## plants
id | name_bnetza | block_bnetza | name_uba | company | street | postcode | city | state | country_code | capacity_net_bnetza | capacity_gross_uba | fuel | technology | chp | chp_capacity_uba | commissioned | commissioned_original | retrofit | shutdown | status | type | lat | lon | eic_code_plant | eic_code_block | efficiency_data | efficiency_source | efficiency_estimate | energy_source_level_1 | energy_source_level_2 | energy_source_level_3 | eeg | network_node | voltage | network_operator | merge_comment | comment
BNA0012a | Werkskraftwerk Sappi Alfeld | Turbine 5 |  | Sappi Alfeld GmbH | Mühlenmarsch 1 | 31061 | Alfeld | Niedersachsen | DE | 13 |  | Biomass and biogas | Steam turbine | yes |  | 2003 | 23.07.2003 |  |  | operating |  | 51.9848 | 9.8228 |  |  |  |  | 0.38 | Renewable energy | Bioenergy | Biomass and biogas | yes |  | 6 | Überlandwerk Leinetal GmbH
BNA0021 | HKW Altenstadt |  |  | Heizkraftwerk Altenstadt GmbH & Co. KG | Triebstraße 90 | 86972 | Altenstadt | Bayern | DE | 9.8 |  | Biomass and biogas | Steam turbine | no |  | 1999 | 01.10.1999 |  |  | operating |  | 47.7971 | 10.8587 |  |  |  |  | 0.38 | Renewable energy | Bioenergy | Biomass and biogas | yes |  | MS | LEW Verteilnetz GmbH
BNA0027 | Zellstoff Stendal GmbH | - | Arneburg | Zellstoff Stendal GmbH | Goldbecker Straße 1 | 39596 | Arneburg | Sachsen-Anhalt | DE | 138.9 | 147 | Biomass and biogas | Steam turbine | yes | 600 | 2004 | 02.09.2004 |  |  | operating | CHP | 52.7271 | 12.0112 |  |  |  |  | 0.38 | Renewable energy | Bioenergy | Biomass and biogas | yes | DE0075603959600000E00000000013559 DE0075603959600000E00000000013560 DE0075603959600000E00000000013561 | 30 | Infrastrukturbetrieb der Stadt Arneburg | List matching type: Single UBA power plant assigned to single BNetzA power plant
BNA1337b | Blockheizkraftwerk 1 | Blockheizkraftwerk 1 |  | DS Smith Paper Deutschland GmbH | Weichertstr. 7 | 63741 | Aschaffenburg | Bayern | DE | 1.1 |  | Biomass and biogas | Steam turbine | yes |  | 2005 | 31.12.2005 |  |  | operating |  | 49.9882 | 9.1558 |  |  |  |  | 0.38 | Renewable energy | Bioenergy | Biomass and biogas | yes |  | 20 | Aschaffenburger Versorgungs GmbH
BNA1337c | Blockheizkraftwerk 2 | Blockheizkraftwerk 2 |  | DS Smith Paper Deutschland GmbH | Weichertstr. 7 | 63741 | Aschaffenburg | Bayern | DE | 0.8 |  | Biomass and biogas | Steam turbine | yes |  | 2010 | 31.12.2010 |  |  | operating |  | 49.9882 | 9.1558 |  |  |  |  | 0.38 | Renewable energy | Bioenergy | Biomass and biogas | yes |  | 20 | Aschaffenburger Versorgungs GmbH
BNA0055 | UTB |  |  | Pfleiderer Baruth GmbH | An der Birkenpfuhlheide 3 | 15837 | Baruth/Mark | Brandenburg | DE | 16 |  | Biomass and biogas | Steam turbine | yes |  | 2002 | 28.06.2002 |  |  | operating |  | 52.0778 | 13.5173 |  |  |  |  | 0.38 | Renewable energy | Bioenergy | Biomass and biogas | yes | UTB/Eon-edis | 20 | E.DIS AG
BNA0062 | BHW Beeskow |  |  | Sonae Arauco Beeskow GmbH |  | 15848 | Beeskow | Brandenburg | DE | 18.3 |  | Biomass and biogas | Steam turbine | yes |  | 2001 | 2001 |  |  | operating |  | 52.1827 | 14.2584 |  |  |  |  | 0.38 | Renewable energy | Bioenergy | Biomass and biogas | yes | Umspannwerk Beeskow der E.DIS AG | 110 | E.DIS AG
BNA0066 | BMKW Bergkamen |  |  | Innogy SE | Ernst-Schering-Straße 10 | 59192 | Bergkamen | Nordrhein-Westfalen | DE | 17.7 |  | Biomass and biogas | Steam turbine | yes |  | 2005 | 26.09.2005 |  |  | operating |  | 51.637 | 7.6188 |  |  |  |  | 0.38 | Renewable energy | Bioenergy | Biomass and biogas | yes | DE000323591920000304434000000S003 | 30 | GSW Gemeinschaftsstadtwerke GmbH Kamen, Bönen, Bergkamen
BNA0068 | HHKW Berlin-Neukölln |  |  | innogy SE | Köpenicker Straße 32 | 12355 | Berlin | Berlin | DE | 16.5 |  | Biomass and biogas | Steam turbine | yes |  | 2004 | 15.10.2004 |  |  | operating |  | 52.4253 | 13.5173 |  |  |  |  | 0.38 | Renewable energy | Bioenergy | Biomass and biogas | yes | DE0000801235500000000000080116330 | 110 | Stromnetz Berlin GmbH
BNA0090 | ENERTRAG Netz GmbH (UW Bertikow) |  |  | ENERTRAG Aktiengesellschaft |  | 17291 | Bertikow | Brandenburg | DE | 20 |  | Biomass and biogas | Steam turbine | no |  | 2006 | 31.12.2006 |  |  | operating |  | 53.2521 | 13.957 |  |  |  |  | 0.38 | Renewable energy | Bioenergy | Biomass and biogas | yes | UW Bertikow | 220 | 50Hertz Transmission GmbH
BNA0103 | Biomassekraftwerk Bischofferode |  |  | Stadtwerke Leipzig GmbH |  | 37345 | Bischofferode | Thüringen | DE | 18.1 |  | Biomass and biogas | Steam turbine | no |  | 2005 | 30.12.2005 |  |  | operating |  | 51.4899 | 10.4131 |  |  |  |  | 0.38 | Renewable energy | Bioenergy | Biomass and biogas | yes | Umspannwerk Bischofferode | 20 | TEN Thüringer Energienetze GmbH
BNA0156a | Egger Kraftwerk Brilon | Biomasse - KWK - Anlage |  | Egger Holzwerkstoffe Brilon GmbH & Co. KG | Im Kissen 19 | 59929 | Brilon | Nordrhein-Westfalen | DE | 18 |  | Biomass and biogas | Steam turbine | yes |  | 1991 | 01.05.1991 |  |  | operating |  | 51.4067 | 8.6012 |  |  |  |  | 0.38 | Renewable energy | Bioenergy | Biomass and biogas | yes |  | 10 | Westnetz GmbH
BNA0232a | Werkskraftwerk Sappi Ehingen |  |  | Sappi Ehingen GmbH | Kessel 5 - Turbine 5 | 89584 | Ehingen | Baden-Württemberg | DE | 13.2 |  | Biomass and biogas | Steam turbine | yes |  | 1990 | 20.06.1990 |  |  | operating |  | 48.267 | 9.7262 |  |  |  |  | 0.38 | Renewable energy | Bioenergy | Biomass and biogas | yes |  | 20 | Netze BW GmbH
BNA0232b | Werkskraftwerk Sappi Ehingen |  |  | Sappi Ehingen GmbH | Kessel 4 - Turbine 3 | 89584 | Ehingen | Baden-Württemberg | DE | 8 |  | Biomass and biogas | Steam turbine | yes |  | 1961 | 01.08.1961 |  |  | operating |  | 48.2669 | 9.7263 |  |  |  |  | 0.38 | Renewable energy | Bioenergy | Biomass and biogas | no |  | 6 | Netze BW GmbH
BNA0244 | Emden Biomasse |  |  | Statkraft Markets GmbH |  | 26725 | Emden | Niedersachsen | DE | 22 |  | Biomass and biogas | Steam turbine | yes |  | 2005 | 01.01.2005 |  |  | operating |  | 53.3422 | 7.2062 |  |  |  |  | 0.38 | Renewable energy | Bioenergy | Biomass and biogas | yes |  | 110 | Avacon AG
BNA0250a | Biomasse-HKW |  |  | innogy SE | Neuerostraße 8 | 49824 | Emlichheim | Niedersachsen | DE | 10.6 |  | Biomass and biogas | Steam turbine | yes |  | 2013 | 26.07.2013 |  |  | operating |  | 52.6193 | 6.8693 |  |  |  |  | 0.38 | Renewable energy | Bioenergy | Biomass and biogas | yes |  | MS | Westnetz GmbH
BNA0277 | BMKW Flörsheim Wicker |  |  | MVV Energie AG | Am Steinmühlenweg 5 | 65439 | Flörsheim Wicker | Hessen | DE | 12.6 |  | Biomass and biogas | Steam turbine | no |  | 2003 | 19.12.2003 |  |  | operating |  | 50.0226 | 8.3772 |  |  |  |  | 0.38 | Renewable energy | Bioenergy | Biomass and biogas | yes |  | 20 | Syna GmbH
BNA0283 | BKF |  |  | Mainova AG | Alt Fechenheim 34 | 60382 | Frankfurt am Main | Hessen | DE | 12.4 |  | Biomass and biogas | Steam turbine | yes |  | 2004 | 01.01.2004 |  |  | operating |  | 50.1294 | 8.7679 |  |  |  |  | 0.38 | Renewable energy | Bioenergy | Biomass and biogas | yes | UW Hanauer Landstraße | 10 | NRM Netzdienste Rhein-Main GmbH
BNA0385 | KWK Gütersloh |  |  | Pfleiderer Gütersloh GmbH | Stadtring Nordhorn 61 | 33332 | Gütersloh | Nordrhein-Westfalen | DE | 12.1 |  | Biomass and biogas | Steam turbine | yes |  | 2000 | 07.09.2000 |  |  | operating |  | 51.9154 | 8.4003 |  |  |  |  | 0.38 | Renewable energy | Bioenergy | Biomass and biogas | yes | Schaltanlage KWK | 10 | Netzgesellschaft Gütersloh mbH
BNA0388 | Biomasse-Verstromungs-Anlage | BVA |  | Mark-E AG |  | 58099 | Hagen | Nordrhein-Westfalen | DE | 20 |  | Biomass and biogas | Steam turbine | yes |  | 2004 | 25.11.2004 |  |  | operating |  | 51.4111 | 7.4917 |  |  |  |  | 0.38 | Renewable energy | Bioenergy | Biomass and biogas | yes | U 101 | 110 | Enervie AssetNetWork GmbH
BNA0399 | Müllverwertung Borsigstraße MVB |  |  | Müllverwertung Borsigstraße GmbH | Borsigstraße 3 | 22113 | Hamburg | Hamburg | DE | 20 |  | Biomass and biogas | Steam turbine | yes |  | 2005 | 16.09.2005 |  |  | operating |  | 53.5319 | 10.0746 |  |  |  |  | 0.38 | Renewable energy | Bioenergy | Biomass and biogas | yes | Billbrook KS 80121 und Horn KS 80128 | 110 | Stromnetz Hamburg GmbH
BNA0408 | Enertec Hameln | Block 7 |  | Enertec Hameln GmbH |  | 31789 | Hameln | Niedersachsen | DE | 14.5 |  | Biomass and biogas | Steam turbine | no |  | 2002 | 01.04.2002 |  |  | operating |  | 52.0988 | 9.3882 |  |  |  |  | 0.38 | Renewable energy | Bioenergy | Biomass and biogas | yes | UW Afferde | 30 | Westfalen Weser Netz GmbH
BNA1398 | Energieanlage 3 |  |  | SWISS KRONO GmbH | Wittstocker Chaussee 1 | 16909 | Heiligengrabe | Brandenburg | DE | 18.6 |  | Biomass and biogas | Steam turbine | yes |  | 2002 | 10.10.2002 |  |  | operating |  | 53.149 | 12.3797 |  |  |  |  | 0.38 | Renewable energy | Bioenergy | Biomass and biogas | yes | UW Heiligengrabe | 10 | E.DIS AG
BNA1501 | Bio HKW Herbrechtingen |  |  | Biomasse-Heizkraftwerk-Herbrechtingen GmbH | Oskar-von-Miller-Weg 1 | 89542 | Herbrechtingen | Baden-Württemberg | DE | 14 |  | Biomass and biogas | Steam turbine | yes |  | 2004 | 01.10.2004 |  |  | operating |  | 48.6285 | 10.2009 |  |  |  |  | 0.38 | Renewable energy | Bioenergy | Biomass and biogas | yes | Umspannwerk Giengen | Hochspannung (HS) | Netze BW GmbH
BNA0520 | Stora Enso Maxau |  |  | Stora Enso Maxau GmbH |  | 76187 | Karlsruhe | Baden-Württemberg | DE | 78 |  | Biomass and biogas | Steam turbine | yes |  | 2010 | 27.10.2010 |  |  | operating |  | 49.0393 | 8.3113 |  |  |  |  | 0.38 | Renewable energy | Bioenergy | Biomass and biogas | no | DE00032776187ES000125501100010000 | 110 | Stadtwerke Karlsruhe Netzservice GmbH
BNA0549 | BMKW Königs Wusterhausen |  |  | MVV Energie AG | Am Nordhafen 12 | 15711 | Königs Wusterhausen | Brandenburg | DE | 17.1 |  | Biomass and biogas | Steam turbine | no |  | 2003 | 16.10.2003 |  |  | operating |  | 52.3048 | 13.636 |  |  |  |  | 0.38 | Renewable energy | Bioenergy | Biomass and biogas | yes |  | 20 | E.DIS AG
BNA0553 | BMHKW-BinderHolz |  |  | BinderHolz Deutschland GmbH | Einsteinstraße 9 | 85092 | Kösching | Bayern | DE | 15.1 |  | Biomass and biogas | Steam turbine | yes |  | 2007 | 20.12.2007 |  |  | operating |  | 48.7912 | 11.5068 |  |  |  |  | 0.38 | Renewable energy | Bioenergy | Biomass and biogas | yes | UW GROM | 110 | Bayernwerk AG
BNA1522 | BioEnergie Park Klarsee |  |  | Geno Bioenergie Leasingfonds Erste GmbH & Co. KG | Ernst-Röwer-Ring 2 | 17329 | Krackow | Mecklenburg-Vorpommern | DE | 17.8 |  | Biomass and biogas | Steam turbine | yes |  | 2006 | 29.11.2006 |  |  | operating |  | 53.3204 | 14.271 |  |  |  |  | 0.38 | Renewable energy | Bioenergy | Biomass and biogas | yes | UW Bertikow | 220 | 50Hertz Transmission GmbH
BNA0573 | Landesbergen Biomasse |  |  | Statkraft Markets GmbH |  | 31628 | Landesbergen | Niedersachsen | DE | 22 |  | Biomass and biogas | Steam turbine | no |  | 2005 | 01.01.2005 |  |  | operating |  | 52.577 | 9.1101 |  |  |  |  | 0.38 | Renewable energy | Bioenergy | Biomass and biogas | yes |  | 110 | Avacon AG
BNA0617 | BMK Lünen |  |  | STEAG New Energies GmbH | Josef Rethmann Straße 4 | 44536 | Lünen | Nordrhein-Westfalen | DE | 20 |  | Biomass and biogas | Steam turbine | no |  | 2006 | 2006 |  |  | operating |  | 51.614 | 7.4813 |  |  |  |  | 0.38 | Renewable energy | Bioenergy | Biomass and biogas | yes |  | 10 | Stadtwerke Lünen GmbH
BNA0628 | Biomasse-Heizkraftwerk Malchin |  |  | envia THERM GmbH |  | 17139 | Malchin | Mecklenburg-Vorpommern | DE | 9.8 |  | Biomass and biogas | Steam turbine | yes |  | 2003 | 15.09.2003 |  |  | operating |  | 53.7419 | 12.783 |  |  |  |  | 0.38 | Renewable energy | Bioenergy | Biomass and biogas | yes | UW Malchin | 20 | E.DIS AG
BNA0636 | BMKW Mannheim |  |  | MVV Energie AG | Otto-Hahn-Str. 1 | 68169 | Mannheim | Baden-Württemberg | DE | 17.9 |  | Biomass and biogas | Steam turbine | no |  | 2003 | 28.11.2003 |  |  | operating |  | 49.5164 | 8.4602 |  |  |  |  | 0.38 | Renewable energy | Bioenergy | Biomass and biogas | yes | H80 | 20 | Netrion GmbH
BNA0637 | SCA Mannheim | SCA Mannheim |  | Essity Operations Mannheim GmbH | Sandhofer Straße 176 | 68305 | Mannheim | Baden-Württemberg | DE | 40 |  | Biomass and biogas | Steam turbine | yes |  | 2003 | 23.12.2003 |  |  | operating |  | 49.5349 | 8.4636 |  |  |  |  | 0.38 | Renewable energy | Bioenergy | Biomass and biogas | yes |  | 110 | Netrion GmbH
BNA0692 | KWK Neumarkt |  |  | Pfleiderer Neumarkt GmbH | Dreichlinger Str. 76 | 92318 | Neumarkt i.d. Oberpfalz | Bayern | DE | 15.6 |  | Biomass and biogas | Steam turbine | yes |  | 1997 | 19.09.1997 |  |  | operating |  | 49.2613 | 11.4516 |  |  |  |  | 0.38 | Renewable energy | Bioenergy | Biomass and biogas | yes | Übergabe KWK | 10 | Stadtwerke Neumarkt i.d.OPf.
BNA0775 | Biomasse-HKW |  |  | B+S Papenburg Energie GmbH | Am Nordhafen 5 | 26871 | Papenburg | Niedersachsen | DE | 20 |  | Biomass and biogas | Steam turbine | no |  | 2003 | 15.06.2003 |  |  | operating |  | 53.0972 | 7.3954 |  |  |  |  | 0.38 | Renewable energy | Bioenergy | Biomass and biogas | yes | Vüllner Dorfstraße | 20 | EWE NETZ GmbH
BNA0797 | Heizkraftwerk Pforzheim GmbH | Biomasse |  | Heizkraftwerk Pforzheim GmbH | Hohwiesenweg 15 | 75175 | Pforzheim | Baden-Württemberg | DE | 12.3 |  | Biomass and biogas | Steam turbine | yes |  | 2004 | 09.12.2004 |  |  | operating |  | 48.8971 | 8.725 |  |  |  |  | 0.38 | Renewable energy | Bioenergy | Biomass and biogas | yes | Hohwiesenweg | 110 | Stadtwerke Pforzheim GmbH und Co. KG
BNA0826 | BMHKW-RE Recklinghausen | BMHKW-RE Recklinghausen |  | Ökotech Ingenieurgesellschaft mbh | Maria-May-Straße 1 | 45665 | Recklinghausen | Nordrhein-Westfalen | DE | 15 |  | Biomass and biogas | Steam turbine | yes |  | 2004 | 01.03.2004 |  |  | operating |  | 51.604 | 7.2508 |  |  |  |  | 0.38 | Renewable energy | Bioenergy | Biomass and biogas | yes | UA-Katharinenstraße | 110 | Westnetz GmbH
BNA1256 | Kraftwerk Leipa Georg Leinfelder GmbH Werk Schwedt Nord | Dampfturbine |  | LEIPA Georg Leinfelder GmbH | Kuhheide 1 | 16306 | Schwedt | Brandenburg | DE | 13.3 |  | Biomass and biogas | Steam turbine | yes |  | 1993 | 20.09.1993 |  |  | shutdown_temporary |  | 53.0867 | 14.3194 |  |  |  |  | 0.38 | Renewable energy | Bioenergy | Biomass and biogas | no | UW Haindl | 110 | E.DIS AG
BNA0926a | Heizkraftwerk der Sappi Stockstadt GmbH | Biomasseheizkraftwerk |  | Sappi Stockstadt GmbH | Obernburger Straße 1-9 | 63811 | Stockstadt | Bayern | DE | 14 |  | Biomass and biogas | Steam turbine | yes |  | 2003 | 15.05.2003 |  |  | operating |  | 49.9774 | 9.0687 |  |  |  |  | 0.38 | Renewable energy | Bioenergy | Biomass and biogas | yes | Primär Kundenanlage zur betrieblichen Eigenversorgung ; Verbindung mit Netz der allgemeinen Versorgung über Trafo 11 (110/20kV) | 110 | Westnetz GmbH
BNA1405b | BioHKW I |  |  | Fernwärme Ulm GmbH | Magirusstr. 21 | 89077 | Ulm | Baden-Württemberg | DE | 8.7 |  | Biomass and biogas | Steam turbine | yes |  | 2004 | 18.03.2004 |  |  | operating |  | 48.397 | 9.9648 |  |  |  |  | 0.38 | Renewable energy | Bioenergy | Biomass and biogas | yes | SWU 4 | 10 | Stadtwerke Ulm/Neu-Ulm Netze GmbH
BNA1405c | BioHKW II |  |  | Fernwärme Ulm GmbH | Magirusstr. 21 | 89077 | Ulm | Baden-Württemberg | DE | 4.5 |  | Biomass and biogas | Steam turbine | yes |  | 2012 | 23.07.2012 |  |  | operating |  | 48.397 | 9.9648 |  |  |  |  | 0.38 | Renewable energy | Bioenergy | Biomass and biogas | yes | SWU 5 | 10 | Stadtwerke Ulm/Neu-Ulm Netze GmbH
BNA1335c | PKV Kraftwerk | Biogasmotoren |  | Papier- u. Kartonfabrik Varel GmbH & Co. KG | Dangaster Straße 38 | 26316 | Varel | Niedersachsen | DE | 1.92 |  | Biomass and biogas | Combustion Engine | yes |  | 2006 | 2006 |  |  | operating |  | 53.4032 | 8.1282 |  |  |  |  | 0.4504 | Renewable energy | Bioenergy | Biomass and biogas | yes |  | 20 | EWE NETZ GmbH
BNA1055 | Wi-Biebrich | Block 2 |  | InfraServ GmbH & Co. Wiesbaden KG |  | 65203 | Wiesbaden | Hessen | DE | 6.7 |  | Biomass and biogas | Steam turbine | yes |  | 2003 | 28.03.2003 |  |  | operating |  | 50.0405 | 8.2532 |  |  |  |  | 0.38 | Renewable energy | Bioenergy | Biomass and biogas | yes | Station 25,G347 | 10 | InfraServ GmbH & Co. Wiesbaden KG
BNA0621 | Biomasseheizkraftwerk Piesteritz |  |  | Stadtwerke Leipzig GmbH |  | 06886 | Wittenberg/ Piesteritz | Sachsen-Anhalt | DE | 18.1 |  | Biomass and biogas | Steam turbine | yes |  | 2009 | 03.07.2009 |  |  | operating |  | 51.8709 | 12.5695 |  |  |  |  | 0.38 | Renewable energy | Bioenergy | Biomass and biogas | yes | Dessauer Str. 124R, 06886 Lutherstadt Wittenberg | 110 | Mitteldeutsche Netzgesellschaft Strom mbH
BNA1091 | Zolling | BMHKW |  | ENGIE Deutschland AG | Leininger Str. 1 | 85406 | Zolling | Bayern | DE | 18.3 |  | Biomass and biogas | Steam turbine | yes |  | 2003 | 01.01.2003 |  |  | operating |  | 48.4553 | 11.8019 |  |  |  |  | 0.38 | Renewable energy | Bioenergy | Biomass and biogas | yes | 110-kV-Schaltfeld E05 / LS 173 | 110 | Bayernwerk AG
BNA0019 | Heizkraftwerk Altbach/Deizisau | ALT HKW 2 (DT Solobetrieb) | Altbach/Deizisau HKW 1 | EnBW Energie Baden-Württemberg AG | Industriestraße 11 | 73776 | Altbach | Baden-Württemberg | DE | 336 | 476 | Hard coal | Steam turbine | yes | 280 | 1997 | 01.01.1997 | 2006 |  | operating | CHP | 48.7176 | 9.3749 | 11WD4AL1KU1-S--E | 11WD4AL1U1C2---O | 0.44 | http://www.feuerwehr-oberboihingen.de/index.php?id=210&tx_ttnews[tt_news]=452&cHash=d8aa7375c5ed6e4b398f9bee5e270dbb | 0.44 | Fossil fuels | Hard coal |  | no | Altbach | 380 | Transnet BW GmbH | List matching type: Single UBA power plant assigned to single BNetzA power plant
BNA0020 | Heizkraftwerk Altbach/Deizisau | ALT HKW 1 | Altbach/Deizisau HKW 2 | EnBW Energie Baden-Württemberg AG | Industriestraße 11 | 73776 | Altbach | Baden-Württemberg | DE | 433 | 379 | Hard coal | Steam turbine | no | 280 | 1985 | 01.01.1985 | 2012 |  | operating | CHP | 48.7176 | 9.3749 | 11WD4AL1KU1-S--E | 11WD4AL1U1C1---T | 0.44 | http://www.feuerwehr-oberboihingen.de/index.php?id=210&tx_ttnews[tt_news]=452&cHash=d8aa7375c5ed6e4b398f9bee5e270dbb | 0.455 | Fossil fuels | Hard coal |  | no | Altbach | 380 | Transnet BW GmbH | List matching type: Single UBA power plant assigned to single BNetzA power plant
BNA1331 | Reno De Medici | HD - Kraftwerk |  | R.D.M. Arnsberg GmbH | Hellefelderstr. 51 | 59821 | Arnsberg | Nordrhein-Westfalen | DE | 19.24 |  | Hard coal | Steam turbine | yes |  | 1923 | 01.01.1923 |  |  | operating |  | 51.3914 | 8.073 |  |  |  |  | 0.2325 | Fossil fuels | Hard coal |  | no | DE00018144139V592849 | 30 | Westnetz GmbH
BNA0067 | Bergkamen | A | Bergkamen A | RWE Generation SE |  | 59192 | Bergkamen | Nordrhein-Westfalen | DE | 717 | 780 | Hard coal | Steam turbine | no | 20 | 1981 | 02.07.1981 |  |  | operating |  | 51.637 | 7.6191 | 11WD7BERG1S--KWB | 11WD7BERG1S--A-X |  |  | 0.3775 | Fossil fuels | Hard coal |  | no | Gersteinwerk | 380 | Amprion GmbH | List matching type: Single UBA power plant assigned to single BNetzA power plant
BNA0082 | Reuter | Reuter C | Berlin-Reuter C | Vattenfall Wärme Berlin AG | Otternbuchtstr. 11 | 13599 | Berlin | Berlin | DE | 124 | 132 | Hard coal | Steam turbine | yes | 244 | 1969 | 01.01.1969 |  |  | operating | CHP | 52.5321 | 13.2461 | 11WD8REUT5X----M | 11WD8REUT5X---CX |  |  | 0.3475 | Fossil fuels | Hard coal |  | no | Reuter | 110 | Stromnetz Berlin GmbH | List matching type: Single UBA power plant assigned to single BNetzA power plant
BNA0085a | Moabit | Moabit A | Berlin-Moabit A | Vattenfall Wärme Berlin AG | Friedrich-Krause-Ufer 10- 15 | 13353 | Berlin | Berlin | DE | 89 | 100 | Hard coal | Steam turbine | yes | 136 | 1989 | 24.11.1989 | 1990 |  | operating | CHP | 52.5374 | 13.3461 |  |  |  |  | 0.4 | Fossil fuels | Hard coal |  | no | Moabit | 110 | Stromnetz Berlin GmbH | List matching type: Single UBA power plant assigned to single BNetzA power plant
BNA0086 | Reuter West | Reuter West D | Berlin-Reuter-West D | Vattenfall Wärme Berlin AG | Großer Spreering 5 | 13599 | Berlin | Berlin | DE | 282 | 300 | Hard coal | Steam turbine | yes | 363 | 1987 | 14.12.1987 |  |  | operating | CHP | 52.5351 | 13.2426 | 11WD8REUW1C----4 | 11WD8REUW1C---DD | 0.4 | http://www.energie-und-management.de/free-archive/Freearchive/feView3/4449.html | 0.3925 | Fossil fuels | Hard coal |  | no | Reuter | 380 | 50Hertz Transmission GmbH | List matching type: Single UBA power plant assigned to single BNetzA power plant
BNA0087 | Reuter West | Reuter West E | Berlin-Reuter-West E | Vattenfall Wärme Berlin AG | Großer Spreering 5 | 13599 | Berlin | Berlin | DE | 282 | 300 | Hard coal | Steam turbine | yes | 363 | 1988 | 04.08.1988 |  |  | operating | CHP | 52.5351 | 13.2426 | 11WD8REUW1C----4 | 11WD8REUW1C---EB | 0.4 | http://www.energie-und-management.de/free-archive/Freearchive/feView3/4449.html | 0.395 | Fossil fuels | Hard coal |  | no | Reuter | 380 | 50Hertz Transmission GmbH | List matching type: Single UBA power plant assigned to single BNetzA power plant
BNA0093 | Kraftwerk Bexbach | BEX | Bexbach | STEAG GmbH | Grubenstraße | 66450 | Bexbach | Saarland | DE | 726 | 780 | Hard coal | Steam turbine | no |  | 1983 | 01.01.1983 |  |  | operating |  | 49.3635 | 7.2371 | 11WD7MITB1S--KWK | 11WD7MITB1C---A1 | 0.39 | http://www.spd-saar.de/uploads/media/konzept_bergbau.pdf | 0.3825 | Fossil fuels | Hard coal |  | no | Mittelbexbach | 380 | Amprion GmbH | List matching type: Single UBA power plant assigned to single BNetzA power plant
BNA0138 | HKW-Mitte | Block 1 | Braunschweig-Mitte | Braunschweiger Versorgungs-AG & Co. KG |  | 38106 | Braunschweig | Niedersachsen | DE | 43.3 | 57.7754 | Hard coal | Combined cycle | yes | 121.6374 | 1984 | 10.07.1984 |  |  | operating | CHP | 52.2786 | 10.5147 |  |  |  |  | 0.468 | Fossil fuels | Hard coal |  | no | UW Hasenwinkel | 110 | Braunschweiger Netz GmbH | List matching type: UBA capacity distributed proportionally to multiple BNetzA power plants
BNA0144 | KW Hastedt | Block 15 | Bremen-Hastedt 15 | swb Erzeugung AG & Co. KG | Hastedter Osterdeich 255 | 28207 | Bremen | Bremen | DE | 119 | 130 | Hard coal | Steam turbine | yes | 150 | 2014 | 01.03.2014 |  |  | operating | CHP | 53.0601 | 8.8733 | 11WD2BHAS000271O | 11WD2BR15000116G |  |  | 0.46 | Fossil fuels | Hard coal |  | no | DE0072032820700000000000000232557 | 110 | Wesernetz Bremen GmbH | List matching type: Single UBA power plant assigned to single BNetzA power plant
BNA0146 | KW Hafen | Block 6 | Bremen-Hafen 6, (Elfi) | swb Erzeugung AG & Co. KG | Otavistr. 7-9 | 28237 | Bremen | Bremen | DE | 303 | 315 | Hard coal | Steam turbine | yes | 39 | 1979 | 01.12.1979 |  |  | operating |  | 53.1249 | 8.7287 | 11WD2BHAF000272F | 11WD2BRE6000118Z |  |  | 0.3725 | Fossil fuels | Hard coal |  | no | DE0072032823700000000000000232558 | 110 | Wesernetz Bremen GmbH | List matching type: Single UBA power plant assigned to single BNetzA power plant
BNA0147 | Farge | Farge | Bremen-Farge | ENGIE Deutschland AG | Wilhelmshavener Str. 6 | 28777 | Bremen | Bremen | DE | 350 | 397 | Hard coal | Steam turbine | no | 26 | 1969 | 01.01.1969 | 2007 |  | operating |  | 53.2021 | 8.5162 | 11WD2FARK000287K | 11WD2FARG0001262 |  |  | 0.4425 | Fossil fuels | Hard coal |  | no | Farge - FA1 | 220 | TenneT TSO GmbH | List matching type: Single UBA power plant assigned to single BNetzA power plant
BNA0216a | KW Walsum | Walsum 9 | Duisburg-Walsum 9 | Steag GmbH | Dr. Wilhelm-Roelen-Str.129 | 47180 | Duisburg | Nordrhein-Westfalen | DE | 370 | 410 | Hard coal | Steam turbine | yes | 295 | 1988 | 01.06.1988 |  |  | operating | CHP | 51.5267 | 6.7187 | 11WD7WALS1S--KW0 | 11WD7WALS5S--9-Y |  |  | 0.395 | Fossil fuels | Hard coal |  | no | 220 kV Schaltanlage Walsum | 220 | Amprion GmbH | List matching type: Single UBA power plant assigned to single BNetzA power plant
BNA0216b | KW Walsum | Walsum 10 | Duisburg-Walsum 10 | STEAG-EVN Walsum 10 Kraftwerksgesellsellschaft mbH | Dr. Wilhelm-Roelen-Str.129 | 47180 | Duisburg | Nordrhein-Westfalen | DE | 725 | 790 | Hard coal | Steam turbine | yes | n.b. | 2013 | 20.12.2013 |  |  | operating | CHP | 51.5267 | 6.7187 | 11WD7WALS1S--KW0 | 11WD7WALS1S--10A | 0.45 | http://www.energystate.de/detail.php?lang=de&kat=project&id=183 | 0.4575 | Fossil fuels | Hard coal |  | no | SA-Walsum | 380 | Amprion GmbH | List matching type: Single UBA power plant assigned to single BNetzA power plant
BNA0261b | HKW Erlangen | K6 DT2 |  | Erlanger Stadtwerke AG | Äußere Bruckerstr. 33 | 91052 | Erlangen | Bayern | DE | 17.4 |  | Hard coal | Steam turbine | yes |  | 1982 | 04.03.1982 |  |  | operating |  | 49.5928 | 11.0015 |  |  |  |  | 0.38 | Fossil fuels | Hard coal |  | no | UW Mitte | 20 | Erlanger Stadtwerke AG
BNA0270 | Heizkraftwerk FL | Block 11 | Flensburg K09 bis K12 | Stadtwerke Flensburg GmbH | Batteriestr. 48 | 24939 | Flensburg | Schleswig-Holstein | DE | 31 | 26.7659 | Hard coal | Combined cycle | yes | 44.0049 | 1992 | 02.06.1992 |  |  | operating | CHP | 54.8049 | 9.4324 |  |  |  |  | 0.504 | Fossil fuels | Hard coal |  | no | SW Flensburg GmbH | 60 | Stadtwerke Flensburg GmbH | List matching type: UBA capacity distributed proportionally to multiple BNetzA power plants
BNA0271 | Heizkraftwerk FL | Block 10 | Flensburg K09 bis K12 | Stadtwerke Flensburg GmbH | Batteriestr. 48 | 24939 | Flensburg | Schleswig-Holstein | DE | 33 | 28.4927 | Hard coal | Combined cycle | yes | 46.8439 | 1989 | 23.01.1989 |  |  | operating | CHP | 54.8049 | 9.4324 |  |  |  |  | 0.4905 | Fossil fuels | Hard coal |  | no | SW Flensburg GmbH | 60 | Stadtwerke Flensburg GmbH | List matching type: UBA capacity distributed proportionally to multiple BNetzA power plants
BNA0272 | Heizkraftwerk FL | Block 9 | Flensburg K09 bis K12 | Stadtwerke Flensburg GmbH | Batteriestr. 48 | 24939 | Flensburg | Schleswig-Holstein | DE | 33 | 28.4927 | Hard coal | Combined cycle | yes | 46.8439 | 1985 | 01.10.1985 |  |  | operating | CHP | 54.8049 | 9.4324 |  |  |  |  | 0.4725 | Fossil fuels | Hard coal |  | no | SW Flensburg GmbH | 60 | Stadtwerke Flensburg GmbH | List matching type: UBA capacity distributed proportionally to multiple BNetzA power plants
BNA0289b | HKW West | Block 2 | Frankfurt-West 2 u. 3 | Mainova AG | Gutleutstraße 231 | 60627 | Frankfurt am Main | Hessen | DE | 61.5 | 62.0603 | Hard coal | Steam turbine | yes | 105 | 1988 | 01.01.1988 |  |  | operating | CHP | 50.0984 | 8.6531 |  |  |  |  | 0.395 | Fossil fuels | Hard coal |  | no | UW Gutleutstraße | 110 | NRM Netzdienste Rhein-Main GmbH | List matching type: UBA capacity distributed proportionally to multiple BNetzA power plants
BNA0290 | HKW West | Block 3 | Frankfurt-West 2 u. 3 | Mainova AG | Gutleutstraße 231 | 60627 | Frankfurt am Main | Hessen | DE | 61.5 | 62.0603 | Hard coal | Steam turbine | yes | 105 | 1989 | 01.01.1989 |  |  | operating | CHP | 50.0984 | 8.6531 |  |  |  |  | 0.3975 | Fossil fuels | Hard coal |  | no | UW Gutleutstraße | 110 | NRM Netzdienste Rhein-Main GmbH | List matching type: UBA capacity distributed proportionally to multiple BNetzA power plants
BNA0331 | Scholven | C | Gelsenkirchen-Scholven C | Uniper Kraftwerke GmbH |  | 45896 | Gelsenkirchen | Nordrhein-Westfalen | DE | 345 | 370 | Hard coal | Steam turbine | yes |  | 1969 | 01.01.1969 |  |  | operating |  | 51.6024 | 7.0099 | 11WD7SCHO-S--KWW | 11WD7SCHO2S--C-R |  |  | 0.3475 | Fossil fuels | Hard coal |  | no | Scholven | 220 | Amprion GmbH | List matching type: Single UBA power plant assigned to single BNetzA power plant
BNA0332 | Scholven | B | Gelsenkirchen-Scholven B | Uniper Kraftwerke GmbH |  | 45896 | Gelsenkirchen | Nordrhein-Westfalen | DE | 345 | 370 | Hard coal | Steam turbine | yes |  | 1968 | 01.01.1968 |  |  | operating |  | 51.6024 | 7.0099 | 11WD7SCHO-S--KWW | 11WD7SCHO1S--B-0 |  |  | 0.345 | Fossil fuels | Hard coal |  | no | Scholven | 220 | Amprion GmbH | List matching type: Single UBA power plant assigned to single BNetzA power plant
BNA0336 | FWK Buer |  |  | Uniper Kraftwerke GmbH |  | 45896 | Gelsenkirchen | Nordrhein-Westfalen | DE | 70 |  | Hard coal | Steam turbine | yes |  | 1985 | 01.01.1985 |  |  | operating |  | 51.597 | 7.0045 |  |  |  |  | 0.3875 | Fossil fuels | Hard coal |  | no | Scholven | 35 | Amprion GmbH
BNA0377 | Staudinger | 5 | Staudinger 5 (Großkrotzenburg) | Uniper Kraftwerke GmbH |  | 63538 | Großkrotzenburg | Hessen | DE | 510 | 553 | Hard coal | Steam turbine | yes | 300 | 1992 | 01.01.1992 |  |  | operating | CHP | 50.0886 | 8.9534 | 11WD2STAU0001800 | 11WD2STA5000066D |  |  | 0.405 | Fossil fuels | Hard coal |  | no | Großkrotzenburg | 380 | TenneT TSO GmbH | List matching type: Single UBA power plant assigned to single BNetzA power plant
BNA1673 | Moorburg A | A | Hamburg-Moorburg A | Vattenfall Heizkraftwerk Moorburg GmbH | Moorburger Schanze 2 | 21079 | Hamburg | Hamburg | DE | 800 | 827 | Hard coal | Steam turbine | yes | 120 | 2015 | 31.08.2015 |  |  | operating | CHP | 53.4862 | 9.9531 | 11WD8MOOR1C----G | 11WD8MOOR1C---AV |  |  | 0.4625 | Fossil fuels | Hard coal |  | no |  | 380 | 50Hertz Transmission GmbH | List matching type: Single UBA power plant assigned to single BNetzA power plant
BNA0402 | Tiefstack | Tiefstack | Hamburg-Tiefstack HKW | Vattenfall Hamburg Wärme GmbH | Andreas-Meyer-Straße 8 | 22113 | Hamburg | Hamburg | DE | 194 | 205 | Hard coal | Steam turbine | yes | 785 | 1993 | 01.03.1993 |  |  | operating | CHP | 53.5262 | 10.0632 | 11WD8TIEF5X----V | 11WD8TIEF5C----9 |  |  | 0.4075 | Fossil fuels | Hard coal |  | no | Tiefstack | 110 | Stromnetz Hamburg GmbH | List matching type: Single UBA power plant assigned to single BNetzA power plant
BNA1558 | Moorburg B | B | Hamburg-Moorburg B | Vattenfall Heizkraftwerk Moorburg GmbH | Moorburger Schanze 2 | 21079 | Hamburg | Hamburg | DE | 800 | 827 | Hard coal | Steam turbine | yes | 120 | 2015 | 28.02.2015 |  |  | operating | CHP | 53.4862 | 9.9531 | 11WD8MOOR1C----G | 11WD8MOOR1C---BT | 0.465 | http://corporate.vattenfall.de/uber-uns/geschaftsfelder/erzeugung/bauprojekte/Moorburg/Baustein_fuer_den_Klimaschutz/ | 0.4625 | Fossil fuels | Hard coal |  | no |  | 380 | 50Hertz Transmission GmbH | List matching type: Single UBA power plant assigned to single BNetzA power plant
BNA0413c | Westfalen | E | Westfalen E (Hamm-Uentrop) | RWE Generation SE |  | 59071 | Hamm-Uentrop | Nordrhein-Westfalen | DE | 763.7 | 820 | Hard coal | Steam turbine | no |  | 2014 | 02.07.2014 |  |  | operating |  | 51.6803 | 7.9697 | 11WD7WEST1S-KW-K | 11WD7WSFN1S--E-Z | 0.46 | http://www.rwe.com/web/cms/de/1770974/rwe-generation-se/standorte/deutschland/kw-westfalen/ | 0.46 | Fossil fuels | Hard coal |  | no | Uentrop (380kV), Lippborg (110kV) und Unna (110kV) | 380, 110 | Amprion GmbH, Westnetz GmbH | List matching type: Single UBA power plant assigned to single BNetzA power plant
BNA0420 | GKH | Block1 | Hannover-Stöcken | enercity AG |  | 30419 | Hannover | Niedersachsen | DE | 136 | 150 | Hard coal | Steam turbine | yes | 212.5 | 1989 | 26.01.1989 |  |  | operating | CHP | 52.42 | 9.6486 | 11WD2HANN5C----0 | 11WD2HANN5C---1X |  |  | 0.3975 | Fossil fuels | Hard coal |  | no | UW-Stöcken | 110 | enercity Netzgesellschaft mbH | List matching type: UBA capacity distributed proportionally to multiple BNetzA power plants
BNA0421 | GKH | Block2 | Hannover-Stöcken | enercity AG |  | 30419 | Hannover | Niedersachsen | DE | 136 | 150 | Hard coal | Steam turbine | yes | 212.5 | 1989 | 21.06.1989 |  |  | operating | CHP | 52.42 | 9.6486 | 11WD2HANN5C----0 | 11WD2HANN5C---2V |  |  | 0.3975 | Fossil fuels | Hard coal |  | no | UW-Stöcken | 110 | enercity Netzgesellschaft mbH | List matching type: UBA capacity distributed proportionally to multiple BNetzA power plants
BNA0432 | Heizkraftwerk Heilbronn | HLB 5 | Heilbronn 5 | EnBW Energie Baden-Württemberg AG | Lichtenbergerstraße 23 | 74076 | Heilbronn | Baden-Württemberg | DE | 125 | 125 | Hard coal | Steam turbine | no | 28 | 1965 | 25.08.1965 | 2010 |  | operating |  | 49.1773 | 9.2063 |  |  |  |  | 0.45 | Fossil fuels | Hard coal |  | no | Heilbronn | 110 | Netze BW GmbH | List matching type: Single UBA power plant assigned to single BNetzA power plant
BNA0433 | Heizkraftwerk Heilbronn | HLB 6 | Heilbronn 6 | EnBW Energie Baden-Württemberg AG | Lichtenbergerstraße 23 | 74076 | Heilbronn | Baden-Württemberg | DE | 125 | 125 | Hard coal | Steam turbine | no | 28 | 1966 | 03.07.1966 | 2010 |  | operating |  | 49.1773 | 9.2063 |  |  |  |  | 0.45 | Fossil fuels | Hard coal |  | no | Heilbronn | 110 | Netze BW GmbH | List matching type: Single UBA power plant assigned to single BNetzA power plant
BNA0434 | Heizkraftwerk Heilbronn | HLB 7 | Heilbronn 7 | EnBW Energie Baden-Württemberg AG | Lichtenbergerstraße 23 | 74076 | Heilbronn | Baden-Württemberg | DE | 778 | 816 | Hard coal | Steam turbine | yes | 550 | 1985 | 01.12.1985 | 2009 |  | operating | CHP | 49.1773 | 9.2063 | 11WD4HLBR1CS---A | 11WD4HLBR1C7---4 |  |  | 0.4475 | Fossil fuels | Hard coal |  | no | Großgartach | 380 | Transnet BW GmbH | List matching type: Single UBA power plant assigned to single BNetzA power plant
BNA0450 | KW Herne | Herne 4 | Herne 4 | Steag GmbH | Hertener Str. 16 | 44655 | Herne | Nordrhein-Westfalen | DE | 449 | 511 | Hard coal | Steam turbine | yes | 550 | 1989 | 25.07.1989 | 2013 |  | operating | CHP | 51.5508 | 7.1875 | 11WD7HERN2S--KWU | 11WD7HERN2S--4-X | 0.4 | http://www.gvst.de/dokumente/fachbeitraege/GVSt-Jahresveranstaltung%202010_4.pdf | 0.4575 | Fossil fuels | Hard coal |  | no | 220 kV Schaltanlage Bochum | 220 | Amprion GmbH | List matching type: Single UBA power plant assigned to single BNetzA power plant
BNA0464 | KWM | Block3 | Mehrum 3 (C) | Stadtwerke Hannover AG |  | 31249 | Hohenhameln OT Mehrum | Niedersachsen | DE | 690 | 750 | Hard coal | Steam turbine | no | n.b. | 1979 | 01.06.1979 | 2003 |  | operating |  | 52.315 | 10.0914 | 11WD2MEHR2CSWH-O | 11WD2MEHR2CSWHCZ |  |  | 0.4325 | Fossil fuels | Hard coal |  | no | UW-Mehrum | 220 | TenneT TSO GmbH | List matching type: Single UBA power plant assigned to single BNetzA power plant
BNA0493 | Ibbenbüren | B | Ibbenbüren | RWE Generation SE |  | 49479 | Ibbenbüren | Nordrhein-Westfalen | DE | 794 | 838 | Hard coal | Steam turbine | yes | 20 | 1985 | 19.06.1985 | 2009 |  | operating |  | 52.2888 | 7.7479 | 11WD7IBBE2S--KW6 | 11WD7IBBE2S--B-P |  |  | 0.4475 | Fossil fuels | Hard coal |  | no | Westerkappeln (380kV), Westerkappeln (110kV) und Ibbenbüren (110kV) | 380, 110 | Amprion GmbH, Westnetz GmbH | List matching type: Single UBA power plant assigned to single BNetzA power plant
BNA0498 | Heizkraftwerk | Block B | Frankfurt-Hoechst A u. B | Infraserv GmbH & Co. Höchst KG |  | 65926 | Industriepark Höchst | Hessen | DE | 66 | 70.429 | Hard coal | Combined cycle | yes | 211.8947 | 1989 | 21.08.1989 |  |  | operating | CHP | 50.0918 | 8.5311 |  |  |  |  | 0.4905 | Fossil fuels | Hard coal |  | no | FWH O/W | 10 | Infraserv GmbH & Co. Höchst KG | List matching type: UBA capacity distributed proportionally to multiple BNetzA power plants
BNA0510b | HKW Karcherstr. | 20 |  | SWK Stadtwerke Kaiserslautern, Versorgungs-AG |  | 67655 | Kaiserslautern | Rheinland-Pfalz | DE | 13.4 |  | Hard coal | Steam turbine | yes |  | 1996 | 26.11.1996 |  |  | operating |  | 49.4346 | 7.7582 |  |  |  |  | 0.415 | Fossil fuels | Hard coal |  | no | UW 1 | 20 | SWK Stadtwerke Kaiserslautern Versorgungs-AG
BNA0518a | Rheinhafen-Dampfkraftwerk | RDK 7 | Karlsruhe-RDK 7 | EnBW Energie Baden-Württemberg AG | Fettweisstraße 42 | 76189 | Karlsruhe | Baden-Württemberg | DE | 517 | 550 | Hard coal | Steam turbine | yes | 220 | 1985 | 21.06.1985 | 2005 |  | operating | CHP | 49.0125 | 8.3028 | 11WD4DAXLA-S---T | 11WD4RDK71C7---G |  |  | 0.4375 | Fossil fuels | Hard coal |  | no | Daxlanden | 380 | Transnet BW GmbH | List matching type: Single UBA power plant assigned to single BNetzA power plant
BNA0518b | Rheinhafen-Dampfkraftwerk | RDK 8 | Karlsruhe-RDK 8 | EnBW Energie Baden-Württemberg AG | Fettweisstraße 42 | 76189 | Karlsruhe | Baden-Württemberg | DE | 834 | 912 | Hard coal | Steam turbine | yes | 220 | 2014 | 01.07.2014 |  |  | operating |  | 49.0125 | 8.3028 | 11WD4DAXLA-S---T | 11WD4RDK81C8---3 | 0.46 | https://www.enbw.com/unternehmen/konzern/energieerzeugung/fossile-energie/standorte.html | 0.46 | Fossil fuels | Hard coal |  | no | Daxlanden | 380 | Transnet BW GmbH | List matching type: Single UBA power plant assigned to single BNetzA power plant
BNA0526 | Gemeinschaftskraftwerk Kiel |  | Kiel-Ost (GKK) | Gemeinschaftskraftwerk Kiel GmbH |  | 24149 | Kiel | Schleswig-Holstein | DE | 323 | 354 | Hard coal | Steam turbine | yes | 295 | 1970 | 02.10.1970 | 1992 |  | operating | CHP | 54.3394 | 10.1766 | 11WD2KIKW000301W | 11WD2KIEL000050P | 0.39 | http://www.bund.net/fileadmin/bundnet/publikationen/energie/20070628_energie_stilllegungsluege_kohlekraftwerke_klimafakten.pdf | 0.405 | Fossil fuels | Hard coal |  | no | Umspannwerk Hasselfelde | 220 | TenneT TSO GmbH | List matching type: Single UBA power plant assigned to single BNetzA power plant
BNA0557a | Kraftwerk L 57 |  |  | Currenta GmbH & Co. OHG | CHEMPARK, Geb. L 57 | 47812 | Krefeld-Uerdingen | Nordrhein-Westfalen | DE | 26 |  | Hard coal | Steam turbine | yes |  | 1957 | 01.01.1957 |  |  | operating |  | 51.3698 | 6.6615 |  |  |  |  | 0.3175 | Fossil fuels | Hard coal |  | no |  | 25 | CURRENTA
BNA0557b | Kraftwerk N 230 |  | Krefeld-Uerdingen N 230 | Currenta GmbH & Co. OHG | CHEMPARK, Geb. N 230 | 47812 | Krefeld-Uerdingen | Nordrhein-Westfalen | DE | 110 | 116 | Hard coal | Steam turbine | yes | 460 | 1971 | 01.01.1971 |  |  | operating |  | 51.3698 | 6.6615 |  |  |  |  | 0.3525 | Fossil fuels | Hard coal |  | no |  | 25 | CURRENTA | List matching type: Single UBA power plant assigned to single BNetzA power plant
BNA0600b | G-Kraftwerk |  | Leverkusen G15/G22/X50 | Currenta GmbH & Co. OHG | CHEMPARK, Geb. G 22 | 51368 | Leverkusen | Nordrhein-Westfalen | DE | 103 | 108.5461 | Hard coal | Steam turbine | yes | 563.3308 | 1962 | 01.01.1962 |  |  | operating | IPP | 51.3689 | 6.6541 |  |  |  |  | 0.33 | Fossil fuels | Hard coal |  | no |  | 25 | CURRENTA | List matching type: UBA capacity distributed proportionally to multiple BNetzA power plants
BNA0618 | KW Lünen | Lünen 6 | Lünen 6 | Steag GmbH | Moltkestr. 215 | 44536 | Lünen | Nordrhein-Westfalen | DE | 149 | 170 | Hard coal | Steam turbine | no |  | 1962 | 06.03.1962 | 1996 |  | operating |  | 51.614 | 7.4813 | 11WD7LUNE2S--KW8 | 11WD7LUNE5S--6-L | 0.36 | http://www.trianel-luenen.de/pm/trianel-kohlekraftwerk-luenen-ausgezeichnet-1/ | 0.415 | Fossil fuels | Hard coal |  | no | 110 kV Schaltanlage Lünen | 110 | Westnetz GmbH/DB Energie GmbH | List matching type: Single UBA power plant assigned to single BNetzA power plant
BNA0619 | KW Lünen | Lünen 7 | Lünen 7 | Steag GmbH | Moltkestr. 215 | 44537 | Lünen | Nordrhein-Westfalen | DE | 324 | 350 | Hard coal | Steam turbine | yes | n.b. | 1970 | 26.03.1970 | 1997 |  | operating |  | 51.614 | 7.4813 | 11WD7LUNE2S--KW8 | 11WD7LUNE2S--7-2 | 0.36 | http://www.trianel-luenen.de/pm/trianel-kohlekraftwerk-luenen-ausgezeichnet-1/ | 0.4175 | Fossil fuels | Hard coal |  | no | 220 kV Schaltanlage Elmenhorst | 220 | Amprion GmbH | List matching type: Single UBA power plant assigned to single BNetzA power plant
BNA1508 | Trianel Kohlekraftwerk Lünen |  | Lünen Stummhafen | Trianel Kohlekraftwerk Lünen GmbH & Co. KG | Frydagstr. 40 | 44536 | Lünen | Nordrhein-Westfalen | DE | 735 | 820 | Hard coal | Steam turbine | yes | 35 | 2013 | 01.01.2013 |  |  | operating | CHP | 51.6124 | 7.4653 | 11WD7KWHU----KW9 | 11WD7STUM1SBL10G | 0.4595 | http://www.trianel.com/de/pressemeldungen/details/article//trianel-kohlekraftwerk-luenen-9.html | 0.4575 | Fossil fuels | Hard coal |  | no | UA Lippe | Höchstspannung (HöS) | Amprion GmbH | List matching type: Single UBA power plant assigned to single BNetzA power plant
BNA0644 | GKM | Block 6 | Mannheim 6 | Grosskraftwerk Mannheim AG | Marguerrestraße 1 | 68199 | Mannheim | Baden-Württemberg | DE | 255 | 280 | Hard coal | Steam turbine | yes | n.b. | 2005 | 26.12.2005 | 2005 |  | operating |  | 49.4457 | 8.4904 |  |  |  |  | 0.4375 | Fossil fuels | Hard coal |  | no | DE00721570174000ZE000000398156VS0 | Höchstspannung (HöS) | TransnetBW GmbH | List matching type: Single UBA power plant assigned to single BNetzA power plant
BNA0645 | GKM | Block 7 | Mannheim 7 | Grosskraftwerk Mannheim AG | Marguerrestraße 1 | 68199 | Mannheim | Baden-Württemberg | DE | 425 | 475 | Hard coal | Steam turbine | yes | 500 | 1982 | 01.11.1982 |  |  | operating | CHP | 49.4457 | 8.4904 |  |  |  |  | 0.38 | Fossil fuels | Hard coal |  | no | DE00721570174000ZE000000398156VS0 | Höchstspannung (HöS) | TransnetBW GmbH | List matching type: Single UBA power plant assigned to single BNetzA power plant
BNA0646a | GKM | Block 8 | Mannheim 8 | Grosskraftwerk Mannheim AG | Marguerrestraße 1 | 68199 | Mannheim | Baden-Württemberg | DE | 435 | 480 | Hard coal | Steam turbine | yes | 500 | 1993 | 05.04.1993 |  |  | operating | CHP | 49.4457 | 8.4904 |  |  |  |  | 0.4075 | Fossil fuels | Hard coal |  | no | DE00721570174000ZE000000398156VS0 | Höchstspannung (HöS) | TransnetBW GmbH | List matching type: Single UBA power plant assigned to single BNetzA power plant
BNA0646b | GKM | Block 9 | Mannheim 9 | Grosskraftwerk Mannheim AG | Marguerrestraße 1 | 68199 | Mannheim | Baden-Württemberg | DE | 843 | 911 | Hard coal | Steam turbine | yes | 500 | 2015 | 02.05.2015 |  |  | operating | CHP | 49.4457 | 8.4904 |  |  | 0.464 | http://www.gkm.de/media/?file=517_GKM_Block_9_Folder_DE.pdf&download | 0.4625 | Fossil fuels | Hard coal |  | no | DE00721570174000ZE000000398156VS0 | Höchstspannung (HöS) | TransnetBW GmbH | List matching type: Single UBA power plant assigned to single BNetzA power plant
BNA0662b | Kraftwerk I | Dampfwirtschaft (6 Einzelturbinen) | Marl I+II | Evonik Degussa GmbH | Paul-Baumann-Str. 1 | 45772 | Marl | Nordrhein-Westfalen | DE | 169.3 | 114.2328 | Hard coal | Combined cycle | yes | 475.0559 | 1940 | 12.08.1940 |  |  | operating | IPP | 51.6804 | 7.0969 |  |  |  |  | 0.27 | Fossil fuels | Hard coal |  | no |  | 6 | Evonik Degussa GmbH | List matching type: UBA capacity distributed proportionally to multiple BNetzA power plants
BNA0660 | Kraftwerk I | Block 4 | Marl I+II | Evonik Degussa GmbH | Paul-Baumann-Str. 1 | 45772 | Marl | Nordrhein-Westfalen | DE | 55.6 | 37.5153 | Hard coal | Combined cycle | yes | 156.0136 | 1971 | 01.06.1971 |  |  | operating | IPP | 51.6804 | 7.0969 |  |  |  |  | 0.4095 | Fossil fuels | Hard coal |  | no |  | 110 | Evonik Degussa GmbH | List matching type: UBA capacity distributed proportionally to multiple BNetzA power plants
BNA0662a | Kraftwerk I | Block 5 | Marl I+II | Evonik Degussa GmbH | Paul-Baumann-Str. 1 | 45772 | Marl | Nordrhein-Westfalen | DE | 68.4 | 46.1519 | Hard coal | Combined cycle | yes | 191.9304 | 1983 | 15.10.1983 |  |  | operating | IPP | 51.6804 | 7.0969 |  |  |  |  | 0.4635 | Fossil fuels | Hard coal |  | no |  | 110 | Evonik Degussa GmbH | List matching type: UBA capacity distributed proportionally to multiple BNetzA power plants
BNA0758 | Heizkraftwerk Offenbach |  |  | Energieversorgung Offenbach AG |  | 63067 | Offenbach | Hessen | DE | 54 |  | Hard coal | Steam turbine | yes |  | 1990 | 15.02.1990 |  |  | operating |  | 50.0652 | 8.769 |  |  |  |  | 0.4 | Fossil fuels | Hard coal |  | no | Andréstraße | 110 | Netrion GmbH
BNA0793 | Heyden | 4 | Heyden | Uniper Kraftwerke GmbH |  | 32469 | Petershagen | Nordrhein-Westfalen | DE | 875 | 923 | Hard coal | Steam turbine | no |  | 1987 | 01.01.1987 |  |  | operating |  | 52.3828 | 8.996 | 11WD2HEKW000297X | 11WD2HEY40000638 | 0.42 | http://www.eon.com/content/eon-com/de/about-us/structure/asset-finder/heyden.html | 0.3925 | Fossil fuels | Hard coal |  | no | Ovenstädt | 380 | TenneT TSO GmbH | List matching type: Single UBA power plant assigned to single BNetzA power plant
BNA0801 | Heizkraftwerk Pforzheim GmbH | Wirbelschichtblock |  | Heizkraftwerk Pforzheim GmbH | Hohwiesenweg 15 | 75175 | Pforzheim | Baden-Württemberg | DE | 26.9 |  | Hard coal | Steam turbine | yes |  | 1990 | 18.01.1990 |  |  | operating |  | 48.8832 | 8.6653 |  |  |  |  | 0.4 | Fossil fuels | Hard coal |  | no | Hohwiesenweg | 110 | Stadtwerke Pforzheim GmbH und Co. KG
BNA0820 | Weiher | Weiher III | Quierschied-Weiher | Steag GmbH | Holzer Straße | 66287 | Quierschied | Saarland | DE | 655.6 | 724 | Hard coal | Steam turbine | yes | 30 | 1976 | 24.09.1976 |  |  | operating |  | 49.3341 | 7.0314 | 11WD7WEIH2S--KWV | 11WD7WEIH2S--C-A | 0.37 | http://www.spd-saar.de/uploads/media/konzept_bergbau.pdf | 0.365 | Fossil fuels | Hard coal |  | no | Uchtelfangen | 220 | Amprion GmbH | List matching type: Single UBA power plant assigned to single BNetzA power plant
BNA0849 | KNG Kraftwerk Rostock | Rostock | Rostock | EnBW Energie Baden-Württemberg AG | Am Kühlturm 1 | 18147 | Rostock | Mecklenburg-Vorpommern | DE | 514 | 553 | Hard coal | Steam turbine | yes | 150 | 1994 | 01.10.1994 |  |  | operating |  | 54.1428 | 12.1329 | 11WD8ROST1C---P5 | 11WD8ROST1C----K | 0.432 | http://www.kraftwerk-rostock.de/#/kraftwerk/fakten/ | 0.41 | Fossil fuels | Hard coal |  | no | Bentwisch | 380 | 50Hertz Transmission GmbH | List matching type: Single UBA power plant assigned to single BNetzA power plant
BNA0861b | HKW Römerbrücke | Kohleanlage | Saarbrücken-Römerbrücke | Energie SaarLorLux AG |  | 66121 | Saarbrücken | Saarland | DE | 50 | 52.8 | Hard coal | Steam turbine | yes | 94 | 1989 | 01.07.1989 | 2005 |  | operating | CHP | 49.2239 | 7.0149 | 11WD7UCHT5XROSOK | 11WD7UCHT5XROEMT | 0.42 | https://www.energie-saarlorlux.com/wp-content/broschueren/Broschuere-Heizkraftwerk.pdf | 0.4375 | Fossil fuels | Hard coal |  | no | UW Römerbrücke | 110 | Stadtwerke Saarbrücken AG / VSE Verteilnetz GmbH | List matching type: UBA capacity distributed proportionally to multiple BNetzA power plants
BNA0926b | Heizkraftwerk der Sappi Stockstadt GmbH | Konventionelles Sammelschienenkraftwerk |  | Sappi Stockstadt GmbH | Obernburger Straße 1-9 | 63811 | Stockstadt | Bayern | DE | 24.8 |  | Hard coal | Steam turbine | yes |  | 1970 | 01.01.1970 |  |  | operating |  | 49.9774 | 9.0687 |  |  |  |  | 0.35 | Fossil fuels | Hard coal |  | no | Primär Kundenanlage zur betrieblichen Eigenversorgung ; Verbindung mit Netz der allgemeinen Versorgung über Trafo 11 (110/20kV) | 110 | Westnetz GmbH
BNA0934 | Heizkraftwerk Stuttgart-Gaisburg | GAI DT 14 neu |  | EnBW Energie Baden-Württemberg AG | Langwiesenweg 23 | 70376 | Stuttgart | Baden-Württemberg | DE | 22.6 |  | Hard coal | Steam turbine | yes |  | 2009 | 01.01.2009 |  |  | operating |  | 48.7825 | 9.2315 |  |  |  |  | 0.4475 | Fossil fuels | Hard coal |  | no | Gaisburg | 110 | Netze BW GmbH
BNA0935 | Restmüll-Heizkraftwerk Stuttgart-Münster | MÜN DT12 | Stuttgart-Münster | EnBW Energie Baden-Württemberg AG | Voltastraße 45 | 70376 | Stuttgart | Baden-Württemberg | DE | 45 | 47.7592 | Hard coal | Steam turbine | yes | 183.6986 | 1982 | 01.01.1982 |  |  | operating | CHP | 48.8158 | 9.2211 | 11WD4MUST5G----B | 11WD4MUST5X-DT-M |  |  | 0.38 | Fossil fuels | Hard coal |  | no | Münster | 110 | Netze BW GmbH | List matching type: UBA capacity distributed proportionally to multiple BNetzA power plants
BNA0936 | Restmüll-Heizkraftwerk Stuttgart-Münster | MÜN DT15 | Stuttgart-Münster | EnBW Energie Baden-Württemberg AG | Voltastraße 45 | 70376 | Stuttgart | Baden-Württemberg | DE | 45 | 47.7592 | Hard coal | Steam turbine | yes | 183.6986 | 1984 | 01.01.1984 |  |  | operating | CHP | 48.8158 | 9.2211 | 11WD4MUST5G----B | 11WD4MUST5X-DT-M |  |  | 0.385 | Fossil fuels | Hard coal |  | no | Münster | 110 | Netze BW GmbH | List matching type: UBA capacity distributed proportionally to multiple BNetzA power plants
BNA1500 | Werk Uelzen |  |  | Nordzucker AG, Werk Uelzen | An der Zuckerfabrik 1 | 29525 | Uelzen | Niedersachsen | DE | 40 |  | Hard coal | Steam turbine | yes |  | 1965 | 20.09.1965 |  |  | special_case |  | 52.9752 | 10.5574 |  |  |  |  | 0.3375 | Fossil fuels | Hard coal |  | no | Trafo 1/2 | USp. Mittel- / Niederspannung (MS/NS) | SVO
BNA1405a | Heizkraftwerk Magirusstraße |  |  | Fernwärme Ulm GmbH | Magirusstr. 21 | 89077 | Ulm | Baden-Württemberg | DE | 20.7 |  | Hard coal | Steam turbine | yes |  | 1992 | 17.11.1992 |  |  | operating |  | 48.397 | 9.9648 |  |  |  |  | 0.405 | Fossil fuels | Hard coal |  | no | SWU 1, SWU 2 | 10 | Stadtwerke Ulm/Neu-Ulm Netze GmbH
BNA0969b | Nord 2 | 2 | München-Nord 2 | SWM Services GmbH |  | 85774 | Unterföhring | Bayern | DE | 332.7 | 365 | Hard coal | Steam turbine | yes | 550 | 1991 | 15.12.1991 |  |  | operating | CHP | 48.1805 | 11.6396 | 11WD2NO2K000308Z | 11WD2NOR20001055 |  |  | 0.4025 | Fossil fuels | Hard coal |  | no | HUW Föhring | 110 | SWM Infrastruktur GmbH | List matching type: Single UBA power plant assigned to single BNetzA power plant
BNA0998 | Modellkraftwerk | MKV | Völklingen-Fenne MKV | Steag GmbH | Saarbrücker Straße 135-137 | 66333 | Völklingen-Fenne | Saarland | DE | 179 | 233 | Hard coal | Steam turbine | yes | 210 | 1982 | 15.08.1982 |  |  | operating | CHP | 49.249 | 6.8792 | 11WD7VOLK5S--KWI | 11WD7VOLK5S-MKV2 | 0.4 | http://www.voelklingen-im-wandel.de/stadtteile-fenne.php | 0.38 | Fossil fuels | Hard coal |  | no | Fenne | 110 | VSE Verteilnetz GmbH | List matching type: Single UBA power plant assigned to single BNetzA power plant
BNA0999 | Heizkraftwerk | HKV | Völklingen-Fenne HKV | Steag GmbH | Saarbrücker Straße 135-137 | 66333 | Völklingen-Fenne | Saarland | DE | 211 | 233 | Hard coal | Steam turbine | yes | 185 | 1989 | 30.11.1989 |  |  | operating | CHP | 49.249 | 6.8792 | 11WD7VOLK5S--KWI | 11WD7VOLK5S-HKVM | 0.37 | http://www.spd-saar.de/uploads/media/konzept_bergbau.pdf | 0.3975 | Fossil fuels | Hard coal |  | no | Fenne | 110 | VSE Verteilnetz GmbH | List matching type: Single UBA power plant assigned to single BNetzA power plant
BNA1005 | Kraftwerk Walheim | WAL 1 | Walheim 1 | EnBW Energie Baden-Württemberg AG | Mühlstraße | 74399 | Walheim | Baden-Württemberg | DE | 96 | 107 | Hard coal | Steam turbine | no |  | 1964 | 01.01.1964 | 2011 |  | operating |  | 49.0175 | 9.1574 |  |  |  |  | 0.4525 | Fossil fuels | Hard coal |  | no | Walheim | 110 | Netze BW GmbH | List matching type: Single UBA power plant assigned to single BNetzA power plant
BNA1006 | Kraftwerk Walheim | WAL 2 | Walheim 2 | EnBW Energie Baden-Württemberg AG | Mühlstraße | 74399 | Walheim | Baden-Württemberg | DE | 148 | 160 | Hard coal | Steam turbine | no |  | 1967 | 01.01.1967 | 2011 |  | operating |  | 49.0175 | 9.1574 |  |  |  |  | 0.4525 | Fossil fuels | Hard coal |  | no | Walheim | 110 | Netze BW GmbH | List matching type: Single UBA power plant assigned to single BNetzA power plant
BNA0403 | Wedel | Wedel 2 | Wedel 2 | Vattenfall Europe Wärme AG | Tinsdaler Weg 146 | 22880 | Wedel | Schleswig-Holstein | DE | 123 | 138.7 | Hard coal | Steam turbine | yes |  | 1962 | 23.07.1962 | 1993 |  | operating | CHP | 53.567 | 9.7244 | 11WD8WED15C----Q | 11WD8WED15C---2K | 0.36 | http://www.abendblatt.de/hamburg/article108154203/Naturschuetzer-sorgen-fuer-hoehere-Umweltbelastung.html | 0.4075 | Fossil fuels | Hard coal |  | no | Wedel | 110 | Stromnetz Hamburg GmbH | List matching type: Single UBA power plant assigned to single BNetzA power plant
BNA0404 | Wedel | Wedel 1 | Wedel 1 | Vattenfall Europe Wärme AG | Tinsdaler Weg 146 | 22880 | Wedel | Schleswig-Holstein | DE | 137 | 151 | Hard coal | Steam turbine | yes | 423 | 1961 | 01.01.1961 | 1993 |  | operating | CHP | 53.567 | 9.7244 | 11WD8WED15C----Q | 11WD8WED15C---1M | 0.36 | http://www.abendblatt.de/hamburg/article108154203/Naturschuetzer-sorgen-fuer-hoehere-Umweltbelastung.html | 0.4075 | Fossil fuels | Hard coal |  | no | Wedel | 110 | Stromnetz Hamburg GmbH | List matching type: Single UBA power plant assigned to single BNetzA power plant
BNA1046a | Gersteinwerk | K2 | Gersteinwerk K2 (DT) (Werne) | RWE Generation SE |  | 59368 | Werne | Nordrhein-Westfalen | DE | 614 | 665.5 | Hard coal | Steam turbine | no |  | 1984 | 01.06.1984 |  |  | operating |  | 51.6725 | 7.7099 | 11WD7GERS-X-KW-C | 11WD7GERS1S-K2-7 |  |  | 0.385 | Fossil fuels | Hard coal |  | no | Gersteinwerk (380kV), Gersteinwerk (110kV) und Münster (110kV) | 380, 110 | Amprion GmbH, Westnetz GmbH | List matching type: Single UBA power plant assigned to single BNetzA power plant
BNA1061 | Wilhelmshaven | 1 |  | Uniper Kraftwerke GmbH |  | 26386 | Wilhelmshaven | Niedersachsen | DE | 757 |  | Hard coal | Steam turbine | no |  | 1976 | 01.01.1976 |  |  | operating |  | 53.5658 | 8.1462 | 11WD2WI1K000303F | 11WD2WIL10000688 | 0.4 | http://www.bund-niedersachsen.de/themen/kohlekraftwerke/kraftwerks_plaene/wilhelmshaven/ | 0.365 | Fossil fuels | Hard coal |  | no | Maade | 220 | TenneT TSO GmbH | List matching type: Single UBA power plant assigned to single BNetzA power plant
BNA1674 | Kraftwerk Wilhelmshaven | Kraftwerk Wilhelmshaven | Wilhelmshaven (Engie) | ENGIE Deutschland AG | Niedersachsendamm | 26386 | Wilhelmshaven | Niedersachsen | DE | 731 | 830 | Hard coal | Steam turbine | no |  | 2015 | 30.10.2015 |  |  | operating |  | 53.5787 | 8.1327 | 11XGSKW-WHV----V | 11WD2WILH0001255 |  |  | 0.4625 | Fossil fuels | Hard coal |  | no | Maade | 380 | TenneT TSO GmbH | List matching type: Single UBA power plant assigned to single BNetzA power plant
BNA1075a | HKW Nord | Generator A |  | Volkswagen AG |  | 38436 | Wolfsburg | Niedersachsen | DE | 61.5 |  | Hard coal | Steam turbine | yes |  | 2000 | 01.05.2000 |  |  | operating |  | 51.2529 | 9.438 |  |  |  |  | 0.425 | Fossil fuels | Hard coal |  | no | UW West | 50 | VW Kraftwerk GmbH | List matching type: UBA capacity distributed proportionally to multiple BNetzA power plants
BNA1075b | HKW Nord | Generator B |  | Volkswagen AG |  | 38436 | Wolfsburg | Niedersachsen | DE | 61.5 |  | Hard coal | Steam turbine | yes |  | 2000 | 01.05.2000 |  |  | operating |  | 52.4328 | 10.7861 |  |  |  |  | 0.425 | Fossil fuels | Hard coal |  | no | UW Ost | 50 | VW Kraftwerk GmbH | List matching type: UBA capacity distributed proportionally to multiple BNetzA power plants
BNA1076a | HKW West | Block 1 |  | Volkswagen AG |  | 38436 | Wolfsburg | Niedersachsen | DE | 138.5 |  | Hard coal | Steam turbine | yes |  | 1985 | 01.11.1985 |  |  | operating |  | 51.2529 | 9.438 | 11WD2WBWK000317H | 11WD2WBW1000039N |  |  | 0.3875 | Fossil fuels | Hard coal |  | no | UW Wolfsburg | 110 | VW Kraftwerk GmbH | List matching type: Single UBA power plant assigned to single BNetzA power plant
BNA1076b | HKW West | Block 2 |  | Volkswagen AG |  | 38436 | Wolfsburg | Niedersachsen | DE | 138.5 |  | Hard coal | Steam turbine | yes |  | 1985 | 01.11.1985 |  |  | operating |  | 52.4422 | 10.7645 | 11WD2WBWK000317H | 11WD2WBW2000040U |  |  | 0.3875 | Fossil fuels | Hard coal |  | no | UW Wolfsburg | 110 | VW Kraftwerk GmbH | List matching type: Single UBA power plant assigned to single BNetzA power plant
BNA1093 | Zolling | Zolling Block 5 | Zolling-Leininger 5 | ENGIE Deutschland AG | Leininger Str. 1 | 85406 | Zolling | Bayern | DE | 472 | 474 | Hard coal | Steam turbine | yes | 150 | 1985 | 01.01.1985 | 2011 |  | operating | CHP | 48.4554 | 11.7995 | 11WD2ZOLL0002880 | 11WD2ZOL50001274 |  |  | 0.4525 | Fossil fuels | Hard coal |  | no | Feld 1 / LS 275 | 220 | TenneT TSO GmbH | List matching type: Single UBA power plant assigned to single BNetzA power plant
BNA0414 | Westfalen | A |  | RWE Generation SE |  | 59071 | Hamm-Uentrop | Nordrhein-Westfalen | DE | 152 |  | Hard coal | Steam turbine | no |  | 1963 | 1963 |  | 2011 | shutdown |  | 51.6778 | 7.9742 |  |  |  |  | 0.3325 | Fossil fuels | Hard coal |  | no | Lippborg | 110 | Westnetz GmbH
BNA0415 | Westfalen | B |  | RWE Generation SE |  | 59071 | Hamm-Uentrop | Nordrhein-Westfalen | DE | 152 |  | Hard coal | Steam turbine | no |  | 1963 | 1963 |  | 2011 | shutdown |  | 51.6778 | 7.9742 |  |  |  |  | 0.3325 | Fossil fuels | Hard coal |  | no | Lippborg | 110 | Westnetz GmbH
BNA0212 | HKW II/B | HKW II/B |  | Stadtwerke Duisburg AG | Zirkelstraße | 47053 | Duisburg | Nordrhein-Westfalen | DE | 133 |  | Hard coal | Steam turbine | yes |  | 1965 | 1965 |  | 2012 | shutdown |  | 51.4293 | 6.752 |  |  |  |  | 0.3375 | Fossil fuels | Hard coal |  | no | UW HKW II | 110 | Netze Duisburg GmbH
BNA0376 | Staudinger | 3 |  | Uniper Kraftwerke GmbH |  | 63538 | Großkrotzenburg | Hessen | DE | 293 |  | Hard coal | Steam turbine | no |  | 1970 | 1970 |  | 2012 | shutdown |  | 50.0886 | 8.9534 |  |  |  |  | 0.35 | Fossil fuels | Hard coal |  | no | Großkrotzenburg | 380 | TenneT TSO GmbH
BNA0812 | Kraftwerk Veltheim | 2 |  | Gemeinschaftskraftwerk Veltheim GmbH |  | 32457 | Porta Westfalica | Nordrhein-Westfalen | DE | 93 |  | Hard coal | Steam turbine | no |  | 1965 | 1965 |  | 2012 | shutdown |  | 52.19 | 8.9332 |  |  |  |  | 0.3375 | Fossil fuels | Hard coal |  | no | UW - Veltheim | 110 | Netz Veltheim GmbH
BNA0011 | Papierfabrik Albbruck |  |  | Papierfabrik Albbruck GmbH |  | 79774 | Albbruck | Baden-Württemberg | DE | 28 |  | Hard coal | Steam turbine | yes |  | 2009 | 2009 |  | 2012 | shutdown |  | 47.5893 | 8.1326 |  |  |  |  | 0.4475 | Fossil fuels | Hard coal |  | no | Albbruck | 110 | ED Netze GmbH
BNA0187 | Datteln | 1 |  | Uniper Kraftwerke GmbH |  | 45711 | Datteln | Nordrhein-Westfalen | DE | 95 |  | Hard coal | Steam turbine | yes |  | 1964 | 1964 |  | 2013 | shutdown |  | 51.6295 | 7.3312 |  |  |  |  | 0.335 | Fossil fuels | Hard coal |  | no | Datteln | 110 | DB Energie GmbH
BNA0188 | Datteln | 2 |  | Uniper Kraftwerke GmbH |  | 45711 | Datteln | Nordrhein-Westfalen | DE | 95 |  | Hard coal | Steam turbine | yes |  | 1964 | 1964 |  | 2013 | shutdown |  | 51.6295 | 7.3312 |  |  |  |  | 0.335 | Fossil fuels | Hard coal |  | no | Datteln | 110 | DB Energie GmbH
BNA0189 | Datteln | 3 |  | Uniper Kraftwerke GmbH |  | 45711 | Datteln | Nordrhein-Westfalen | DE | 113 |  | Hard coal | Steam turbine | no |  | 1969 | 1969 |  | 2013 | shutdown |  | 51.6295 | 7.3312 |  |  |  |  | 0.3475 | Fossil fuels | Hard coal |  | no | Datteln | 110 | DB Energie GmbH
BNA0375 | Staudinger | 1 |  | Uniper Kraftwerke GmbH |  | 63538 | Großkrotzenburg | Hessen | DE | 249 |  | Hard coal | Steam turbine | yes |  | 1965 | 1965 |  | 2013 | shutdown |  | 50.0886 | 8.9534 |  |  |  |  | 0.3375 | Fossil fuels | Hard coal |  | no | Großkrotzenburg | 220 | TenneT TSO GmbH
BNA0448 | Shamrock |  |  | Uniper Kraftwerke GmbH |  | 44652 | Herne | Nordrhein-Westfalen | DE | 132 |  | Hard coal | Steam turbine | yes |  | 1957 | 1957 |  | 2013 | shutdown |  | 51.5285 | 7.1778 |  |  |  |  | 0.3175 | Fossil fuels | Hard coal |  | no | Gelsenkirchen | 110 | Amprion GmbH
BNA0203 | Knepper | C |  | Uniper Kraftwerke GmbH |  | 44357 | Dortmund | Nordrhein-Westfalen | DE | 345 |  | Hard coal | Steam turbine | yes |  | 1971 | 1971 |  | 2014 | shutdown |  | 51.5685 | 7.3492 |  |  |  |  | 0.3525 | Fossil fuels | Hard coal |  | no | Pöppinghausen | 380 | Amprion GmbH
BNA0215 | KW Walsum | Walsum 7 |  | Steag GmbH | Dr. Wilhelm-Roelen-Str.129 | 47179 | Duisburg | Nordrhein-Westfalen | DE | 129 |  | Hard coal | Steam turbine | no |  | 1959 | 1959 |  | 2014 | shutdown |  | 51.5286 | 6.7119 |  |  |  |  | 0.3225 | Fossil fuels | Hard coal |  | no | 220 kV Schaltanlage Walsum | 220 | Amprion GmbH
BNA0333 | Scholven | D |  | Uniper Kraftwerke GmbH |  | 45896 | Gelsenkirchen | Nordrhein-Westfalen | DE | 345 |  | Hard coal | Steam turbine | yes |  | 1970 | 1970 |  | 2014 | shutdown |  | 51.6024 | 7.0099 |  |  |  |  | 0.35 | Fossil fuels | Hard coal |  | no | Scholven | 220 | Amprion GmbH
BNA0334 | Scholven | E |  | Uniper Kraftwerke GmbH |  | 45896 | Gelsenkirchen | Nordrhein-Westfalen | DE | 345 |  | Hard coal | Steam turbine | yes |  | 1971 | 1971 |  | 2014 | shutdown |  | 51.6024 | 7.0099 |  |  |  |  | 0.3525 | Fossil fuels | Hard coal |  | no | Scholven | 220 | Amprion GmbH
BNA0335 | Scholven | F |  | Uniper Kraftwerke GmbH |  | 45896 | Gelsenkirchen | Nordrhein-Westfalen | DE | 676 |  | Hard coal | Steam turbine | no |  | 1979 | 1979 |  | 2014 | shutdown |  | 51.6024 | 7.0099 |  |  |  |  | 0.3725 | Fossil fuels | Hard coal |  | no | Scholven | 380 | Amprion GmbH
BNA0447 | KW Herne | Herne 2 |  | Steag GmbH | Hertener Str. 16 | 44653 | Herne | Nordrhein-Westfalen | DE | 133 |  | Hard coal | Steam turbine | no |  | 1963 | 1963 |  | 2014 | shutdown |  | 51.5508 | 7.1875 |  |  |  |  | 0.3325 | Fossil fuels | Hard coal |  | no | 220 kV Schaltanlage Eiberg | 220 | Amprion GmbH
BNA1035 | Kraftwerk Werdohl-Elverlingsen | E3 |  | Mark-E AG |  | 58791 | Werdohl | Nordrhein-Westfalen | DE | 186 |  | Hard coal | Steam turbine |  |  | 1971 | 1971 |  | 2014 | shutdown |  | 51.2756 | 7.7064 |  |  |  |  | 0.3525 | Fossil fuels | Hard coal |  | no | U 104 | 110 | Enervie AssetNetWork GmbH
BNA0813 | Kraftwerk Veltheim | 3 |  | Uniper Kraftwerke GmbH |  | 32457 | Porta Westfalica | Nordrhein-Westfalen | DE | 303 |  | Hard coal | Steam turbine | no |  | 1970 | 1970 |  | 2015 | shutdown |  | 52.19 | 8.9332 |  |  |  |  | 0.35 | Fossil fuels | Hard coal |  | no | UW - Veltheim | 220 | Netz Veltheim GmbH
BNA0642 | GKM | Block 3 |  | Grosskraftwerk Mannheim AG | Marguerrestraße 1 | 68199 | Mannheim | Baden-Württemberg | DE | 202.5 |  | Hard coal | Steam turbine | yes |  | 1966 | 1966 |  | 2015 | shutdown |  | 49.4457 | 8.4904 |  |  |  |  | 0.34 | Fossil fuels | Hard coal |  | no | Transnet BW (220kV) Einspeisepunkt 220 kV Neckarau und 220 kV Altlußheim, Pfalzwerke Netzgesellschaft 220 kV Mutterstadt (Rhein N, Rhein S), 110 kV Mutterstadt Waldmühle N, Waldmühle S Netrion diverse 110 kV und 10 kV Anschlüsse | 220/110/10 | Transnet BW, Pfalzwerke Netzgesellschaft, Netrion, DB Energie GmbH
BNA0643 | GKM | Block 4 |  | Grosskraftwerk Mannheim AG | Marguerrestraße 1 | 68199 | Mannheim | Baden-Württemberg | DE | 202.5 |  | Hard coal | Steam turbine | yes |  | 1970 | 1970 |  | 2015 | shutdown |  | 49.4457 | 8.4904 |  |  |  |  | 0.35 | Fossil fuels | Hard coal |  | no | Transnet BW (220kV) Einspeisepunkt 220 kV Neckarau und 220 kV Altlußheim, Pfalzwerke Netzgesellschaft 220 kV Mutterstadt (Rhein N, Rhein S), 110 kV Mutterstadt Waldmühle N, Waldmühle S Netrion diverse 110 kV und 10 kV Anschlüsse | 220/110/10 | Transnet BW, Pfalzwerke Netzgesellschaft, Netrion, DB Energie GmbH
BNA0273 | Heizkraftwerk FL | Block 8 |  | Stadtwerke Flensburg GmbH | Batteriestr. 48 | 24939 | Flensburg | Schleswig-Holstein | DE | 35 |  | Hard coal | Steam turbine | yes |  | 1982 | 1982 |  | 2016 | shutdown |  | 54.8049 | 9.4324 |  |  |  |  | 0.38 | Fossil fuels | Hard coal |  | no | SW Flensburg GmbH | 60 | Stadtwerke Flensburg GmbH
BNA0274 | Heizkraftwerk FL | Block 7 |  | Stadtwerke Flensburg GmbH | Batteriestr. 48 | 24939 | Flensburg | Schleswig-Holstein | DE | 23 |  | Hard coal | Steam turbine | yes |  | 1978 | 1978 |  | 2016 | shutdown |  | 54.8049 | 9.4324 |  |  |  |  | 0.37 | Fossil fuels | Hard coal |  | no | SW Flensburg GmbH | 60 | Stadtwerke Flensburg GmbH
BNA0413a | Westfalen | C |  | RWE Generation SE |  | 59071 | Hamm-Uentrop | Nordrhein-Westfalen | DE | 284 |  | Hard coal | Steam turbine | no |  | 1969 | 1969 |  | 2016 | shutdown |  | 51.6803 | 7.9697 |  |  |  |  | 0.3475 | Fossil fuels | Hard coal |  | no | Lippborg | 110 | Westnetz GmbH
BNA0145 | KW Hafen | Block 5 |  | swb Erzeugung GmbH & Co. KG | Otavistr. 7-9 | 28237 | Bremen | Bremen | DE | 127 |  | Hard coal | Steam turbine | yes |  | 1968 | 1968 |  | 2016 | shutdown |  | 53.1248 | 8.7289 |  |  |  |  | 0.345 | Fossil fuels | Hard coal |  | no | DE0072032825900000000000000232559 | 110 | Wesernetz Bremen GmbH
BNA0413b | Westfalen | D |  | RWE Generation SE |  | 59071 | Hamm-Uentrop | Nordrhein-Westfalen | DE | 765 |  | Hard coal | Steam turbine | no |  | 2014 | 2014 |  | 2016 | shutdown |  | 51.6803 | 7.9697 |  |  | 0.46 | http://www.rwe.com/web/cms/de/1770974/rwe-generation-se/standorte/deutschland/kw-westfalen/ | 0.46 | Fossil fuels | Hard coal |  | no | Uentrop | 380 | Amprion GmbH
BNA0661 | Kraftwerk II | Block 3 |  | Evonik Degussa GmbH | Paul-Baumann-Str. 1 | 45772 | Marl | Nordrhein-Westfalen | DE | 60.4 |  | Hard coal | Steam turbine | yes |  | 1966 | 1966 |  | 2017 | shutdown |  | 51.6804 | 7.0969 |  |  | 0.38 | http://www.marlaktuell.de/?p=123972 | 0.34 | Fossil fuels | Hard coal |  | no |  | 110 | Evonik Degussa GmbH
BNA0449 | KW Herne | Herne 3 |  | Steag GmbH | Hertener Str. 16 | 44654 | Herne | Nordrhein-Westfalen | DE | 280 |  | Hard coal | Steam turbine | yes |  | 1966 | 1966 |  | 2017 | shutdown |  | 51.5508 | 7.1875 | 11WD7HERN2S--KWU | 11WD7HERN2S-3--W | 0.3 | http://www.rewag.de/fileadmin/news_archiv/pages/aktuell/newsdetail03ea.html?id=167/ | 0.34 | Fossil fuels | Hard coal |  | no | 220 kV Schaltanlage Eiberg | 220 | Amprion GmbH | List matching type: Single UBA power plant assigned to single BNetzA power plant
BNA0991 | KW Voerde | Block A |  | RWE Generation SE | Frankfurter Str 430 | 46562 | Voerde | Nordrhein-Westfalen | DE | 695 |  | Hard coal | Steam turbine | no |  | 1982 | 1982 |  | 2017 | shutdown |  | 51.5765 | 6.6894 | 11WD7VOER1S--KWG | 11WD7VOER1S--A-1 | 0.387 | http://www.steag-energyservices.com/fileadmin/user_upload/steag-energyservices.com/unsere_leistungen/energy_technologies/plant_process_engeneering/refblatt_voerde_rea_d_neu.pdf | 0.38 | Fossil fuels | Hard coal |  | no | UA Möllen | 380 | Amprion GmbH
BNA0992 | KW Voerde | Block B |  | RWE Generation SE | Frankfurter Str 430 | 46563 | Voerde | Nordrhein-Westfalen | DE | 695 |  | Hard coal | Steam turbine | no |  | 1985 | 1985 |  | 2017 | shutdown |  | 51.5765 | 6.6894 | 11WD7VOER1S--KWG | 11WD7VOER1S--B-Z | 0.387 | http://www.steag-energyservices.com/fileadmin/user_upload/steag-energyservices.com/unsere_leistungen/energy_technologies/plant_process_engeneering/refblatt_voerde_rea_d_neu.pdf | 0.3875 | Fossil fuels | Hard coal |  | no | UA Möllen | 380 | Amprion GmbH
BNA0989 | KW West | West 2 |  | Steag GmbH | Frankfurter Str. 430 | 46563 | Voerde | Nordrhein-Westfalen | DE | 318 |  | Hard coal | Steam turbine | no |  | 1971 | 1971 |  | 2017 | shutdown |  | 51.5796 | 6.6789 | 11WD7GKWE2S--KW8 | 11WD7GKWE2S--2-H | 0.382 | http://www.steag-energyservices.com/fileadmin/user_upload/steag-energyservices.com/unsere_leistungen/energy_technologies/plant_process_engeneering/refblatt_voerde_rea_d_neu.pdf | 0.3525 | Fossil fuels | Hard coal |  | no | 220 kV Schaltanlage Möllen | 220 | Amprion GmbH
BNA0990 | KW West | West 1 |  | Steag GmbH | Frankfurter Str. 430 | 46562 | Voerde | Nordrhein-Westfalen | DE | 322 |  | Hard coal | Steam turbine | no |  | 1971 | 1971 |  | 2017 | shutdown |  | 51.5796 | 6.6789 | 11WD7GKWE2S--KW8 | 11WD7GKWE2S--1-K | 0.382 | http://www.steag-energyservices.com/fileadmin/user_upload/steag-energyservices.com/unsere_leistungen/energy_technologies/plant_process_engeneering/refblatt_voerde_rea_d_neu.pdf | 0.3525 | Fossil fuels | Hard coal |  | no | 220 kV Schaltanlage Möllen | 220 | Amprion GmbH
BNA0211 | HKW I | ZAWSF |  | Stadtwerke Duisburg AG | Zirkelstraße | 47053 | Duisburg | Nordrhein-Westfalen | DE | 95 |  | Hard coal | Steam turbine | yes |  | 1985 | 01.12.1985 |  | 2018 | shutdown |  | 51.4293 | 6.752 |  |  |  |  | 0.3875 | Fossil fuels | Hard coal |  | no | UW HKW I | 110 | Netze Duisburg GmbH | List matching type: Single UBA power plant assigned to single BNetzA power plant
BNA1037 | Kraftwerk Werdohl-Elverlingsen | E4 |  | Mark-E AG |  | 58791 | Werdohl | Nordrhein-Westfalen | DE | 310 |  | Hard coal | Steam turbine | no |  | 1982 | 01.01.1982 |  | 2018 | shutdown |  | 51.2764 | 7.7057 | 11WD7GARE5XELKWD | 11WD7ELVE2S-E4-9 |  |  | 0.38 | Fossil fuels | Hard coal |  | no | U205 | 220 | Enervie AssetNetWork GmbH | List matching type: Single UBA power plant assigned to single BNetzA power plant
BNA0252 | Kraftwerk Ensdorf | Block 3 |  | Gemeinschaft nach Bruchteilen der Saarstahl AG (SAG) und Saarschmiede GmbH Freiformschmiede (SSF) | Kurt Kessler Str. 1 | 66806 | Ensdorf | Saarland | DE | 283 |  | Hard coal | Steam turbine | no |  | 2011 | 16.08.2011 |  | 2018 | shutdown |  | 49.2932 | 6.7709 | 11WD7ENSD5SKW3-E | 11WD7ENSD5S--3-T |  |  | 0.4525 | Fossil fuels | Hard coal |  | no | Ensdorf (Schaltanlage Ensdorf (UA Ensdorf 110 kV), Kurt -Kessler-Straße, 66808 Ensdorf | 110 | VSE Verteilnetz GmbH | List matching type: Single UBA power plant assigned to single BNetzA power plant
BNA0253 | Kraftwerk Ensdorf | Block 1 |  | VSE AG, Kraftwerk Ensdorf | Kurt-Kessler-Str. | 66806 | Ensdorf | Saarland | DE | 106 |  | Hard coal | Steam turbine | yes |  | 1963 | 25.10.1963 |  | 2018 | shutdown |  | 49.2932 | 6.7709 | 11WD7ENSD2SKW1-4 | 11WD7ENSD2S--1-J | 0.36 | http://www.spd-saar.de/uploads/media/konzept_bergbau.pdf | 0.3325 | Fossil fuels | Hard coal |  | no | Schaltanlage Ensdorf (UA-Ensdorf); DE 0001816680600000000000000580138 | 220 | Amprion GmbH | List matching type: Single UBA power plant assigned to single BNetzA power plant
BNA1084 | HKW Elberfeld | Block 3 |  | WSW Energie & Wasser AG |  | 42117 | Wuppertal | Nordrhein-Westfalen | DE | 85 |  | Hard coal | Steam turbine | yes |  | 1992 | 01.01.1992 |  | 2018 | shutdown |  | 51.2484 | 7.1187 |  |  |  |  | 0.405 | Fossil fuels | Hard coal |  | no |  | 110 | WSW Netz GmbH | List matching type: Single UBA power plant assigned to single BNetzA power plant
BNA0010a | RADAG |  | Albbruck-Dogern | innogy SE | Kraftwerkstrasse 34 | 79774 | Albbruck | Baden-Württemberg | DE | 79.5 | 83.6478 | Hydro | Run-of-river | no |  | 1934 | 01.01.1934 |  |  | operating |  | 47.5863 | 8.1321 |  |  |  |  | 0.8 | Renewable energy | Hydro |  | no | Tiengen | 110 | Amprion GmbH | List matching type: UBA capacity distributed proportionally to multiple BNetzA power plants
BNA0012c | Werkskraftwerk Sappi Alfeld | Wasserturbine |  | Sappi Alfeld GmbH | Mühlenmarsch 1 | 31061 | Alfeld | Niedersachsen | DE | 0.1 |  | Hydro | Run-of-river | no |  | 1912 | 1912 |  |  | operating |  | 51.9851 | 9.8225 |  |  |  |  | 0.8 | Renewable energy | Hydro |  | yes
BNA0024 | KW Amlach | Amlach |  | TIWAG-Tiroler Wasserkraft AG |  | A-9900 | Amlach | Österreich | AT | 60 |  | Hydro | Run-of-river | no |  | 1989 | 05.02.1989 |  |  | operating |  | 46.8142 | 12.7618 |  |  |  |  | 0.8 | Renewable energy | Hydro |  | no | UW Amlach | 110 | TIWAG-Netz AG/APG bzw. Tennet
BNA1102 | Bigge |  |  | Bigge Energie GmbH & Co. KG | In der Stesse 14 | 57439 | Attendorn | Nordrhein-Westfalen | DE | 15 |  | Hydro | RES | no |  | 1965 | 1965 |  |  | operating |  | 51.0932 | 7.8627 | [5 empty] | Renewable energy | Hydro |  | no | Biggekraftwerk | 10 | BIGGE ENERGIE GmbH & Co. KG
BNA0042 | Egglfing | Egglfing |  | Innwerk AG | Am Innwerk 13 | 94072 | Bad Füssing | Bayern | DE | 40.4 |  | Hydro | Run-of-river | no |  | 1944 | 29.09.1944 |  |  | operating |  | 48.3206 | 13.3161 |  |  |  |  | 0.8 | Renewable energy | Hydro |  | no | Schaltanlage vor Ort | 110 | Bayernwerk AG
BNA0045 | Rheinkraftwerk Säckingen | Säckingen |  | EnBW Energie Baden-Württemberg AG | Murger Weg 2 | 79713 | Bad Säckingen | Baden-Württemberg | DE | 36.8 |  | Hydro | Run-of-river | no |  | 1966 | 01.01.1966 |  |  | operating |  | 47.5585 | 7.9557 |  |  |  |  | 0.8 | Renewable energy | Hydro |  | no | Säckingen bzw. CH | 110 | Netze BW GmbH
BNA0046 | Säckingen | Säckingen | Säckingen 1 bis 4 | Schluchseewerk Aktiengesellschaft | Stollenweg 2 | 79713 | Bad Säckingen | Baden-Württemberg | DE | 360 | 370 | Hydro | Pumped storage | no |  | 1966 | 21.11.1966 |  |  | operating |  | 47.5654 | 7.954 | 11WD4SWSW5HD7--F | 11WD4SAEK2HD7--Y |  |  | 0.75 | Renewable energy | Hydro |  | no | Kühmoos | 220 | Amprion/Transnet BW | List matching type: Single UBA power plant assigned to single BNetzA power plant
BNA0065 | Bergheim | entfällt |  | Donau-Wasserkraft AG |  | 86673 | Bergheim | Bayern | DE | 23.7 |  | Hydro | Run-of-river | no |  | 1970 | 01.07.1970 |  |  | operating |  | 48.7508 | 11.2732 |  |  |  |  | 0.8 | Renewable energy | Hydro |  | no | loco Kraftwerk | 110, 16,7 Hz | DB Energie GmbH
BNA1098 | Weserkraftwerk Bremen | WKB |  | Weserkraftwerk Bremen GmbH & Co. KG |  | 28207 | Bremen (Hastedt) | Bremen | DE | 9.9 |  | Hydro | Run-of-river | no |  | 2011 | 30.11.2011 |  |  | operating |  | 53.0611 | 8.8649 |  |  |  |  | 0.8 | Renewable energy | Hydro |  | yes |  | 10 | Wesernetz Bremen GmbH
BNA1118 | Dessau | Dessau |  | Uniper Kraftwerke GmbH | Dessau | 86977 | Burggen | Bayern | DE | 10.3 |  | Hydro | Run-of-river | no |  | 1967 | 01.01.1967 |  |  | operating |  | 47.7393 | 10.8257 |  |  |  |  | 0.8 | Renewable energy | Hydro |  | no | Schaltanlage vor Ort | 110 | Bayernwerk AG
BNA0173 | Alzwerke |  |  | Alzwerke GmbH | Johannes-Hess Straße 24 | 84489 | Burghausen | Bayern | DE | 45 |  | Hydro | Run-of-river | no |  | 1922 | 10.12.1922 |  |  | operating |  | 48.1769 | 12.8405 |  |  |  |  | 0.8 | Renewable energy | Hydro |  | no | Wacker | 10 | Wacker-intern
BNA1126 | Dettingen | Dettingen |  | Kernkraftwerk Obrigheim GmbH |  | 88451 | Dettingen | Baden-Württemberg | DE | 11 |  | Hydro | Run-of-river | no |  | 1927 | 01.04.1927 |  |  | operating |  | 48.5275 | 9.3488 |  |  |  |  | 0.8 | Renewable energy | Hydro |  | no |  | 20 | Netze BW GmbH
BNA1129 | Dingolfing | Dingolfing |  | Uniper Kraftwerke GmbH | Bayernwerkstraße 55 | 84130 | Dingolfing | Bayern | DE | 15 |  | Hydro | Run-of-river | no |  | 1957 | 01.01.1957 |  |  | operating |  | 48.634 | 12.4837 |  |  |  |  | 0.8 | Renewable energy | Hydro |  | no | Schaltanlage vor Ort | 20 und 110 | Bayernwerk AG
BNA0010b | WKW |  | Albbruck-Dogern | innogy SE | Zollstrasse | 79804 | Dogern | Baden-Württemberg | DE | 24 | 25.2522 | Hydro | Run-of-river | no |  | 2009 | 13.11.2009 |  |  | operating |  | 47.5985 | 8.171 |  |  |  |  | 0.8 | Renewable energy | Hydro |  | yes | Tiengen | 110 | Amprion GmbH | List matching type: UBA capacity distributed proportionally to multiple BNetzA power plants
BNA0228 | Waldeck1/Bringhausen | Waldeck1/Bringhausen | Waldeck I / Eder | Uniper Kraftwerke GmbH | Kraftwerkstraße 10 | 34549 | Edertal Hemfurth-Edersee | Hessen | DE | 145 | 147.3 | Hydro | Pumped storage | no |  | 1931 | 01.01.1931 | 2009 |  | operating |  | 51.1671 | 9.0468 |  |  |  |  | 0.75 | Renewable energy | Hydro |  | no | Schaltanlage vor Ort | 110 | Avacon AG | List matching type: Single UBA power plant assigned to single BNetzA power plant
BNA0229 | Waldeck 2 | Waldeck 2 | Waldeck II / Eder | Uniper Kraftwerke GmbH | Kraftwerkstraße 10 | 34549 | Edertal Hemfurth-Edersee | Hessen | DE | 480 | 480 | Hydro | Pumped storage | no |  | 1974 | 01.01.1974 | 2009 |  | operating |  | 51.1671 | 9.0468 | 11WD2W2--0002757 | 11WD2W2M20000748 |  |  | 0.75 | Renewable energy | Hydro |  | no | Schaltanlage vor Ort | 380 | TenneT TSO GmbH | List matching type: Single UBA power plant assigned to single BNetzA power plant
BNA0230 | Hemfurth | Hemfurth |  | Uniper Kraftwerke GmbH | Ederstraße | 34549 | Edertal Hemfurth-Edersee | Hessen | DE | 20 |  | Hydro | RES | no |  | 1915 | 01.01.1915 |  |  | operating |  | 51.1671 | 9.0468 | [5 empty] | Renewable energy | Hydro |  | no | Schaltanlage vor Ort | 110 | Avacon AG
BNA1134 | Eitting | Eitting |  | Uniper Kraftwerke GmbH | Am Moosrain 10 | 85462 | Eitting | Bayern | DE | 26 |  | Hydro | Run-of-river | no |  | 1925 | 01.01.1925 |  |  | operating |  | 48.3586 | 11.8822 |  |  |  |  | 0.8 | Renewable energy | Hydro |  | no | Schaltanlage vor Ort | 20 und 110 | Bayernwerk AG/DB Energie GmbH
BNA1135 | Fankel |  |  | innogy SE |  | 56821 | Ellenz-Poltersdorf | Rheinland-Pfalz | DE | 16.4 |  | Hydro | Run-of-river | no |  | 1963 | 01.01.1963 |  |  | operating |  | 50.1239 | 7.2259 |  |  |  |  | 0.8 | Renewable energy | Hydro |  | no |  | 20 | Westnetz GmbH
BNA1136 | Ellgau |  |  | Bayerische Elektrizitätswerke GmbH |  | 86679 | Ellgau | Bayern | DE | 9.7 |  | Hydro | Run-of-river | no |  | 1952 | 18.04.1952 |  |  | operating |  | 48.5967 | 10.8789 |  |  |  |  | 0.8 | Renewable energy | Hydro |  | no | UW Ellgau | 110 | LEW Verteilnetz GmbH
BNA1137 | Enkirch |  |  | innogy SE |  | 56850 | Enkirch | Rheinland-Pfalz | DE | 18.4 |  | Hydro | Run-of-river | no |  | 1966 | 01.01.1966 |  |  | operating |  | 49.9767 | 7.1278 |  |  |  |  | 0.8 | Renewable energy | Hydro |  | no |  | 20 | Westnetz GmbH
BNA0259 | Ering | Ering |  | Innwerk AG | Innwerkstraße 38 | 94140 | Ering | Bayern | DE | 36.5 |  | Hydro | Run-of-river | no |  | 1942 | 04.08.1942 |  |  | operating |  | 48.2935 | 13.1585 |  |  |  |  | 0.8 | Renewable energy | Hydro |  | no | Schaltanlage vor Ort | 110 | Bayernwerk AG
BNA1140 | Altheim | Altheim |  | Uniper Kraftwerke GmbH | Kraftwerkstraße 22 | 84051 | Essenbach | Bayern | DE | 17.8 |  | Hydro | Run-of-river | no |  | 1951 | 01.01.1951 |  |  | operating |  | 51.5365 | 14.3829 |  |  |  |  | 0.8 | Renewable energy | Hydro |  | no | Schaltanlage vor Ort | 110 | Bayernwerk AG
BNA0268 | Pumpspeicherwerk Rönkhausen | PSW | Rönkhausen 1 u. 2 / Glingetal | Mark-E AG |  | 57413 | Finnentrop | Nordrhein-Westfalen | DE | 138 | 140 | Hydro | Pumped storage | no |  | 1969 | 01.01.1969 | 2003 |  | operating |  | 51.2248 | 7.9928 |  |  |  |  | 0.75 | Renewable energy | Hydro |  | no | U 101 und U 102 | 110 | Enervie AssetNetWork GmbH | List matching type: Single UBA power plant assigned to single BNetzA power plant
BNA0278 | Rudolf-Fettweis-Werk | Forb/ Murgwerk |  | EnBW Energie Baden-Württemberg AG | Werkstraße 5 | 76596 | Forbach | Baden-Württemberg | DE | 22 |  | Hydro | Run-of-river | no |  | 1918 | 01.01.1918 |  |  | operating |  | 48.6732 | 8.3557 |  |  |  |  | 0.8 | Renewable energy | Hydro |  | no | Forbach | 110 | Netze BW GmbH
BNA0279 | Rudolf-Fettweis-Werk | Pumpspeicherkraftwerk Schwarzenbachwerk |  | EnBW Energie Baden-Württemberg AG | Werkstraße 5 | 76596 | Forbach | Baden-Württemberg | DE | 43 |  | Hydro | Pumped storage | no |  | 1926 | 01.01.1926 |  |  | operating |  | 48.6694 | 8.353 |  |  |  |  | 0.75 | Renewable energy | Hydro |  | no | Forbach | 110 | Netze BW GmbH
BNA1143 | Serrig |  |  | innogy SE |  | 54450 | Freudenburg | Rheinland-Pfalz | DE | 12.1 |  | Hydro | Run-of-river | no |  | 1985 | 01.01.1985 |  |  | operating |  | 49.567 | 6.5923 |  |  |  |  | 0.8 | Renewable energy | Hydro |  | no |  | 20 | Westnetz GmbH
BNA0324 | Gars |  |  | VERBUND-Innkraftwerke GmbH | Agg 4 | 83536 | Gars | Bayern | DE | 25 |  | Hydro | Run-of-river | no |  | 1938 | 01.07.1938 |  |  | operating |  | 48.154 | 12.3111 |  |  |  |  | 0.8 | Renewable energy | Hydro |  | no | UW Gars | 110 | Bayernwerk AG
BNA0327 | Geesthacht | PSS A | Geesthacht A-C / Elbe | Vattenfall Wasserkraft GmbH | Elbuferstr. 49 | 21502 | Geesthacht | Schleswig-Holstein | DE | 119.1 | 120 | Hydro | Pumped storage | no |  | 1958 | 15.10.1958 |  |  | operating |  | 53.426 | 10.3359 |  |  |  |  | 0.75 | Renewable energy | Hydro |  | no | Bergedorf | 110 | Stromnetz Hamburg GmbH | List matching type: UBA capacity distributed proportionally to multiple BNetzA power plants
BNA0328 | Geesthacht | PSS B | Geesthacht A-C / Elbe | Vattenfall Wasserkraft GmbH | Elbuferstr. 49 | 21502 | Geesthacht | Schleswig-Holstein | DE |  |  | Hydro | Pumped storage | no |  | 1958 | 15.10.1958 |  |  | operating |  | 53.426 | 10.3359 |  |  |  |  | 0.75 | Renewable energy | Hydro |  | no | Bergedorf | 110 | Stromnetz Hamburg GmbH | List matching type: UBA capacity distributed proportionally to multiple BNetzA power plants
BNA0329 | Geesthacht | PSS C | Geesthacht A-C / Elbe | Vattenfall Wasserkraft GmbH | Elbuferstr. 49 | 21502 | Geesthacht | Schleswig-Holstein | DE |  |  | Hydro | Pumped storage | no |  | 1958 | 15.10.1958 |  |  | operating |  | 53.426 | 10.3359 |  |  |  |  | 0.75 | Renewable energy | Hydro |  | no | Bergedorf | 110 | Stromnetz Hamburg GmbH | List matching type: UBA capacity distributed proportionally to multiple BNetzA power plants
BNA0337 | PSW Langenprozelten | entfällt | Langenprozelten / Main | Donau-Wasserkraft AG |  | 97737 | Gemünden | Bayern | DE | 164 | 168.4 | Hydro | Pumped storage | no |  | 1974 | 31.12.1974 |  |  | operating |  | 50.0531 | 9.5814 |  |  |  |  | 0.75 | Renewable energy | Hydro |  | no | loco Kraftwerk | 110, 16,7 Hz | DB Energie GmbH | List matching type: Single UBA power plant assigned to single BNetzA power plant
BNA0350 | Goldisthal | PSS A | Goldisthal A / Schwarzatal | Vattenfall Wasserkraft GmbH | Am Rotseifenbach | 98746 | Goldisthal | Thüringen | DE | 1052 | 265 | Hydro | Pumped storage | no |  | 2004 | 16.04.2004 |  |  | operating |  | 50.5098 | 11.0209 | 11WD8GOLD1H----6 | 11WD8GOLD1H---AL | 0.8 | https://www.vde.com/de/fg/ETG/Archiv/Aktuelles/Seiten/Goldisthal.aspx | 0.75 | Renewable energy | Hydro |  | no | Altenfeld | 380 | 50Hertz Transmission GmbH | List matching type: Single UBA power plant assigned to single BNetzA power plant
BNA0351 | Goldisthal | PSS B | Goldisthal B / Schwarzatal | Vattenfall Wasserkraft GmbH | Am Rotseifenbach | 98746 | Goldisthal | Thüringen | DE |  | 265 | Hydro | Pumped storage | no |  | 2003 | 11.07.2003 |  |  | operating |  | 50.5098 | 11.0209 | 11WD8GOLD1H----6 | 11WD8GOLD1H---BJ |  |  | 0.75 | Renewable energy | Hydro |  | no | Altenfeld | 380 | 50Hertz Transmission GmbH | List matching type: Single UBA power plant assigned to single BNetzA power plant
BNA0352 | Goldisthal | PSS C | Goldisthal C / Schwarzatal | Vattenfall Wasserkraft GmbH | Am Rotseifenbach | 98746 | Goldisthal | Thüringen | DE |  | 265 | Hydro | Pumped storage | no |  | 2003 | 03.02.2003 |  |  | operating |  | 50.5098 | 11.0209 | 11WD8GOLD1H----6 | 11WD8GOLD1H---CH |  |  | 0.75 | Renewable energy | Hydro |  | no | Altenfeld | 380 | 50Hertz Transmission GmbH | List matching type: Single UBA power plant assigned to single BNetzA power plant
BNA0353 | Goldisthal | PSS D | Goldisthal D / Schwarzatal | Vattenfall Wasserkraft GmbH | Am Rotseifenbach | 98746 | Goldisthal | Thüringen | DE |  | 265 | Hydro | Pumped storage | no |  | 2004 | 28.06.2004 |  |  | operating |  | 50.5098 | 11.0209 | 11WD8GOLD1H----6 | 11WD8GOLD1H---DF |  |  | 0.75 | Renewable energy | Hydro |  | no | Altenfeld | 380 | 50Hertz Transmission GmbH | List matching type: Single UBA power plant assigned to single BNetzA power plant
BNA0362 | KW Wyhlen | KW Wyhlen |  | Energiedienst AG |  | 79639 | Grenzach-Wyhlen | Baden-Württemberg | DE | 37.9 |  | Hydro | Run-of-river | no |  | 1912 | 01.09.1912 |  |  | operating |  | 47.5524 | 7.6581 |  |  |  |  | 0.8 | Renewable energy | Hydro |  | no | Umspannwerk Wyhlen | 20 | ED Netze GmbH
BNA0364 | Jochenstein | Jochenstein | Jochenstein / Donau | Innwerk AG | Am Kraftwerk 2 | 94107 | Griesbach | Bayern | DE | 66 | 133.7 | Hydro | Run-of-river | no |  | 1955 | 13.04.1955 |  |  | operating |  | 48.5196 | 13.7085 |  |  |  |  | 0.8 | Renewable energy | Hydro |  | no | Schaltanlage vor Ort | 220 | Bayernwerk AG | List matching type: Single UBA power plant assigned to single BNetzA power plant
BNA0422 | Happurg | Happurg | Happurg 1 bis 4 / Pegnitz | Uniper Kraftwerke GmbH | Haupstraße 26 | 91230 | Happurg | Bayern | DE | 160 | 162.1 | Hydro | Pumped storage | no |  | 1958 | 01.01.1958 |  |  | special_case |  | 49.4871 | 11.4748 |  |  |  |  | 0.75 | Renewable energy | Hydro |  | no | Schaltanlage vor Ort | 110 | Bayernwerk AG | List matching type: Single UBA power plant assigned to single BNetzA power plant
BNA0426 | Häusern | Häusern | Häusern 1 bis 4 | Schluchseewerk Aktiengesellschaft | Schwarzabruck 2 | 79837 | Häusern | Baden-Württemberg | DE | 100 | 145 | Hydro | Pumped storage | no |  | 1931 | 23.03.1931 | 1948 |  | operating |  | 47.7546 | 8.1879 |  |  |  |  | 0.75 | Renewable energy | Hydro |  | no | Tiengen / Gurtweil | 110 | Amprion/Transnet BW | List matching type: Single UBA power plant assigned to single BNetzA power plant
BNA1152 | Schwammenauel |  |  | innogy SE |  | 52396 | Heimbach | Nordrhein-Westfalen | DE | 14 |  | Hydro | Run-of-river | no |  | 1938 | 01.12.1938 |  |  | operating |  | 50.6285 | 6.4791 |  |  |  |  | 0.8 | Renewable energy | Hydro |  | no |  | 20 | Westnetz GmbH
BNA1153 | Heimbach |  |  | innogy SE |  | 52396 | Heimbach | Nordrhein-Westfalen | DE | 16 |  | Hydro | Run-of-river | no |  | 1905 | 01.06.1905 |  |  | operating |  | 50.6286 | 6.4518 |  |  |  |  | 0.8 | Renewable energy | Hydro |  | no |  | 20 | Westnetz GmbH
BNA0443 | Koepchenwerk | Koepchenwerk | Koepchenwerk / Ruhr | RWE Power AG |  | 58313 | Herdecke | Nordrhein-Westfalen | DE | 165 | 165 | Hydro | Pumped storage | no |  | 1989 | 08.08.1989 | 1989 |  | operating |  | 51.4105 | 7.4531 | 11WD7KOEP2P--KWG | 11WD7KOEP2P--5-G | 0.75 | http://www.rwe.com/web/cms/de/2720904/g=2760602/rwe-generation-se/standorte/deutschland/psw-herdecke/ | 0.75 | Renewable energy | Hydro |  | no | Garenfeld | 220 | Amprion GmbH | List matching type: Single UBA power plant assigned to single BNetzA power plant
BNA1157 | Höchstädt |  |  | Bayerische Elektrizitätswerke GmbH |  | 89420 | Höchstädt | Bayern | DE | 10 |  | Hydro | Run-of-river | no |  | 1982 | 05.08.1982 |  |  | operating |  | 48.6032 | 10.5827 |  |  |  |  | 0.8 | Renewable energy | Hydro |  | no | KW Höchstädt | 20 | LEW Verteilnetz GmbH
BNA0465 | Hohenwarte 1 | PSS A |  | Vattenfall Wasserkraft GmbH | Preßwitzer Str. 25 | 07338 | Hohenwarte | Thüringen | DE | 59.8 |  | Hydro | Pumped storage | no |  | 1959 | 01.01.1959 |  |  | operating |  | 50.6143 | 11.4921 |  |  |  |  | 0.75 | Renewable energy | Hydro |  | no | Remptendorf | 110 | TEN Thüringer Energienetze GmbH
BNA0466 | Hohenwarte 1 | PSS B |  | Vattenfall Wasserkraft GmbH | Preßwitzer Str. 25 | 07338 | Hohenwarte | Thüringen | DE |  |  | Hydro | Pumped storage | no |  | 1959 | 01.01.1959 |  |  | operating |  | 50.6143 | 11.4921 |  |  |  |  | 0.75 | Renewable energy | Hydro |  | no | Remptendorf | 110 | TEN Thüringer Energienetze GmbH
BNA0467 | Hohenwarte 2 | PSS A | Hohenwarte II A bis H | Vattenfall Wasserkraft GmbH | Preßwitzer Str. 25 | 07338 | Hohenwarte | Thüringen | DE | 317.8 | 320 | Hydro | Pumped storage | no |  | 1965 | 26.07.1965 |  |  | operating |  | 50.6038 | 11.4752 |  |  |  |  | 0.75 | Renewable energy | Hydro |  | no | Remptendorf | 220 | 50Hertz Transmission GmbH | List matching type: UBA capacity distributed proportionally to multiple BNetzA power plants
BNA0468 | Hohenwarte 2 | PSS B | Hohenwarte II A bis H | Vattenfall Wasserkraft GmbH | Preßwitzer Str. 25 | 07338 | Hohenwarte | Thüringen | DE |  |  | Hydro | Pumped storage | no |  | 1965 | 14.08.1965 |  |  | operating |  | 50.6038 | 11.4752 |  |  |  |  | 0.75 | Renewable energy | Hydro |  | no | Remptendorf | 220 | 50Hertz Transmission GmbH | List matching type: UBA capacity distributed proportionally to multiple BNetzA power plants
BNA0469 | Hohenwarte 2 | PSS C | Hohenwarte II A bis H | Vattenfall Wasserkraft GmbH | Preßwitzer Str. 25 | 07338 | Hohenwarte | Thüringen | DE |  |  | Hydro | Pumped storage | no |  | 1965 | 05.12.1965 |  |  | operating |  | 50.6038 | 11.4752 |  |  |  |  | 0.75 | Renewable energy | Hydro |  | no | Remptendorf | 220 | 50Hertz Transmission GmbH | List matching type: UBA capacity distributed proportionally to multiple BNetzA power plants
BNA0470 | Hohenwarte 2 | PSS D | Hohenwarte II A bis H | Vattenfall Wasserkraft GmbH | Preßwitzer Str. 25 | 07338 | Hohenwarte | Thüringen | DE |  |  | Hydro | Pumped storage | no |  | 1966 | 29.09.1966 |  |  | operating |  | 50.6038 | 11.4752 |  |  |  |  | 0.75 | Renewable energy | Hydro |  | no | Remptendorf | 220 | 50Hertz Transmission GmbH | List matching type: UBA capacity distributed proportionally to multiple BNetzA power plants
BNA0471 | Hohenwarte 2 | PSS E | Hohenwarte II A bis H | Vattenfall Wasserkraft GmbH | Preßwitzer Str. 25 | 07338 | Hohenwarte | Thüringen | DE |  |  | Hydro | Pumped storage | no |  | 1965 | 17.12.1965 |  |  | operating |  | 50.6038 | 11.4752 |  |  |  |  | 0.75 | Renewable energy | Hydro |  | no | Remptendorf | 220 | 50Hertz Transmission GmbH | List matching type: UBA capacity distributed proportionally to multiple BNetzA power plants
BNA0472 | Hohenwarte 2 | PSS F | Hohenwarte II A bis H | Vattenfall Wasserkraft GmbH | Preßwitzer Str. 25 | 07338 | Hohenwarte | Thüringen | DE |  |  | Hydro | Pumped storage | no |  | 1966 | 24.11.1966 |  |  | operating |  | 50.6038 | 11.4752 |  |  |  |  | 0.75 | Renewable energy | Hydro |  | no | Remptendorf | 220 | 50Hertz Transmission GmbH | List matching type: UBA capacity distributed proportionally to multiple BNetzA power plants
BNA0473 | Hohenwarte 2 | PSS G | Hohenwarte II A bis H | Vattenfall Wasserkraft GmbH | Preßwitzer Str. 25 | 07338 | Hohenwarte | Thüringen | DE |  |  | Hydro | Pumped storage | no |  | 1966 | 03.04.1966 |  |  | operating |  | 50.6038 | 11.4752 |  |  |  |  | 0.75 | Renewable energy | Hydro |  | no | Remptendorf | 220 | 50Hertz Transmission GmbH | List matching type: UBA capacity distributed proportionally to multiple BNetzA power plants
BNA0474 | Hohenwarte 2 | PSS H | Hohenwarte II A bis H | Vattenfall Wasserkraft GmbH | Preßwitzer Str. 25 | 07338 | Hohenwarte | Thüringen | DE |  |  | Hydro | Pumped storage | no |  | 1966 | 30.06.1966 |  |  | operating |  | 50.6038 | 11.4752 |  |  |  |  | 0.75 | Renewable energy | Hydro |  | no | Remptendorf | 220 | 50Hertz Transmission GmbH | List matching type: UBA capacity distributed proportionally to multiple BNetzA power plants
BNA0494 | Rheinkraftwerk Iffezheim | Iffezheim M1-M5 | Iffezheim 1-5 / Rhein | Rheinkraftwerk Iffezheim GmbH | An der Staustufe 27 | 76473 | Iffezheim | Baden-Württemberg | DE | 148 | 152 | Hydro | Run-of-river | no |  | 1978 | 01.01.1978 |  |  | operating |  | 48.8314 | 8.1122 | 11WD4IFFE5G----Z | 11WD4IFFE5H----T |  |  | 0.8 | Renewable energy | Hydro |  | yes | Iffezheim | 110 | Netze BW GmbH | List matching type: Single UBA power plant assigned to single BNetzA power plant
BNA0496 | KW Imst | Imsterberg |  | TIWAG-Tiroler Wasserkraft AG |  | A-6491 | Imsterberg | Österreich | AT | 89 |  | Hydro | Run-of-river | no |  | 1956 | 14.06.1956 |  |  | operating |  | 47.2122 | 10.7215 |  |  |  |  | 0.8 | Renewable energy | Hydro |  | no | UW Imst | 110 | TIWAG-Netz AG/APG bzw. Tennet
BNA1160 | Ingolstadt | entfällt |  | Donau-Wasserkraft AG |  | 85049 | Ingolstadt | Bayern | DE | 19.8 |  | Hydro | Run-of-river | no |  | 1971 | 01.07.1971 |  |  | operating |  | 48.7503 | 11.4122 |  |  |  |  | 0.8 | Renewable energy | Hydro |  | no | UW Schönewalde | 110, 16,7 Hz | DB Energie GmbH
BNA0505 | KW Jenbach | Jenbach |  | TIWAG-Tiroler Wasserkraft AG |  | A-6200 | Jenbach | Österreich | AT | 79 |  | Hydro | RES | no |  | 1927 | 19.09.1927 |  |  | operating |  | 47.3932 | 11.7886 | [5 empty] | Renewable energy | Hydro |  | no | UW Jenbach | 110 | TIWAG-Netz AG/APG bzw. Tennet
BNA1169 | Kaufering | Kaufering |  | Uniper Kraftwerke GmbH | Lechfeldwiesen | 86916 | Kaufering | Bayern | DE | 16.7 |  | Hydro | Run-of-river | no |  | 1975 | 01.01.1975 |  |  | operating |  | 48.084 | 10.8649 |  |  |  |  | 0.8 | Renewable energy | Hydro |  | no | Schaltanlage vor Ort | 110 | Bayernwerk AG
BNA0529 | Braunau-Simbach | Braunau-Simbach | Braunau-Simbach / Inn | Innwerk AG | Ach 6 | 84375 | Kirchdorf | Bayern | DE | 50 | 101.3 | Hydro | Run-of-river | no |  | 1953 | 30.10.1953 |  |  | operating |  | 48.0638 | 10.1284 |  |  |  |  | 0.8 | Renewable energy | Hydro |  | no | Schaltanlage vor Ort | 110 | APG/Bayernwerk AG | List matching type: Single UBA power plant assigned to single BNetzA power plant
BNA1175 | Unteropfingen | Unteropfingen |  | EnBW Energie Baden-Württemberg AG |  | 88457 | Kirchdorf | Baden-Württemberg | DE | 14.5 |  | Hydro | Run-of-river | no |  | 1924 | 01.04.1924 |  |  | operating |  | 48.0613 | 10.1284 |  |  |  |  | 0.8 | Renewable energy | Hydro |  | no |  | 20 | Netze BW GmbH
BNA1181 | Koblenz |  |  | innogy SE |  | 56073 | Koblenz | Rheinland-Pfalz | DE | 16 |  | Hydro | Run-of-river | no |  | 1951 | 01.10.1951 |  |  | operating |  | 50.3659 | 7.5817 |  |  |  |  | 0.8 | Renewable energy | Hydro |  | no |  | 20 | KEVAG Verteilnetz GmbH
BNA0540 | Walchensee | Walchensee | Walchensee / Isar | Uniper Kraftwerke GmbH | Altjoch 21 | 82431 | Kochel am See | Bayern | DE | 124 | 125.6 | Hydro | Reservoir | no |  | 1924 | 01.01.1924 | 1955 |  | operating |  | 47.6314 | 11.3371 |  |  |  |  | 0.8 | Renewable energy | Hydro |  | no | Schaltanlage vor Ort | 110 | Bayernwerk AG/DB Energie GmbH | List matching type: Single UBA power plant assigned to single BNetzA power plant
BNA0558 | Erzhausen |  | Erzhausen 1-4 / Leine | Statkraft Markets GmbH |  | 37547 | Kreiensen | Niedersachsen | DE | 220 | 222.86 | Hydro | Pumped storage | no |  | 1964 | 01.01.1964 |  |  | operating |  | 51.8991 | 9.9245 |  |  | 0.75 | http://www.statkraft.de/globalassets/old-contains-the-old-folder-structure/documents/de/kraftwerke-in-deutschland/erzhausen_fb_2014_rz3mini.pdf | 0.75 | Renewable energy | Hydro |  | no | Erzhausen | 220 | TenneT TSO GmbH | List matching type: Single UBA power plant assigned to single BNetzA power plant
BNA0567a | KW Kühtai | Kühtai Ma1 |  | TIWAG-Tiroler Wasserkraft AG |  | A-6183 | Kühtai | Österreich | AT | 144.5 |  | Hydro | Pumped storage | no |  | 1981 | 15.01.1981 |  |  | operating |  | 47.2078 | 11.0057 | 11WD2KUET000160J | 11WD2KUM1000161L |  |  | 0.75 | Renewable energy | Hydro |  | no | UW Silz | 220 | TIWAG-Netz AG/APG/TenneT
BNA0567b | KW Kühtai | Kühtai Ma 2 |  | TIWAG-Tiroler Wasserkraft AG |  | A-6183 | Kühtai | Österreich | AT | 144.5 |  | Hydro | Pumped storage | no |  | 1981 | 15.01.1981 |  |  | operating |  | 47.2078 | 11.0057 | 11WD2KUET000160J | 11WD2KUM2000162B |  |  | 0.75 | Renewable energy | Hydro |  | no | UW Silz | 220 | TIWAG-Netz AG/APG/TenneT
BNA0825 | Rheinkraftwerk Reckingen | Reckingen |  | EnBW Energie Baden-Württemberg AG | Kraftwerkstraße 24 | 79790 | Küssaberg | Baden-Württemberg | DE | 19 |  | Hydro | Run-of-river | no |  | 1942 | 01.01.1942 |  |  | operating |  | 47.5714 | 8.3383 |  |  |  |  | 0.8 | Renewable energy | Hydro |  | no | Reckingen bzw. CH | 110 | Netze BW GmbH
BNA0583 | Laufenburg | KW Laufenburg | Laufenburg / Rhein | Energiedienst Holding AG |  | CH-5080 | Laufenburg | Schweiz | CH | 104.4 | 110 | Hydro | Run-of-river | no |  | 1914 | 01.10.1914 | 1994 |  | operating |  | 47.5559 | 8.0494 |  |  |  |  | 0.8 | Renewable energy | Hydro |  | no | 110-kV-Schaltanlage Laufenburg | 110 | ED Netze GmbH | List matching type: Single UBA power plant assigned to single BNetzA power plant
BNA1189 | Faimingen | entfällt |  | Obere Donau Kraftwerke AG |  | 89415 | Lauingen | Bayern | DE | 10.1 |  | Hydro | Run-of-river | no |  | 1965 | 01.01.1965 |  |  | operating |  | 48.5584 | 10.4118 |  |  |  |  | 0.8 | Renewable energy | Hydro |  | no | loco Kraftwerk | 20 | Netze BW GmbH
BNA1191 | Urspring | Urspring |  | Uniper Kraftwerke GmbH | Via Claudia | 86983 | Lechbruck | Bayern | DE | 10.1 |  | Hydro | Run-of-river | no |  | 1966 | 01.01.1966 |  |  | operating |  | 47.716 | 10.8258 |  |  |  |  | 0.8 | Renewable energy | Hydro |  | no | Schaltanlage vor Ort | 110 | Bayernwerk AG
BNA1192 | Prem | Prem |  | Uniper Kraftwerke GmbH | Am Premer Lechsee | 86983 | Lechbruck | Bayern | DE | 19.2 |  | Hydro | Run-of-river | no |  | 1971 | 01.01.1971 |  |  | operating |  | 47.6927 | 10.7976 |  |  |  |  | 0.8 | Renewable energy | Hydro |  | no | Schaltanlage vor Ort | 110 | Bayernwerk AG
BNA0715 | Lehmen |  |  | innogy SE |  | 56332 | Lehmen | Rheinland-Pfalz | DE | 20 |  | Hydro | Run-of-river | no |  | 1962 | 01.01.1962 |  |  | operating |  | 50.2747 | 7.459 |  |  |  |  | 0.8 | Renewable energy | Hydro |  | no |  | 20 | Westnetz GmbH
BNA0652 | Markersbach | PSS A | Markersbach A | Vattenfall Wasserkraft GmbH | Oberbeckenstr. 8 | 08352 | Markersbach | Sachsen | DE | 1045.2 | 175 | Hydro | Pumped storage | no |  | 1979 | 01.11.1979 |  |  | operating |  | 50.5194 | 12.8798 | 11WD8MARK1H----7 | 11WD8MARK1H---AM | 0.75 | http://ins-erzgebirge.de/ausflugsziel.php?id=260 | 0.75 | Renewable energy | Hydro |  | no | Röhrsdorf | 380 | 50Hertz Transmission GmbH | List matching type: Single UBA power plant assigned to single BNetzA power plant
BNA0653 | Markersbach | PSS B | Markersbach B | Vattenfall Wasserkraft GmbH | Oberbeckenstr. 8 | 08352 | Markersbach | Sachsen | DE |  | 175 | Hydro | Pumped storage | no |  | 1980 | 01.03.1980 |  |  | operating |  | 50.5194 | 12.8798 | 11WD8MARK1H----7 | 11WD8MARK1H---BK |  |  | 0.75 | Renewable energy | Hydro |  | no | Röhrsdorf | 380 | 50Hertz Transmission GmbH | List matching type: Single UBA power plant assigned to single BNetzA power plant
BNA0654 | Markersbach | PSS C | Markersbach C | Vattenfall Wasserkraft GmbH | Oberbeckenstr. 8 | 08352 | Markersbach | Sachsen | DE |  | 175 | Hydro | Pumped storage | no |  | 1980 | 01.07.1980 |  |  | operating |  | 50.5194 | 12.8798 | 11WD8MARK1H----7 | 11WD8MARK1H---CI |  |  | 0.75 | Renewable energy | Hydro |  | no | Röhrsdorf | 380 | 50Hertz Transmission GmbH | List matching type: Single UBA power plant assigned to single BNetzA power plant
BNA0655 | Markersbach | PSS D | Markersbach D | Vattenfall Wasserkraft GmbH | Oberbeckenstr. 8 | 08352 | Markersbach | Sachsen | DE |  | 175 | Hydro | Pumped storage | no |  | 1981 | 01.03.1981 |  |  | operating |  | 50.5194 | 12.8798 | 11WD8MARK1H----7 | 11WD8MARK1H---DG |  |  | 0.75 | Renewable energy | Hydro |  | no | Röhrsdorf | 380 | 50Hertz Transmission GmbH | List matching type: Single UBA power plant assigned to single BNetzA power plant
BNA0656 | Markersbach | PSS E | Markersbach E | Vattenfall Wasserkraft GmbH | Oberbeckenstr. 8 | 08352 | Markersbach | Sachsen | DE |  | 175 | Hydro | Pumped storage | no |  | 1981 | 01.01.1981 |  |  | operating |  | 50.5194 | 12.8798 | 11WD8MARK1H----7 | 11WD8MARK1H---EE |  |  | 0.75 | Renewable energy | Hydro |  | no | Röhrsdorf | 380 | 50Hertz Transmission GmbH | List matching type: Single UBA power plant assigned to single BNetzA power plant
BNA0657 | Markersbach | PSS F | Markersbach F | Vattenfall Wasserkraft GmbH | Oberbeckenstr. 8 | 08352 | Markersbach | Sachsen | DE |  | 175 | Hydro | Pumped storage | no |  | 1980 | 01.11.1980 |  |  | operating |  | 50.5194 | 12.8798 | 11WD8MARK1H----7 | 11WD8MARK1H---FC |  |  | 0.75 | Renewable energy | Hydro |  | no | Röhrsdorf | 380 | 50Hertz Transmission GmbH | List matching type: Single UBA power plant assigned to single BNetzA power plant
BNA1209 | Meitingen |  |  | Bayerische Elektrizitätswerke GmbH |  | 86405 | Meitingen | Bayern | DE | 11.3 |  | Hydro | Run-of-river | no |  | 1922 | 01.07.1922 |  |  | operating |  | 48.547 | 10.8651 |  |  |  |  | 0.8 | Renewable energy | Hydro |  | no | UW Meitingen | 110 | LEW Verteilnetz GmbH
BNA1210 | Merching | Merching |  | Uniper Kraftwerke GmbH | Friedenaustraße | 86504 | Merching | Bayern | DE | 12 |  | Hydro | Run-of-river | no |  | 1978 | 01.01.1978 |  |  | operating |  | 48.2704 | 10.9773 |  |  |  |  | 0.8 | Renewable energy | Hydro |  | no | Schaltanlage vor Ort | 110 | LEW Verteilnetz GmbH
BNA0669 | Pumpspeicherkraftwerk Glems | Pumpspeicherkraftwerk Glems |  | EnBW Energie Baden-Württemberg AG | Unterer Hof 2 | 72555 | Metzingen-Glems | Baden-Württemberg | DE | 90 |  | Hydro | Pumped storage | no |  | 1964 | 26.10.1964 |  |  | operating |  | 48.505 | 9.2869 |  |  | 0.74 | http://www.gea.de/region+reutlingen/neckar+erms/pumpspeicherkraftwerk+in+glems+lecks+per+knopfdruck+schliessbar.2714095.htm | 0.75 | Renewable energy | Hydro |  | no | Metzingen | 110 | Netze BW GmbH
BNA1213 | Pfrombach | Pfrombach |  | Uniper Kraftwerke GmbH | Am Kraftwerk 1 | 85368 | Moosburg-Pfrombach | Bayern | DE | 22.3 |  | Hydro | Run-of-river | no |  | 1929 | 01.01.1929 |  |  | operating |  | 48.4413 | 11.9923 |  |  |  |  | 0.8 | Renewable energy | Hydro |  | no | Schaltanlage vor Ort | 110 | Bayernwerk AG/DB Energie GmbH
BNA1214 | Müden |  |  | innogy SE |  | 56254 | Müden | Rheinland-Pfalz | DE | 16.4 |  | Hydro | Run-of-river | no |  | 1965 | 01.01.1965 |  |  | operating |  | 52.5219 | 10.3604 |  |  |  |  | 0.8 | Renewable energy | Hydro |  | no |  | 20 | Westnetz GmbH
BNA1216 | Neef |  |  | innogy SE |  | 56858 | Neef | Rheinland-Pfalz | DE | 16.4 |  | Hydro | Run-of-river | no |  | 1966 | 01.01.1966 |  |  | operating |  | 50.0874 | 7.1358 |  |  |  |  | 0.8 | Renewable energy | Hydro |  | no |  | 20 | Westnetz GmbH
BNA1672 | Walgauwerk |  |  | EnBW Energie Baden-Württemberg AG | Eichholz 1 | A-06710 | Nenzing | Österreich | AT | 86 |  | Hydro | RES | no |  | 1984 | 01.09.1984 |  |  | operating |  | 47.1989 | 9.6696 | [5 empty] | Renewable energy | Hydro |  | no | Bürs / Werben | 220 | Transnet BW GmbH
BNA0689 | Bittenbrunn | entfällt |  | Donau-Wasserkraft AG |  | 86633 | Neuburg an der Donau | Bayern | DE | 20.2 |  | Hydro | Run-of-river | no |  | 1969 | 01.01.1969 |  |  | operating |  | 48.7345 | 11.1438 |  |  |  |  | 0.8 | Renewable energy | Hydro |  | no | loco Kraftwerk | 110, 16,7 Hz | DB Energie GmbH
BNA0695 | Neuötting |  |  | VERBUND-Innkraftwerke GmbH | Innstr. 11 | 84524 | Neuötting | Bayern | DE | 26.1 |  | Hydro | Run-of-river | no |  | 1951 | 01.07.1951 |  |  | operating |  | 48.2486 | 12.6883 |  |  |  |  | 0.8 | Renewable energy | Hydro |  | no | UW Neuötting | 110 | Bayernwerk AG
BNA1217 | Niederaichbach | Niederaichbach |  | Uniper Kraftwerke GmbH | Kraftwerkstraße 26 | 84100 | Niederaichbach | Bayern | DE | 16.2 |  | Hydro | Run-of-river | no |  | 1951 | 01.01.1951 |  |  | operating |  | 48.6039 | 12.3023 |  |  |  |  | 0.8 | Renewable energy | Hydro |  | no | Schaltanlage vor Ort | 20 und110 | Bayernwerk AG
BNA1219 | Gummering | Gummering |  | Uniper Kraftwerke GmbH | Untere Au 60 | 84183 | Niederviehbach | Bayern | DE | 14.8 |  | Hydro | Run-of-river | no |  | 1957 | 01.01.1957 |  |  | operating |  | 48.6225 | 12.398 |  |  |  |  | 0.8 | Renewable energy | Hydro |  | no | Schaltanlage vor Ort | 20 und110 | Bayernwerk AG
BNA0721 | Niederwartha | PSS C |  | Vattenfall Wasserkraft GmbH | Am Fährhaus 4 | 01462 | Niederwartha | Sachsen | DE | 39.8 |  | Hydro | Pumped storage | no |  | 1958 | 22.02.1958 |  |  | operating |  | 51.0915 | 13.6098 |  |  | 0.62 | http://www.lars-rohwer.de/inhalte/2/aktuelles/67892/das-pumpspeicherwerk-niederwartha-zeitgemaess-und-gewollt-/index.html | 0.75 | Renewable energy | Hydro |  | no | Niederwartha | 110 | ENSO Netz GmbH
BNA0722 | Niederwartha | PSS D |  | Vattenfall Wasserkraft GmbH | Am Fährhaus 4 | 01462 | Niederwartha | Sachsen | DE |  |  | Hydro | Pumped storage | no |  | 1958 | 16.03.1958 |  |  | operating |  | 51.0915 | 13.6098 |  |  | 0.62 | http://www.lars-rohwer.de/inhalte/2/aktuelles/67892/das-pumpspeicherwerk-niederwartha-zeitgemaess-und-gewollt-/index.html | 0.75 | Renewable energy | Hydro |  | no | Niederwartha | 110 | ENSO Netz GmbH
BNA0747 | Nußdorf | Nußdorf |  | Innwerk AG | Am Inn 19 | 83131 | Nußdorf | Bayern | DE | 36.6 |  | Hydro | Run-of-river | no |  | 1982 | 12.06.1982 |  |  | operating |  | 47.7447 | 12.1357 |  |  |  |  | 0.8 | Renewable energy | Hydro |  | no | Schaltanlage vor Ort | 110 | Bayernwerk AG
BNA0748 | Oberaudorf-Ebbs | Oberaudorf-Ebbs |  | Innwerk AG | Untere Innauen 1 | 83080 | Oberaudorf | Bayern | DE | 30 |  | Hydro | Run-of-river | no |  | 1992 | 27.04.1992 |  |  | operating |  | 47.6413 | 12.199 |  |  |  |  | 0.8 | Renewable energy | Hydro |  | no | Schaltanlage vor Ort | 110 | APG/Bayernwerk AG
BNA1220 | Aufkirchen | Aufkirchen |  | Uniper Kraftwerke GmbH | Bayernwerkstraße 1 | 85445 | Oberding | Bayern | DE | 27 |  | Hydro | Run-of-river | no |  | 1924 | 01.01.1924 |  |  | operating |  | 48.3067 | 11.8588 |  |  |  |  | 0.8 | Renewable energy | Hydro |  | no | Schaltanlage vor Ort | 20 und 110 | Bayernwerk AG/DB Energie GmbH
BNA1221 | Oberpeiching |  |  | Bayerische Elektrizitätswerke GmbH |  | 86698 | Oberndorf | Bayern | DE | 11.9 |  | Hydro | Run-of-river | no |  | 1954 | 28.03.1954 |  |  | operating |  | 48.6464 | 10.8791 |  |  |  |  | 0.8 | Renewable energy | Hydro |  | no | UW Oberpeiching | 110 | LEW Verteilnetz GmbH
BNA0777 | Kopswerk I | Masch. 1 bis 3 |  | EnBW Energie Baden-Württemberg AG |  | A-6794 | Partenen | Österreich | AT | 247 |  | Hydro | Pumped storage | no |  | 1969 | 01.11.1969 |  |  | operating |  | 46.9684 | 10.0599 |  |  |  |  | 0.75 | Renewable energy | Hydro |  | no | Bürs | 220 | Transnet BW GmbH
BNA0778 | Kopswerk II | Masch. 1 bis 3 |  | EnBW Energie Baden-Württemberg AG |  | A-6794 | Partenen | Österreich | AT | 525 |  | Hydro | Pumped storage | no |  | 2008 | 06.09.2008 |  |  | operating |  | 46.9684 | 10.0599 | 11WD43VIWXHOILLM | 11WD43KOP2HM3--D |  |  | 0.75 | Renewable energy | Hydro |  | no | Bürs | 220 | Transnet BW GmbH
BNA0779 | Obervermuntwerk 1 | Masch. 1 u. 2 |  | EnBW Energie Baden-Württemberg AG |  | A-6794 | Partenen | Österreich | AT | 29 |  | Hydro | RES | no |  | 1943 | 01.01.1943 |  |  | operating |  | 46.9684 | 10.0599 | [5 empty] | Renewable energy | Hydro |  | no | Bürs | 220 | Transnet BW GmbH
BNA0780 | Vermuntwerk | Masch. 1 bis 5 |  | EnBW Energie Baden-Württemberg AG |  | A-6794 | Partenen | Österreich | AT | 158 |  | Hydro | RES | no |  | 1930 | 01.01.1930 |  |  | operating |  | 46.9684 | 10.0599 | [5 empty] | Renewable energy | Hydro |  | no | Bürs | 220 | Transnet BW GmbH
BNA0782 | Kachlet | Kachlet |  | Rhein-Main-Donau GmbH | Schleusenweg 10 | 94034 | Passau | Bayern | DE | 53.7 |  | Hydro | Run-of-river | no |  | 1927 | 31.12.1927 |  |  | operating |  | 48.5797 | 13.4083 |  |  |  |  | 0.8 | Renewable energy | Hydro |  | no | Schaltanlage vor Ort | 110 | Bayernwerk AG
BNA0784 | Passau-Ingling | Passau-Ingling |  | Innwerk AG | Innstraße 121 | 94036 | Passau | Bayern | DE | 43.2 |  | Hydro | Run-of-river | no |  | 1965 | 17.07.1965 |  |  | operating |  | 48.5533 | 13.4337 |  |  |  |  | 0.8 | Renewable energy | Hydro |  | no | Schaltanlage vor Ort | 110 | APG/Bayernwerk AG
BNA0792 | Perach |  |  | VERBUND-Innkraftwerke GmbH | Niederperach | 84567 | Perach | Bayern | DE | 19.4 |  | Hydro | Run-of-river | no |  | 1977 | 01.07.1977 |  |  | operating |  | 48.0261 | 12.7896 |  |  |  |  | 0.8 | Renewable energy | Hydro |  | no | UW Perach | 110 | Bayernwerk AG
BNA0795 | Geisling | Geisling |  | Rhein-Main-Donau GmbH |  | 93102 | Pfatter | Bayern | DE | 25 |  | Hydro | Run-of-river | no |  | 1985 | 31.12.1985 |  |  | operating |  | 48.9748 | 12.344 |  |  |  |  | 0.8 | Renewable energy | Hydro |  | no | Schaltanlage vor Ort | 20 | Bayernwerk AG
BNA1228 | Landau | Landau |  | Uniper Kraftwerke GmbH | Stauseestraße 1 | 94431 | Pilsting-Harburg | Bayern | DE | 12.6 |  | Hydro | Run-of-river | no |  | 1984 | 01.01.1984 |  |  | operating |  | 48.6679 | 12.66 |  |  |  |  | 0.8 | Renewable energy | Hydro |  | no | Schaltanlage vor Ort | 20 | Bayernwerk AG
BNA1230 | Pielweichs | Pielweichs |  | Uniper Kraftwerke GmbH | An der Staustufe 1 | 94447 | Plattling | Bayern | DE | 12.6 |  | Hydro | Run-of-river | no |  | 1994 | 01.01.1994 |  |  | operating |  | 49.7943 | 10.1813 |  |  |  |  | 0.8 | Renewable energy | Hydro |  | no | Schaltanlage vor Ort | 20 | Bayernwerk AG
BNA1234 | Prittriching | Prittriching |  | Uniper Kraftwerke GmbH | Lechstraße | 86931 | Prittriching | Bayern | DE | 12.1 |  | Hydro | Run-of-river | no |  | 1984 | 01.01.1984 |  |  | operating |  | 48.2106 | 10.9049 |  |  |  |  | 0.8 | Renewable energy | Hydro |  | no | Schaltanlage vor Ort | 20 | Bayernwerk AG
BNA0816 | KW Kaunertal | Prutz |  | TIWAG-Tiroler Wasserkraft AG |  | A-6522 | Prutz | Österreich | AT | 392 |  | Hydro | RES | no |  | 1964 | 02.10.1964 |  |  | operating |  | 47.0678 | 10.6652 | 11WATKAUN2HRWEAB |  |  |  |  | Renewable energy | Hydro |  | no | UW Prutz | 220 | TIWAG-Netz AG/APG bzw. Amprion
BNA1235 | Rain |  |  | Bayerische Elektrizitätswerke GmbH |  | 86641 | Rain | Bayern | DE | 10.9 |  | Hydro | Run-of-river | no |  | 1956 | 10.02.1956 |  |  | operating |  | 48.6924 | 10.8978 |  |  |  |  | 0.8 | Renewable energy | Hydro |  | no | UW Rain | 20 | LEW Verteilnetz GmbH
BNA1239 | Bertoldsheim | entfällt |  | Donau-Wasserkraft AG |  | 86643 | Rennertshofen | Bayern | DE | 18.9 |  | Hydro | Run-of-river | no |  | 1968 | 01.01.1968 |  |  | operating |  | 48.7359 | 11.0209 |  |  |  |  | 0.8 | Renewable energy | Hydro |  | no | loco Kraftwerk | 110, 16,7 Hz | DB Energie GmbH
BNA0835 | KW Rheinfelden | KW Rheinfelden | Rheinfelden / Rhein | Energiedienst AG |  | 79618 | Rheinfelden | Baden-Württemberg | DE | 46.7 | 116 | Hydro | Run-of-river | no |  | 2010 | 01.07.2010 |  |  | operating |  | 47.5699 | 7.8101 |  |  |  |  | 0.8 | Renewable energy | Hydro |  | yes | 110-kV-Leitung Rheinfelden-KRS Süd | 110 | ED Netze GmbH | List matching type: Single UBA power plant assigned to single BNetzA power plant
BNA0859 | Rheinkraftwerk Ryburg-Schwörstadt | Ryburg-Schwörstadt | Schwörstadt-Ryburg 1 bis 4 / Rhein | EnBW Energie Baden-Württemberg AG | Postfach 1370 | 79603 | Rheinfelden | Baden-Württemberg | DE | 30 | 144 | Hydro | Run-of-river | no |  | 1930 | 22.10.1930 | 1984 |  | operating |  | 47.5854 | 7.8327 |  |  |  |  | 0.8 | Renewable energy | Hydro |  | no | Ryburg-Schwörstadt bzw. CH | 110 | Netze BW GmbH | List matching type: Single UBA power plant assigned to single BNetzA power plant
BNA0839 | Rosenheim |  |  | VERBUND-Innkraftwerke GmbH | Ahornstr. 10 | 83101 | Rohrdorf | Bayern | DE | 35.1 |  | Hydro | Run-of-river | no |  | 1960 | 01.07.1960 |  |  | operating |  | 47.8383 | 12.1533 |  |  |  |  | 0.8 | Renewable energy | Hydro |  | no | UW Rosenheim | 110 | Bayernwerk AG
BNA0847 | Roßhaupten | Roßhaupten |  | Uniper Kraftwerke GmbH | Forggenseestraße 100 | 87672 | Roßhaupten | Bayern | DE | 45.5 |  | Hydro | RES | no |  | 1954 | 01.01.1954 |  |  | operating |  | 47.6515 | 10.7355 | [5 empty] | Renewable energy | Hydro |  | no | Schaltanlage vor Ort | 110 | LEW Verteilnetz GmbH
BNA0854 | Feldkirchen |  |  | VERBUND-Innkraftwerke GmbH | Oberwöhrn 100 | 83543 | Rott | Bayern | DE | 38.2 |  | Hydro | Run-of-river | no |  | 1970 | 01.07.1970 |  |  | operating |  | 47.9609 | 12.1561 |  |  |  |  | 0.8 | Renewable energy | Hydro |  | no | UW Feldkirchen | 110 | Bayernwerk AG
BNA1245 | Schwabstadl | Schwabstadl |  | Uniper Kraftwerke GmbH | Zollhaus | 86937 | Scheuring | Bayern | DE | 12 |  | Hydro | Run-of-river | no |  | 1981 | 01.01.1981 |  |  | operating |  | 48.1484 | 10.867 |  |  |  |  | 0.8 | Renewable energy | Hydro |  | no | Schaltanlage vor Ort | 110 | Bayernwerk AG
BNA1246 | Scheuring | Scheuring |  | Uniper Kraftwerke GmbH | Lechau | 86937 | Scheuring | Bayern | DE | 12.2 |  | Hydro | Run-of-river | no |  | 1980 | 01.01.1980 |  |  | operating |  | 48.1802 | 10.8833 |  |  |  |  | 0.8 | Renewable energy | Hydro |  | no | Schaltanlage vor Ort | 110 | Bayernwerk AG
BNA0880 | Detzem |  |  | innogy SE |  | 54340 | Schleich | Rheinland-Pfalz | DE | 24 |  | Hydro | Run-of-river | no |  | 1962 | 12.12.1962 |  |  | operating |  | 49.8109 | 6.8439 |  |  |  |  | 0.8 | Renewable energy | Hydro |  | no |  | 110 | Westnetz GmbH
BNA0882 | Bleiloch | PSS A |  | Vattenfall Wasserkraft GmbH | Gräfenwarth | 07907 | Schleiz | Thüringen | DE | 79.8 |  | Hydro | Pumped storage | no |  | 1932 | 01.12.1932 |  |  | operating |  | 50.5244 | 11.7144 |  |  |  |  | 0.75 | Renewable energy | Hydro |  | no | Remptendorf | 110 | TEN Thüringer Energienetze GmbH
BNA0883 | Bleiloch | PSS B |  | Vattenfall Wasserkraft GmbH | Gräfenwarth | 07907 | Schleiz | Thüringen | DE |  |  | Hydro | Pumped storage | no |  | 1932 | 01.12.1932 |  |  | operating |  | 50.5244 | 11.7144 |  |  |  |  | 0.75 | Renewable energy | Hydro |  | no | Remptendorf | 110 | TEN Thüringer Energienetze GmbH
BNA1247 | Unterbergen | Unterbergen |  | Uniper Kraftwerke GmbH | Lechfeldstraße | 86511 | Schmiechen-Unterbergen | Bayern | DE | 12.3 |  | Hydro | Run-of-river | no |  | 1983 | 01.01.1983 |  |  | operating |  | 48.2374 | 10.9272 |  |  |  |  | 0.8 | Renewable energy | Hydro |  | no | Schaltanlage vor Ort | 110 | Bayernwerk AG
BNA1250 | UPM Schongau | Wasserkraft |  | UPM GmbH | Friedrich-Haindl-Strasse 10 | 86956 | Schongau | Bayern | DE | 10.5 |  | Hydro | Run-of-river | no |  | 1959 | 01.07.1959 |  |  | operating |  | 47.8032 | 10.9043 |  |  |  |  | 0.8 | Renewable energy | Hydro |  | yes | UW UPM/Haindl | 110 | LEW Verteilnetz GmbH
BNA1251 | Dornau | Dornau |  | Uniper Kraftwerke GmbH | Lechuferstraße 21 | 86956 | Schongau | Bayern | DE | 16.6 |  | Hydro | Run-of-river | no |  | 1960 | 01.01.1960 |  |  | operating |  | 47.8002 | 10.9026 |  |  |  |  | 0.8 | Renewable energy | Hydro |  | no | Schaltanlage vor Ort | 110 | Bayernwerk AG
BNA0906 | KW Silz | Silz |  | TIWAG-Tiroler Wasserkraft AG |  | A-6424 | Silz | Österreich | AT | 500 |  | Hydro | RES | no |  | 1981 | 06.04.1981 |  |  | operating |  | 47.2696 | 10.9678 | 11WD2SILT000157E | 11WD2SIM2000159W |  |  |  | Renewable energy | Hydro |  | no | UW Silz | 220 | TIWAG-Netz AG/APG/TenneT
BNA0912 | Teufelsbruck |  |  | VERBUND-Innkraftwerke GmbH | Ponschabaustr. 25 | 83564 | Soyen | Bayern | DE | 25 |  | Hydro | Run-of-river | no |  | 1938 | 01.07.1938 |  |  | operating |  | 48.0574 | 12.2209 |  |  |  |  | 0.8 | Renewable energy | Hydro |  | no | UW Teufelsbruck | 110 | Bayernwerk AG
BNA0917 | Schärding-Neuhaus | Schärding-Neuhaus |  | Innwerk AG | Badhöring 16 | A-4782 | St. Florian am Inn | Österreich | AT | 48 |  | Hydro | Run-of-river | no |  | 1961 | 12.10.1961 |  |  | operating |  | 48.4356 | 13.4415 |  |  |  |  | 0.8 | Renewable energy | Hydro |  | no | Schaltanlage vor Ort | 220 | APG/Bayernwerk AG
BNA0921 | Stammham |  |  | VERBUND-Innkraftwerke GmbH | Innstufenstr. 15 | 84533 | Stammham | Bayern | DE | 23.2 |  | Hydro | Run-of-river | no |  | 1955 | 01.07.1955 |  |  | operating |  | 48.2493 | 12.8647 |  |  |  |  | 0.8 | Renewable energy | Hydro |  | no | UW Stammham | 110 | Bayernwerk AG
BNA1263 | Mühltal | Mühltal |  | Uniper Kraftwerke GmbH | Mühltal 7 | 82064 | Straßlach | Bayern | DE | 11.2 |  | Hydro | Run-of-river | no |  | 1924 | 01.01.1924 |  |  | operating |  | 47.9963 | 11.4854 |  |  |  |  | 0.8 | Renewable energy | Hydro |  | no | Schaltanlage vor Ort | 20 | Bayernwerk AG
BNA0929 | Straubing | Straubing |  | Rhein-Main-Donau GmbH | Kagerser Hauptstraße 164 | 94315 | Straubing | Bayern | DE | 21.5 |  | Hydro | Run-of-river | no |  | 1994 | 31.12.1994 |  |  | operating |  | 48.8966 | 12.5575 |  |  |  |  | 0.8 | Renewable energy | Hydro |  | no | Schaltanlage vor Ort | 20 | Bayernwerk AG
BNA1265 | Tannheim | Tannheim |  | EnBW Energie Baden-Württemberg AG |  | 88459 | Tannheim | Baden-Württemberg | DE | 12.3 |  | Hydro | Run-of-river | no |  | 1920 | 01.12.1920 |  |  | operating |  | 48.008 | 10.1185 |  |  |  |  | 0.8 | Renewable energy | Hydro |  | no |  | 20 | Netze BW GmbH
BNA1267 | Uppenborn 2 | 2 |  | Stadtwerke München GmbH |  | 84184 | Tiefenbach | Bayern | DE | 18 |  | Hydro | Run-of-river | no |  | 1951 | 02.08.1951 |  |  | operating |  | 48.5152 | 12.101 |  |  |  |  | 0.8 | Renewable energy | Hydro |  | no | Schaltstelle Leitzachwerk | 110 | SWM Infrastruktur GmbH
BNA0950 | Töging |  |  | VERBUND-Innkraftwerke GmbH | Werkstr. 18 | 84513 | Töging | Bayern | DE | 85.3 |  | Hydro | Run-of-river | no |  | 1924 | 01.07.1924 |  |  | operating |  | 48.2518 | 12.5873 |  |  |  |  | 0.8 | Renewable energy | Hydro |  | no | UW Töging | 110 | Bayernwerk AG
BNA0946b | Kraftwerksgruppe Pfreimd | LWKW Tanzmühle |  | ENGIE Deutschland AG | Seestraße 6 | 92555 | Trausnitz | Bayern | DE | 3.3 |  | Hydro | Run-of-river | no |  | 1955 | 01.01.1955 |  |  | operating |  | 49.5523 | 12.2813 |  |  |  |  | 0.8 | Renewable energy | Hydro |  | yes | KW Tanzmühle Feld J05 | 20 | Bayernwerk AG
BNA0946c | Kraftwerksgruppe Pfreimd | LWKW Trausnitz |  | ENGIE Deutschland AG | Seestraße 6 | 92555 | Trausnitz | Bayern | DE | 1.8 |  | Hydro | Run-of-river | no |  | 1952 | 01.01.1952 |  |  | operating |  | 49.5523 | 12.2813 |  |  |  |  | 0.8 | Renewable energy | Hydro |  | yes | KW Trausnitz Feld J04;J07 | 20 | Bayernwerk AG
BNA0946a | Kraftwerksgruppe Pfreimd | PSKW Tanzmühle |  | ENGIE Deutschland AG | Seestraße 6 | 92555 | Trausnitz | Bayern | DE | 28 |  | Hydro | Pumped storage | no |  | 1958 | 01.01.1958 |  |  | operating |  | 49.5523 | 12.2813 |  |  | 0.8 | http://www.gdfsuez-energysales.de/sites/default/files/upload/dokumente/2013_gsed_aktivitaetenbericht.pdf | 0.75 | Renewable energy | Hydro |  | no | UW Tanzmühle Schaltfeld E01 | 110 | Bayernwerk AG
BNA0953 | Kraftwerksgruppe Pfreimd | PSKW Reisach | Reisach 1 bis 3 | ENGIE Deutschland AG | Seestraße 6 | 92555 | Trausnitz | Bayern | DE | 99 | 106.37 | Hydro | Pumped storage | no |  | 1955 | 01.01.1955 |  |  | operating |  | 49.53 | 12.2848 |  |  |  |  | 0.75 | Renewable energy | Hydro |  | no | UW Reisach Schaltfeld E03-E05 | 110 | Bayernwerk AG | List matching type: Single UBA power plant assigned to single BNetzA power plant
BNA1269 | Trier |  |  | innogy SE |  | 54234 | Trier | Rheinland-Pfalz | DE | 18.8 |  | Hydro | Run-of-river | no |  | 1962 | 11.01.1962 |  |  | operating |  | 49.728 | 6.6245 |  |  |  |  | 0.8 | Renewable energy | Hydro |  | no |  | 20 | Westnetz GmbH
BNA0954 | Lünerseewerk | Masch. 1 bis 5 |  | EnBW Energie Baden-Württemberg AG | Latschauwerk | A-6774 | Tschagguns | Österreich | AT | 238 |  | Hydro | Pumped storage | no |  | 1957 | 01.11.1957 |  |  | operating |  | 47.0743 | 9.8747 |  |  |  |  | 0.75 | Renewable energy | Hydro |  | no | Bürs | 220 | Transnet BW GmbH
BNA1466 | Kraftwerk 3 |  |  | Alzkraftwerke Heider GmbH | Mühlthal 1 | 84579 | Unterneukirchen | Bayern | DE | 18.5 |  | Hydro | Run-of-river | no |  | 1920 | 01.01.1920 |  |  | operating |  | 48.1539 | 12.6524 |  |  |  |  | 0.8 | Renewable energy | Hydro |  | no | Schaltstelle 2 | 10 | AlzChem AG
BNA0972 | Leitzach 1 | 1 |  | Stadtwerke München GmbH |  | 83620 | Vagen | Bayern | DE | 48 |  | Hydro | Pumped storage | no |  | 1983 | 06.10.1983 |  |  | operating |  | 47.8739 | 11.871 |  |  |  |  | 0.75 | Renewable energy | Hydro |  | no | Schaltstelle Leitzachwerk | 110 | SWM Infrastruktur GmbH
BNA0973 | Leitzach 2 | 2 |  | Stadtwerke München GmbH |  | 83620 | Vagen | Bayern | DE | 44 |  | Hydro | Pumped storage | no |  | 1960 | 01.12.1960 |  |  | operating |  | 47.8739 | 11.871 |  |  |  |  | 0.75 | Renewable energy | Hydro |  | no | Schaltstelle Leitzachwerk | 110 | SWM Infrastruktur GmbH
BNA0974 | Rodundwerk I | Masch. 1 bis 4 |  | EnBW Energie Baden-Württemberg AG |  | A-6773 | Vandans | Österreich | AT | 198 |  | Hydro | Pumped storage | no |  | 1943 | 01.08.1943 |  |  | operating |  | 47.0847 | 9.8812 |  |  |  |  | 0.75 | Renewable energy | Hydro |  | no | Bürs | 220 | Transnet BW GmbH
BNA0975 | Rodundwerk II | Masch. 1 |  | EnBW Energie Baden-Württemberg AG |  | A-6773 | Vandans | Österreich | AT | 295 |  | Hydro | Pumped storage | no |  | 2011 | 01.03.2011 |  |  | operating |  | 47.0848 | 9.8746 | 11WD43VIWXHOILLM | 11WD43ROW2H----I |  |  | 0.75 | Renewable energy | Hydro |  | no | Bürs | 220 | Transnet BW GmbH
BNA1869 | Vorarlberger Illwerke AG "Rellswerk" | REW |  | EnBW Energie Baden-Württemberg AG |  | A-6773 | Vandans | Österreich | AT | 12 |  | Hydro | Pumped storage | no |  | 2017 | 01.07.2017 |  |  | operating |  | 47.0731 | 9.8737 |  |  |  |  | 0.75 | Renewable energy | Hydro |  | no |  | 220
BNA1675 | PSW Vianden | Maschine 11 |  | Société Electrique de l'Our S.A. | B.P. 2 | L -9401 | Vianden | Luxemburg | LU | 195 |  | Hydro | Pumped storage | no |  | 2015 | 31.07.2015 |  |  | operating |  | 49.9453 | 6.1939 | 11WD72VIA2H-KW-0 | 11WD72VIA2H--11P |  |  | 0.75 | Renewable energy | Hydro |  | no | Niederstedem | 220 | Amprion GmbH
BNA0978 | PSW Vianden | Maschine 6 |  | Société Electrique de l'Our S.A. | B.P. 2 | L -9401 | Vianden | Luxemburg | LU | 100 |  | Hydro | Pumped storage | no |  | 1962 | 10.10.1962 |  |  | operating |  | 49.9523 | 6.1783 | 11WD72VIA2H-KW-0 | 11WD7VIAN2H-2-6A |  |  | 0.75 | Renewable energy | Hydro |  | no | Niederstedem | 220 | Amprion GmbH
BNA0979 | PSW Vianden | Maschine 7 |  | Société Electrique de l'Our S.A. | B.P. 2 | L -9401 | Vianden | Luxemburg | LU | 100 |  | Hydro | Pumped storage | no |  | 1962 | 31.10.1962 |  |  | operating |  | 49.952 | 6.1792 | 11WD72VIA2H-KW-0 | 11WD7VIAN2H-2-78 |  |  | 0.75 | Renewable energy | Hydro |  | no | Niederstedem | 220 | Amprion GmbH
BNA0980 | PSW Vianden | Maschine 8 |  | Société Electrique de l'Our S.A. | B.P. 2 | L -9401 | Vianden | Luxemburg | LU | 100 |  | Hydro | Pumped storage | no |  | 1963 | 24.01.1963 |  |  | operating |  | 49.9521 | 6.179 | 11WD72VIA2H-KW-0 | 11WD7VIAN2H-2-86 |  |  | 0.75 | Renewable energy | Hydro |  | no | Niederstedem | 220 | Amprion GmbH
BNA0981 | PSW Vianden | Maschine 9 |  | Société Electrique de l'Our S.A. | B.P. 2 | L -9401 | Vianden | Luxemburg | LU | 100 |  | Hydro | Pumped storage | no |  | 1963 | 05.04.1963 |  |  | operating |  | 49.9521 | 6.1788 | 11WD72VIA2H-KW-0 | 11WD7VIAN2H-2-94 |  |  | 0.75 | Renewable energy | Hydro |  | no | Niederstedem | 220 | Amprion GmbH
BNA0982 | PSW Vianden | Maschine 1 |  | Société Electrique de l'Our S.A. | B.P. 2 | L -9401 | Vianden | Luxemburg | LU | 100 |  | Hydro | Pumped storage | no |  | 1963 | 18.11.1963 |  |  | operating |  | 49.9522 | 6.1785 | 11WD72VIA2H-KW-0 | 11WD7VIAN2H-1-1O |  |  | 0.75 | Renewable energy | Hydro |  | no | Bauler | 220 | Amprion GmbH
BNA0983 | PSW Vianden | Maschine 2 |  | Société Electrique de l'Our S.A. | B.P. 2 | L -9401 | Vianden | Luxemburg | LU | 100 |  | Hydro | Pumped storage | no |  | 1964 | 19.02.1964 |  |  | operating |  | 49.952 | 6.1793 | 11WD72VIA2H-KW-0 | 11WD7VIAN2H-1-2M |  |  | 0.75 | Renewable energy | Hydro |  | no | Bauler | 220 | Amprion GmbH
BNA0984 | PSW Vianden | Maschine 3 |  | Société Electrique de l'Our S.A. | B.P. 2 | L -9401 | Vianden | Luxemburg | LU | 100 |  | Hydro | Pumped storage | no |  | 1964 | 17.06.1964 |  |  | operating |  | 49.9527 | 6.1777 | 11WD72VIA2H-KW-0 | 11WD7VIAN2H-1-3K |  |  | 0.75 | Renewable energy | Hydro |  | no | Bauler | 220 | Amprion GmbH
BNA0985 | PSW Vianden | Maschine 4 |  | Société Electrique de l'Our S.A. | B.P. 2 | L -9401 | Vianden | Luxemburg | LU | 100 |  | Hydro | Pumped storage | no |  | 1963 | 28.11.1963 |  |  | operating |  | 49.9522 | 6.1786 | 11WD72VIA2H-KW-0 | 11WD7VIAN2H-1-4I |  |  | 0.75 | Renewable energy | Hydro |  | no | Bauler | 220 | Amprion GmbH
BNA0986 | PSW Vianden | Maschine 5 |  | Société Electrique de l'Our S.A. | B.P. 2 | L -9401 | Vianden | Luxemburg | LU | 100 |  | Hydro | Pumped storage | no |  | 1964 | 20.03.1964 |  |  | operating |  | 49.9523 | 6.1782 | 11WD72VIA2H-KW-0 | 11WD7VIAN2H-2-5C |  |  | 0.75 | Renewable energy | Hydro |  | no | Niederstedem | 220 | Amprion GmbH
BNA0987 | PSW Vianden | Maschine 10 |  | Société Electrique de l'Our S.A. | B.P. 2 | L -9401 | Vianden | Luxemburg | LU | 196 |  | Hydro | Pumped storage | no |  | 1975 | 10.03.1975 |  |  | operating |  | 49.9521 | 6.1789 | 11WD72VIA2H-KW-0 | 11WD72VIA2H--10R |  |  | 0.75 | Renewable energy | Hydro |  | no | Niederstedem | 220 | Amprion GmbH
BNA0996 | Vohburg | entfällt |  | Donau-Wasserkraft AG |  | 85088 | Vohburg | Bayern | DE | 23.3 |  | Hydro | Run-of-river | no |  | 1992 | 01.11.1992 |  |  | operating |  | 48.7781 | 11.6012 |  |  |  |  | 0.8 | Renewable energy | Hydro |  | no | loco Kraftwerk | 110, 16,7 Hz | DB Energie GmbH
BNA1273 | Obernach | Obernach |  | Uniper Kraftwerke GmbH | Einsiedl | 82432 | Walchensee | Bayern | DE | 12.8 |  | Hydro | Run-of-river | no |  | 1955 | 01.01.1955 |  |  | operating |  | 47.5547 | 11.2914 |  |  |  |  | 0.8 | Renewable energy | Hydro |  | no | Schaltanlage vor Ort | 20 | Bayernwerk AG
BNA1003 | Kraftwerk Waldshut | Waldshut | Waldshut 1 bis 4 | Schluchseewerk Aktiengesellschaft | Kraftwerkstraße 13 | 79761 | Waldshut-Tiengen | Baden-Württemberg | DE | 150 | 176 | Hydro | Pumped storage | no |  | 1951 | 13.04.1951 |  |  | operating |  | 47.6178 | 8.1926 |  |  |  |  | 0.75 | Renewable energy | Hydro |  | no | Gurtweil | 110 | Netze BW GmbH | List matching type: Single UBA power plant assigned to single BNetzA power plant
BNA1274 | Ettling | Ettling |  | Uniper Kraftwerke GmbH | Kraftwerkstraße 1 | 94522 | Wallersorf/Ettling | Bayern | DE | 12.6 |  | Hydro | Run-of-river | no |  | 1988 | 01.01.1988 |  |  | operating |  | 48.6961 | 12.7978 |  |  |  |  | 0.8 | Renewable energy | Hydro |  | no | Schaltanlage vor Ort | 110 | Bayernwerk AG
BNA1008 | Uppenborn 1 | 1 |  | Stadtwerke München GmbH |  | 85368 | Wang | Bayern | DE | 25 |  | Hydro | Run-of-river | no |  | 1930 | 02.12.1930 |  |  | operating |  | 48.4735 | 11.9548 |  |  |  |  | 0.8 | Renewable energy | Hydro |  | no | Schaltstelle Leitzachwerk | 110 | SWM Infrastruktur GmbH
BNA1013 | Wasserburg |  |  | VERBUND-Innkraftwerke GmbH | Innwerkstr. 15 | 83512 | Wasserburg | Bayern | DE | 24.1 |  | Hydro | Run-of-river | no |  | 1938 | 01.07.1938 |  |  | operating |  | 48.057 | 12.2207 |  |  |  |  | 0.8 | Renewable energy | Hydro |  | no | UW Wasserburg | 110 | Bayernwerk AG
BNA1019 | Wehr | Wehr | Wehr 1, Wehr 2, Wehr 3, Wehr 4 | Schluchseewerk Aktiengesellschaft | Todtmooserstr. 150 | 79664 | Wehr | Baden-Württemberg | DE | 910 | 992 | Hydro | Pumped storage | no |  | 1975 | 09.05.1975 |  |  | operating |  | 47.6453 | 7.9182 | 11WD4SWSW5HD7--F | 11WD4WEHR1HD7--M |  |  | 0.75 | Renewable energy | Hydro |  | no | Kühmoos | 380 | Amprion/Transnet BW | List matching type: Multiple UBA capacities aggregated to single BNetzA power plant
BNA1031 | Wendefurth | PSS A |  | Vattenfall Wasserkraft GmbH | Hangstraße | 38889 | Wendefurth | Sachsen-Anhalt | DE | 79.7 |  | Hydro | Pumped storage | no |  | 1967 | 01.11.1967 |  |  | operating |  | 51.7422 | 10.9188 |  |  | 0.73 | http://www.stromtip.de/rubrik2/20223/Reportage-Pumpspeicherwerke-sollen-ein-Eckpfeiler-der-Energiewende-werden.html | 0.75 | Renewable energy | Hydro |  | no | Hüttenrode | 110 | HSN Magdeburg GmbH
BNA1032 | Wendefurth | PSS B |  | Vattenfall Wasserkraft GmbH | Hangstraße | 38889 | Wendefurth | Sachsen-Anhalt | DE |  |  | Hydro | Pumped storage | no |  | 1968 | 01.03.1968 |  |  | operating |  | 51.7422 | 10.9188 |  |  | 0.73 | http://www.stromtip.de/rubrik2/20223/Reportage-Pumpspeicherwerke-sollen-ein-Eckpfeiler-der-Energiewende-werden.html | 0.75 | Renewable energy | Hydro |  | no | Hüttenrode | 110 | HSN Magdeburg GmbH
BNA1066 | Wintrich |  |  | innogy SE |  | 54487 | Wintrich | Rheinland-Pfalz | DE | 20 |  | Hydro | Run-of-river | no |  | 1965 | 01.01.1965 |  |  | operating |  | 49.8798 | 6.9488 |  |  |  |  | 0.8 | Renewable energy | Hydro |  | no |  | 20 | Westnetz GmbH
BNA1071 | Witznau | Witznau | Witznau 1 bis 4 | Schluchseewerk Aktiengesellschaft | Schwarzatalstr.5 | 79777 | Witznau | Baden-Württemberg | DE | 220 | 240 | Hydro | Pumped storage | no |  | 1943 | 30.10.1943 |  |  | operating |  | 47.6879 | 8.2516 | 11WD4SWSW5HD7--F | 11WD4WITZ5H-SD76 |  |  | 0.75 | Renewable energy | Hydro |  | no | Tiengen / Gurtweil | 110 | Amprion/Transnet BW | List matching type: Single UBA power plant assigned to single BNetzA power plant
BNA1287 | Zeltingen |  |  | innogy SE |  | 54492 | Zeltingen | Rheinland-Pfalz | DE | 13.6 |  | Hydro | Run-of-river | no |  | 1964 | 01.01.1964 |  |  | operating |  | 49.9511 | 7.0232 |  |  |  |  | 0.8 | Renewable energy | Hydro |  | no |  | 20 | Westnetz GmbH
BNA1910 | Vorarlberger Illwerke AG "Obervermuntwerk II" | OVW II |  | EnBW Energie Baden-Württemberg AG |  | AT-6794 | Partenen | Österreich | AT | 360 |  | Hydro | Pumped storage | no |  | 2018 | 02.07.2018 |  |  | operating | [7 empty] | 0.75 | Renewable energy | Hydro |  | no |  | Höchstspannung
BNA0705 | Niederaußem | D | Niederaußem D | RWE Power AG |  | 50129 | Bergheim | Nordrhein-Westfalen | DE | 297 | 320 | Lignite | Steam turbine | no |  | 1968 | 31.05.1968 |  |  | operating |  | 50.9957 | 6.669 | 11WD7NIED-B-KW-5 | 11WD7NIED2B--D-E | 0.358 | http://www.nf-niederaussem.de/fileadmin/pdf/03_Praesentation_Aktueller_Stand_der_Technik__Dr._Eichholz_.pdf | 0.3232 | Fossil fuels | Lignite |  | no | Brauweiler | 220 | Amprion GmbH | List matching type: Single UBA power plant assigned to single BNetzA power plant
BNA0706 | Niederaußem | F | Niederaußem F | RWE Power AG |  | 50129 | Bergheim | Nordrhein-Westfalen | DE | 299 | 320 | Lignite | Steam turbine | no |  | 1971 | 03.02.1971 |  |  | reserve |  | 50.9957 | 6.669 | 11WD7NIED-B-KW-5 | 11WD7NIED2B--F-8 | 0.358 | http://www.nf-niederaussem.de/fileadmin/pdf/03_Praesentation_Aktueller_Stand_der_Technik__Dr._Eichholz_.pdf | 0.3304 | Fossil fuels | Lignite |  | no | Opladen | 220 | Amprion GmbH | List matching type: Single UBA power plant assigned to single BNetzA power plant
BNA0707 | Niederaußem | H | Niederaußem H | RWE Power AG |  | 50129 | Bergheim | Nordrhein-Westfalen | DE | 648 | 687 | Lignite | Steam turbine | no |  | 1974 | 16.09.1974 | 2009 |  | operating |  | 50.9957 | 6.669 | 11WD7NIED-B-KW-5 | 11WD7NIED1B--H-9 |  |  | 0.4216 | Fossil fuels | Lignite |  | no | Rommerskirchen | 380 | Amprion GmbH | List matching type: Single UBA power plant assigned to single BNetzA power plant
BNA0708 | Niederaußem | G | Niederaußem G | RWE Power AG |  | 50129 | Bergheim | Nordrhein-Westfalen | DE | 628 | 687 | Lignite | Steam turbine | yes | 245 | 1974 | 23.10.1974 | 2008 |  | operating |  | 50.9957 | 6.669 | 11WD7NIED-B-KW-5 | 11WD7NIED1B--G-C |  |  | 0.4192 | Fossil fuels | Lignite |  | no | Rommerskirchen | 380 | Amprion GmbH | List matching type: Single UBA power plant assigned to single BNetzA power plant
BNA0709 | Niederaußem | K | Niederaußem K (BoA 1) | RWE Power AG |  | 50129 | Bergheim | Nordrhein-Westfalen | DE | 944 | 1012 | Lignite | Steam turbine | no |  | 2002 | 30.08.2002 |  |  | operating |  | 50.9957 | 6.669 | 11WD7NIED-B-KW-5 | 11WD7NIED1B--K-0 | 0.43 | http://www.rwe.com/web/cms/de/60132/rwe-power-ag/energietraeger/braunkohle/standorte/kw-niederaussem/ | 0.4048 | Fossil fuels | Lignite |  | no | Rommerskirchen | 380 | Amprion GmbH | List matching type: Single UBA power plant assigned to single BNetzA power plant
BNA0710 | Niederaußem | B |  | RWE Power AG |  | 50129 | Bergheim | Nordrhein-Westfalen | DE | 125 |  | Lignite | Steam turbine | no |  | 1963 | 1963 |  |  | shutdown_temporary |  | 50.9957 | 6.669 | 11WD7NIED-B-KW-5 |  |  |  | 0.3112 | Fossil fuels | Lignite |  | no | Brauweiler | 220 | Amprion GmbH
BNA0711 | Niederaußem | A |  | RWE Power AG |  | 50129 | Bergheim | Nordrhein-Westfalen | DE | 125 |  | Lignite | Steam turbine | no |  | 1963 | 1963 |  |  | shutdown_temporary |  | 50.9957 | 6.669 | 11WD7NIED-B-KW-5 |  |  |  | 0.3112 | Fossil fuels | Lignite |  | no | Brauweiler | 220 | Amprion GmbH
BNA0712 | Niederaußem | C | Niederaußem C | RWE Power AG |  | 50129 | Bergheim | Nordrhein-Westfalen | DE | 295 | 335 | Lignite | Steam turbine | no |  | 1965 | 27.06.1965 |  |  | operating |  | 50.9957 | 6.669 | 11WD7NIED-B-KW-5 | 11WD7NIED2B--C-H |  |  | 0.316 | Fossil fuels | Lignite |  | no | Brauweiler | 220 | Amprion GmbH | List matching type: Single UBA power plant assigned to single BNetzA power plant
BNA0713 | Niederaußem | E | Niederaußem E | RWE Power AG |  | 50129 | Bergheim | Nordrhein-Westfalen | DE | 295 | 315 | Lignite | Steam turbine | no |  | 1970 | 12.04.1970 |  |  | reserve |  | 50.9957 | 6.669 | 11WD7NIED-B-KW-5 | 11WD7NIED2B--E-B | 0.358 | http://www.nf-niederaussem.de/fileadmin/pdf/03_Praesentation_Aktueller_Stand_der_Technik__Dr._Eichholz_.pdf | 0.328 | Fossil fuels | Lignite |  | no | Rommerskirchen | 220 | Amprion GmbH | List matching type: Single UBA power plant assigned to single BNetzA power plant
BNA0714 | Fortuna Nord | Fortuna Nord |  | RWE Power AG |  | 50129 | Bergheim | Nordrhein-Westfalen | DE | 15 |  | Lignite | Steam turbine | yes |  | 1939 | 01.01.1939 |  |  | operating |  | 50.9456 | 6.6636 |  |  |  |  | 0.2536 | Fossil fuels | Lignite |  | no | UA Brauweiler, UA Opladen | 220 | Amprion GmbH
BNA1293a | Kraftwerk | K1/TG1 |  | Martinswerk GmbH | Kölner Straße 110 | 50127 | Bergheim | Nordrhein-Westfalen | DE | 10 |  | Lignite | Steam turbine | yes |  | 1995 | 01.02.1995 |  |  | operating |  | 50.9456 | 6.665 |  |  |  |  | 0.388 | Fossil fuels | Lignite |  | no | Station Martinswerk | 20 | Westnetz GmbH
BNA1293b | Kraftwerk | K2/TG2 |  | Martinswerk GmbH | Kölner Straße 110 | 50127 | Bergheim | Nordrhein-Westfalen | DE | 10 |  | Lignite | Steam turbine | yes |  | 1995 | 01.02.1995 |  |  | operating |  | 50.9456 | 6.665 |  |  |  |  | 0.388 | Fossil fuels | Lignite |  | no | Station Martinswerk | 20 | Westnetz GmbH
BNA0115 | Lippendorf | R | Lippendorf R | Lausitz Energie Kraftwerke AG | Werkstraße | 04007 | Böhlen | Sachsen | DE | 875 | 933.6 | Lignite | Steam turbine | yes | 230 | 2000 | 20.06.2000 |  |  | operating |  | 51.1821 | 12.3733 | 11WD8LIPD1L----P | 11WD8LIPD1L---R6 | 0.41 | https://www.wirtschaftsrat.de/wirtschaftsrat.nsf/id/B836452CBA9B03CFC12578DC00337EBA/$file/kirmse.pdf (S.34) | 0.4 | Fossil fuels | Lignite |  | no | Pulgar | 380 | 50Hertz Transmission GmbH | List matching type: Single UBA power plant assigned to single BNetzA power plant
BNA0116 | Braunkohlekraftwerk Lippendorf | LIP S | Lippendorf S | EnBW Energie Baden-Württemberg AG | Werkstraße | 04564 | Böhlen | Sachsen | DE | 875 | 933.6 | Lignite | Steam turbine | yes | 230 | 1999 | 01.12.1999 |  |  | operating |  | 51.1821 | 12.3733 | 11WD8LIPD1L----P | 11WD8LIPD1L---S4 | 0.42 | https://www.enbw.com/unternehmen/konzern/energieerzeugung/fossile-energie/standorte.html | 0.3976 | Fossil fuels | Lignite |  | no | Pulgar | 380 | 50Hertz Transmission GmbH | List matching type: Single UBA power plant assigned to single BNetzA power plant
BNA0122 | Boxberg | N | Boxberg N | Lausitz Energie Kraftwerke AG | Am Kraftwerk 1 | 02943 | Boxberg | Sachsen | DE | 465 | 500 | Lignite | Steam turbine | yes | 60 | 1979 | 01.01.1979 | 1993 |  | operating |  | 51.4163 | 14.5619 | 11WD8BOXB1L----J | 11WD8BOXB1L---N8 | 0.35 | https://www.greenpeace.de/sites/www.greenpeace.de/files/publications/vattenfalls-chance-roadmap-150424.pdf (S.15) | 0.3832 | Fossil fuels | Lignite |  | no | Bärwalde | 380 | 50Hertz Transmission GmbH | List matching type: Single UBA power plant assigned to single BNetzA power plant
BNA0123 | Boxberg | P | Boxberg P | Lausitz Energie Kraftwerke AG | Am Kraftwerk 1 | 02943 | Boxberg | Sachsen | DE | 465 | 500 | Lignite | Steam turbine | yes |  | 1980 | 01.07.1980 | 1994 |  | operating |  | 51.4163 | 14.5619 | 11WD8BOXB1L----J | 11WD8BOXB1L---P4 | 0.35 | https://www.greenpeace.de/sites/www.greenpeace.de/files/publications/vattenfalls-chance-roadmap-150424.pdf (S.15) | 0.3856 | Fossil fuels | Lignite |  | no | Bärwalde | 380 | 50Hertz Transmission GmbH | List matching type: Single UBA power plant assigned to single BNetzA power plant
BNA0124 | Boxberg | Q | Boxberg Q | Lausitz Energie Kraftwerke AG | Am Kraftwerk 1 | 02943 | Boxberg | Sachsen | DE | 857 | 907 | Lignite | Steam turbine | yes | 65 | 2000 | 01.10.2000 |  |  | operating |  | 51.4163 | 14.5619 | 11WD8BOXB1L----J | 11WD8BOXB1L---Q2 | 0.423 | https://www.greenpeace.de/sites/www.greenpeace.de/files/publications/vattenfalls-chance-roadmap-150424.pdf (S.16) | 0.4 | Fossil fuels | Lignite |  | no | Bärwalde | 380 | 50Hertz Transmission GmbH | List matching type: Single UBA power plant assigned to single BNetzA power plant
BNA1404 | Boxberg | R | Boxberg R | Lausitz Energie Kraftwerke AG | Am Kraftwerk 1 | 02943 | Boxberg | Sachsen | DE | 640 | 675 | Lignite | Steam turbine | no |  | 2012 | 06.11.2012 |  |  | operating |  | 51.4192 | 14.5698 | 11WD8BOXB1L----J | 11WD8BOXB1L---R0 | 0.437 | http://corporate.vattenfall.de/energie-im-fokus/energieproduktion/kohle/boxberg-block-r/ | 0.4288 | Fossil fuels | Lignite |  | no | UW Bärwalde | 380 | 50Hertz Transmission GmbH | List matching type: Single UBA power plant assigned to single BNetzA power plant
BNA0177 | HKW Chemnitz Nord II | Block B |  | eins - energie in sachsen GmbH & Co. KG |  | 09115 | Chemnitz | Sachsen | DE | 56.8 |  | Lignite | Steam turbine | yes |  | 1988 | 01.09.1988 |  |  | operating |  | 50.857 | 12.9231 |  |  |  |  | 0.3712 | Fossil fuels | Lignite |  | no | UW Chemnitz Glösa | 110 | inetz GmbH
BNA0179 | HKW Chemnitz Nord II | Block C | Chemnitz Nord II C/30 | eins - energie in sachsen GmbH & Co. KG |  | 09116 | Chemnitz | Sachsen | DE | 90.8 | 100 | Lignite | Steam turbine | yes | 130 | 1990 | 15.06.1990 | 2010 |  | operating | CHP | 50.857 | 12.9231 |  |  |  |  | 0.424 | Fossil fuels | Lignite |  | no | UW Chemnitz Mitte | 110 | inetz GmbH | List matching type: Single UBA power plant assigned to single BNetzA power plant
BNA0183 | HKW Cottbus | 1 |  | HKW Heizkraftwerksgesellschaft Cottbus mbH |  | 03052 | Cottbus | Brandenburg | DE | 74 |  | Lignite | Steam turbine | yes |  | 1999 | 16.12.1999 |  |  | operating |  | 51.7602 | 14.37 |  |  | 0.4 | https://books.google.de/books?id=3gjxbjLZUIcC&pg=PA44 | 0.3976 | Fossil fuels | Lignite |  | no | SWC / NA 1 und NA 2 | 110 | Mitteldeutsche Netzgesellschaft Strom mbH
BNA0194 | Kraftwerk Dessau |  |  | Kraftwerk Dessau GmbH |  | 06842 | Dessau-Roßlau | Sachsen-Anhalt | DE | 49 |  | Lignite | Steam turbine | yes |  | 1996 | 01.01.1996 |  |  | operating |  | 51.8269 | 12.23 |  |  |  |  | 0.3904 | Fossil fuels | Lignite |  | no | KWD | 15 | Dessauer Stromversorgung GmbH
BNA1451 | HKW Sachtleben |  |  | Venator Germany GmbH |  | 47198 | Duisburg | Nordrhein-Westfalen | DE | 27.5 |  | Lignite | Steam turbine | yes |  | 1964 | 30.06.1964 |  |  | operating |  | 51.4409 | 6.7054 |  |  |  |  | 0.3136 | Fossil fuels | Lignite |  | no | Homberg | 10, 25 | Netze Duisburg GmbH
BNA1511a | Kessel 4 |  |  | Papierfabrik Schoellershammer H. A. Schoeller Söhne GmbH & Co KG | Kreuzauer Str. 18 | 52355 | Düren | Nordrhein-Westfalen | DE | 9.3 |  | Lignite | Steam turbine | yes |  | 1983 | 25.03.1983 |  |  | operating |  | 50.777 | 6.486 |  |  |  |  | 0.3592 | Fossil fuels | Lignite |  | no | DE0001495235500000000000001001638 | 20 | Leitungspartner GmbH
BNA1025 | Weisweiler | E | Weisweiler E (4) | RWE Power AG |  | 52249 | Eschweiler-Weisweiler | Nordrhein-Westfalen | DE | 321 | 363 | Lignite | Steam turbine | no |  | 1965 | 02.12.1965 |  |  | operating |  | 50.8392 | 6.3211 | 11WD7WEIS-B-KW-C | 11WD7WEIS5B--E-Y | 0.33 | https://de.wikipedia.org/wiki/Kraftwerk_Weisweiler | 0.316 | Fossil fuels | Lignite |  | no | Zukunft | 110 | Westnetz GmbH | List matching type: Single UBA power plant assigned to single BNetzA power plant
BNA1026 | Weisweiler | F | Weisweiler F (5) | RWE Power AG |  | 52249 | Eschweiler-Weisweiler | Nordrhein-Westfalen | DE | 321 | 340 | Lignite | Steam turbine | no |  | 1967 | 04.09.1967 |  |  | operating |  | 50.8392 | 6.3211 | 11WD7WEIS-B-KW-C | 11WD7WEIS1B--F-M | 0.33 | https://de.wikipedia.org/wiki/Kraftwerk_Weisweiler | 0.3208 | Fossil fuels | Lignite |  | no | Oberzier (380kV), Zukunft (110kV) | 380, 110 | Amprion GmbH, Westnetz GmbH | List matching type: Single UBA power plant assigned to single BNetzA power plant
BNA1027 | Weisweiler | G | Weisweiler G (6) | RWE Power AG |  | 52249 | Eschweiler-Weisweiler | Nordrhein-Westfalen | DE | 663 | 630 | Lignite | Steam turbine | yes | 91.5 | 1974 | 14.02.1974 |  |  | operating |  | 50.8392 | 6.3211 | 11WD7WEIS-B-KW-C | 11WD7WEIS1B--G-J | 0.36 | https://books.google.de/books?id=3gjxbjLZUIcC&pg=PA44 | 0.3376 | Fossil fuels | Lignite |  | no | Oberzier | 380 | Amprion GmbH | List matching type: Single UBA power plant assigned to single BNetzA power plant
BNA1028 | Weisweiler | H | Weisweiler H (7) | RWE Power AG |  | 52249 | Eschweiler-Weisweiler | Nordrhein-Westfalen | DE | 656 | 625 | Lignite | Steam turbine | yes | 91.5 | 1975 | 18.01.1975 |  |  | operating |  | 50.8392 | 6.3211 | 11WD7WEIS-B-KW-C | 11WD7WEIS1B--H-G | 0.36 | https://books.google.de/books?id=3gjxbjLZUIcC&pg=PA44 | 0.34 | Fossil fuels | Lignite |  | no | Oberzier | 380 | Amprion GmbH | List matching type: Single UBA power plant assigned to single BNetzA power plant
BNA1141 | P&L Werk Euskirchen | Kessel 4 / 6 |  | Pfeifer & Langen GmbH & Co. KG | Bonner Strasse 2 | 53879 | Euskirchen | Nordrhein-Westfalen | DE | 14.5 |  | Lignite | Steam turbine | yes |  | 1991 | 01.12.1991 |  |  | operating |  | 50.658 | 6.8101 |  |  |  |  | 0.3784 | Fossil fuels | Lignite |  | no |  | 11 | Westnetz GmbH
BNA0284 | Heizkraftwerk FFO | Block1-GuD-EK |  | Stadtwerke Frankfurt (Oder) GmbH |  | 15236 | Frankfurt Oder | Brandenburg | DE | 45 |  | Lignite | Steam turbine | yes |  | 1997 | 30.09.1997 |  |  | operating |  | 52.346 | 14.546 |  |  | 0.4 | https://books.google.de/books?id=3gjxbjLZUIcC | 0.3928 | Fossil fuels | Lignite |  | no | Zelle 3 und 13 Schaltanlage "Am Hohen Feld 4" | 20 | Netzgesellschaft Frankfurt (Oder) mbH
BNA0292 | Frechen/Wachtberg | Frechen/Wachtberg | Frechen / Wachtberg | RWE Power AG |  | 50226 | Frechen | Nordrhein-Westfalen | DE | 176 | 201 | Lignite | Steam turbine | yes | 251 | 1959 | 01.01.1959 | 1988 |  | operating | IPP | 50.8976 | 6.7931 |  |  |  |  | 0.3712 | Fossil fuels | Lignite |  | no | Frechen | 110 | Westnetz GmbH | List matching type: Single UBA power plant assigned to single BNetzA power plant
BNA1401a | BoA 2 | Neurath F | Grevenbroich - Neurath F (BoA 2) | RWE Power AG | Energiestraße 101 | 41517 | Grevenbroich | Nordrhein-Westfalen | DE | 1060 | 1100 | Lignite | Steam turbine | no |  | 2012 | 08.07.2012 |  |  | operating |  | 51.0365 | 6.6133 | 11WD7NEUR-B-KW-B | 11WD7NEUR1B--F-L | 0.43 | http://www.rwe.com/web/cms/de/1859744/rwe-generation-se/standorte/deutschland/kw-neurath-boa-2-3/ | 0.4288 | Fossil fuels | Lignite |  | no | Rommerskirchen | 380 | Amprion GmbH | List matching type: Single UBA power plant assigned to single BNetzA power plant
BNA1401b | BoA 3 | Neurath G | Grevenbroich - Neurath G (BoA 3) | RWE Power AG | Energiestraße 101 | 41517 | Grevenbroich | Nordrhein-Westfalen | DE | 1060 | 1100 | Lignite | Steam turbine | no |  | 2012 | 03.08.2012 |  |  | operating |  | 51.0365 | 6.6133 | 11WD7NEUR-B-KW-B | 11WD7NEUR1B--G-I | 0.43 | http://www.rwe.com/web/cms/de/1859744/rwe-generation-se/standorte/deutschland/kw-neurath-boa-2-3/ | 0.4288 | Fossil fuels | Lignite |  | no | Rommerskirchen | 380 | Amprion GmbH | List matching type: Single UBA power plant assigned to single BNetzA power plant
BNA0313 | Frimmersdorf | P | Frimmersdorf P | RWE Power AG |  | 41517 | Grevenbroich-Frimmersdorf | Nordrhein-Westfalen | DE | 284 | 325 | Lignite | Steam turbine | yes | 30 | 1966 | 20.05.1966 | 1990 |  | reserve | CHP | 51.0574 | 6.5771 | 11WD7FRIM2B-KW-M | 11WD7FRIM2B--P-G |  |  | 0.376 | Fossil fuels | Lignite |  | no | Gohrpunkt und Frimmersdorf | 110 | Westnetz GmbH | List matching type: Single UBA power plant assigned to single BNetzA power plant
BNA0314 | Frimmersdorf | Q | Frimmersdorf Q | RWE Power AG |  | 41517 | Grevenbroich-Frimmersdorf | Nordrhein-Westfalen | DE | 278 | 310 | Lignite | Steam turbine | no |  | 1970 | 27.04.1970 | 1990 |  | reserve |  | 51.0574 | 6.5771 | 11WD7FRIM2B-KW-M | 11WD7FRIM2B--Q-D |  |  | 0.376 | Fossil fuels | Lignite |  | no | Norf | Höchstspannung (HöS) | Amprion GmbH | List matching type: Single UBA power plant assigned to single BNetzA power plant
BNA0698 | Neurath | C | Grevenbroich - Neurath C | RWE Power AG |  | 41517 | Grevenbroich-Neurath | Nordrhein-Westfalen | DE | 292 | 312 | Lignite | Steam turbine | no |  | 1973 | 21.03.1973 |  |  | operating |  | 51.0395 | 6.615 | 11WD7NEUR-B-KW-B | 11WD7NEUR1B--C-U | 0.33 | https://de.wikipedia.org/wiki/Kraftwerk_Neurath | 0.3352 | Fossil fuels | Lignite |  | no | Opladen | 380 | Amprion GmbH | List matching type: Single UBA power plant assigned to single BNetzA power plant
BNA0696 | Neurath | A | Grevenbroich - Neurath A | RWE Power AG |  | 41517 | Grevenbroich-Neurath | Nordrhein-Westfalen | DE | 294 | 312 | Lignite | Steam turbine | no |  | 1972 | 14.10.1972 |  |  | operating |  | 51.0395 | 6.615 | 11WD7NEUR-B-KW-B | 11WD7NEUR2B--A-T | 0.33 | https://de.wikipedia.org/wiki/Kraftwerk_Neurath | 0.3328 | Fossil fuels | Lignite |  | no | Osterath (220kV), Frimmersdorf (110kV) und Gohrpunkt (110kV) | 220, 110 | Amprion GmbH, Westnetz GmbH | List matching type: Single UBA power plant assigned to single BNetzA power plant
BNA0697 | Neurath | B | Grevenbroich - Neurath B | RWE Power AG |  | 41517 | Grevenbroich-Neurath | Nordrhein-Westfalen | DE | 294 | 312 | Lignite | Steam turbine | no |  | 1972 | 30.06.1972 |  |  | operating |  | 51.0395 | 6.615 | 11WD7NEUR-B-KW-B | 11WD7NEUR1B--B-X | 0.33 | https://de.wikipedia.org/wiki/Kraftwerk_Neurath | 0.3328 | Fossil fuels | Lignite |  | no | Opladen | 380 | Amprion GmbH | List matching type: Single UBA power plant assigned to single BNetzA power plant
BNA0699 | Neurath | D | Grevenbroich - Neurath D | RWE Power AG |  | 41517 | Grevenbroich-Neurath | Nordrhein-Westfalen | DE | 607 | 644 | Lignite | Steam turbine | yes | 4.5 | 1975 | 24.06.1975 |  |  | operating |  | 51.0395 | 6.615 | 11WD7NEUR-B-KW-B | 11WD7NEUR1B--D-R | 0.366 | http://www.nf-niederaussem.de/fileadmin/pdf/03_Praesentation_Aktueller_Stand_der_Technik__Dr._Eichholz_.pdf | 0.34 | Fossil fuels | Lignite |  | no | Opladen | 380 | Amprion GmbH | List matching type: Single UBA power plant assigned to single BNetzA power plant
BNA0700 | Neurath | E | Grevenbroich - Neurath E | RWE Power AG |  | 41517 | Grevenbroich-Neurath | Nordrhein-Westfalen | DE | 604 | 644 | Lignite | Steam turbine | yes | 4.5 | 1976 | 22.02.1976 |  |  | operating |  | 51.0395 | 6.615 | 11WD7NEUR-B-KW-B | 11WD7NEUR1B--E-O | 0.366 | http://www.nf-niederaussem.de/fileadmin/pdf/03_Praesentation_Aktueller_Stand_der_Technik__Dr._Eichholz_.pdf | 0.3424 | Fossil fuels | Lignite |  | no | Rommerskirchen | 380 | Amprion GmbH | List matching type: Single UBA power plant assigned to single BNetzA power plant
BNA0439 | Buschhaus | D | Buschhaus (Helmstedt) | Helmstedter Revier GmbH |  | 38350 | Helmstedt | Niedersachsen | DE | 352 | 405 | Lignite | Steam turbine | no |  | 1985 | 30.07.1985 |  |  | reserve |  | 52.1724 | 10.9768 | 11WD2BUSC0002637 | 11WD2BUSD0000386 | 0.36 | http://stefanschroeter.com/669-mibrag-expandiert-ins-helmstedter-revier.html#.VkNVIiuriHs | 0.364 | Fossil fuels | Lignite |  | no | Helmstedt | 380 | TenneT TSO GmbH | List matching type: Single UBA power plant assigned to single BNetzA power plant
BNA0489 | Goldenberg | E, Besicherung F |  | RWE Power AG |  | 50354 | Hürth | Nordrhein-Westfalen | DE | 40 |  | Lignite | Steam turbine | yes |  | 1992 | 01.01.1992 |  |  | shutdown_temporary |  | 50.8608 | 6.8402 |  |  |  |  | 0.3808 | Fossil fuels | Lignite |  | no | Knapsack | 110 | Westnetz GmbH
BNA0490a | Goldenberg | F |  | RWE Power AG |  | 50354 | Hürth | Nordrhein-Westfalen | DE | 0 |  | Lignite | Steam turbine | yes |  | 1993 | 24.02.1993 |  |  | special_case |  | 50.8608 | 6.8402 |  |  |  |  | 0.3832 | Fossil fuels | Lignite |  | no | Knapsack | 110 | Westnetz GmbH
BNA0491 | Ville/Berrenrath | Ville/Berrenrath | Ville / Berrenrath (Hürth) | RWE Power AG |  | 50354 | Hürth | Nordrhein-Westfalen | DE | 98 | 107 | Lignite | Steam turbine | yes |  | 1917 | 01.01.1917 |  |  | operating |  | 50.8614 | 6.8407 |  |  |  |  | 0.2008 | Fossil fuels | Lignite |  | no | Berrenrath | 110 | Westnetz GmbH | List matching type: Single UBA power plant assigned to single BNetzA power plant
BNA1164 | P&L Werk Jülich | Kessel 5 |  | Pfeifer & Langen GmbH & Co. KG | Dürenerstr. 20 | 52428 | Jülich | Nordrhein-Westfalen | DE | 23.2 |  | Lignite | Steam turbine | yes |  | 2013 | 15.09.2013 |  |  | operating |  | 50.9152 | 6.3693 |  |  |  |  | 0.4312 | Fossil fuels | Lignite |  | no |  | 10 | Stadtwerke Jülich GmbH
BNA0523 | FKK |  |  | Städtische Werke Energie + Wärme GmbH |  | 34134 | Kassel | Hessen | DE | 33.5 |  | Lignite | Steam turbine | yes |  | 1989 | 21.12.1989 |  |  | operating |  | 51.2791 | 9.484 |  |  |  |  | 0.3736 | Fossil fuels | Lignite |  | no | DE00033234134000KFWFKK10000199995 | 110 | Avacon AG
BNA0543 | HKW Merkenich | Block 6 | Köln-Merkenich 4+6 | RheinEnergie AG |  | 50769 | Köln | Nordrhein-Westfalen | DE | 75.3 | 85.4174 | Lignite | Steam turbine | yes | 139.3216 | 2010 | 16.12.2010 |  |  | operating |  | 51.0178 | 6.9643 |  |  |  |  | 0.424 | Fossil fuels | Lignite |  | no | UW Merkenich | 110 | Rheinische NETZGesellschaft mbH | List matching type: UBA capacity distributed proportionally to multiple BNetzA power plants
BNA1185 | P&L Werk Könnern | Kessel 1 und 2 |  | Pfeifer & Langen GmbH & Co. KG | An den Sieben Stücken | 06420 | Könnern | Sachsen-Anhalt | DE | 20.3 |  | Lignite | Steam turbine | yes |  | 2014 | 31.03.2014 |  |  | operating |  | 51.6978 | 11.7581 |  |  |  |  | 0.4336 | Fossil fuels | Lignite |  | no | JK Ø 3 | 20 | Mitteldeutsche Netzgesellschaft Strom mbH
BNA0785 | KW Jänschwalde | A | Jänschwalde A | Lausitz Energie Kraftwerke AG | Kraftwerksstraße | 03185 | Peitz | Brandenburg | DE | 465 | 535 | Lignite | Steam turbine | yes | 76.3 | 1981 | 01.10.1981 | 1996 |  | operating |  | 51.8344 | 14.459 | 11WD8JAEN1L----Z | 11WD8JAEN1L---AD | 0.375 | http://corporate.vattenfall.de/newsroom/pressemeldungen/pressemeldungen-import/janschwalde-verringert-seine-co2-bilanz-weiter | 0.3904 | Fossil fuels | Lignite |  | no | Preilack | 380 | 50Hertz Transmission GmbH | List matching type: Single UBA power plant assigned to single BNetzA power plant
BNA0786 | KW Jänschwalde | B | Jänschwalde B | Lausitz Energie Kraftwerke AG | Kraftwerksstraße | 03185 | Peitz | Brandenburg | DE | 465 | 535 | Lignite | Steam turbine | yes | 76.3 | 1982 | 29.11.1982 | 1996 |  | operating |  | 51.8344 | 14.459 | 11WD8JAEN1L----Z | 11WD8JAEN1L---BB | 0.375 | http://corporate.vattenfall.de/newsroom/pressemeldungen/pressemeldungen-import/janschwalde-verringert-seine-co2-bilanz-weiter | 0.3904 | Fossil fuels | Lignite |  | no | Preilack | 380 | 50Hertz Transmission GmbH | List matching type: Single UBA power plant assigned to single BNetzA power plant
BNA0787 | KW Jänschwalde | C | Jänschwalde C | Lausitz Energie Kraftwerke AG | Kraftwerksstraße | 03185 | Peitz | Brandenburg | DE | 465 | 535 | Lignite | Steam turbine | yes | 76.3 | 1984 | 01.02.1984 | 1996 |  | operating |  | 51.8344 | 14.459 | 11WD8JAEN1L----Z | 11WD8JAEN1L---C9 | 0.375 | http://corporate.vattenfall.de/newsroom/pressemeldungen/pressemeldungen-import/janschwalde-verringert-seine-co2-bilanz-weiter | 0.3904 | Fossil fuels | Lignite |  | no | Preilack | 380 | 50Hertz Transmission GmbH | List matching type: Single UBA power plant assigned to single BNetzA power plant
BNA0788 | KW Jänschwalde | D | Jänschwalde D | Lausitz Energie Kraftwerke AG | Kraftwerksstraße | 03185 | Peitz | Brandenburg | DE | 465 | 535 | Lignite | Steam turbine | yes | 76.3 | 1985 | 06.10.1985 | 1996 |  | operating |  | 51.8344 | 14.459 | 11WD8JAEN1L----Z | 11WD8JAEN1L---D7 | 0.375 | http://corporate.vattenfall.de/newsroom/pressemeldungen/pressemeldungen-import/janschwalde-verringert-seine-co2-bilanz-weiter | 0.3904 | Fossil fuels | Lignite |  | no | Preilack | 380 | 50Hertz Transmission GmbH | List matching type: Single UBA power plant assigned to single BNetzA power plant
BNA0789 | KW Jänschwalde | E | Jänschwalde E | Lausitz Energie Kraftwerke AG | Kraftwerksstraße | 03185 | Peitz | Brandenburg | DE | 465 | 535 | Lignite | Steam turbine | yes | 76.3 | 1987 | 06.10.1987 | 1996 |  | operating |  | 51.8344 | 14.459 | 11WD8JAEN1L----Z | 11WD8JAEN1L---E5 | 0.375 | http://corporate.vattenfall.de/newsroom/pressemeldungen/pressemeldungen-import/janschwalde-verringert-seine-co2-bilanz-weiter | 0.3904 | Fossil fuels | Lignite |  | no | Preilack | 380 | 50Hertz Transmission GmbH | List matching type: Single UBA power plant assigned to single BNetzA power plant
BNA0790 | KW Jänschwalde | F | Jänschwalde F | Lausitz Energie Kraftwerke AG | Kraftwerksstraße | 03185 | Peitz | Brandenburg | DE | 465 | 535 | Lignite | Steam turbine | yes | 76.3 | 1989 | 09.03.1989 | 1996 |  | reserve |  | 51.8344 | 14.459 | 11WD8JAEN1L----Z | 11WD8JAEN1L---F3 | 0.375 | http://corporate.vattenfall.de/newsroom/pressemeldungen/pressemeldungen-import/janschwalde-verringert-seine-co2-bilanz-weiter | 0.3904 | Fossil fuels | Lignite |  | no | Preilack | 380 | 50Hertz Transmission GmbH | List matching type: Single UBA power plant assigned to single BNetzA power plant
BNA0878 | Schkopau | A | Schkopau A | Uniper Kraftwerke GmbH |  | 06258 | Schkopau | Sachsen-Anhalt | DE | 450 | 490 | Lignite | Steam turbine | yes | 100 | 1996 | 01.01.1996 |  |  | operating |  | 51.3985 | 11.9504 | 11WD8SCHK1L----O | 11WD8SCHK1L---A2 | 0.4 | https://library.e.abb.com/public/17a12f32273be6a4c1256ddd00346e97/13-18m225.pdf | 0.3904 | Fossil fuels | Lignite |  | no | Bad Lauchstedt | 380 | 50Hertz Transmission GmbH/DB Energie GmbH | List matching type: Single UBA power plant assigned to single BNetzA power plant
BNA0879 | Schkopau | B | Schkopau B | Uniper Kraftwerke GmbH |  | 06258 | Schkopau | Sachsen-Anhalt | DE | 450 | 490 | Lignite | Steam turbine | yes | 100 | 1996 | 01.01.1996 |  |  | operating |  | 51.3985 | 11.9504 | 11WD8SCHK1L----O | 11WD8SCHK1L---B0 | 0.4 | https://library.e.abb.com/public/17a12f32273be6a4c1256ddd00346e97/13-18m225.pdf | 0.3904 | Fossil fuels | Lignite |  | no | Bad Lauchstedt | 380 | 50Hertz Transmission GmbH/DB Energie GmbH | List matching type: Single UBA power plant assigned to single BNetzA power plant
BNA1486 | Grubenheizkraftwerk |  |  | ROMONTA GmbH | Chausseestraße 1 | 06317 | Seegebiet Mansfelder Land | Sachsen-Anhalt | DE | 45 |  | Lignite | Steam turbine | yes |  | 1979 | 01.07.1979 |  |  | operating |  | 51.4627 | 11.714 |  |  |  |  | 0.3496 | Fossil fuels | Lignite |  | no | Braunkohle Amsdorf | 110 | Mitteldeutsche Netzgesellschaft Strom mbH
BNA0914 | Schwarze Pumpe | A | Schwarze Pumpe A | Lausitz Energie Kraftwerke AG | An der alten Ziegelei 1 | 03130 | Spremberg | Brandenburg | DE | 750 | 800 | Lignite | Steam turbine | yes | 60 | 1997 | 15.12.1997 |  |  | operating |  | 51.5348 | 14.3531 | 11WD8SWPU1L----5 | 11WD8SWPU1L---AK | 0.41 | ??? | 0.3928 | Fossil fuels | Lignite |  | no | Graustein | 380 | 50Hertz Transmission GmbH | List matching type: Single UBA power plant assigned to single BNetzA power plant
BNA0915 | Schwarze Pumpe | B | Schwarze Pumpe B | Lausitz Energie Kraftwerke AG | An der alten Ziegelei 1 | 03130 | Spremberg | Brandenburg | DE | 750 | 800 | Lignite | Steam turbine | yes | 60 | 1998 | 25.05.1998 |  |  | operating |  | 51.5348 | 14.3531 | 11WD8SWPU1L----5 | 11WD8SWPU1L---BI | 0.41 | ??? | 0.3952 | Fossil fuels | Lignite |  | no | Graustein | 380 | 50Hertz Transmission GmbH | List matching type: Single UBA power plant assigned to single BNetzA power plant
BNA0196 | Deuben |  |  | Mitteldeutsche Braunkohlengesellschaft mbH |  | 06682 | Teuchern | Sachsen-Anhalt | DE | 67 |  | Lignite | Steam turbine | yes |  | 1936 | 09.10.1936 |  |  | operating |  | 51.1119 | 12.0762 |  |  |  |  | 0.2464 | Fossil fuels | Lignite |  | no | Schaltanlage Zwenkau | 110 | Mitteldeutsche Netzgesellschaft Strom mbH
BNA1002 | Wählitz |  |  | Mitteldeutsche Braunkohlengesellschaft mbH |  | 06679 | Wählitz | Sachsen-Anhalt | DE | 31 |  | Lignite | Steam turbine | yes |  | 1994 | 25.08.1994 |  |  | operating |  | 51.1666 | 12.0762 |  |  | 0.385 | http://www.mibrag.de/media/1355133007.pdf | 0.3856 | Fossil fuels | Lignite |  | no | Schaltanlage Zwenkau | 110 | Mitteldeutsche Netzgesellschaft Strom mbH
BNA1400a | EZ1 | WSK |  | Südzucker AG, Werk Zeitz | Albrechtstr. 54 | 06712 | Zeitz | Sachsen-Anhalt | DE | 23.3 |  | Lignite | Steam turbine | yes |  | 1993 | 01.09.1993 |  |  | operating |  | 51.0489 | 12.1104 |  |  |  |  | 0.3832 | Fossil fuels | Lignite |  | no | MCk0268/144756 | Hochspannung (HS) | MitNetz
BNA1097 | Kohlekraftwerk | K06 |  | Smurfit Kappa Zülpich Papier GmbH | Bessenicher Weg | 53909 | Zülpich | Nordrhein-Westfalen | DE | 19.5 |  | Lignite | Steam turbine | yes |  | 1964 | 30.06.1964 |  |  | operating |  | 50.7055 | 6.6536 |  |  |  |  | 0.3136 | Fossil fuels | Lignite |  | no | Viktor Rolf | 20 | Westnetz GmbH
BNA0302 | Frimmersdorf | C |  | RWE Power AG |  | 41517 | Frimmersdorf | Nordrhein-Westfalen | DE | 129 |  | Lignite | Steam turbine | no |  | 1957 | 1957 |  | 2011 | shutdown |  | 51.0574 | 6.5771 |  |  |  |  | 0.2968 | Fossil fuels | Lignite |  | no | Frimmersdorf | 110 | Westnetz GmbH
BNA0303 | Frimmersdorf | D |  | RWE Power AG |  | 41517 | Frimmersdorf | Nordrhein-Westfalen | DE | 130 |  | Lignite | Steam turbine | no |  | 1957 | 1957 |  | 2011 | shutdown |  | 51.0574 | 6.5771 |  |  |  |  | 0.2968 | Fossil fuels | Lignite |  | no | Frimmersdorf | 110 | Westnetz GmbH
BNA0304 | Frimmersdorf | G |  | RWE Power AG |  | 41517 | Frimmersdorf | Nordrhein-Westfalen | DE | 124 |  | Lignite | Steam turbine | no |  | 1960 | 1960 |  | 2011 | shutdown |  | 51.0574 | 6.5771 |  |  |  |  | 0.304 | Fossil fuels | Lignite |  | no | Rommerskirchen | 220 | Amprion GmbH
BNA1021 | Weisweiler | C |  | RWE Power AG |  | 52249 | Eschweiler-Weisweiler | Nordrhein-Westfalen | DE | 123 |  | Lignite | Steam turbine | yes |  | 1955 | 1955 |  | 2012 | shutdown |  | 50.8392 | 6.3211 |  |  |  |  | 0.292 | Fossil fuels | Lignite |  | no | Oberzier | 380 | Amprion GmbH
BNA1022 | Weisweiler | D |  | RWE Power AG |  | 52249 | Eschweiler-Weisweiler | Nordrhein-Westfalen | DE | 135 |  | Lignite | Steam turbine | no |  | 1959 | 1959 |  | 2012 | shutdown |  | 50.8392 | 6.3211 |  |  |  |  | 0.3016 | Fossil fuels | Lignite |  | no | Oberzier | 380 | Amprion GmbH
BNA0307 | Frimmersdorf | I |  | RWE Power AG |  | 41517 | Frimmersdorf | Nordrhein-Westfalen | DE | 128 |  | Lignite | Steam turbine | no |  | 1960 | 1960 |  | 2012 | shutdown |  | 51.0574 | 6.5771 |  |  |  |  | 0.304 | Fossil fuels | Lignite |  | no | Opladen | 380 | Amprion GmbH
BNA0308 | Frimmersdorf | K |  | RWE Power AG |  | 41517 | Frimmersdorf | Nordrhein-Westfalen | DE | 136 |  | Lignite | Steam turbine | no |  | 1962 | 1962 |  | 2012 | shutdown |  | 51.0574 | 6.5771 |  |  |  |  | 0.3088 | Fossil fuels | Lignite |  | no | Opladen | 380 | Amprion GmbH
BNA0305 | Frimmersdorf | E |  | RWE Power AG |  | 41517 | Grevenbroich-Frimmersdorf | Nordrhein-Westfalen | DE | 130 |  | Lignite | Steam turbine | no |  | 1959 | 1959 |  | 2012 | shutdown |  | 51.0574 | 6.5771 |  |  |  |  | 0.3016 | Fossil fuels | Lignite |  | no | Osterath | 220 | Amprion GmbH
BNA0306 | Frimmersdorf | F |  | RWE Power AG |  | 41517 | Grevenbroich-Frimmersdorf | Nordrhein-Westfalen | DE | 132 |  | Lignite | Steam turbine | no |  | 1960 | 1960 |  | 2012 | shutdown |  | 51.0574 | 6.5771 |  |  |  |  | 0.304 | Fossil fuels | Lignite |  | no | Osterath | 220 | Amprion GmbH
BNA0309 | Frimmersdorf | N |  | RWE Power AG |  | 41517 | Grevenbroich-Frimmersdorf | Nordrhein-Westfalen | DE | 135 |  | Lignite | Steam turbine | no |  | 1964 | 1964 |  | 2012 | shutdown |  | 51.0574 | 6.5771 |  |  |  |  | 0.3136 | Fossil fuels | Lignite |  | no | Gohrpunkt | 220 | Amprion GmbH
BNA0310 | Frimmersdorf | M |  | RWE Power AG |  | 41517 | Grevenbroich-Frimmersdorf | Nordrhein-Westfalen | DE | 138 |  | Lignite | Steam turbine | no |  | 1962 | 1962 |  | 2012 | shutdown |  | 51.0574 | 6.5771 |  |  |  |  | 0.3088 | Fossil fuels | Lignite |  | no | Frimmersdorf | 110 | Westnetz GmbH
BNA0311 | Frimmersdorf | L |  | RWE Power AG |  | 41517 | Grevenbroich-Frimmersdorf | Nordrhein-Westfalen | DE | 131 |  | Lignite | Steam turbine | no |  | 1962 | 1962 |  | 2012 | shutdown |  | 51.0574 | 6.5771 |  |  |  |  | 0.3088 | Fossil fuels | Lignite |  | no | Frimmersdorf | 110 | Westnetz GmbH
BNA0312 | Frimmersdorf | O |  | RWE Power AG |  | 41517 | Grevenbroich-Frimmersdorf | Nordrhein-Westfalen | DE | 133 |  | Lignite | Steam turbine | no |  | 1964 | 1964 |  | 2012 | shutdown |  | 51.0574 | 6.5771 |  |  |  |  | 0.3136 | Fossil fuels | Lignite |  | no | Rommerskirchen | 220 | Amprion GmbH
BNA0680 | Mumsdorf |  |  | Mitteldeutsche Braunkohlengesellschaft mbH |  | 4613 | Mumsdorf | Sachsen-Anhalt | DE | 60 |  | Lignite | Steam turbine | yes |  | 1968 | 1968 |  | 2013 | shutdown |  | 51.0711 | 12.2608 |  |  |  |  | 0.3232 | Fossil fuels | Lignite |  | no | Schaltanlage Phönix Mumsdorf | 110 | Mitteldeutsche Netzgesellschaft Strom mbH
BNA0490b | Goldenberg | F |  | RWE Power AG |  | 50354 | Hürth | Nordrhein-Westfalen | DE | 45 |  | Lignite | Steam turbine | yes |  | 1993 | 1993 |  | 2015 | shutdown |  | 50.8608 | 6.8402 |  |  |  |  | 0.3832 | Fossil fuels | Lignite |  | no | Knapsack | 110 | Westnetz GmbH
BNA0005 | Ahrensfelde | GT A | Ahrensfelde A bis D | Lausitz Energie Kraftwerke AG | Lindenberger Weg | 16356 | Ahrensfelde | Brandenburg | DE | 37.5 | 38 | Natural gas | Gas turbine | no |  | 1990 | 1990 |  |  | shutdown_temporary |  | 52.5895 | 13.5587 |  |  | 0.31 | https://www.ffe.de/download/berichte/Endbericht_Energiezukunft_2050_Teil_II.pdf (S.191) | 0.354 | Fossil fuels | Natural gas |  | no | Malchow | 110 | 50Hertz Transmission GmbH | List matching type: UBA capacity distributed proportionally to multiple BNetzA power plants
BNA0006 | Ahrensfelde | GT B | Ahrensfelde A bis D | Lausitz Energie Kraftwerke AG | Lindenberger Weg | 16356 | Ahrensfelde | Brandenburg | DE | 37.5 | 38 | Natural gas | Gas turbine | no |  | 1990 | 1990 |  |  | shutdown_temporary |  | 52.5895 | 13.5587 |  |  | 0.31 | https://www.ffe.de/download/berichte/Endbericht_Energiezukunft_2050_Teil_II.pdf (S.191) | 0.354 | Fossil fuels | Natural gas |  | no | Malchow | 110 | 50Hertz Transmission GmbH | List matching type: UBA capacity distributed proportionally to multiple BNetzA power plants
BNA0007 | Ahrensfelde | GT C | Ahrensfelde A bis D | Lausitz Energie Kraftwerke AG | Lindenberger Weg | 16356 | Ahrensfelde | Brandenburg | DE | 37.5 | 38 | Natural gas | Gas turbine | no |  | 1990 | 1990 |  |  | shutdown_temporary |  | 52.5895 | 13.5587 |  |  | 0.31 | https://www.ffe.de/download/berichte/Endbericht_Energiezukunft_2050_Teil_II.pdf (S.191) | 0.354 | Fossil fuels | Natural gas |  | no | Malchow | 110 | 50Hertz Transmission GmbH | List matching type: UBA capacity distributed proportionally to multiple BNetzA power plants
BNA0008 | Ahrensfelde | GT D | Ahrensfelde A bis D | Lausitz Energie Kraftwerke AG | Lindenberger Weg | 16356 | Ahrensfelde | Brandenburg | DE | 37.5 | 38 | Natural gas | Gas turbine | no |  | 1990 | 1990 |  |  | shutdown_temporary |  | 52.5895 | 13.5587 |  |  | 0.31 | https://www.ffe.de/download/berichte/Endbericht_Energiezukunft_2050_Teil_II.pdf (S.191) | 0.354 | Fossil fuels | Natural gas |  | no | Malchow | 110 | 50Hertz Transmission GmbH | List matching type: UBA capacity distributed proportionally to multiple BNetzA power plants
BNA0012b | Werkskraftwerk Sappi Alfeld | Gaskraftwerk |  | Sappi Alfeld GmbH | Mühlenmarsch 1 | 31061 | Alfeld | Niedersachsen | DE | 11 |  | Natural gas | Steam turbine | yes |  | 1947 | 1947 |  |  | operating |  | 51.9851 | 9.8225 |  |  |  |  | 0.3267 | Fossil fuels | Natural gas |  | no |  | 6 | Überlandwerk Leinetal GmbH
BNA0015 | Heizkraftwerk Altbach/Deizisau | ALT GT E (solo) | Altbach/Deizisau GT A-C, E | EnBW Energie Baden-Württemberg AG | Industriestraße 11 | 73776 | Altbach | Baden-Württemberg | DE | 65 | 78.3597 | Natural gas | Gas turbine | yes |  | 1997 | 01.01.1997 |  |  | operating |  | 48.7176 | 9.3749 |  |  | 0.44 | http://www.feuerwehr-oberboihingen.de/index.php?id=210&tx_ttnews[tt_news]=452&cHash=d8aa7375c5ed6e4b398f9bee5e270dbb | 0.3722 | Fossil fuels | Natural gas |  | no | Altbach | 110 | Netze BW GmbH | List matching type: UBA capacity distributed proportionally to multiple BNetzA power plants
BNA0016 | Heizkraftwerk Altbach/Deizisau | ALT GT A (Solo) | Altbach/Deizisau GT A-C, E | EnBW Energie Baden-Württemberg AG | Industriestraße 11 | 73776 | Altbach | Baden-Württemberg | DE | 50 | 60.2767 | Natural gas | Gas turbine | no |  | 1971 | 01.01.1971 |  |  | operating |  | 48.7176 | 9.3749 |  |  |  |  | 0.3046 | Fossil fuels | Natural gas |  | no | Altbach | 110 | Netze BW GmbH | List matching type: UBA capacity distributed proportionally to multiple BNetzA power plants
BNA0017 | Heizkraftwerk Altbach/Deizisau | ALT GT B | Altbach/Deizisau GT A-C, E | EnBW Energie Baden-Württemberg AG | Industriestraße 11 | 73776 | Altbach | Baden-Württemberg | DE | 57 | 68.7154 | Natural gas | Gas turbine | no |  | 1973 | 01.01.1973 |  |  | operating |  | 48.7176 | 9.3749 |  |  |  |  | 0.3098 | Fossil fuels | Natural gas |  | no | Altbach | 110 | Netze BW GmbH | List matching type: UBA capacity distributed proportionally to multiple BNetzA power plants
BNA0018 | Heizkraftwerk Altbach/Deizisau | ALT GT C | Altbach/Deizisau GT A-C, E | EnBW Energie Baden-Württemberg AG | Industriestraße 11 | 73776 | Altbach | Baden-Württemberg | DE | 81 | 97.6482 | Natural gas | Gas turbine | no |  | 1975 | 01.01.1975 |  |  | operating |  | 48.7176 | 9.3749 |  |  |  |  | 0.315 | Fossil fuels | Natural gas |  | no | Altbach | 110 | Netze BW GmbH | List matching type: UBA capacity distributed proportionally to multiple BNetzA power plants
BNA0025 | Kesselhaus Zuckerfabrik |  |  | Suiker Unie GmbH & Co. KG | Bluthsluster Str. 24 | 17389 | Anklam | Mecklenburg-Vorpommern | DE | 15.1 |  | Natural gas | Steam turbine | yes |  | 1993 | 26.09.1993 |  |  | operating |  | 53.8563 | 13.7101 |  |  |  |  | 0.3773 | Fossil fuels | Natural gas |  | no | DE00100017389AS000000000001237294 | 20 | E.DIS AG
BNA1337e | GuD-Anlage | GuD-Anlage |  | DS Smith Paper Deutschland GmbH | Weichertstr. 7 | 63741 | Aschaffenburg | Bayern | DE | 47 |  | Natural gas | Combined cycle | yes |  | 2013 | 28.01.2013 |  |  | operating |  | 49.9882 | 9.1558 |  |  |  |  | 0.5985 | Fossil fuels | Natural gas |  | no |  | 20 | Aschaffenburger Versorgungs GmbH
BNA1103 | UPM Augsburg | Dampfturbine 3 |  | UPM GmbH Werk Augsburg | Georg-Heindl-Strasse 4 | 86153 | Augsburg | Bayern | DE | 29 |  | Natural gas | Steam turbine | yes |  | 1967 | 04.03.1967 |  |  | shutdown_temporary |  | 48.3801 | 10.9014 |  |  |  |  | 0.3487 | Fossil fuels | Natural gas |  | no |  | 10 | Stadtwerke Augsburg
BNA0033 | Gasturbine | GT |  | Stadtwerke Augsburg Energie GmbH | Beim Grenzgraben 10 | 86165 | Augsburg | Bayern | DE | 30.7 |  | Natural gas | Gas turbine | yes |  | 2004 | 15.01.2004 |  |  | operating |  | 48.401 | 10.9358 |  |  |  |  | 0.3904 | Fossil fuels | Natural gas |  | no | Station 1000 | 110 | Netze Augsburg GmbH
BNA1104 | Heizkraftwerk | T2 |  | Stadtwerke Augsburg Energie GmbH | Franziskanergasse 9 | 86152 | Augsburg | Bayern | DE | 20.4 |  | Natural gas | Steam turbine | yes |  | 1976 | 15.12.1976 |  |  | operating |  | 48.3751 | 10.9028 |  |  |  |  | 0.3586 | Fossil fuels | Natural gas |  | no | Station 316/318 | 10 | Netze Augsburg GmbH
BNA1105 | HKW Bad Salzungen | HKW Bad Salzungen |  | TEAG Thüringer Energie AG |  | 36433 | Bad Salzungen | Thüringen | DE | 9.7 |  | Natural gas | Steam turbine | yes |  | 1994 | 01.10.1994 |  |  | operating |  | 50.8003 | 10.2206 |  |  |  |  | 0.3784 | Fossil fuels | Natural gas |  | no | UW Bad Salzungen | 20 | TEN Thüringer Energienetze GmbH
BNA0051 | KWK-Anlage Barby | - |  | Cargill Deutschland GmbH | Monplaisirstr. 22 | 39249 | Barby | Sachsen-Anhalt | DE | 17.8 |  | Natural gas | Steam turbine | yes |  | 1994 | 01.05.1994 |  |  | operating |  | 51.9832 | 11.8766 |  |  |  |  | 0.3784 | Fossil fuels | Natural gas |  | no | Übergabe Schaltanlage E.ON | 20 | Avacon AG
BNA0059b | GuD Baunatal, VW Werksgelände |  |  | Volkswagen AG |  | 34225 | Baunatal | Hessen | DE | 78 |  | Natural gas | Combined cycle | yes |  | 2011 | 29.12.2011 |  |  | operating |  | 51.2531 | 9.4379 |  |  | 0.47 | http://www.vw-kraftwerk.de/documente/umwelterklaerung_2012.pdf | 0.5895 | Fossil fuels | Natural gas |  | no | UW Rengershausen | 110 | Avacon AG
BNA1293c | Kraftwerk | K3+4/TG4 |  | Martinswerk GmbH | Kölner Straße 110 | 50127 | Bergheim | Nordrhein-Westfalen | DE | 3 |  | Natural gas | Steam turbine | yes |  | 1995 | 01.02.1995 |  |  | operating |  | 50.9456 | 6.665 |  |  |  |  | 0.3795 | Fossil fuels | Natural gas |  | no | Station Martinswerk | 20 | Westnetz GmbH
BNA0081 | Klingenberg | Klingenberg | Berlin-Klingenberg | Vattenfall Wärme Berlin AG | Köpenicker Chaussee 42 - 45 | 10317 | Berlin | Berlin | DE | 164 | 188 | Natural gas | Steam turbine | yes | 590 | 1981 | 13.08.1981 | 2017 |  | operating | CHP | 52.4889 | 13.497 | 11WD8KLIN5X----0 | 11WD8KLIN5G--13E |  |  | 0.4037 | Fossil fuels | Natural gas |  | no | Klingenberg | 110 | Stromnetz Berlin GmbH | List matching type: Single UBA power plant assigned to single BNetzA power plant
BNA0073 | Mitte | GuD Mitte | Berlin-Mitte HKW GT 1, Berlin-Mitte HKW GT 2, Berlin-Mitte HKW DT | Vattenfall Wärme Berlin AG | Köpenicker Straße 60 | 10179 | Berlin | Berlin | DE | 444 | 468 | Natural gas | Combined cycle | yes | 1210 | 1996 | 30.12.1996 |  |  | operating | CHP | 52.5117 | 13.4209 | 11WD8MITT5G----0 | 11WD8MITT5GGUD-8 | 0.49 | http://corporate.vattenfall.de/globalassets/deutschland/nachhaltigkeit/umwelt/zertifikate/ue_hkw_mi_2013.pdf | 0.522 | Fossil fuels | Natural gas |  | no | Mitte | 110 | Stromnetz Berlin GmbH | List matching type: Multiple UBA capacities aggregated to single BNetzA power plant
BNA0074 | Charlottenburg | Charlottenburg | Berlin-Charlottenburg 4 bis 6 | Vattenfall Wärme Berlin AG | Am Spreebord 5 | 10589 | Berlin | Berlin | DE | 144 | 214 | Natural gas | Gas turbine | yes | 300 | 1975 | 01.01.1975 | 2000 |  | operating |  | 52.5219 | 13.3111 |  |  |  |  | 0.38 | Fossil fuels | Natural gas |  | no | Charlottenburg | 110 | Stromnetz Berlin GmbH | List matching type: Single UBA power plant assigned to single BNetzA power plant
BNA0075 | Lichterfelde | Lichterfelde 1 | Berlin-Lichterfelde 1 | Vattenfall Wärme Berlin AG | Ostpreußendamm 61 | 12207 | Berlin | Berlin | DE | 144 | 150 | Natural gas | Steam turbine | yes | 240 | 1972 | 04.09.1972 | 1998 |  | operating | CHP | 52.4252 | 13.3098 | 11WD8LICH5G----1 | 11WD8LICH5G---1Y |  |  | 0.3828 | Fossil fuels | Natural gas |  | no | Lichterfelde | 110 | Stromnetz Berlin GmbH | List matching type: Single UBA power plant assigned to single BNetzA power plant
BNA1821 | Energieversogung Wedding |  |  | Bayer AG | Fennstr. 22 | 13353 | Berlin | Berlin | DE | 15 |  | Natural gas | Steam turbine | yes |  | 1972 | 25.05.1972 |  |  | operating |  | 52.5393 | 13.3639 |  |  |  |  | 0.3542 | Fossil fuels | Natural gas |  | no |  | Hochspannung (HS) | Stromnetz Berlin GmbH
BNA0088a | Industriekraftwerk Bernburg (IKB) |  | Bernburg | Solvay Chemicals GmbH |  | 06406 | Bernburg | Sachsen-Anhalt | DE | 140.5 | 124.0883 | Natural gas | Combined cycle | yes | 185.7322 | 1994 | 30.12.1994 |  |  | operating | IPP | 51.8026 | 11.7515 |  |  |  |  | 0.513 | Fossil fuels | Natural gas |  | no | 173 | 110 | Mitteldeutsche Netzgesellschaft Strom mbH | List matching type: UBA capacity distributed proportionally to multiple BNetzA power plants
BNA0098 | HKW Schildescher Straße |  |  | Stadtwerke Bielefeld GmbH |  | 33611 | Bielefeld | Nordrhein-Westfalen | DE | 23 |  | Natural gas | Steam turbine | yes |  | 1977 | 20.05.1977 |  |  | special_case |  | 52.0335 | 8.5391 |  |  |  |  | 0.3597 | Fossil fuels | Natural gas |  | no | UW Kraftwerk | 110 | SWB Netz GmbH
BNA0100 | GuD Kraftwerk Hillegossen | GuD |  | Stadtwerke Bielefeld GmbH |  | 33697 | Bielefeld | Nordrhein-Westfalen | DE | 37.5 |  | Natural gas | Combined cycle | yes |  | 2005 | 02.01.2005 |  |  | operating |  | 52.0335 | 8.5391 |  |  |  |  | 0.5625 | Fossil fuels | Natural gas |  | no |  | 110 | SWB Netz GmbH
BNA0101 | HKW Schildescher Straße |  |  | Stadtwerke Bielefeld GmbH |  | 33611 | Bielefeld | Nordrhein-Westfalen | DE | 41 |  | Natural gas | Steam turbine | yes |  | 1966 | 03.10.1966 |  |  | special_case |  | 52.0335 | 8.5391 |  |  |  |  | 0.3476 | Fossil fuels | Natural gas |  | no | UW Kraftwerk | 110 | SWB Netz GmbH
BNA0105 | GuD Bitterfeld |  | Bitterfeld Chemiepark | envia THERM GmbH |  | 06749 | Bitterfeld | Sachsen-Anhalt | DE | 106 | 114 | Natural gas | Combined cycle | yes | 110 | 2000 | 04.08.2000 | 2000 |  | operating | IPP | 51.6339 | 12.2994 |  |  |  |  | 0.54 | Fossil fuels | Natural gas |  | no | UW Bitterfeld Mitte | 110 | Mitteldeutsche Netzgesellschaft Strom mbH | List matching type: Single UBA power plant assigned to single BNetzA power plant
BNA0110 | Bochum | KBO |  | RWE Generation SE |  | 44799 | Bochum | Nordrhein-Westfalen | DE | 20.7 |  | Natural gas | Steam turbine | yes |  | 2004 | 26.03.2004 |  |  | operating |  | 51.4833 | 7.2167 |  |  |  |  | 0.3894 | Fossil fuels | Natural gas |  | no | Weitmar | 110 | Westnetz GmbH
BNA0111 | HKW Hiltrop |  |  | Stadtwerke Bochum Holding GmbH |  | 44805 | Bochum | Nordrhein-Westfalen | DE | 44 |  | Natural gas | Steam turbine | yes |  | 2013 | 01.12.2013 |  |  | operating |  | 51.508 | 7.2503 |  |  |  |  | 0.3993 | Fossil fuels | Natural gas |  | no | INGU 2089 / IGRU 2088 | 10 | Stadtwerke Bochum Netz GmbH
BNA1524 | Heizkraftwerk Bomlitz |  |  | Sales & Solutions GmbH | Industriepark Walsrode, August-Wolff-Str. 13 | 29699 | Bomlitz | Niedersachsen | DE | 22.1 |  | Natural gas | Steam turbine | yes |  | 1969 | 01.06.1969 |  |  | operating |  | 52.9048 | 9.6585 |  |  |  |  | 0.3509 | Fossil fuels | Natural gas |  | no | UW Bomlitz Westerharler Straße | 20 | Avacon AG
BNA0117b | Heizkraftwerk Karlstraße | Heizkraftwerk Karlstraße |  | Energie- und Wasserversorgung Bonn/Rhein-Sieg GmbH |  | 53115 | Bonn | Nordrhein-Westfalen | DE | 95 |  | Natural gas | Steam turbine | yes |  | 2013 | 01.11.2013 |  |  | operating |  | 50.7338 | 7.0805 |  |  |  |  | 0.3993 | Fossil fuels | Natural gas |  | no |  | 10 und 110 | Bonn Netz GmbH
BNA0129 | HKW |  |  | StWB Stadtwerke Brandenburg an der Havel GmbH & Co. KG |  | 14772 | Brandenburg | Brandenburg | DE | 36 |  | Natural gas | Steam turbine | yes |  | 1997 | 1997 |  |  | operating |  | 51.5122 | 13.9711 |  |  |  |  | 0.3817 | Fossil fuels | Natural gas |  | no | UW Hohenstücken | 110 | EON
BNA0130 | Kirchmöser |  | Kirchmöser | Uniper Kraftwerke GmbH |  | 14774 | Brandenburg | Brandenburg | DE | 160 | 207 | Natural gas | Combined cycle | no | n.b. | 1994 | 01.01.1994 |  |  | operating |  | 52.3942 | 12.4181 |  |  |  |  | 0.513 | Fossil fuels | Natural gas |  | no | Unterwerk Kirchmöser | 110 | 50Hertz Transmission GmbH/DB Energie GmbH | List matching type: Single UBA power plant assigned to single BNetzA power plant
BNA0135 | HKW-Mitte | Block 12 | Braunschweig-Mitte | Braunschweiger Versorgungs-AG & Co. KG |  | 38106 | Braunschweig | Niedersachsen | DE | 20 | 26.6861 | Natural gas | Combined cycle | yes | 56.1835 | 1971 | 15.07.1971 |  |  | operating | CHP | 52.2786 | 10.5147 |  |  |  |  | 0.4095 | Fossil fuels | Natural gas |  | no | UW Hasenwinkel 5/8 | 110 | Braunschweiger Netz GmbH | List matching type: UBA capacity distributed proportionally to multiple BNetzA power plants
BNA0136 | HKW-Mitte | GuD | Braunschweig-Mitte | Braunschweiger Versorgungs-AG & Co. KG |  | 38106 | Braunschweig | Niedersachsen | DE | 74 | 98.7385 | Natural gas | Combined cycle | yes | 207.8791 | 2010 | 30.12.2010 |  |  | operating | CHP | 52.2786 | 10.5147 |  |  |  |  | 0.585 | Fossil fuels | Natural gas |  | no | UW Hasenwinkel 3/7 | 110 | Braunschweiger Netz GmbH | List matching type: UBA capacity distributed proportionally to multiple BNetzA power plants
BNA0137 | HKW-Nord | GT |  | Braunschweiger Versorgungs-AG & Co. KG |  | 38112 | Braunschweig | Niedersachsen | DE | 25 |  | Natural gas | Gas turbine | yes |  | 1965 | 10.05.1965 |  |  | operating |  | 52.2786 | 10.5147 |  |  |  |  | 0.289 | Fossil fuels | Natural gas |  | no | UW Nord Zelle 21 | 110 | Braunschweiger Netz GmbH
BNA1334 | KWK-Anlage | GT 1-3, DT |  | CR3-Kaffeeveredelung M. Hermsen GmbH | Waterbergstraße 14 | 28237 | Bremen | Bremen | DE | 14.8 |  | Natural gas | Combined cycle | yes |  | 2002 | 1993 und 2002 |  |  | operating |  | 53.121 | 8.7348 |  |  |  |  | 0.549 | Fossil fuels | Natural gas |  | no | 10kV Schaltanlage CR3 Anschlussfeld Finkenau, Waterbergstr. | 10 | Wesernetz Bremen GmbH
BNA1820 | KW Mittelsbüren | GuD MiBÜ |  | Gemeinschaftskraftwerk Bremen GmbH und Co. KG |  | 28237 | Bremen | Bremen | DE | 444.5 |  | Natural gas | Combined cycle | no |  | 2016 | 01.10.2016 |  |  | operating |  | 53.1289 | 8.6852 |  |  |  |  | 0.612 | Fossil fuels | Natural gas |  | no | GIS | 110 | Wesernetz
BNA1117 | Industriekraftwerk Breuberg |  |  | Industriekraftwerk Breuberg GmbH | Höchster Str. 48-60 | 64747 | Breuberg | Hessen | DE | 11.4 |  | Natural gas | Steam turbine | yes |  | 1999 | 01.08.1999 |  |  | operating |  | 49.8108 | 9.0117 |  |  |  |  | 0.3839 | Fossil fuels | Natural gas |  | no | UA Sandbach | 20 | e-netz Südhessen GmbH & Co. KG
BNA0156b | Egger Kraftwerk Brilon | Gasturbinen - KWK - Anlage |  | Egger Holzwerkstoffe Brilon GmbH & Co. KG | Im Kissen 19 | 59929 | Brilon | Nordrhein-Westfalen | DE | 13.5 |  | Natural gas | Gas turbine | yes |  | 1996 | 01.05.1996 |  |  | operating |  | 51.4085 | 8.5999 |  |  |  |  | 0.3696 | Fossil fuels | Natural gas |  | no |  | 10 | Westnetz GmbH
BNA0172a | Burghausen 01 - GT |  | Burghausen | Wacker Chemie AG | Johannes-Hess Straße 24 | 84489 | Burghausen | Bayern | DE | 120 | 178 | Natural gas | Combined cycle | yes | 350 | 2001 | 27.07.2001 |  |  | operating | CHP | 48.1862 | 12.8458 | 11WD2BUKW000310A | 11WD2BURG000145R |  |  | 0.5445 | Fossil fuels | Natural gas |  | no | Burghausen | 110 | Bayernwerk Netz GmbH | List matching type: Single UBA power plant assigned to single BNetzA power plant
BNA0172b | Burghausen 01 - DT |  |  | Wacker Chemie AG | Johannes-Hess Straße 24 | 84489 | Burghausen | Bayern | DE | 50 |  | Natural gas | Steam turbine | yes |  | 1979 | 14.05.1979 |  |  | operating |  | 48.1862 | 12.8458 |  |  |  |  | 0.3619 | Fossil fuels | Natural gas |  | no | Wacker | 10 | Wacker-intern
BNA0174 | Industriepark Werk Gendorf |  |  | InfraServ GmbH & Co. Gendorf KG |  | 84508 | Burgkirchen | Bayern | DE | 73.1 |  | Natural gas | Steam turbine | yes |  | 2002 | 19.07.2002 |  |  | operating |  | 48.1768 | 12.7306 |  |  |  |  | 0.3872 | Fossil fuels | Natural gas |  | no | UW Gendorf | 30 | InfraServ GmbH & Co. Gendorf KG
BNA1121 | Energiezentrale | Energiecenter |  | RÜTGERS Germany GmbH | Kekulestraße 30 | 44579 | Castrop-Rauxel | Nordrhein-Westfalen | DE | 0.9 |  | Natural gas | Steam turbine | yes |  | 2005 | 09.01.2005 |  |  | operating |  | 51.5744 | 7.2979 |  |  |  |  | 0.3905 | Fossil fuels | Natural gas |  | no |  |  | Westnetz GmbH
BNA1120 | Energiezentrale | Gasturbine |  | RÜTGERS Germany GmbH | Kekulestraße 30 | 44579 | Castrop-Rauxel | Nordrhein-Westfalen | DE | 10.2 |  | Natural gas | Gas turbine | yes |  | 1991 | 01.06.1991 |  |  | operating |  | 51.5744 | 7.2979 |  |  |  |  | 0.3566 | Fossil fuels | Natural gas |  | no | 5725 | 10 | Westnetz GmbH
BNA0178 | HKW Chemnitz Nord II | Block A |  | eins - energie in sachsen GmbH & Co. KG |  | 09114 | Chemnitz | Sachsen | DE | 57.2 |  | Natural gas | Steam turbine | yes |  | 1986 | 28.12.1986 |  |  | shutdown_temporary |  | 50.857 | 12.9231 |  |  |  |  | 0.3696 | Fossil fuels | Natural gas |  | no | UW Chemnitz Mitte | 110 | inetz GmbH
BNA1487 | GTKW Darmstadt |  | Darmstadt | Entega AG | Frankfurter Str. 100 | 64293 | Darmstadt | Hessen | DE | 94.6 | 100 | Natural gas | Gas turbine | no |  | 2013 | 2013 |  |  | operating |  | 49.8849 | 8.6501 |  |  |  |  | 0.4138 | Fossil fuels | Natural gas |  | no | UA Nord Darmstadt | 110 | e-netz Südhessen GmbH & Co. KG | List matching type: Single UBA power plant assigned to single BNetzA power plant
BNA1125 | Heizkraftwerk | GT |  | Merck KGaA | Frankfurter Str. 250 | 64293 | Darmstadt | Hessen | DE | 10 |  | Natural gas | Gas turbine | yes |  | 1999 | 20.12.1999 |  |  | operating |  | 49.8828 | 8.6287 |  |  |  |  | 0.3774 | Fossil fuels | Natural gas |  | no | UA Nord | 20 | e-netz Südhessen GmbH & Co. KG
BNA1873 | KWK Dingolfing BA 1 | KWK Dingolfing BA1 |  | BMW AG | Landshuter Strasse 56 | 84130 | Dingolfing | Bayern | DE | 16 |  | Natural gas | Steam turbine | yes |  | 2017 | 15.11.2017 |  |  | operating | [7 empty] | 0.4037 | Fossil fuels | Natural gas |  | no | UW Grüblhof | HS | Bayernwerk AG
BNA0199 | Dormagen | GuD | Dormagen | RWE Generation SE |  | 41539 | Dormagen | Nordrhein-Westfalen | DE | 586 | 597.1 | Natural gas | Combined cycle | yes | 480 | 2000 | 01.07.2000 | 2000 |  | operating | IPP | 51.0791 | 6.8287 | 11WD7BRAU5G-KW-N | 11WD7BRAU5G-GUDH |  |  | 0.54 | Fossil fuels | Natural gas |  | no | Bayerwerk / Dormagen | 110 | Westnetz GmbH | List matching type: Single UBA power plant assigned to single BNetzA power plant
BNA0202 | Dortmund | KDO |  | RWE Generation SE |  | 44143 | Dortmund | Nordrhein-Westfalen | DE | 26 |  | Natural gas | Steam turbine | yes |  | 2004 | 22.03.2004 |  |  | operating |  | 51.5197 | 7.477 |  |  |  |  | 0.3894 | Fossil fuels | Natural gas |  | no | Dortmund | 110 | Westnetz GmbH
BNA0207 | HKW Dresden-Nossener Brücke | HKW Dresden-Nossener Brücke (3 GT + 1 DT, Sammelschiene) | Dresden Nossener Brücke | DREWAG Stadtwerke Dresden GmbH | Oederaner Str. 21 - 25 | 01169 | Dresden | Sachsen | DE | 260 | 270 | Natural gas | Combined cycle | yes | 455 | 1995 | 28.09.1995 |  |  | operating | CHP | 51.0421 | 13.7086 | 11WD8DRES5X---PZ | 11WD8DRES5X----D |  |  | 0.5175 | Fossil fuels | Natural gas |  | no | 110 kV Trafo 111 - 114 | 110 | DREWAG NETZ GmbH | List matching type: Single UBA power plant assigned to single BNetzA power plant
BNA0213 | HKW III/A | HKW III/A |  | Stadtwerke Duisburg AG | Wanheimer Straße 439-454 | 47249 | Duisburg | Nordrhein-Westfalen | DE | 40 |  | Natural gas | Steam turbine | yes |  | 2002 | 01.01.2002 |  |  | operating |  | 51.3907 | 6.7478 |  |  |  |  | 0.3872 | Fossil fuels | Natural gas |  | no | UW HKW III | 110 | Netze Duisburg GmbH
BNA0214 | HKW III/B | HKW III/B | Duisburg-Wanheim HKW III B | Stadtwerke Duisburg AG | Wanheimer Straße 439-454 | 47249 | Duisburg | Nordrhein-Westfalen | DE | 234 | 245 | Natural gas | Combined cycle | yes | 167 | 2005 | 24.10.2005 |  |  | operating |  | 51.3907 | 6.7478 | 11WD7RHAU5G-3--3 | 11WD7RHAU5GKW3B5 |  |  | 0.5625 | Fossil fuels | Natural gas |  | no | UW HKW III | 110 | Netze Duisburg GmbH | List matching type: Single UBA power plant assigned to single BNetzA power plant
BNA1131 | MT, Düren |  |  | Metsä Tissue GmbH (Werk Düren) | Veldener Strasse 121 - 131 | 52349 | Düren | Nordrhein-Westfalen | DE | 14 |  | Natural gas | Steam turbine | yes |  | 1940 | 01.01.1940 |  |  | operating |  | 50.7728 | 6.49 |  |  |  |  | 0.319 | Fossil fuels | Natural gas |  | no | Keine Ausspeisung | Mittelspannung (MS) | Leitungspartner GmbH
BNA0220 | GuD | AGuD | Lausward A (Anton) | Stadtwerke Düsseldorf AG | Auf der Lausward 75 | 40221 | Düsseldorf | Nordrhein-Westfalen | DE | 100 | 114 | Natural gas | Combined cycle | yes | 75 | 2000 | 28.07.2000 |  |  | operating |  | 51.2214 | 6.7313 | 11WD7NORF5G--KWG | 11WD7NORF5GAGUDC | 0.54 | https://www.swd-ag.de/ueber-uns/erzeugung/erzeugungslandschaften/heizkraftwerke/ | 0.54 | Fossil fuels | Natural gas |  | no | U71 | 110 | Netzgesellschaft Düsseldorf mbH | List matching type: Single UBA power plant assigned to single BNetzA power plant
BNA0221c | Gasblock | Block E | Lausward E (Emil) DT-1 | Stadtwerke Düsseldorf AG | Auf der Lausward 75 | 40221 | Düsseldorf | Nordrhein-Westfalen | DE | 293 | 324 | Natural gas | Steam turbine | yes | 140 | 1977 | 28.03.1977 |  |  | operating | CHP | 51.2214 | 6.7313 | 11WD7NORF5G--KWG | 11WD7NORF5G-HTER |  |  | 0.3597 | Fossil fuels | Natural gas |  | no | U71 | 110 | Netzgesellschaft Düsseldorf mbH | List matching type: Single UBA power plant assigned to single BNetzA power plant
BNA0221a | GT | Block E GTE2 | Lausward E (Emil) GT-1 u. 2 | Stadtwerke Düsseldorf AG | Auf der Lausward 75 | 40221 | Düsseldorf | Nordrhein-Westfalen | DE | 64.7 | 65.9802 | Natural gas | Gas turbine | no |  | 1975 | 21.02.1975 |  |  | operating |  | 51.2212 | 6.7319 | 11WD7NORF5G--KWG | 11WD7NORF5G-HTER |  |  | 0.315 | Fossil fuels | Natural gas |  | no | U71 | 110 | Netzgesellschaft Düsseldorf mbH | List matching type: UBA capacity distributed proportionally to multiple BNetzA power plants
BNA0221b | GT | Block E GTE1 | Lausward E (Emil) GT-1 u. 2 | Stadtwerke Düsseldorf AG | Auf der Lausward 75 | 40221 | Düsseldorf | Nordrhein-Westfalen | DE | 66.7 | 68.0198 | Natural gas | Gas turbine | no |  | 1974 | 19.11.1974 |  |  | operating |  | 51.2212 | 6.7319 | 11WD7NORF5G--KWG | 11WD7NORF5G-HTER |  |  | 0.3124 | Fossil fuels | Natural gas |  | no | U71 | 110 | Netzgesellschaft Düsseldorf mbH | List matching type: UBA capacity distributed proportionally to multiple BNetzA power plants
BNA1336 | Holthausen |  |  | Henkel AG & Co. KGaA | Henkelstr. 67 | 40589 | Düsseldorf | Nordrhein-Westfalen | DE | 84 |  | Natural gas | Steam turbine | yes |  | 1948 | 01.01.1948 |  |  | operating |  | 51.1756 | 6.838 |  |  |  |  | 0.3278 | Fossil fuels | Natural gas |  | no | SWD-Netz U47/U60 | 25 | Netzgesellschaft Düsseldorf mbH
BNA1503 | BHKW H.120 |  |  | Daimler AG | Rather Str. 51 | 40476 | Düsseldorf | Nordrhein-Westfalen | DE | 21.1 |  | Natural gas | Steam turbine | yes |  | 2012 | 31.10.2012 |  |  | operating |  | 51.2545 | 6.7865 |  |  |  |  | 0.3982 | Fossil fuels | Natural gas |  | no | U14 | 10 | Netzgesellschaft Düsseldorf mbH
BNA1817 | GuD | GuD F |  | Stadtwerke Düsseldorf AG | Auf der Lausward 75 | 40221 | Düsseldorf | Nordrhein-Westfalen | DE | 595 |  | Natural gas | Combined cycle | yes |  | 2016 | 22.01.2016 |  |  | operating |  | 51.224 | 6.7354 |  |  |  |  | 0.612 | Fossil fuels | Natural gas |  | no | DE00056266802AO6G56M11SN51G21M24S | 110 | Netzgesellschaft Düssseldorf mbH
BNA0232c | Werkskraftwerk Sappi Ehingen |  |  | Sappi Ehingen GmbH | Kessel 6 - Turbine 4 | 89584 | Ehingen | Baden-Württemberg | DE | 4 |  | Natural gas | Steam turbine | yes |  | 1977 | 07.07.1977 |  |  | operating |  | 48.2669 | 9.7263 |  |  |  |  | 0.3597 | Fossil fuels | Natural gas |  | no |  | 6 | Netze BW GmbH
BNA0233 | Kombikraftwerk |  |  | Stora Enso Sachsen GmbH | Am Schanzberg 1 | 04838 | Eilenburg | Sachsen | DE | 46.6 |  | Natural gas | Steam turbine | yes |  | 1993 | 01.09.1993 |  |  | operating |  | 51.4656 | 12.592 |  |  |  |  | 0.3773 | Fossil fuels | Natural gas |  | no | UW Kospa | 110 | Mitteldeutsche Netzgesellschaft Strom mbH
BNA1505 | HKW Wiesengrund |  |  | Opel Automobile GmbH | Adam-Opel-Str. | 99817 | Eisenach | Thüringen | DE | 22.1 |  | Natural gas | Steam turbine | yes |  | 1993 | 12.10.1993 |  |  | operating |  | 50.9816 | 10.2906 |  |  |  |  | 0.3773 | Fossil fuels | Natural gas |  | no | UW Eisenach West | 10 | TEN Thüringer Energienetze GmbH
BNA0239 | Huntorf |  | Huntorf CAES | Uniper Kraftwerke GmbH |  | 26931 | Elsfleth | Niedersachsen | DE | 321 | 321 | Natural gas | Gas turbine | no |  | 1978 | 01.01.1978 | 2006 |  | operating |  | 53.1897 | 8.4087 | 11WD2HUKW000298J | 11WD2HUNT0000644 | 0.42 | https://www.vde.com/de/fg/ETG/Archiv/Arbeitsgebiete/Erzeugung/Seiten/Druckluftspeicher-Kraftwerke.aspx | 0.3956 | Fossil fuels | Natural gas |  | no | Huntorf | 220 | TenneT TSO GmbH | List matching type: Single UBA power plant assigned to single BNetzA power plant
BNA0243 | HKW Eltmann |  |  | Palm Power GmbH & Co. KG | Industriestraße 23 | 97483 | Eltmann | Bayern | DE | 57 |  | Natural gas | Steam turbine | yes |  | 2007 | 28.12.2007 |  |  | operating |  | 49.984 | 10.6514 |  |  |  |  | 0.3927 | Fossil fuels | Natural gas |  | no | Palm Eltmann | 110 | Bayernwerk AG
BNA0245a | Emden Gas | Gasturbine |  | Statkraft Markets GmbH |  | 26725 | Emden | Niedersachsen | DE | 52 |  | Natural gas | Gas turbine | no |  | 1973 | 01.01.1973 |  |  | operating |  | 53.3422 | 7.2062 |  |  | 0.42 | http://www.energie-chronik.de/120212.htm | 0.3098 | Fossil fuels | Natural gas |  | no | Emden | 220 | Avacon AG
BNA0245b | Emden Gas | Dampfturbine |  | Statkraft Markets GmbH |  | 26725 | Emden | Niedersachsen | DE | 433 |  | Natural gas | Steam turbine | no |  | 1973 | 01.01.1973 |  |  | shutdown_temporary |  | 53.3422 | 7.2062 |  |  | 0.42 | http://www.energie-chronik.de/120212.htm | 0.3553 | Fossil fuels | Natural gas |  | no | Emden | 220 | TenneT TSO GmbH
BNA0255 | HKW Iderhoffstraße |  |  | SWE Energie GmbH |  | 99085 | Erfurt | Thüringen | DE | 11 |  | Natural gas | Steam turbine | yes |  | 1996 | 24.04.1996 |  |  | operating |  | 50.9786 | 11.0516 |  |  |  |  | 0.3806 | Fossil fuels | Natural gas |  | no | UW Iderhoffstraße | 10 | SWE Netz GmbH (Erfurt)
BNA0256a | HKW Erfurt-Ost | GT1 | Erfurt-Ost | SWE Energie GmbH |  | 99087 | Erfurt | Thüringen | DE | 76.5 | 83.1613 | Natural gas | Combined cycle | yes | 185.1146 | 1999 | 17.12.1999 |  |  | operating |  | 50.9896 | 11.0276 |  |  | 0.364 | https://www.umweltbundesamt.de/sites/default/files/medien/378/publikationen/climate_change_02_2014_kwk-ausbau_entwicklung_prognose_wirksamkeit_der_anreize_im_kwk-gesetz_0.pdf | 0.5355 | Fossil fuels | Natural gas |  | no | UW Erfurt-Ost | 110 | SWE Netz GmbH (Erfurt) | List matching type: UBA capacity distributed proportionally to multiple BNetzA power plants
BNA0256b | HKW Erfurt-Ost | GT2 | Erfurt-Ost | SWE Energie GmbH |  | 99087 | Erfurt | Thüringen | DE | 32.6 | 35.4387 | Natural gas | Combined cycle | yes | 78.8854 | 2014 | 2014 |  |  | operating |  | 50.9896 | 11.0276 |  |  | 0.364 | http://stefanschroeter.com/539-neue-gasturbine-fuer-das-heizkraftwerk-erfurt-ost.html | 0.603 | Fossil fuels | Natural gas |  | no |  | 110 | SWE Netz GmbH (Erfurt) | List matching type: UBA capacity distributed proportionally to multiple BNetzA power plants
BNA1138 | BHKW an Klinkerweg | Module 1, 2 und 3 |  | Stadtwerke Erkrath GmbH | Klinkerweg 4 | 40699 | Erkrath | Nordrhein-Westfalen | DE | 10.2 |  | Natural gas | Steam turbine | yes |  | 2000 | 01.04.2000 |  |  | operating |  | 51.2169 | 6.9473 |  |  |  |  | 0.385 | Fossil fuels | Natural gas |  | no | Schaltanlage BHKW | MS | Stadtwerke Erkrath GmbH
BNA0261a | HKW Erlangen | GuD I |  | Erlanger Stadtwerke AG | Äußere Bruckerstr. 33 | 91052 | Erlangen | Bayern | DE | 21.6 |  | Natural gas | Combined cycle | yes |  | 2005 | 14.09.2005 |  |  | operating |  | 49.593 | 11.0016 |  |  |  |  | 0.5625 | Fossil fuels | Natural gas |  | no | UW Mitte | 20 | Erlanger Stadtwerke AG
BNA0261c | HKW Erlangen | GuD 2 |  | Erlanger Stadtwerke AG | Äußere Bruckerstr. 33 | 91052 | Erlangen | Bayern | DE | 6.7 |  | Natural gas | Combined cycle | yes |  | 2014 | 10.02.2014 |  |  | operating |  | 49.5935 | 11.0011 |  |  |  |  | 0.603 | Fossil fuels | Natural gas |  | no | Hammerbacherstr. | 20 | Erlanger Stadtwerke AG
BNA1023 | Weisweiler | G_VGT |  | RWE Power AG |  | 52249 | Eschweiler-Weisweiler | Nordrhein-Westfalen | DE | 200 |  | Natural gas | Gas turbine | no |  | 2006 | 04.08.2006 |  |  | operating |  | 50.8392 | 6.3211 | 11WD7WEIS-B-KW-C | 11WD7WEIS5GVGTGU | 0.5 | https://de.wikipedia.org/wiki/Kraftwerk_Weisweiler | 0.3956 | Fossil fuels | Natural gas |  | no | Zukunft | 110 | Westnetz GmbH
BNA1024 | Weisweiler | H_VGT |  | RWE Power AG |  | 52249 | Eschweiler-Weisweiler | Nordrhein-Westfalen | DE | 200 |  | Natural gas | Gas turbine | no |  | 2006 | 19.12.2006 |  |  | operating |  | 50.8392 | 6.3211 | 11WD7WEIS-B-KW-C | 11WD7WEIS5GVGTHS | 0.5 | https://de.wikipedia.org/wiki/Kraftwerk_Weisweiler | 0.3956 | Fossil fuels | Natural gas |  | no | Zukunft | 110 | Westnetz GmbH
BNA1819 | Heizkraftwerk FL | Block 12 | Flensburg K09 bis K12 | Stadtwerke Flensburg GmbH | Batteriestr. 48 | 24939 | Flensburg | Schleswig-Holstein | DE | 78 | 67.3463 | Natural gas | Combined cycle | yes | 110.722 | 2016 | 01.10.2016 |  |  | operating | CHP | 54.8048 | 9.4334 |  |  |  |  | 0.612 | Fossil fuels | Natural gas |  | no |  | 60 | Stadtwerke Flensburg GmbH | List matching type: UBA capacity distributed proportionally to multiple BNetzA power plants
BNA0285 | HKW Niederrad | Block 1 |  | Mainova AG | Lyoner Straße 8 | 60528 | Frankfurt am Main | Hessen | DE | 70 |  | Natural gas | Steam turbine | yes |  | 2004 | 01.01.2004 |  |  | operating |  | 50.0856 | 8.6279 |  |  |  |  | 0.3894 | Fossil fuels | Natural gas |  | no | UW Goldsteinstraße | 110 | NRM Netzdienste Rhein-Main GmbH | List matching type: UBA capacity distributed proportionally to multiple BNetzA power plants
BNA0286 | HKW West | Block 4 |  | Mainova AG | Gutleutstraße 231 | 60627 | Frankfurt am Main | Hessen | DE | 99 |  | Natural gas | Steam turbine | yes |  | 1994 | 01.01.1994 |  |  | operating |  | 50.0984 | 8.6531 |  |  |  |  | 0.3784 | Fossil fuels | Natural gas |  | no | UW Gutleutstraße | 110 | NRM Netzdienste Rhein-Main GmbH | List matching type: Single UBA power plant assigned to single BNetzA power plant
BNA1868 | HKW West M5 | M5 |  | Mainova AG | Gutleutstraße 231 | 60327 | Frankfurt am Main | Hessen | DE | 38.7 |  | Natural gas | Steam turbine | yes |  | 2018 | 01.01.2018 |  |  | operating |  | 50.0986 | 8.6531 |  |  |  |  | 0.4048 | Fossil fuels | Natural gas |  | no | Feld 0AEA02 | Hochspannung (HS) | NRM Netzdienste GmbH
BNA1541 | HKW Freiberg |  |  | Freiberger Erdgas GmbH |  | 09599 | Freiberg | Sachsen | DE | 13.4 |  | Natural gas | Steam turbine | yes |  | 2013 | 25.09.2013 |  |  | operating |  | 50.913 | 13.3248 |  |  |  |  | 0.3993 | Fossil fuels | Natural gas |  | no | DE0009990959900000E10001587000001 | 20 | Mitteldeutsche Netzgesellschaft Strom mbH
BNA0293 | GuD Anlage WVK | GuD Anlage |  | Rhodia Acetow GmbH |  | 79108 | Freiburg | Baden-Württemberg | DE | 40 |  | Natural gas | Combined cycle | yes |  | 1998 | 01.10.1998 |  |  | operating |  | 48.0207 | 7.8459 |  |  |  |  | 0.531 | Fossil fuels | Natural gas |  | no | 110kV Schalter WVK GuD Anlage | 110 | bnNETZE GmbH
BNA1315 | HKW | HKW |  | Universitätsklinikum Freiburg AdöR | Hartmannstrasse 1 | 79106 | Freiburg | Baden-Württemberg | DE | 27 |  | Natural gas | Steam turbine | yes |  | 2001 | 01.01.2001 |  |  | operating |  | 48.0056 | 7.8423 |  |  |  |  | 0.3861 | Fossil fuels | Natural gas |  | no | Übergabe | 20 | bnNETZE GmbH
BNA1492a | Kraftwerk 3 |  |  | Papierfabrik Adolf Jass GmbH & Co. KG | Hermann-Muth-Str. 6 | 36039 | Fulda | Hessen | DE | 26.2 |  | Natural gas | Steam turbine | yes |  | 2012 | 01.09.2012 |  |  | operating |  | 50.5691 | 9.6813 |  |  |  |  | 0.3982 | Fossil fuels | Natural gas |  | no | 4848 Fulda Hermann Muth Straße 6 | 20 | OsthessenNetz GmbH
BNA1492b | Kraftwerk 2 |  |  | Papierfabrik Adolf Jass GmbH & Co. KG | Hermann-Muth-Str. 6 | 36039 | Fulda | Hessen | DE | 7.5 |  | Natural gas | Steam turbine | yes |  | 1982 | 30.03.1982 |  |  | operating |  | 50.5691 | 9.6813 |  |  |  |  | 0.3652 | Fossil fuels | Natural gas |  | no | 4848 Fulda Hermann Muth Straße 6 | 20 | OsthessenNetz GmbH
BNA0343 | Heizkraftwerk Gera-Nord |  |  | Energieversorgung Gera GmbH | Siemensstraße 45 | 07546 | Gera | Thüringen | DE | 74 |  | Natural gas | Steam turbine | yes |  | 1996 | 18.06.1996 |  |  | operating |  | 50.9076 | 12.061 |  |  |  |  | 0.3806 | Fossil fuels | Natural gas |  | no |  | 110 | GeraNetz GmbH
BNA0354 | HKW Göttingen |  |  | Georg-August-Universität Göttingen Stiftung Öffentlichen Rechts | Rudolf-Diesel-Straße 1 | 37075 | Göttingen | Niedersachsen | DE | 18.8 |  | Natural gas | Steam turbine | yes |  | 1998 | 01.01.1998 |  |  | operating |  | 51.5534 | 9.9337 |  |  |  |  | 0.3828 | Fossil fuels | Natural gas |  | no | DE0003303707310300000000001902150 | 20 | EnergieNetz Mitte GmbH
BNA0360 | HKW "Helmshäger Berg" | Gasturbine |  | Stadtwerke Greifswald GmbH |  | 17489 | Greifswald | Mecklenburg-Vorpommern | DE | 14.7 |  | Natural gas | Gas turbine | yes |  | 1996 | 01.01.1996 |  |  | operating |  | 54.0704 | 13.3989 |  |  |  |  | 0.3696 | Fossil fuels | Natural gas |  | no | MSA HKW | Mittelspannung (MS) | Stromversorgung Greifswald GmbH
BNA0361 | Kraftwerk Grenzach-Wyhlen |  |  | KGW - Kraftwerk Grenzach-Wyhlen GmbH |  | 79639 | Grenzach-Wyhlen | Baden-Württemberg | DE | 30 |  | Natural gas | Steam turbine | yes |  | 2017 | 20.12.2017 |  |  | operating |  | 47.5397 | 7.7069 |  |  |  |  | 0.4037 | Fossil fuels | Natural gas |  | no | 79639 Grenzach-Wyhlen, Rheinallee, FlSt-Nr. 478/5; US KGW Kraftwerk Grenzach-Wyhlen GmbH DE0005427963900000000000000234925 / 27 | 110 | ED Netze GmbH
BNA0374 | Staudinger | 4 | Staudinger 4 (Großkrotzenburg) | Uniper Kraftwerke GmbH |  | 63538 | Großkrotzenburg | Hessen | DE | 572 | 637.6 | Natural gas | Steam turbine | no |  | 1977 | 01.01.1977 |  |  | operating |  | 50.0886 | 8.9534 | 11WD2STAU0001800 | 11WD2STA4000065N |  |  | 0.3597 | Fossil fuels | Natural gas |  | no | Großkrotzenburg | 380 | TenneT TSO GmbH | List matching type: Single UBA power plant assigned to single BNetzA power plant
BNA0386 | Energiezentrum Mohn Media |  |  | Mohn Media Mohndruck GmbH | Carl Bertelsmann Straße 161 | 33334 | Gütersloh | Nordrhein-Westfalen | DE | 25 |  | Natural gas | Steam turbine | yes |  | 1994 | 28.03.1994 |  |  | operating |  | 51.9073 | 8.4088 |  |  |  |  | 0.3784 | Fossil fuels | Natural gas |  | no | DE000248333300101ERG0007775253543 | USp. Hoch- / Mittelspannung (HS/MS) | Netzgesellschaft Gütersloh mbH
BNA0389 | Heizkraftwerk Hagen-Kabel | H4/5 | Hagen-Kabel GuD | Mark-E AG |  | 58099 | Hagen | Nordrhein-Westfalen | DE | 230 | 251 | Natural gas | Combined cycle | no | 108 | 1980 | 01.01.1980 | 2004 |  | shutdown_temporary |  | 51.411 | 7.4917 | 11WD7GARE5XHAKW5 | 11WD7GARE5G-H45C |  |  | 0.558 | Fossil fuels | Natural gas |  | no | U 101 und U 102 | 110 | Enervie AssetNetWork GmbH | List matching type: Single UBA power plant assigned to single BNetzA power plant
BNA0392a | HKW Halle Trotha | Block A und B |  | EVH GmbH | Dieselstraße 141 | 06130 | Halle | Sachsen-Anhalt | DE | 97 |  | Natural gas | Steam turbine | yes |  | 2005 | 27.08.2005 |  |  | operating |  | 51.481 | 11.9643 |  |  |  |  | 0.3905 | Fossil fuels | Natural gas |  | no | UW Halle Dieselstraße | 110 | Energieversorgung Halle Netz GmbH
BNA0392b | HKW Halle Trotha | GuD |  | Heizkraftwerk Halle-Trotha GmbH | Brachwitzer Straße 23 | 06130 | Halle | Sachsen-Anhalt | DE | 56.1 |  | Natural gas | Combined cycle | yes |  | 2013 | 30.01.2013 |  |  | operating |  | 51.5235 | 11.9434 |  |  | 0.525 | http://www.halle.eu/push.aspx?s=downloads/News/29628/pi_3_technische_daten.pdfvm=bv.108194040,d.bGg&cad=rja | 0.5985 | Fossil fuels | Natural gas |  | no | UW Halle Nord | 110 | Mitteldeutsche Netzgesellschaft Strom mbH
BNA0400 | GuD Tiefstack | GuD Tiefstack | Hamburg-Tiefstack GuD | Vattenfall Hamburg Wärme GmbH | Andreas-Meyer-Straße 8 | 22113 | Hamburg | Hamburg | DE | 127 | 142 | Natural gas | Combined cycle | yes | 170 | 2009 | 02.11.2009 |  |  | operating | CHP | 53.5267 | 10.0658 |  |  |  |  | 0.5805 | Fossil fuels | Natural gas |  | no | Tiefstack | 110 | Stromnetz Hamburg GmbH | List matching type: Single UBA power plant assigned to single BNetzA power plant
BNA0401 | Heizkraftwerk | HKW |  | ADM Hamburg Aktiengesellschaft | Nippoldstr. 117 | 21107 | Hamburg | Hamburg | DE | 22.5 |  | Natural gas | Steam turbine | yes |  | 1993 | 01.07.1993 |  |  | operating |  | 53.5177 | 9.9508 |  |  |  |  | 0.3773 | Fossil fuels | Natural gas |  | no | Nr. 147190 | 25 | Stromnetz Hamburg GmbH
BNA0410 | Trianel Gaskraftwerk | Block 10 | Hamm-Uentrop 10 | Trianel Gaskraftwerk Hamm GmbH & Co. KG | Trianelstraße 1 | 59071 | Hamm | Nordrhein-Westfalen | DE | 417.1 | 425 | Natural gas | Combined cycle | no |  | 2008 | 01.03.2008 |  |  | operating |  | 51.6739 | 7.9291 | 11WD7STUM----KW9 | 11WD7KWHU1GBL10E | 0.577 | http://www.bwk-bund.de/fileadmin/Dokumente/Veranstaltungen/Kongresse/2011/FF-2-Schoepfer-Wasserkraft.pdf | 0.576 | Fossil fuels | Natural gas |  | no | SA Geithe | Höchstspannung (HöS) | Amprion GmbH | List matching type: Single UBA power plant assigned to single BNetzA power plant
BNA0411 | Trianel Gaskraftwerk | Block 20 | Hamm-Uentrop 20 | Trianel Gaskraftwerk Hamm GmbH & Co. KG | Trianelstraße 1 | 59071 | Hamm | Nordrhein-Westfalen | DE | 420.9 | 425 | Natural gas | Combined cycle | no |  | 2008 | 01.03.2008 |  |  | operating |  | 51.6739 | 7.9291 | 11WD7STUM----KW9 | 11WD7KWHU1GBL20B | 0.577 | http://www.bwk-bund.de/fileadmin/Dokumente/Veranstaltungen/Kongresse/2011/FF-2-Schoepfer-Wasserkraft.pdf | 0.576 | Fossil fuels | Natural gas |  | no | SA Geithe | Höchstspannung (HöS) | Amprion GmbH | List matching type: Single UBA power plant assigned to single BNetzA power plant
BNA0418 | GKL | GKL | Hannover-Linden | enercity AG |  | 30169 | Hannover | Niedersachsen | DE | 230 | 255 | Natural gas | Combined cycle | yes | 185 | 1998 | 05.11.1998 | 2013 |  | operating |  | 52.3729 | 9.7142 |  |  | 0.55 | http://www.enercity.de/infothek/downloads/broschueren/anlagen/hkw-linden-langinfo.pdf | 0.5985 | Fossil fuels | Natural gas |  | no | UW-Linden | 110 | enercity Netzgesellschaft mbH | List matching type: Single UBA power plant assigned to single BNetzA power plant
BNA0419 | KWH | B | Hannover-Herrenhausen | enercity AG |  | 30419 | Hannover | Niedersachsen | DE | 102 | 120 | Natural gas | Steam turbine | yes | 280 | 1975 | 01.04.1975 |  |  | shutdown_temporary | CHP | 52.42 | 9.6486 | 11WD2HERR5GKW--1 | 11WD2HERR5G----G | 0.38 | http://www.enercity.de/infothek/downloads/broschueren/anlagen/kraftwerk-herrenhausen.pdf | 0.3575 | Fossil fuels | Natural gas |  | no | UW-Leinhausen | 110 | enercity Netzgesellschaft mbH | List matching type: Single UBA power plant assigned to single BNetzA power plant
BNA1151 | KWKK Heidelberg |  |  | innogy SE | Neuenheimer Feld 530 | 69120 | Heidelberg | Baden-Württemberg | DE | 13.5 |  | Natural gas | Steam turbine | yes |  | 2001 | 21.12.2001 |  |  | operating |  | 49.4216 | 8.6728 |  |  |  |  | 0.3861 | Fossil fuels | Natural gas |  | no | DE000277691200000000000021A129569 | 20 | Stadtwerke Heidelberg Netze GmbH
BNA1292b | IHKW Heidenheim | BHKW-Anlage |  | Sales & Solutions GmbH | Alexanderstr. 8 | 89522 | Heidenheim | Baden-Württemberg | DE | 18.9 |  | Natural gas | Steam turbine | yes |  | 2014 | 06.11.2014 |  |  | operating |  | 48.6701 | 10.1506 |  |  |  |  | 0.4004 | Fossil fuels | Natural gas |  | no | DE.00027.88952.201220080080000000001 | 20 | Hellenstein-Energie-Logistik GmbH
BNA0442 | Cuno Heizkraftwerk Herdecke | H6 | Herdecke H3 (Cuno) | Mark-E AG / Statkraft Markets |  | 58313 | Herdecke | Nordrhein-Westfalen | DE | 417 | 424 | Natural gas | Combined cycle | no | n.b. | 2007 | 01.01.2007 |  |  | operating |  | 51.4031 | 7.4155 | 11WD7GARE5XHEKWQ | 11WD7HERD2G-H6-X | 0.59 | http://www.mark-e.de/Home/Privatkunden/Mark-E/Erzeugung/Regionale-Erzeugung.aspx | 0.5715 | Fossil fuels | Natural gas |  | no | U 106 und U 107 | 110 | Enervie AssetNetWork GmbH | List matching type: Single UBA power plant assigned to single BNetzA power plant
BNA0444 | Wintershall | Wintershall | Wintershall | K+S AG |  | 36266 | Heringen | Hessen | DE | 69 | 110 | Natural gas | Combined cycle | yes | 299 | 2009 | 20.05.2009 |  |  | operating | IPP | 50.894 | 9.9972 |  |  |  |  | 0.5805 | Fossil fuels | Natural gas |  | no | UW Phillippsthal | Hochspannung (HS) | Avacon Netz GmbH | List matching type: Single UBA power plant assigned to single BNetzA power plant
BNA1499 | Werk Clauen |  |  | Nordzucker AG, Werk Clauen | Zuckerfabrik 3 | 31249 | Hohenhameln | Niedersachsen | DE | 15.8 |  | Natural gas | Steam turbine | yes |  | 2003 | 15.09.2003 |  |  | special_case |  | 52.2322 | 10.0333 |  |  |  |  | 0.3883 | Fossil fuels | Natural gas |  | no |  | 20 | Avacon AG
BNA0548a | Knapsack Gas I |  | Knapsack - Hürth I | Statkraft Markets GmbH |  | 50351 | Hürth-Knapsack | Nordrhein-Westfalen | DE | 800 | 812 | Natural gas | Combined cycle | no | n.b. | 2006 | 01.01.2006 |  |  | operating |  | 50.8617 | 6.8424 | 11WD7KWKN----KW1 | 11WD7KWKN-KW-EEN |  |  | 0.567 | Fossil fuels | Natural gas |  | no |  | 400 | Amprion GmbH | List matching type: Single UBA power plant assigned to single BNetzA power plant
BNA0548b | Knapsack Gas II |  | Knapsack - Hürth II | Statkraft Markets GmbH |  | 50351 | Hürth-Knapsack | Nordrhein-Westfalen | DE | 430 | 450 | Natural gas | Combined cycle | no | n.b. | 2013 | 01.07.2013 |  |  | operating |  | 50.8617 | 6.8424 | 11WD7KWKN1GBL203 | 11WD7KWKN-20-EEW | 0.592 | http://www.siemens.com/press/de/pressemitteilungen/?press=/de/pressemitteilungen/2013/energy/fossil-power-generation/efp201306040.htm&content[]=EF&content[]=EP&content[]=PG | 0.5985 | Fossil fuels | Natural gas |  | no | Knapsack | 380 | Amprion GmbH | List matching type: Single UBA power plant assigned to single BNetzA power plant
BNA0499 | Heizkraftwerk | Block A | Frankfurt-Hoechst A u. B | Infraserv GmbH & Co. Höchst KG |  | 65926 | Industriepark Höchst | Hessen | DE | 86 | 91.7711 | Natural gas | Combined cycle | yes | 276.1053 | 2003 | 26.11.2003 |  |  | operating | CHP | 50.0918 | 8.5311 |  |  |  |  | 0.5535 | Fossil fuels | Natural gas |  | no | FWH O/W | 110 | Infraserv GmbH & Co. Höchst KG | List matching type: UBA capacity distributed proportionally to multiple BNetzA power plants
BNA0497 | ADS-Anlage |  | Frankfurt-Hoechst C | Infraserv GmbH & Co. Höchst KG |  | 65926 | Industriepark Höchst | Hessen | DE | 96.5 | 105.7 | Natural gas | Gas turbine | yes | 126 | 2012 | 01.11.2012 |  |  | operating |  | 50.0918 | 8.5311 |  |  |  |  | 0.4112 | Fossil fuels | Natural gas |  | no | FWH O/W | 110 | Infraserv GmbH & Co. Höchst KG | List matching type: Single UBA power plant assigned to single BNetzA power plant
BNA0504 | HKW Jena | HKW Jena | Jena-Süd | TEAG Thüringer Energie AG |  | 07749 | Jena | Thüringen | DE | 182 | 203.97 | Natural gas | Combined cycle | yes | 225 | 1996 | 26.09.1996 |  |  | operating | CHP | 50.8969 | 11.5857 |  |  |  |  | 0.522 | Fossil fuels | Natural gas |  | no | UW HKW Jena | 110 | TEN Thüringer Energienetze GmbH | List matching type: Single UBA power plant assigned to single BNetzA power plant
BNA0510a | HKW Karcherstr. | 10 |  | SWK Stadtwerke Kaiserslautern, Versorgungs-AG |  | 67655 | Kaiserslautern | Rheinland-Pfalz | DE | 11.6 |  | Natural gas | Steam turbine | yes |  | 1989 | 18.09.1989 |  |  | operating |  | 49.4347 | 7.7602 |  |  |  |  | 0.3729 | Fossil fuels | Natural gas |  | no | UW 1 | 20 | SWK Stadtwerke Kaiserslautern Versorgungs-AG
BNA1165 | P&L Werk Appeldorn | Lentjes-Kessel |  | Pfeifer & Langen GmbH & Co. KG | Reeser Str 280-300 | 47546 | Kalkar | Nordrhein-Westfalen | DE | 11.4 |  | Natural gas | Steam turbine | yes |  | 2002 | 23.09.2002 |  |  | operating |  | 51.7297 | 6.3586 |  |  |  |  | 0.3872 | Fossil fuels | Natural gas |  | no |  | 10 | Westnetz GmbH
BNA0514 | Rheinhafen-Dampfkraftwerk | RDK 4S | Karlsruhe-RDK 4s | EnBW Energie Baden-Württemberg AG | Fettweisstraße 42 | 76189 | Karlsruhe | Baden-Württemberg | DE | 353 | 363 | Natural gas | Combined cycle | no | n.b. | 1998 | 16.10.1998 |  |  | operating |  | 49.0125 | 8.3028 | 11WD4DAXLA-2S--6 | 11WD4RDK42G4---O | 0.57 | https://www.enbw.com/unternehmen/konzern/energieerzeugung/fossile-energie/standorte.html | 0.531 | Fossil fuels | Natural gas |  | no | Daxlanden | 220 | Transnet BW GmbH | List matching type: Single UBA power plant assigned to single BNetzA power plant
BNA0515 | Heizkraftwerk West | T3 |  | Stadtwerke Karlsruhe GmbH |  | 76189 | Karlsruhe | Baden-Württemberg | DE | 33 |  | Natural gas | Steam turbine | yes |  | 1984 | 01.01.1984 |  |  | operating |  | 49.0144 | 8.3481 |  |  |  |  | 0.3674 | Fossil fuels | Natural gas |  | no |  | 110 | Stadtwerke Karlsruhe Netzservice GmbH
BNA0521 | Kombi-HKW |  |  | Städtische Werke Energie + Wärme GmbH |  | 34134 | Kassel | Hessen | DE | 50 |  | Natural gas | Steam turbine | yes |  | 1988 | 18.07.1988 |  |  | operating |  | 51.2791 | 9.484 |  |  |  |  | 0.3718 | Fossil fuels | Natural gas |  | no | DE0003323413400000000009959305051 | 60 | Städtische Werke Netz + Service GmbH
BNA0527 | HKW Humboldtstr. |  |  | Stadtwerke Kiel AG |  | 24116 | Kiel | Schleswig-Holstein | DE | 21.5 |  | Natural gas | Steam turbine | yes |  | 2005 | 27.04.2005 |  |  | operating |  | 54.3275 | 10.1267 |  |  |  |  | 0.3905 | Fossil fuels | Natural gas |  | no | Umspannwerk Humboldtstr. | 30 | Stadtwerke Kiel Netz GmbH
BNA0531 | KW Kirchlengern |  | Kirchlengern 1 | Energieservice Westfalen Weser GmbH |  | 32278 | Kirchlengern | Nordrhein-Westfalen | DE | 146.5 | 184.5 | Natural gas | Combined cycle | no | n.b. | 1981 | 16.01.1981 |  |  | operating |  | 52.1951 | 8.6482 |  |  |  |  | 0.4545 | Fossil fuels | Natural gas |  | no | UW Kirchlengern | 110 | Westfalen Weser Netz GmbH | List matching type: Single UBA power plant assigned to single BNetzA power plant
BNA1506 | Werk Klein Wanzleben |  |  | Nordzucker AG | Magdeburger Landstraße 1 bis 5 | 39164 | Klein Wanzleben | Sachsen-Anhalt | DE | 23.4 |  | Natural gas | Steam turbine | no |  | 1994 | 01.09.1994 |  |  | special_case |  | 52.0701 | 11.3853 |  |  |  |  | 0.3784 | Fossil fuels | Natural gas |  | no |  | 20 | Avacon AG
BNA0545 | HKW Niehl 2 | GuD | Köln-Niehl II | RheinEnergie AG |  | 50735 | Köln | Nordrhein-Westfalen | DE | 413 | 421 | Natural gas | Combined cycle | yes | 370 | 2005 | 26.03.2005 | 2008 |  | operating |  | 50.9749 | 6.988 | 11WD7BOLA--KWNIK | 11WD7BOLA5GGTN2E | 0.58 | http://www.rheinenergie.com/media/portale/downloads_4/rheinenergie_1/flyer/Heizkraftwerk-Niehl-II.pdf | 0.576 | Fossil fuels | Natural gas |  | no | UW Mole | 110 | Rheinische NETZGesellschaft mbH | List matching type: Single UBA power plant assigned to single BNetzA power plant
BNA0546 | HKW Merkenich | GuD | Köln-Merkenich GuD | RheinEnergie AG |  | 50769 | Köln | Nordrhein-Westfalen | DE | 108 | 110 | Natural gas | Combined cycle | yes | 80 | 2004 | 27.01.2004 |  |  | operating |  | 51.0178 | 6.9643 | 11WD7FUEH5GMEKW7 | 11WD7FUEH5GMERKA | 0.53 |  | 0.558 | Fossil fuels | Natural gas |  | no | UW Merkenich | 110 | Rheinische NETZGesellschaft mbH | List matching type: Single UBA power plant assigned to single BNetzA power plant
BNA1182 | HKW Merkenich | Block 4 | Köln-Merkenich 4+6 | RheinEnergie AG |  | 50769 | Köln | Nordrhein-Westfalen | DE | 15.5 | 17.5826 | Natural gas | Steam turbine | yes | 28.6784 | 2010 | 12.10.2010 |  |  | operating |  | 51.0179 | 6.964 |  |  | 0.53 | http://www.rheinenergie.com/media/portale/downloads_4/rheinenergie_1/broschueren_1/Vereinfachte_Umwelterklaerung_der_Standorte_Koeln-Merkenich_und_Koeln-Niehl_2011.pdf | 0.396 | Fossil fuels | Natural gas |  | no | UW Merkenich | 25 | Rheinische NETZGesellschaft mbH | List matching type: UBA capacity distributed proportionally to multiple BNetzA power plants
BNA1183 | HKW Merheim | GuD |  | RheinEnergie AG |  | 51109 | Köln | Nordrhein-Westfalen | DE | 15.8 |  | Natural gas | Combined cycle | yes |  | 2001 | 08.03.2001 |  |  | operating |  | 50.9431 | 7.0852 |  |  |  |  | 0.5445 | Fossil fuels | Natural gas |  | no | UW Merheim | 25 | Rheinische NETZGesellschaft mbH
BNA1818 | Niehl 3 | Niehl 31 |  | RheinEnergie AG |  | 50735 | Köln | Nordrhein-Westfalen | DE | 459.9 |  | Natural gas | Steam turbine | yes |  | 2016 | 29.04.2016 |  |  | operating |  | 50.9749 | 6.9878 |  |  |  |  | 0.4026 | Fossil fuels | Natural gas |  | no | UW Opladen / UW Köln-Kalk | 380 / 110 | Amprion GmbH / Rheinische Netzgesellschaft
BNA0556a | KWK-Anlage Krefeld DT | Dampfturbine |  | Cargill Deutschland GmbH | Düsseldorfer Str. 191 | 47809 | Krefeld | Nordrhein-Westfalen | DE | 25.8 |  | Natural gas | Steam turbine | yes |  | 1999 | 01.07.1999 |  |  | operating |  | 51.3392 | 6.6642 |  |  |  |  | 0.3839 | Fossil fuels | Natural gas |  | no | UA Hafen | 110 | Netzgesellschaft Niederrhein GmbH
BNA0556b | KWK-Anlage Krefeld VM | Gasmotor (Dieselgenerator) |  | Cargill Deutschland GmbH | Düsseldorfer Str. 191 | 47809 | Krefeld | Nordrhein-Westfalen | DE | 14 |  | Natural gas | Combustion Engine | yes |  | 1999 | 01.07.1999 |  |  | operating |  | 51.3392 | 6.6642 |  |  |  |  | 0.4406 | Fossil fuels | Natural gas |  | no | UA Hafen | 110 | Netzgesellschaft Niederrhein GmbH
BNA1502 | Heizkraftwerk Krefeld |  |  | SWK ENERGIE GmbH |  | 47804 | Krefeld | Nordrhein-Westfalen | DE | 12.6 |  | Natural gas | Steam turbine | yes |  | 2011 | 01.03.2011 |  |  | operating |  | 51.3388 | 6.5853 |  |  |  |  | 0.3971 | Fossil fuels | Natural gas |  | no | UA Frankenring | 10 | SWK NETZE GmbH
BNA1329 | K&N PFK AG EV | GT / GDT |  | Kübler & Niethammer Papierfabrik Kriebstein AG | Bauhofstr. 1 | 09648 | Kriebstein | Sachsen | DE | 13.11 |  | Natural gas | Combined cycle | yes |  | 1993 | 02.04.1993 |  |  | operating |  | 51.0513 | 13.0166 |  |  |  |  | 0.5085 | Fossil fuels | Natural gas |  | no | UW-Rauschenthal | 6 | Mitteldeutsche Netzgesellschaft Strom mbH
BNA1450 | GUD-Anlage DREWSEN |  |  | DREWSEN SPEZIALPAPIERE GmbH & Co. KG | Georg-Drewsen-Weg 2 | 29331 | Lachendorf | Niedersachsen | DE | 13 |  | Natural gas | Combined cycle | yes |  | 2000 | 01.09.2000 |  |  | operating |  | 52.6235 | 10.2457 |  |  |  |  | 0.54 | Fossil fuels | Natural gas |  | no |  | 110 | Avacon AG
BNA1187 | P&L Werk Lage | Kessel 1/2/3 |  | Pfeifer & Langen GmbH & Co. KG | Heidensche Str. 70 | 32791 | Lage | Nordrhein-Westfalen | DE | 10.2 |  | Natural gas | Steam turbine | yes |  | 2017 | 12.09.2017 |  |  | operating |  | 51.9861 | 8.8073 |  |  |  |  | 0.4037 | Fossil fuels | Natural gas |  | no |  | 10 | Westfalen Weser Netz GmbH
BNA0574a | Landesbergen Gas | Gasturbine |  | Statkraft Markets GmbH |  | 31628 | Landesbergen | Niedersachsen | DE | 56 |  | Natural gas | Gas turbine | no |  | 1973 | 01.01.1973 |  |  | operating |  | 52.5459 | 9.1136 |  |  |  |  | 0.3098 | Fossil fuels | Natural gas |  | no | Landesbergen | 220 | TenneT TSO GmbH
BNA0574b | Landesbergen Gas | Dampfturbine |  | Statkraft Markets GmbH |  | 31628 | Landesbergen | Niedersachsen | DE | 431 |  | Natural gas | Steam turbine | no |  | 1973 | 01.01.1973 |  |  | shutdown_temporary |  | 52.5459 | 9.1136 |  |  |  |  | 0.3553 | Fossil fuels | Natural gas |  | no | Landesbergen | 400 | TenneT TSO GmbH
BNA0588 | Heizkraftwerk Leipzig-Nord |  | Leipzig-Nord | Stadtwerke Leipzig GmbH |  | 04105 | Leipzig | Sachsen | DE | 167 | 174 | Natural gas | Combined cycle | yes | 200 | 1996 | 15.02.1996 | 2010 |  | operating | CHP | 51.3512 | 12.3784 | 11WD8LEIP5X----6 | 11WD8LEIP5X----6 |  |  | 0.585 | Fossil fuels | Natural gas |  | no | Eutritzscher Str. 14b | 110 | Netz Leipzig GmbH | List matching type: Single UBA power plant assigned to single BNetzA power plant
BNA1658 | HKW-Mitte |  |  | Stadtwerke Lemgo GmbH | Bruchweg 24 | 32657 | Lemgo | Nordrhein-Westfalen | DE | 11.3 |  | Natural gas | Steam turbine | yes |  | 1980 | 01.04.1980 |  |  | operating |  | 52.0297 | 8.9072 |  |  |  |  | 0.363 | Fossil fuels | Natural gas |  | no | UW-Mitte (Bruchweg) | Mittelspannung (MS) | Stadtwerke Lemgo
BNA1193 | HKW-West |  |  | Stadtwerke Lemgo GmbH | Liemer Weg 71 | 32657 | Lemgo | Nordrhein-Westfalen | DE | 12.8 |  | Natural gas | Steam turbine | yes |  | 2001 | 01.10.2001 |  |  | operating |  | 52.0262 | 8.8666 |  |  |  |  | 0.3861 | Fossil fuels | Natural gas |  | no | UW-Grevenmarsch | Mittelspannung (MS) | Stadtwerke Lemgo
BNA0592 | GuD Leuna |  | Leuna GuD | InfraLeuna GmbH |  | 06237 | Leuna | Sachsen-Anhalt | DE | 39 | 47.548 | Natural gas | Combined cycle | no |  | 1998 | 01.10.1998 |  |  | operating | CHP | 51.2998 | 12.0193 |  |  |  |  | 0.531 | Fossil fuels | Natural gas |  | no | UW Leuna | 110 | InfraLeuna GmbH | List matching type: UBA capacity distributed proportionally to multiple BNetzA power plants
BNA0593 | ILK-GuD | GT1 | Leuna GuD | InfraLeuna GmbH |  | 06237 | Leuna | Sachsen-Anhalt | DE | 35 | 42.6712 | Natural gas | Combined cycle | yes |  | 1994 | 01.07.1994 |  |  | operating | CHP | 51.2998 | 12.0193 |  |  |  |  | 0.513 | Fossil fuels | Natural gas |  | no | Bau 5131 | 110 | InfraLeuna GmbH | List matching type: UBA capacity distributed proportionally to multiple BNetzA power plants
BNA0594 | ILK-GuD | GT2 | Leuna GuD | TOTAL Raffinerie Mitteldeutschland GmbH |  | 06237 | Leuna | Sachsen-Anhalt | DE | 35 | 42.6712 | Natural gas | Combined cycle | yes |  | 1994 | 01.07.1994 |  |  | operating | CHP | 51.2998 | 12.0193 |  |  |  |  | 0.513 | Fossil fuels | Natural gas |  | no | Leuna Mitte | 110 | InfraLeuna GmbH | List matching type: UBA capacity distributed proportionally to multiple BNetzA power plants
BNA0595 | ILK-GuD | GT3 | Leuna GuD | InfraLeuna GmbH |  | 06237 | Leuna | Sachsen-Anhalt | DE | 37 | 45.1096 | Natural gas | Combined cycle | yes |  | 1994 | 01.07.1994 |  |  | operating | CHP | 51.2998 | 12.0193 |  |  |  |  | 0.513 | Fossil fuels | Natural gas |  | no | Bau 5131 | 110 | InfraLeuna GmbH | List matching type: UBA capacity distributed proportionally to multiple BNetzA power plants
BNA0600a | X-Kraftwerk |  | Leverkusen G15/G22/X50 | Currenta GmbH & Co. OHG | CHEMPARK, Geb. X 50 | 51368 | Leverkusen | Nordrhein-Westfalen | DE | 27 | 28.4538 | Natural gas | Steam turbine | yes | 147.6692 | 1981 | 01.01.1981 |  |  | operating | IPP | 51.0144 | 6.9873 |  |  |  |  | 0.3641 | Fossil fuels | Natural gas |  | no |  | 25 | CURRENTA | List matching type: UBA capacity distributed proportionally to multiple BNetzA power plants
BNA0602 | Emsland | C1 | Emsland C (Lingen) GT 1 u. 2 | RWE Generation SE |  | 49811 | Lingen | Niedersachsen | DE | 116 | 116 | Natural gas | Combined cycle | yes | n.b. | 1974 | 01.01.1974 |  |  | operating |  | 52.4819 | 7.3067 | 11WD7EMSL-G-KW-T | 11WD7EMSL-G-BLCZ | 0.46 | http://www.rwe.com/web/cms/de/1770644/rwe-generation-se/standorte/deutschland/kw-emsland/ | 0.423 | Fossil fuels | Natural gas |  | no | Hanekenfähr | 110 | Westnetz GmbH | List matching type: Single UBA power plant assigned to single BNetzA power plant
BNA0603 | Emsland | B1 | Emsland B (Lingen) GT 1 u. 2 | RWE Generation SE |  | 49811 | Lingen | Niedersachsen | DE | 116 | 116 | Natural gas | Combined cycle | yes | n.b. | 1973 | 01.01.1973 |  |  | operating |  | 52.4819 | 7.3067 | 11WD7EMSL-G-KW-T | 11WD7EMSL-G-BLB0 | 0.46 | http://www.rwe.com/web/cms/de/1770644/rwe-generation-se/standorte/deutschland/kw-emsland/ | 0.4185 | Fossil fuels | Natural gas |  | no | Hanekenfähr | 110 | Westnetz GmbH | List matching type: Single UBA power plant assigned to single BNetzA power plant
BNA0604 | Emsland | B2 | Emsland B (Lingen) DT | RWE Generation SE |  | 49811 | Lingen | Niedersachsen | DE | 359 | 372 | Natural gas | Combined cycle | yes | 37 | 1973 | 01.01.1973 |  |  | operating |  | 52.4819 | 7.3067 | 11WD7EMSL-G-KW-T | 11WD7EMSL-G-BLB0 | 0.46 | http://www.rwe.com/web/cms/de/1770644/rwe-generation-se/standorte/deutschland/kw-emsland/ | 0.4185 | Fossil fuels | Natural gas |  | no | Hanekenfähr | 220 | Amprion GmbH | List matching type: Single UBA power plant assigned to single BNetzA power plant
BNA0605 | Emsland | C2 | Emsland C (Lingen) DT | RWE Generation SE |  | 49811 | Lingen | Niedersachsen | DE | 359 | 372 | Natural gas | Combined cycle | yes | 37 | 1974 | 01.01.1974 |  |  | operating |  | 52.4819 | 7.3067 | 11WD7EMSL-G-KW-T | 11WD7EMSL-G-BLCZ | 0.46 | http://www.rwe.com/web/cms/de/1770644/rwe-generation-se/standorte/deutschland/kw-emsland/ | 0.423 | Fossil fuels | Natural gas |  | no | Hanekenfähr | 220 | Amprion GmbH | List matching type: Single UBA power plant assigned to single BNetzA power plant
BNA0606 | Emsland | D | Emsland D (Lingen) DT, Emsland D (Lingen) GT 1, Emsland D (Lingen) GT 2 | RWE Generation SE |  | 49811 | Lingen | Niedersachsen | DE | 887 | 888 | Natural gas | Combined cycle | yes | 50 | 2010 | 07.09.2010 |  |  | operating |  | 52.4819 | 7.3067 | 11WD7EMSL-G-KW-T | 11WD7EMSL1G-GUD9 | 0.592 | http://www.rwe.com/web/cms/de/1770644/rwe-generation-se/standorte/deutschland/kw-emsland/ | 0.585 | Fossil fuels | Natural gas |  | no | Hanekenfähr | 380 | Amprion GmbH | List matching type: Multiple UBA capacities aggregated to single BNetzA power plant
BNA1509 | BP Werk Lingen |  |  | BP Europa SE | Raffineriestrasse | 49808 | Lingen | Niedersachsen | DE | 66 |  | Natural gas | Steam turbine | yes |  | 1996 | 01.01.1996 |  |  | operating |  | 52.5606 | 7.2952 |  |  |  |  | 0.3806 | Fossil fuels | Natural gas |  | no | Station Holthausen | Hochspannung (HS) | Westnetz GmbH
BNA1531 | Industriekraftwerk Greifswald |  |  | Industriekraftwerk Greifswald GmbH |  | 17509 | Lubmin | Mecklenburg-Vorpommern | DE | 38 |  | Natural gas | Steam turbine | yes |  | 2013 | 01.12.2013 |  |  | operating |  | 54.1379 | 13.6671 |  |  | 0.39 | http://stefanschroeter.com/component/content/article.html?id=693:flinke-gasturbine-waermt-russisches-pipelinegas#.VkNWMCuriHs | 0.3993 | Fossil fuels | Natural gas |  | no | UW Lubmin | Hochspannung (HS) | E.DIS AG
BNA0614a | KW Mitte | GT 1 |  | BASF SE | A 855 | 67056 | Ludwigshafen | Rheinland-Pfalz | DE | 47 |  | Natural gas | Gas turbine | yes |  | 1992 | 29.02.1992 |  |  | operating |  | 49.514 | 8.4315 |  |  |  |  | 0.3592 | Fossil fuels | Natural gas |  | no |  | Höchstspannung (HöS) | Amprion GmbH
BNA0615 | Kraftwerk Süd | GUD C 200 GT 1, GT 2, DT 1 | Ludwigshafen-Süd | BASF SE | C 200 | 67056 | Ludwigshafen | Rheinland-Pfalz | DE | 410 | 396 | Natural gas | Combined cycle | yes | 420 | 1997 | 14.07.1997 |  |  | operating | IPP | 49.5136 | 8.4316 | 11WD7LUDW5GSUEDE | 11WD7LUDW5GSDG2O |  |  | 0.5265 | Fossil fuels | Natural gas |  | no |  | Höchstspannung (HöS) | Amprion GmbH | List matching type: Single UBA power plant assigned to single BNetzA power plant
BNA0614b | Kraftwerk Mitte | GUD A 800 GT 11, GT 12, DT 10 | Ludwigshafen-Mitte | BASF SE | A 800 | 67056 | Ludwigshafen | Rheinland-Pfalz | DE | 497.5 | 496 | Natural gas | Combined cycle | yes | 540 | 2005 | 12.05.2005 |  |  | operating | IPP | 49.5137 | 8.4316 | 11WD7LUDW2GA800M | 11WD7LUDW2GGT12C | 0.43 | http://www.ingenieur.de/Politik-Wirtschaft/Unternehmen/BASF-setzt-autarke-Energieversorgung | 0.5625 | Fossil fuels | Natural gas |  | no | W211 | Höchstspannung (HöS) | Amprion GmbH | List matching type: Single UBA power plant assigned to single BNetzA power plant
BNA1196a | BHKW Ludwigshafen | BHKW |  | MVV Energie AG | Giulinistraße 2 | 67065 | Ludwigshafen | Rheinland-Pfalz | DE | 12.5 |  | Natural gas | Steam turbine | yes |  | 2008 | 12.06.2008 |  |  | operating |  | 49.4531 | 8.4336 |  |  |  |  | 0.3938 | Fossil fuels | Natural gas |  | no | 20 kV Übergabestationen | Mittelspannung (MS) | MVV Netze GmbH
BNA1196b | Industriekraftwerk Ludwigshafen | GuD |  | MVV Energie AG | Giulinistr. 2 | 67065 | Ludwigshafen | Rheinland-Pfalz | DE | 12 |  | Natural gas | Combined cycle | yes |  | 2003 | 01.03.2003 |  |  | operating |  | 49.4532 | 8.4336 |  |  |  |  | 0.5535 | Fossil fuels | Natural gas |  | no | 20 kV Übergabestationen | Mittelspannung (MS) | MVV Netze GmbH
BNA0626 | Kraftwerk Mainz | KW3 | Mainz-Wiesbaden 3-1 | Kraftwerke Mainz-Wiesbaden AG |  | 55120 | Mainz | Rheinland-Pfalz | DE | 434.2 | 417 | Natural gas | Combined cycle | yes | 115 | 2000 | 23.05.2000 |  |  | operating |  | 50.0264 | 8.2379 | 11WD7BISC5GKW23O | 11WD7BISC5GKW3-T | 0.58 | http://www.kmw-ag.de/02_03kraftwerk3.html | 0.54 | Fossil fuels | Natural gas |  | no | 110-kV-Schaltanlage KW3 | 110 | Stadtwerke Mainz Netze GmbH | List matching type: Single UBA power plant assigned to single BNetzA power plant
BNA0627 | Kraftwerk Mainz | KW2 | Mainz-Wiesbaden 2-1 | Kraftwerke Mainz-Wiesbaden AG |  | 55120 | Mainz | Rheinland-Pfalz | DE | 335 | 350 | Natural gas | Combined cycle | yes | 45 | 1976 | 20.11.1976 |  |  | operating |  | 50.0252 | 8.2429 | 11WD7BISC5GKW23O | 11WD7BISC5GKW2-W |  |  | 0.432 | Fossil fuels | Natural gas |  | no | 110-kV-Schaltanlage KW2 | 110 | Stadtwerke Mainz Netze GmbH | List matching type: Single UBA power plant assigned to single BNetzA power plant
BNA0658 | Kraftwerk III | Block 311 | Marl III | Evonik Degussa GmbH | Paul-Baumann-Str. 1 | 45772 | Marl | Nordrhein-Westfalen | DE | 61.1 | 81.9365 | Natural gas | Combined cycle | yes | 171.8025 | 1973 | 22.11.1973 | 2003 |  | operating | IPP | 51.6804 | 7.0969 |  |  |  |  | 0.5535 | Fossil fuels | Natural gas |  | no |  | 110 | Evonik Degussa GmbH | List matching type: UBA capacity distributed proportionally to multiple BNetzA power plants
BNA0659 | Kraftwerk III | Block 312 | Marl III | Evonik Degussa GmbH | Paul-Baumann-Str. 1 | 45772 | Marl | Nordrhein-Westfalen | DE | 77.6 | 104.0635 | Natural gas | Combined cycle | yes | 218.1975 | 1974 | 01.01.1974 | 2003 |  | operating | IPP | 51.6804 | 7.0969 |  |  |  |  | 0.5535 | Fossil fuels | Natural gas |  | no |  | 110 | Evonik Degussa GmbH | List matching type: UBA capacity distributed proportionally to multiple BNetzA power plants
BNA1676 | Kraftwerk IV | 1 |  | Evonik Degussa GmbH | Paul-Baumann-Str. 1 | 45772 | Marl | Nordrhein-Westfalen | DE | 60.8 |  | Natural gas | Steam turbine | yes |  | 2016 | 13.02.2016 |  |  | operating |  | 51.6804 | 7.0969 |  |  |  |  | 0.4026 | Fossil fuels | Natural gas |  | no | DE007586457720000000S097220018F01 | 110 | Evonik Degussa GmbH
BNA1523a | Gemeinschaftskraftwerk Weig | Block 1 (Kessel2, GT 1, DT 2) |  | Moritz J. Weig GmbH & Co KG | Polcher Str. 113 | 56727 | Mayen | Rheinland-Pfalz | DE | 11.4 |  | Natural gas | Combined cycle | yes |  | 1992 | 01.01.1992 |  |  | operating |  | 50.3211 | 7.2339 |  |  |  |  | 0.504 | Fossil fuels | Natural gas |  | no | DE 0001810 56727 V000000000000000723894 | 20 | Westnetz GmbH
BNA1523b | Gemeinschaftskraftwerk Weig | Block 2 (Kessel 6, GT 2, DT 3) |  | Moritz J. Weig GmbH & Co KG | Polcher Str. 113 | 56727 | Mayen | Rheinland-Pfalz | DE | 27.4 |  | Natural gas | Combined cycle | yes |  | 2013 | 01.01.2013 |  |  | operating |  | 50.3211 | 7.2339 |  |  |  |  | 0.5985 | Fossil fuels | Natural gas |  | no | DE 0001810 56727 V000000000000000723894 | 20 | Westnetz GmbH
BNA1523d | Gemeinschaftskraftwerk Weig | Block 4 (Kessel 1, DT 2 und 3 anteilig) |  | Moritz J. Weig GmbH & Co KG | Polcher Str. 113 | 56727 | Mayen | Rheinland-Pfalz | DE | 8.4 |  | Natural gas | Steam turbine | yes |  | 1971 | 01.01.1971 |  |  | shutdown_temporary |  | 50.3211 | 7.2339 |  |  |  |  | 0.3531 | Fossil fuels | Natural gas |  | no | DE 0001810 56727 V000000000000000723894 | 20 | Westnetz GmbH
BNA1332 | INEOS Kraftwerk | TG7/8 |  | INEOS Solvents Germany GmbH | Römerstr. 733 | 47443 | Moers | Nordrhein-Westfalen | DE | 24 |  | Natural gas | Steam turbine | yes |  | 1995 | 1995 |  |  | operating |  | 51.4693 | 6.6436 |  |  |  |  | 0.3795 | Fossil fuels | Natural gas |  | no | DE00018147455V0000000753653 | 5/25 | Westnetz GmbH
BNA1396 | EVC / GLOBALFOUNDRIES | EVC I |  | Energieversorgungscenter Dresden-Wilschdorf GmbH & Co. KG | Boxdorf, Ringstr. 3 | 01468 | Moritzburg | Sachsen | DE | 34.3 |  | Natural gas | Steam turbine | yes |  | 1998 | 01.10.1998 |  |  | operating |  | 51.127 | 13.715 |  |  |  |  | 0.3828 | Fossil fuels | Natural gas |  | no |  | 20 | DREWAG NETZ GmbH
BNA0683a | Süd DT1 | 1 | München-Süd GuD 1 | SWM Services GmbH |  | 81371 | München | Bayern | DE | 79.7 | 81.0018 | Natural gas | Combined cycle | yes | 75.216 | 1980 | 08.10.1980 |  |  | operating | CHP | 48.1351 | 11.582 |  |  |  |  | 0.45 | Fossil fuels | Natural gas |  | no | Schaltstelle Isartalstraße | 110 | SWM Infrastruktur GmbH | List matching type: UBA capacity distributed proportionally to multiple BNetzA power plants
BNA0683b | Süd GT3 | 1 | München-Süd GuD 1 | SWM Services GmbH |  | 81371 | München | Bayern | DE | 97.9 | 99.4991 | Natural gas | Combined cycle | yes | 92.392 | 1980 | 20.08.1980 |  |  | operating | CHP | 48.1351 | 11.582 | 11WD2SUE1000099L | 11WD2S1G3000098K |  |  | 0.45 | Fossil fuels | Natural gas |  | no | Schaltstelle Isartalstraße | 110 | SWM Infrastruktur GmbH | List matching type: UBA capacity distributed proportionally to multiple BNetzA power plants
BNA0683c | Süd GT2 | 1 | München-Süd GuD 1 | SWM Services GmbH |  | 81371 | München | Bayern | DE | 97.9 | 99.4991 | Natural gas | Combined cycle | yes | 92.392 | 1980 | 22.07.1980 |  |  | operating | CHP | 48.1351 | 11.582 | 11WD2SUE1000099L | 11WD2S1G2000097U |  |  | 0.45 | Fossil fuels | Natural gas |  | no | Schaltstelle Isartalstraße | 110 | SWM Infrastruktur GmbH | List matching type: UBA capacity distributed proportionally to multiple BNetzA power plants
BNA0684a | Süd GT 61 | 2 | München-Süd GuD 2 | SWM Services GmbH |  | 81371 | München | Bayern | DE | 124.9 | 138.3722 | Natural gas | Combined cycle | yes | 153.6363 | 2004 | 30.09.2004 |  |  | operating | CHP | 48.1351 | 11.582 | 11WD2SUE2000103B | 11WD2S2610001015 |  |  | 0.558 | Fossil fuels | Natural gas |  | no | Schaltstelle Isartalstraße | 110 | SWM Infrastruktur GmbH | List matching type: UBA capacity distributed proportionally to multiple BNetzA power plants
BNA0684b | Süd GT 62 | 2 | München-Süd GuD 2 | SWM Services GmbH |  | 81371 | München | Bayern | DE | 123.9 | 137.2644 | Natural gas | Combined cycle | yes | 152.4062 | 2004 | 30.09.2004 |  |  | operating | CHP | 48.1351 | 11.582 | 11WD2SUE2000103B | 11WD2S262000102W |  |  | 0.558 | Fossil fuels | Natural gas |  | no | Schaltstelle Isartalstraße | 110 | SWM Infrastruktur GmbH | List matching type: UBA capacity distributed proportionally to multiple BNetzA power plants
BNA0684c | Süd DT60 | 2 | München-Süd GuD 2 | SWM Services GmbH |  | 81371 | München | Bayern | DE | 127.6 | 141.3634 | Natural gas | Combined cycle | yes | 156.9575 | 2004 | 30.09.2004 |  |  | operating | CHP | 48.1351 | 11.582 | 11WD2SUE2000103B | 11WD2S260000100F |  |  | 0.558 | Fossil fuels | Natural gas |  | no | Schaltstelle Isartalstraße | 110 | SWM Infrastruktur GmbH | List matching type: UBA capacity distributed proportionally to multiple BNetzA power plants
BNA1327a | Energiezentrale 1992 | AGG1 - AGG7 |  | Flughafen München GmbH | nicht öffentlicher Bereich (Btl. 145.01) | 85326 | München | Bayern | DE | 9.5 |  | Natural gas | Steam turbine | yes |  | 1992 | 08.05.1992 |  |  | special_case |  | 48.3591 | 11.7903 |  |  |  |  | 0.3762 | Fossil fuels | Natural gas |  | no | 145.01-MSNN-EG.01 | 20 | Bayernwerk AG
BNA1327b | Erweiterung Energiezentrale 2003 | AGG8 - AGG9 |  | Terminal 2 Gesellschaft mbH & Co oHG | nicht öffentlicher Bereich (Btl. 145.01) | 85326 | München | Bayern | DE | 7.44 |  | Natural gas | Steam turbine | yes |  | 2003 | 2003 |  |  | operating |  | 48.3591 | 11.7903 |  |  |  |  | 0.3883 | Fossil fuels | Natural gas |  | no | 145.01-MSNN-EG.01 | 20 | Bayernwerk AG
BNA1678 | Energiezentrale 2016 |  |  | Flughafen München GmbH |  | 85326 | München | Bayern | DE | 16.8 |  | Natural gas | Steam turbine | yes |  | 2014 | 09.12.2014 |  |  | operating |  | 48.3541 | 11.7745 |  |  |  |  | 0.4004 | Fossil fuels | Natural gas |  | no |  | 20 | Energienetze Bayern GmbH
BNA0685 | Heizkraftwerk Hafen | GuD | Münster/Hafen I | Stadtwerke Münster GmbH |  | 48145 | Münster | Nordrhein-Westfalen | DE | 104.1 | 104 | Natural gas | Combined cycle | yes | 120 | 2005 | 14.12.2005 | 2005 |  | operating | CHP | 51.9501 | 7.6413 |  |  |  |  | 0.5625 | Fossil fuels | Natural gas |  | no | Umspannwerk Hafen | 10 | münsterNETZ GmbH | List matching type: Single UBA power plant assigned to single BNetzA power plant
BNA0688 | GuD-HKW Neubrandenburg |  |  | Neubrandenburger Stadtwerke GmbH |  | 17034 | Neubrandenburg | Mecklenburg-Vorpommern | DE | 75 |  | Natural gas | Combined cycle | yes |  | 1997 | 16.05.1997 |  |  | operating |  | 53.5745 | 13.2951 |  |  |  |  | 0.5265 | Fossil fuels | Natural gas |  | no | UW Warliner Straße |  | E.DIS AG und Neubrandenburger Stadtwerke GmbH
BNA1406 | FS-Karton |  |  | FS-Karton GmbH | Düsseldorfer Str. 182-184 | 41460 | Neuss | Nordrhein-Westfalen | DE | 18.9 |  | Natural gas | Steam turbine | yes |  | 1992 | 1992 |  |  | operating |  | 51.2171 | 6.6965 |  |  |  |  | 0.3762 | Fossil fuels | Natural gas |  | no |  | 110 | Westnetz GmbH
BNA0702 | Cogeneration |  |  | Bayernoil Raffineriegesellschaft mbH | Postfach 1252 | 93328 | Neustadt | Bayern | DE | 25.4 |  | Natural gas | Steam turbine | yes |  | 1996 | 1996 |  |  | special_case |  | 48.7879 | 11.7562 |  |  |  |  | 0.3806 | Fossil fuels | Natural gas |  | no | Umspannwerk Neustadt | 110 | Bayernwerk AG
BNA1498 | Werk Nordstemmen |  |  | Nordzucker AG, Werk Nordstemmen | Calenberger Str. 36 | 31171 | Nordstemmen | Niedersachsen | DE | 30.6 |  | Natural gas | Steam turbine | yes |  | 1953 | vor 1945 / letzte Änderung 1953 |  |  | special_case |  | 52.1692 | 9.7909 |  |  |  |  | 0.3333 | Fossil fuels | Natural gas |  | no |  | 20 | Avacon AG
BNA1402 | Heizkraftwerk zur Papierfabrik |  |  | Delkeskamp Verpackungswerke GmbH | Hauptstrasse 15 | 49638 | Nortrup | Niedersachsen | DE | 18.1 |  | Natural gas | Steam turbine | yes |  | 1996 | 24.01.1996 |  |  | operating |  | 52.618 | 7.8619 |  |  |  |  | 0.3806 | Fossil fuels | Natural gas |  | no |  |  | Westnetz GmbH
BNA0734 | Thyrow | GT E |  | Lausitz Energie Kraftwerke AG |  | 15806 | Nunsdorf | Brandenburg | DE | 37.5 |  | Natural gas | Gas turbine | no |  | 1989 | 29.09.1989 |  |  | operating |  | 52.2302 | 13.3019 |  |  |  |  | 0.3514 | Fossil fuels | Natural gas |  | no | Thyrow | 110 | 50Hertz Transmission GmbH | List matching type: UBA capacity distributed proportionally to multiple BNetzA power plants
BNA0738 | Thyrow | GT A |  | Lausitz Energie Kraftwerke AG |  | 15806 | Nunsdorf | Brandenburg | DE | 36.5 |  | Natural gas | Gas turbine | no |  | 1987 | 30.09.1987 |  |  | operating |  | 52.2302 | 13.3019 |  |  |  |  | 0.3462 | Fossil fuels | Natural gas |  | no | Thyrow | 110 | 50Hertz Transmission GmbH | List matching type: UBA capacity distributed proportionally to multiple BNetzA power plants
BNA0739 | Thyrow | GT B |  | Lausitz Energie Kraftwerke AG |  | 15806 | Nunsdorf | Brandenburg | DE | 36.5 |  | Natural gas | Gas turbine | no |  | 1987 | 30.10.1987 |  |  | operating |  | 52.2302 | 13.3019 |  |  |  |  | 0.3462 | Fossil fuels | Natural gas |  | no | Thyrow | 110 | 50Hertz Transmission GmbH | List matching type: UBA capacity distributed proportionally to multiple BNetzA power plants
BNA0740 | Thyrow | GT C |  | Lausitz Energie Kraftwerke AG |  | 15806 | Nunsdorf | Brandenburg | DE | 36.5 |  | Natural gas | Gas turbine | no |  | 1987 | 30.11.1987 |  |  | operating |  | 52.2302 | 13.3019 |  |  |  |  | 0.3462 | Fossil fuels | Natural gas |  | no | Thyrow | 110 | 50Hertz Transmission GmbH | List matching type: UBA capacity distributed proportionally to multiple BNetzA power plants
BNA0741 | Thyrow | GT D |  | Lausitz Energie Kraftwerke AG |  | 15806 | Nunsdorf | Brandenburg | DE | 36.5 |  | Natural gas | Gas turbine | no |  | 1987 | 17.12.1987 |  |  | operating |  | 52.2302 | 13.3019 |  |  |  |  | 0.3462 | Fossil fuels | Natural gas |  | no | Thyrow | 110 | 50Hertz Transmission GmbH | List matching type: UBA capacity distributed proportionally to multiple BNetzA power plants
BNA0742 | HKW Sandreuth | GuD 1 | Nürnberg - Sandreuth | N-ERGIE AG | Sandreuthstr. 51 | 90441 | Nürnberg | Bayern | DE | 75 | 100.4464 | Natural gas | Combined cycle | yes | 142.8571 | 2005 | 05.01.2005 |  |  | operating | CHP | 49.4386 | 11.0606 |  |  |  |  | 0.5625 | Fossil fuels | Natural gas |  | no | U36 Sandreuth | 110 | Main-Donau Netzgesellschaft | List matching type: UBA capacity distributed proportionally to multiple BNetzA power plants
BNA0743 | HKW Sandreuth | GuD 2 | Nürnberg - Sandreuth | N-ERGIE AG | Sandreuthstr. 51 | 90441 | Nürnberg | Bayern | DE | 75 | 100.4464 | Natural gas | Combined cycle | yes | 142.8571 | 2005 | 05.01.2005 |  |  | operating | CHP | 49.4386 | 11.0606 |  |  |  |  | 0.5625 | Fossil fuels | Natural gas |  | no | U36 Sandreuth | 110 | Main-Donau Netzgesellschaft | List matching type: UBA capacity distributed proportionally to multiple BNetzA power plants
BNA0744 | Franken 1 | 1 | Franken I-1 (Nürnberg) | Uniper Kraftwerke GmbH |  | 90449 | Nürnberg | Bayern | DE | 383 | 395 | Natural gas | Combined cycle | no | 30 | 1973 | 01.01.1973 |  |  | operating |  | 49.4208 | 11.0077 | 11WD2GEBE000177K | 11WD2GEB1000055R |  |  | 0.4185 | Fossil fuels | Natural gas |  | no | Gebersdorf | 110 | Bayernwerk AG | List matching type: Single UBA power plant assigned to single BNetzA power plant
BNA0745 | Franken 1 | 2 | Franken I-2 (Nürnberg) | Uniper Kraftwerke GmbH |  | 90449 | Nürnberg | Bayern | DE | 440 | 448 | Natural gas | Combined cycle | no | n.b. | 1976 | 01.01.1976 |  |  | operating |  | 49.4208 | 11.0077 | 11WD2GEBE000177K | 11WD2GE2D000056A |  |  | 0.432 | Fossil fuels | Natural gas |  | no | Gebersdorf | 110 | Bayernwerk AG | List matching type: Single UBA power plant assigned to single BNetzA power plant
BNA1444a | GT1 |  |  | Prinovis GmbH & Co. KG | Breslauer Str. 300 | 90471 | Nürnberg | Bayern | DE | 4.2 |  | Natural gas | Gas turbine | yes |  | 1993 | 01.01.1993 |  |  | operating |  | 49.4059 | 11.1329 |  |  |  |  | 0.3618 | Fossil fuels | Natural gas |  | no | U7 | 20 | N-ERGIE Netz GmbH
BNA1444b | GT2 |  |  | Prinovis GmbH & Co. KG | Breslauer Str. 300 | 90471 | Nürnberg | Bayern | DE | 4.2 |  | Natural gas | Gas turbine | yes |  | 1993 | 01.01.1993 |  |  | operating |  | 49.4059 | 11.1329 |  |  |  |  | 0.3618 | Fossil fuels | Natural gas |  | no | U7 | 20 | N-ERGIE Netz GmbH
BNA1444c | GT3 |  |  | Prinovis GmbH & Co. KG | Breslauer Str. 300 | 90471 | Nürnberg | Bayern | DE | 5.1 |  | Natural gas | Gas turbine | yes |  | 1994 | 01.01.1994 |  |  | operating |  | 49.4059 | 11.1329 |  |  |  |  | 0.3644 | Fossil fuels | Natural gas |  | no | U7 | 20 | N-ERGIE Netz GmbH
BNA1444d | GT4 |  |  | Prinovis GmbH & Co. KG | Breslauer Str. 300 | 90471 | Nürnberg | Bayern | DE | 5.1 |  | Natural gas | Gas turbine | yes |  | 1995 | 01.01.1995 |  |  | operating |  | 49.4059 | 11.1329 |  |  |  |  | 0.367 | Fossil fuels | Natural gas |  | no | U7 | 20 | N-ERGIE Netz GmbH
BNA0752 | HKW 1 | HKW 1 |  | Energieversorgung Oberhausen AG |  | 46045 | Oberhausen | Nordrhein-Westfalen | DE | 23.1 |  | Natural gas | Steam turbine | yes |  | 1971 | 20.01.1971 |  |  | operating |  | 51.4707 | 6.8616 |  |  |  |  | 0.3531 | Fossil fuels | Natural gas |  | no |  | 10 | Oberhausener Netzgesellschaft mbH
BNA0753 | HKW 2 | HKW 2 |  | Energieversorgung Oberhausen AG |  | 46147 | Oberhausen | Nordrhein-Westfalen | DE | 24.5 |  | Natural gas | Steam turbine | yes |  | 1996 | 01.01.1996 |  |  | operating |  | 51.4707 | 6.8616 |  |  |  |  | 0.3806 | Fossil fuels | Natural gas |  | no |  | 110 | Oberhausener Netzgesellschaft mbH
BNA0755a | Obernburg | 2 | Obernburg | Kraftwerk Obernburg GmbH |  | 63784 | Obernburg | Bayern | DE | 36 | 39.6 | Natural gas | Combined cycle | yes | 40.32 | 1920 | 01.10.1920 |  |  | operating | IPP | 49.8293 | 9.1482 |  |  |  |  | 0.18 | Fossil fuels | Natural gas |  | no | DE00776363784TF000VS0EG6UNDG7A060 | Mittelspannung (MS) | Mainsite GmbH & Co. KG | List matching type: UBA capacity distributed proportionally to multiple BNetzA power plants
BNA0755b | Obernburg | 1 | Obernburg | Kraftwerk Obernburg GmbH |  | 63784 | Obernburg | Bayern | DE | 64 | 70.4 | Natural gas | Combined cycle | yes | 71.68 | 1995 | 01.01.1995 |  |  | operating | IPP | 49.8293 | 9.1482 |  |  |  |  | 0.5175 | Fossil fuels | Natural gas |  | no | DE00776363784TF000VS0E0GT00Z50100 | Mittelspannung (MS) | Mainsite GmbH & Co. KG | List matching type: UBA capacity distributed proportionally to multiple BNetzA power plants
BNA1516 | HKW 1 Werk Offstein |  |  | Südzucker AG Mannheim | Wormser Straße 11 | 67283 | Obrigheim | Rheinland-Pfalz | DE | 30 |  | Natural gas | Steam turbine | yes |  | 1961 | 01.08.1961 |  |  | operating |  | 49.5991 | 8.221 |  |  |  |  | 0.3421 | Fossil fuels | Natural gas |  | no | UW Grünstadt | 20 | Pfalzwerke Netzgesellschaft mbH
BNA0800 | Heizkraftwerk Pforzheim GmbH | Kombiblock/GuD |  | Heizkraftwerk Pforzheim GmbH | Hohwiesenweg 15 | 75175 | Pforzheim | Baden-Württemberg | DE | 41.2 |  | Natural gas | Combined cycle | yes |  | 1980 | 14.11.1980 |  |  | operating |  | 48.8832 | 8.6653 |  |  |  |  | 0.45 | Fossil fuels | Natural gas |  | no | Hohwiesenweg | 110 | Stadtwerke Pforzheim GmbH und Co. KG
BNA0804a | Hattorf | Hattorf |  | K+S AG |  | 36269 | Philippsthal | Hessen | DE | 35 |  | Natural gas | Steam turbine | yes |  | 2013 | 01.01.2013 |  |  | operating |  | 50.8126 | 9.978 |  |  |  |  | 0.3993 | Fossil fuels | Natural gas |  | no | UW Phillippsthal | 110 | Avacon AG
BNA0804b | Hattorf | Hattorf |  | K+S AG |  | 36269 | Philippsthal | Hessen | DE | 17 |  | Natural gas | Steam turbine | yes |  | 2013 | 01.01.2013 |  |  | operating |  | 50.8397 | 9.9814 |  |  |  |  | 0.3993 | Fossil fuels | Natural gas |  | no | UW Phillippsthal | 110 | Avacon AG
BNA0805 | Kraftwerk Plattling |  | Plattling | Daimler AG |  | 94447 | Plattling | Bayern | DE | 118.5 | 125 | Natural gas | Combined cycle | yes | 150 | 2010 | 20.04.2010 |  |  | operating | IPP | 48.7874 | 12.8825 |  |  |  |  | 0.585 | Fossil fuels | Natural gas |  | no | DE00722594447HRA00000000PLAE00014; DE00722594447HRV00000000PLAE00014; DE00722594447HRA00000000PLAE00015; DE00722594447HRV00000000PLAE00015 | 110 | Bayernwerk AG | List matching type: Single UBA power plant assigned to single BNetzA power plant
BNA0814 | HKW Potsdam-Süd | Gesamtanlage |  | Energie und Wasser Potsdam GmbH |  | 14478 | Potsdam | Brandenburg | DE | 81.8 |  | Natural gas | Steam turbine | yes |  | 1996 | 01.01.1996 |  |  | operating |  | 52.3661 | 13.1125 |  |  |  |  | 0.3806 | Fossil fuels | Natural gas |  | no | UW Potsdam-Süd | 110 | Netzgesellschaft Potsdam GmbH
BNA1328 | HBB | GUD |  | HBB Heizkraftwerk Bauernfeind Betreibergesellschaft mbh | Rosenheimer Str. 37 | 83064 | Raubling | Bayern | DE | 24 |  | Natural gas | Steam turbine | yes |  | 2001 | 01.02.2001 |  |  | operating |  | 47.796 | 12.1193 |  |  |  |  | 0.3861 | Fossil fuels | Natural gas |  | no | UW PANG / PWA | 6 | Bayernwerk AG
BNA1861 | Regensburg |  |  | BMW AG | Herbert-Quandt-Allee | 93055 | Regensburg | Bayern | DE | 10.6 |  | Natural gas | Steam turbine | yes |  | 2012 | 29.10.2012 |  |  | operating |  | 48.98 | 12.1702 |  |  |  |  | 0.3982 | Fossil fuels | Natural gas |  | no | DE00106893055HMESS100000000844587 DE00106893055HMESS200000000844587 DE00106893055HMESS300000000844587 DE00106893055HMESS400000000844587 | Mittelspannung (MS) | Bayernwerke Netz GmbH
BNA1862 | Regensburg |  |  | BMW AG | Herbert-Quandt-Allee | 93055 | Regensburg | Bayern | DE | 2.7 |  | Natural gas | Steam turbine | yes |  | 2016 | 20.08.2016 |  |  | operating |  | 48.98 | 12.1702 |  |  |  |  | 0.4026 | Fossil fuels | Natural gas |  | no | DE00106893055HMESS500000000842098 | Mittelspannung (MS) | Bayernwerke Netz GmbH
BNA1238 | Kraftwerk Meggle |  |  | Molkerei MEGGLE Wasserburg GmbH & Co. KG | Megglestraße 6 - 12 | 83512 | Reitmehring | Bayern | DE | 15.1 |  | Natural gas | Steam turbine | yes |  | 2000 | 01.06.2000 |  |  | operating |  | 48.0564 | 12.1852 |  |  |  |  | 0.385 | Fossil fuels | Natural gas |  | no | Schalthaus Ost 20 kV | Mittelspannung (MS) | Bayernwerk Natur
BNA0832 | BHKW-Hauffstraße | Motorenanlage |  | FairEnergie GmbH | Hauffstraße 89 m | 72762 | Reutlingen | Baden-Württemberg | DE | 9.8 |  | Natural gas | Combustion Engine | yes |  | 2011 | 21.02.2011 |  |  | operating |  | 48.4939 | 9.1856 |  |  |  |  | 0.4574 | Fossil fuels | Natural gas |  | no | 10-kV Schaltanlage | 10 | FairNetz GmbH
BNA0834 | Solvay Kraftwerk Rheinberg |  |  | Solvay Chemicals GmbH |  | 47495 | Rheinberg | Nordrhein-Westfalen | DE | 79 |  | Natural gas | Steam turbine | yes |  | 1975 | 1975 |  |  | operating |  | 51.5649 | 6.5782 |  |  |  |  | 0.3575 | Fossil fuels | Natural gas |  | no | Umspannwerk Ossenberg 110 kV | 25 | Solvay Chemicals GmbH | List matching type: Single UBA power plant assigned to single BNetzA power plant
BNA1408 | Heizkraftwerk Evonik Rheinfelden |  |  | Evonik Degussa GmbH | Untere Kanalstraße 3 | 79618 | Rheinfelden | Baden-Württemberg | DE | 15.7 |  | Natural gas | Steam turbine | yes |  | 1979 | 13.08.1979 |  |  | operating |  | 47.5708 | 7.8072 |  |  |  |  | 0.3619 | Fossil fuels | Natural gas |  | no | Degussa Süd 1 | 110 | ED Netze GmbH
BNA0842a | Gasmotore | Gasmotore 1-3 |  | Stadtwerke Rosenheim GmbH & Co. KG | Färberstraße 47 | 83022 | Rosenheim | Bayern | DE | 9.8 |  | Natural gas | Combustion Engine | yes |  | 2011 | 01.08.2011 |  |  | operating |  | 47.8561 | 12.1341 |  |  |  |  | 0.4574 | Fossil fuels | Natural gas |  | no | Bayerstraße 5 | 20 | Stadtwerke Rosenheim Netze GmbH
BNA0842b | Gasmotor 4 | Gasmotor 4 |  | Stadtwerke Rosenheim GmbH & Co. KG | Färberstraße 47 | 83022 | Rosenheim | Bayern | DE | 9.2 |  | Natural gas | Combustion Engine | yes |  | 2013 | 10.04.2013 |  |  | operating |  | 47.8559 | 12.1341 |  |  | 0.487 | http://www.stadt-und-werk.de/meldung_15802_Motor+f%C3%BCr+die+Energiewende.html | 0.4602 | Fossil fuels | Natural gas |  | no | Bayerstraße 5 | 20 | Stadtwerke Rosenheim Netze GmbH
BNA0843 | Gasmotor 5 | Gasmotor 5 |  | Stadtwerke Rosenheim GmbH & Co. KG | Oberaustraße 12 | 83026 | Rosenheim | Bayern | DE | 4.3 |  | Natural gas | Combustion Engine | yes |  | 2012 | 20.12.2012 |  |  | operating |  | 47.8561 | 12.1341 |  |  |  |  | 0.4588 | Fossil fuels | Natural gas |  | no | Oberaustraße 12 | 20 | Stadtwerke Rosenheim Netze GmbH
BNA0848 | GuD Marienehe |  | Rostock-Marienehe I-III | Stadtwerke Rostock AG |  | 18069 | Rostock | Mecklenburg-Vorpommern | DE | 108 | 111 | Natural gas | Combined cycle | yes | 120 | 1996 | 13.06.1996 |  |  | operating | CHP | 54.1255 | 12.0819 |  |  |  |  | 0.522 | Fossil fuels | Natural gas |  | no | UW Marienehe | 110 | Stadtwerke Rostock Netzgesellschaft mbH | List matching type: Single UBA power plant assigned to single BNetzA power plant
BNA0856 | HKW Schwarza |  |  | Energie- und Medienversorgung Schwarza GmbH |  | 07407 | Rudolstadt | Thüringen | DE | 26.5 |  | Natural gas | Steam turbine | yes |  | 1936 | 01.08.1936 |  |  | operating |  | 50.6869 | 11.3293 |  |  |  |  | 0.3146 | Fossil fuels | Natural gas |  | no | 20-kV-HSA | Mittelspannung (MS) | EnR Energienetze Rudolstadt GmbH
BNA0857 | GuD-Anlage Rüsselsheim | M120 | Rüsselsheim | Opel Automobile GmbH |  | 65429 | Rüsselheim | Hessen | DE | 112.1 | 113.9 | Natural gas | Combined cycle | yes | 88 | 1999 | 10.09.1999 |  |  | operating | IPP | 49.992 | 8.4141 |  |  |  |  | 0.5355 | Fossil fuels | Natural gas |  | no | KEO-Kundenanlage in Rüsselsheim | 110 | Stadtwerke Mainz Netze GmbH (dienstleistend) | List matching type: Single UBA power plant assigned to single BNetzA power plant
BNA0861a | HKW Römerbrücke | GuD-Anlage | Saarbrücken-Römerbrücke | Energie SaarLorLux AG |  | 66121 | Saarbrücken | Saarland | DE | 75 | 79.2 | Natural gas | Combined cycle | yes | 141 | 2005 | 01.06.2005 | 2005 |  | operating | CHP | 49.2239 | 7.0149 | 11WD7UCHT5XROSOK | 11WD7UCHT5XROEMT |  |  | 0.5625 | Fossil fuels | Natural gas |  | no | UW Römerbrücke | 110 | Stadtwerke Saarbrücken AG / VSE Verteilnetz GmbH | List matching type: UBA capacity distributed proportionally to multiple BNetzA power plants
BNA1464 | Gas- u. Dampfturbinenanlage Südraum |  |  | ZF Friedrichshafen AG | Untertürkheimer Straße 5 | 66117 | Saarbrücken | Saarland | DE | 38.6 |  | Natural gas | Steam turbine | yes |  | 2012 | 01.04.2012 |  |  | operating |  | 49.2137 | 6.9781 |  |  |  |  | 0.3982 | Fossil fuels | Natural gas |  | no | UW Südraum | 35 | Stadtwerke Saarbrücken AG
BNA1859 | Ford Saarlouis |  |  | Ford-Werke GmbH |  | 66740 | Saarlouis | Saarland | DE | 22 |  | Natural gas | Steam turbine | yes |  | 2016 | 2016 |  |  | operating |  | 49.3467 | 6.7651 |  |  |  |  | 0.4026 | Fossil fuels | Natural gas |  | no
BNA1248a | UPM Schongau | Dampfkraftwerk |  | UPM GmbH | Friedrich-Haindl-Strasse 10 | 86956 | Schongau | Bayern | DE | 64 |  | Natural gas | Steam turbine | yes |  | 1954 | 23.01.1954 |  |  | operating |  | 47.8081 | 10.9025 |  |  |  |  | 0.3344 | Fossil fuels | Natural gas |  | no | UW UPM/Haindl | 110 | LEW Verteilnetz GmbH
BNA1248b | HKW3 UPM Schongau | HKW 3 |  | UPM GmbH | Friedrich-Haindl-Strasse 10 | 86956 | Schongau | Bayern | DE | 76 |  | Natural gas | Steam turbine | yes |  | 2014 | 20.12.2014 |  |  | operating |  | 47.8081 | 10.9025 |  |  |  |  | 0.4004 | Fossil fuels | Natural gas |  | no |  | Hochspannung (HS) | LEW Verteilnetz GmbH
BNA0893 | GuD Schwarzheide |  | Schwarzheide | BASF Schwarzheide GmbH | Schipkauer Str.1 | 01987 | Schwarzheide | Brandenburg | DE | 122 | 124 | Natural gas | Combined cycle | yes | 209 | 1994 | 01.10.1994 |  |  | operating | IPP | 51.4762 | 13.8891 |  |  |  |  | 0.513 | Fossil fuels | Natural gas |  | no |  | 110 | Mitteldeutsche Netzgesellschaft Strom mbH | List matching type: Single UBA power plant assigned to single BNetzA power plant
BNA0896 | HKW Schwerin Süd |  |  | Energieversorgung Schwerin GmbH & Co. Erzeugung KG |  | 19061 | Schwerin | Mecklenburg-Vorpommern | DE | 44.9 |  | Natural gas | Steam turbine | yes |  | 1994 | 01.12.1994 |  |  | operating |  | 53.5779 | 11.3965 |  |  |  |  | 0.3784 | Fossil fuels | Natural gas |  | no | UW Wüstmark | 110 | Netzgesellschaft Schwerin mbH
BNA0897 | HKW Schwerin Lankow |  |  | Energieversorgung Schwerin GmbH & Co. Erzeugung KG |  | 19057 | Schwerin | Mecklenburg-Vorpommern | DE | 23 |  | Natural gas | Steam turbine | yes |  | 1994 | 01.12.1994 |  |  | operating |  | 53.6539 | 11.373 |  |  |  |  | 0.3784 | Fossil fuels | Natural gas |  | no | Schalthaus Lankow | 20 | Netzgesellschaft Schwerin mbH
BNA1260 | Heizkraftwerk Sindelfingen | Sammelschienen-HKW | Sindelfingen | Daimler AG |  | 71059 | Sindelfingen | Baden-Württemberg | DE | 95 | 102 | Natural gas | Steam turbine | yes | 102 | 2013 | 21.11.2013 |  |  | operating | CHP | 48.6972 | 8.9992 |  |  |  |  | 0.3993 | Fossil fuels | Natural gas |  | no | DE00721471063000ZE000000861318VS0 | 110 | Netze BW GmbH | List matching type: Single UBA power plant assigned to single BNetzA power plant
BNA1863 | Gasturbinen-HKW St. Wendel |  |  | Fresenius Medical Care Deutschland GmbH | Frankfurter Straße 6-8 | 66606 | St. Wendel | Saarland | DE | 19.5 |  | Natural gas | Gas turbine | yes |  | 2014 | 21.01.2014 |  |  | operating |  | 49.4642 | 7.1489 |  |  |  |  | 0.4164 | Fossil fuels | Natural gas |  | no | DE00093966606EEA00000000000000001 und DE00093966606EEA00000000000000002 und DE00093966606EEA00000000000000004 | USp. Mittel- / Niederspannung (MS/NS) | SSW Netz GmbH
BNA0918b | Dow Stade | Cogen Dow Stade | Stade-Bützfleth | Dow Deutschland Anlagengesellschaft mbH | Bützflethersand | 21683 | Stade | Niedersachsen | DE | 157 | 173 | Natural gas | Combined cycle | yes | n.b. | 2015 | 01.01.2015 |  |  | operating |  | 53.6519 | 9.5079 |  |  |  |  | 0.6075 | Fossil fuels | Natural gas |  | no | UW Bomlitz-Westerharl | USp. Hoch- / Mittelspannung (HS/MS) | Avacon AG | List matching type: Single UBA power plant assigned to single BNetzA power plant
BNA1437 | KWK AOS GmbH | GT 1/2 |  | Aluminium Oxid Stade GmbH | Johann- Rathje- Köser- Straße | 21683 | Stade- Bützfleth | Niedersachsen | DE | 30.7 |  | Natural gas | Gas turbine | yes |  | 2012 | 01.05.2012 |  |  | operating |  | 53.6575 | 9.502 |  |  |  |  | 0.4112 | Fossil fuels | Natural gas |  | no | SA Abbenfleth | 110 | Avacon AG
BNA0922 | GuD-Ikw Staßfurt |  | Staßfurt 1 u. 2 | CIECH Energy Deutschland GmbH | Athenslebener Weg 57 | 39418 | Staßfurt | Sachsen-Anhalt | DE | 100 | 123 | Natural gas | Combined cycle | yes | 160 | 2015 | 01.10.2015 |  |  | operating | CHP | 51.8655 | 11.5738 |  |  |  |  | 0.6075 | Fossil fuels | Natural gas |  | no | UW NORD | Hochspannung (HS) | HSN Magdeburg GmbH | List matching type: Single UBA power plant assigned to single BNetzA power plant
BNA1403 | Steinitz | GUD |  | Neptune Energy Deutschland GmbH | Bobbenmärsche 11 | 29416 | Steinitz | Sachsen-Anhalt | DE | 11.4 |  | Natural gas | Steam turbine | yes |  | 1999 | 01.01.1999 |  |  | operating |  | 52.83 | 11.1033 |  |  |  |  | 0.3839 | Fossil fuels | Natural gas |  | no | ZPDE0071372941600000E00000000139917 | 6 | Avacon AG
BNA1489 | Heizkraftwerk Stendal |  |  | Stadtwerke - Altmärkische Gas-, Wasser- u. E-Werke Stendal GmbH | Schillerstraße | 39576 | Stendal | Sachsen-Anhalt | DE | 22 |  | Natural gas | Steam turbine | yes |  | 1994 | 04.10.1994 |  |  | operating |  | 52.6087 | 11.8325 |  |  |  |  | 0.3784 | Fossil fuels | Natural gas |  | no | UW Heizwerk(BHKW) | 30 | Stadtwerke Stendal
BNA1333a | HKW Pfaffenwald | Anlage 40 |  | Universität Stuttgart | Pfaffenwaldring 8 | 70569 | Stuttgart | Baden-Württemberg | DE | 12.2 |  | Natural gas | Steam turbine | yes |  | 1988 | 01.07.1988 |  |  | operating |  | 48.7508 | 9.1103 |  |  |  |  | 0.3718 | Fossil fuels | Natural gas |  | no | UW Allmand | 10 | Netze BW GmbH
BNA1333b | HKW Pfaffenwald | Block 50 |  | Universität Stuttgart | Pfaffenwaldring 8 | 70569 | Stuttgart | Baden-Württemberg | DE | 11.3 |  | Natural gas | Steam turbine | yes |  | 1969 | 01.07.1969 |  |  | operating |  | 48.7508 | 9.1103 |  |  |  |  | 0.3509 | Fossil fuels | Natural gas |  | no | UW Allmand | 10 | Netze BW GmbH
BNA1333c | HKW Pfaffenwald | Block 60 |  | Universität Stuttgart | Pfaffenwaldring 8 | 70569 | Stuttgart | Baden-Württemberg | DE | 11.6 |  | Natural gas | Steam turbine | yes |  | 1968 | 01.07.1968 |  |  | operating |  | 48.7508 | 9.1103 |  |  |  |  | 0.3498 | Fossil fuels | Natural gas |  | no | UW Allmand | 10 | Netze BW GmbH
BNA1264 | HKW Bohrhügel |  |  | Stadtwerke Suhl/Zella-Mehlis GmbH | Fröhliche-Mann-Straße 2 | 98528 | Suhl | Thüringen | DE | 13.5 |  | Natural gas | Steam turbine | yes |  | 1995 | 02.12.1995 |  |  | operating |  | 50.6315 | 10.6987 |  |  |  |  | 0.3795 | Fossil fuels | Natural gas |  | no | UW II | 10 | Stadtwerke Suhl/Zella-Mehlis Netz GmbH
BNA0957 | BHKW Obere Viehweide | - |  | Stadtwerke Tübingen GmbH |  | 72072 | Tübingen | Baden-Württemberg | DE | 13.4 |  | Natural gas | Steam turbine | yes |  | 2000 | 18.04.2000 |  |  | operating |  | 48.5109 | 9.0715 |  |  |  |  | 0.385 | Fossil fuels | Natural gas |  | no | Schalthaus Obere Viehweide | 20 | Stadtwerke Tübingen GmbH
BNA1271 | Unterbreizbach | Unterbreizbach |  | K+S AG |  | 36414 | Unterbreizbach | Thüringen | DE | 20 |  | Natural gas | Steam turbine | yes |  | 1995 | 01.01.1995 |  |  | operating |  | 50.8132 | 9.9775 |  |  |  |  | 0.3795 | Fossil fuels | Natural gas |  | no | UW Phillippsthal | Hochspannung (HS) | Avacon Netz GmbH
BNA1335a | PKV Kraftwerk | KWK-Blöcke |  | Papier- u. Kartonfabrik Varel GmbH & Co. KG | Dangaster Straße 38 | 26316 | Varel | Niedersachsen | DE | 58.1 |  | Natural gas | Steam turbine | yes |  | 1989 | 1989 |  |  | operating |  | 53.4032 | 8.1282 |  |  |  |  | 0.3729 | Fossil fuels | Natural gas |  | no |  | 20 | EWE NETZ GmbH
BNA1335b | PKV Kraftwerk | Kondensationsturbine |  | Papier- u. Kartonfabrik Varel GmbH & Co. KG | Dangaster Straße 38 | 26316 | Varel | Niedersachsen | DE | 0.48 |  | Natural gas | Steam turbine | yes |  | 1968 | 1968 |  |  | operating |  | 53.4032 | 8.1282 |  |  |  |  | 0.3498 | Fossil fuels | Natural gas |  | no |  | 20 | EWE NETZ GmbH
BNA0994 | Gemeinschaftskraftwerk Irsching | 5 | Irsching 5 | Uniper Kraftwerke GmbH |  | 85088 | Vohburg | Bayern | DE | 846 | 876 | Natural gas | Combined cycle | no | n.b. | 2010 | 01.01.2010 |  |  | operating |  | 48.767 | 11.58 | 11WD2IRSC000179N | 11WD2IRG5000062N | 0.597 | http://www.eon.com/content/eon-com/de/about-us/structure/asset-finder/irsching.html | 0.585 | Fossil fuels | Natural gas |  | no | Irsching | 380 | TenneT TSO GmbH | List matching type: Single UBA power plant assigned to single BNetzA power plant
BNA0995 | Ulrich Hartmann (Irsching) | 4 | Irsching 4 | Uniper Kraftwerke GmbH |  | 85088 | Vohburg | Bayern | DE | 561 | 578 | Natural gas | Combined cycle | no | n.b. | 2011 | 01.01.2011 |  |  | operating |  | 48.767 | 11.58 | 11WD2IRSC000179N | 11WD2IRG4000061X | 0.604 | http://www.eon.com/content/eon-com/de/about-us/structure/asset-finder/irsching.html | 0.5895 | Fossil fuels | Natural gas |  | no | Irsching | 380 | TenneT TSO GmbH | List matching type: Single UBA power plant assigned to single BNetzA power plant
BNA1407 | STW |  |  | Schoeller Technocell GmbH & Co. KG | Fabrikstraße 1 | 09600 | Weißenborn | Sachsen | DE | 19.1 |  | Natural gas | Steam turbine | yes |  | 1997 | 14.05.1997 |  |  | operating |  | 50.8741 | 13.3944 |  |  |  |  | 0.3817 | Fossil fuels | Natural gas |  | no | 140844-3710 | 20 | Mitteldeutsche Netzgesellschaft Strom mbH
BNA1042 | Gersteinwerk | I1 | Gersteinwerk H u. I (Werne) | RWE Generation SE |  | 59368 | Werne | Nordrhein-Westfalen | DE | 55 | 55 | Natural gas | Gas turbine | no |  | 1973 | 01.01.1973 |  |  | operating |  | 51.6725 | 7.7099 | 11WD7GERS-X-KW-C | 11WD7GERS-G-BLIY | 0.41 | http://www.rwe.com/web/cms/de/1770664/rwe-generation-se/standorte/deutschland/kw-gersteinwerk/ | 0.3098 | Fossil fuels | Natural gas |  | no | Gersteinwerk | 110 | Westnetz GmbH | List matching type: UBA capacity distributed proportionally to multiple BNetzA power plants
BNA1039 | Gersteinwerk | F1 | Gersteinwerk F (Werne) | RWE Generation SE |  | 59368 | Werne | Nordrhein-Westfalen | DE | 55 | 57.2805 | Natural gas | Combined cycle | no |  | 1973 | 01.01.1973 |  |  | operating |  | 51.6725 | 7.7099 | 11WD7GERS-X-KW-C | 11WD7GERS-G-BLF3 | 0.41 | http://www.rwe.com/web/cms/de/1770664/rwe-generation-se/standorte/deutschland/kw-gersteinwerk/ | 0.4185 | Fossil fuels | Natural gas |  | no | Gersteinwerk | 110 | Westnetz GmbH | List matching type: UBA capacity distributed proportionally to multiple BNetzA power plants
BNA1040 | Gersteinwerk | G1 | Gersteinwerk G (Werne) | RWE Generation SE |  | 59368 | Werne | Nordrhein-Westfalen | DE | 55 | 57.2805 | Natural gas | Combined cycle | no |  | 1973 | 01.01.1973 |  |  | operating |  | 51.6725 | 7.7099 | 11WD7GERS-X-KW-C | 11WD7GERS-G-BLG1 | 0.41 | http://www.rwe.com/web/cms/de/1770664/rwe-generation-se/standorte/deutschland/kw-gersteinwerk/ | 0.4185 | Fossil fuels | Natural gas |  | no | Gersteinwerk | 110 | Westnetz GmbH | List matching type: UBA capacity distributed proportionally to multiple BNetzA power plants
BNA1043 | Gersteinwerk | I2 |  | RWE Generation SE |  | 59368 | Werne | Nordrhein-Westfalen | DE | 355 |  | Natural gas | Steam turbine | no |  | 1973 | 01.01.1973 |  |  | shutdown_temporary |  | 51.6725 | 7.7099 | 11WD7GERS-X-KW-C | 11WD7GERS-G-BLIY | 0.41 | http://www.rwe.com/web/cms/de/1770664/rwe-generation-se/standorte/deutschland/kw-gersteinwerk/ | 0.3553 | Fossil fuels | Natural gas |  | no | Gersteinwerk | 220 | Amprion GmbH
BNA1044 | Gersteinwerk | F2 | Gersteinwerk F (Werne) | RWE Generation SE |  | 59368 | Werne | Nordrhein-Westfalen | DE | 355 | 369.7195 | Natural gas | Combined cycle | no |  | 1973 | 01.01.1973 |  |  | shutdown_temporary |  | 51.6725 | 7.7099 | 11WD7GERS-X-KW-C | 11WD7GERS-G-BLF3 | 0.41 | http://www.rwe.com/web/cms/de/1770664/rwe-generation-se/standorte/deutschland/kw-gersteinwerk/ | 0.4185 | Fossil fuels | Natural gas |  | no | Gersteinwerk | 220 | Amprion GmbH | List matching type: UBA capacity distributed proportionally to multiple BNetzA power plants
BNA1045 | Gersteinwerk | G2 | Gersteinwerk G (Werne) | RWE Generation SE |  | 59368 | Werne | Nordrhein-Westfalen | DE | 355 | 369.7195 | Natural gas | Combined cycle | no |  | 1973 | 01.01.1973 |  |  | operating |  | 51.6725 | 7.7099 | 11WD7GERS-X-KW-C | 11WD7GERS-G-BLG1 | 0.41 | http://www.rwe.com/web/cms/de/1770664/rwe-generation-se/standorte/deutschland/kw-gersteinwerk/ | 0.4185 | Fossil fuels | Natural gas |  | no | Gersteinwerk | 220 | Amprion GmbH | List matching type: UBA capacity distributed proportionally to multiple BNetzA power plants
BNA1046b | Gersteinwerk | K1 | Gersteinwerk K1 (GT) (Werne) | RWE Generation SE |  | 59368 | Werne | Nordrhein-Westfalen | DE | 112 | 112 | Natural gas | Gas turbine | no |  | 1984 | 01.06.1984 |  |  | operating |  | 51.6725 | 7.7099 | 11WD7GERS-X-KW-C | 11WD7GERS5S-K1-J |  |  | 0.3384 | Fossil fuels | Natural gas |  | no | Gersteinwerk (110kV) und Bockum-Hövel (110kV) | 110 | Westnetz GmbH | List matching type: Single UBA power plant assigned to single BNetzA power plant
BNA1279 | Gasturbine | D290 | Wesseling 5-8 | Basell Polyolefine GmbH |  | 50389 | Wesseling | Nordrhein-Westfalen | DE | 51.9 | 73.7665 | Natural gas | Combined cycle | yes |  | 1996 | 03.07.1996 |  |  | operating | IPP | 50.8305 | 6.9594 |  |  |  |  | 0.522 | Fossil fuels | Natural gas |  | no | Bollenacker | USp. Höchst- / Hochspannung (HöS/HS) | Westnetz GmbH | List matching type: UBA capacity distributed proportionally to multiple BNetzA power plants
BNA1056 | Wi-Biebrich | Block 1 |  | InfraServ GmbH & Co. Wiesbaden KG |  | 65203 | Wiesbaden | Hessen | DE | 25 |  | Natural gas | Steam turbine | yes |  | 2006 | 26.06.2006 |  |  | operating |  | 50.0405 | 8.2532 |  |  |  |  | 0.3916 | Fossil fuels | Natural gas |  | no | Station 25,G347 | 10 | InfraServ GmbH & Co. Wiesbaden KG
BNA1465d | Gaskraftwerk |  |  | DS Smith Paper Deutschland GmbH | Kasseler Landstr. 23 | 37213 | Witzenhausen | Hessen | DE | 13.2 |  | Natural gas | Steam turbine | yes |  | 1990 | 01.01.1990 |  |  | special_case | [7 empty] | 0.374 | Fossil fuels | Natural gas |  | no | Am Stieg | 20 | Stadtwerke Witzenhausen GmbH
BNA1504 | BHKW |  |  | Daimler AG | Daimler Str. 1 | 76742 | Woerth | Rheinland-Pfalz | DE | 13 |  | Natural gas | Steam turbine | yes |  | 2013 | 20.02.2013 |  |  | operating |  | 49.0475 | 8.2816 |  |  |  |  | 0.3993 | Fossil fuels | Natural gas |  | no | UW Daimler Wörth | 110 | Pfalzwerke Netz AG
BNA1074 | Spitzenlastkraftwerk Wolfen |  |  | envia THERM GmbH |  | 06766 | Wolfen | Sachsen-Anhalt | DE | 40 |  | Natural gas | Steam turbine | no |  | 1997 | 25.03.1997 |  |  | operating |  | 51.6431 | 12.2289 |  |  |  |  | 0.3817 | Fossil fuels | Natural gas |  | no | UW Wolfen/Filmfabrik | 110 | Mitteldeutsche Netzgesellschaft Strom mbH
BNA1677 | BHKW Braunschweig |  |  | Volkswagen AG | Berliner Ring | 38436 | Wolfsburg | Niedersachsen | DE | 10.4 |  | Natural gas | Steam turbine | yes |  | 2014 | 27.07.2014 |  |  | operating |  | 52.2953 | 10.5217 |  |  |  |  | 0.4004 | Fossil fuels | Natural gas |  | no |  | 110 | Braunschweiger Netz GmbH
BNA1284 | Co-Generation | - |  | Grace GmbH | In der Hollerhecke 1 | 67547 | Worms | Rheinland-Pfalz | DE | 11.5 |  | Natural gas | Steam turbine | yes |  | 1991 | 27.08.1991 |  |  | operating |  | 49.6633 | 8.3589 |  |  |  |  | 0.3751 | Fossil fuels | Natural gas |  | no | Station Hernsheim 59 | 20 | EWR Netz GmbH
BNA1078 | HKW Wörth |  |  | Palm Power GmbH & Co. KG | Am Oberwald 2 | 76744 | Wörth | Rheinland-Pfalz | DE | 59 |  | Natural gas | Steam turbine | yes |  | 2007 | 30.11.2007 |  |  | operating |  | 49.07 | 8.307 |  |  |  |  | 0.3927 | Fossil fuels | Natural gas |  | no | Übergabestation Palm Wörth | 110 | Pfalzwerke Netz AG
BNA1285 | Sigmundshall | Sigmundshall |  | K+S AG |  | 31515 | Wunstorf | Niedersachsen | DE | 11 |  | Natural gas | Steam turbine | yes |  | 1974 | 01.01.1974 |  |  | operating |  | 52.4185 | 9.3681 |  |  |  |  | 0.3564 | Fossil fuels | Natural gas |  | no | Tienberg 25 | Mittelspannung (MS) | Avacon Netz GmbH
BNA1082 | HKW Barmen | Block 1 | Wuppertal-Barmen 1 u. 2 | WSW Energie & Wasser AG |  | 42275 | Wuppertal | Nordrhein-Westfalen | DE | 82 | 83.7324 | Natural gas | Combined cycle | yes | 80 | 2005 | 30.12.2005 |  |  | operating |  | 51.2689 | 7.2003 |  |  |  |  | 0.5625 | Fossil fuels | Natural gas |  | no |  | 110 | WSW Netz GmbH | List matching type: UBA capacity distributed proportionally to multiple BNetzA power plants
BNA1085 | Heizkraftwerke an der Friedensbrücke | TSIII | Würzburg GuD I/II | Heizkraftwerk Würzburg GmbH | Veitshöchheimer Str. 1 | 97080 | Würzburg | Bayern | DE | 23 | 23.9426 | Natural gas | Combined cycle | yes | 40.5328 | 1971 | 01.01.1971 |  |  | operating | CHP | 49.8 | 9.9231 |  |  | 0.25 |  | 0.4095 | Fossil fuels | Natural gas |  | no | UW HKW, 20 kV-Schaltanlage, Zelle J34 | 20 | Mainfranken Netze GmbH | List matching type: UBA capacity distributed proportionally to multiple BNetzA power plants
BNA1086 | Heizkraftwerke an der Friedensbrücke | TSII | Würzburg GuD I/II | Heizkraftwerk Würzburg GmbH | Veitshöchheimer Str. 1 | 97080 | Würzburg | Bayern | DE | 25 | 26.0246 | Natural gas | Combined cycle | yes | 44.0574 | 1993 | 01.01.1993 |  |  | operating | CHP | 49.8 | 9.9231 |  |  | 0.25 | http://asue.de/sites/default/files/asue/termine_veranstaltungen/2010/fachveranstaltung2010/vortraege/11_vortrag_lewetz_hkw_wuerzburg.pdf | 0.5085 | Fossil fuels | Natural gas |  | no | UW HKW, 20 kV-Schaltanlage, Zelle J26 | 20 | Mainfranken Netze GmbH | List matching type: UBA capacity distributed proportionally to multiple BNetzA power plants
BNA1087 | Heizkraftwerke an der Friedensbrücke | GTII | Würzburg GuD I/II | Heizkraftwerk Würzburg GmbH | Veitshöchheimer Str. 1 | 97080 | Würzburg | Bayern | DE | 29.5 | 30.709 | Natural gas | Combined cycle | yes | 51.9877 | 2009 | 01.01.2009 |  |  | operating | CHP | 49.8 | 9.9231 |  |  | 0.5 | http://asue.de/sites/default/files/asue/termine_veranstaltungen/2010/fachveranstaltung2010/vortraege/11_vortrag_lewetz_hkw_wuerzburg.pdf | 0.5805 | Fossil fuels | Natural gas |  | no | UW HKW, 110 kV-Schaltanlge, Zelle E8 | 110 | Mainfranken Netze GmbH | List matching type: UBA capacity distributed proportionally to multiple BNetzA power plants
BNA1088 | Heizkraftwerke an der Friedensbrücke | GTI | Würzburg GuD I/II | Heizkraftwerk Würzburg GmbH | Veitshöchheimer Str. 1 | 97080 | Würzburg | Bayern | DE | 44.5 | 46.3238 | Natural gas | Combined cycle | yes | 78.4221 | 2005 | 01.01.2005 |  |  | operating | CHP | 49.8 | 9.9231 |  |  | 0.5 | http://asue.de/sites/default/files/asue/termine_veranstaltungen/2010/fachveranstaltung2010/vortraege/11_vortrag_lewetz_hkw_wuerzburg.pdf | 0.5625 | Fossil fuels | Natural gas |  | no | UW HKW, 110 kV-Schaltanlage, Zelle E4 | 110 | Mainfranken Netze GmbH | List matching type: UBA capacity distributed proportionally to multiple BNetzA power plants
BNA1400b | EZ1 | DTI |  | Südzucker AG, Werk Zeitz | Albrechtstr. 54 | 06712 | Zeitz | Sachsen-Anhalt | DE | 23.3 |  | Natural gas | Steam turbine | no |  | 1993 | 01.09.1993 |  |  | operating |  | 51.0489 | 12.1104 |  |  |  |  | 0.3773 | Fossil fuels | Natural gas |  | no | MCk0268144756 | 20/110 | MitNetz
BNA1089 | Zielitz | Zielitz |  | K+S AG |  | 39326 | Zielitz | Sachsen-Anhalt | DE | 27 |  | Natural gas | Steam turbine | yes |  | 1996 | 01.01.1996 |  |  | operating |  | 52.2985 | 11.6796 |  |  |  |  | 0.3806 | Fossil fuels | Natural gas |  | no | UW Barleben | Hochspannung (HS) | Avacon Netz GmbH
BNA1094 | Gaskraftwerk | GKW |  | Smurfit Kappa Zülpich Papier GmbH | Bessenicher Weg | 53910 | Zülpich | Nordrhein-Westfalen | DE | 15.1 |  | Natural gas | Steam turbine | yes |  | 1996 | 01.04.1996 |  |  | operating |  | 50.7055 | 6.6536 |  |  |  |  | 0.3806 | Fossil fuels | Natural gas |  | no | Viktor Rolf | 20 | Westnetz GmbH
BNA1904 | K5/T7 |  |  | Stadtwerke Flensburg GmbH | Batteriestr. 48 | 24939 | Flensburg | Schleswig-Holstein | DE | 29 |  | Natural gas | Steam turbine | yes |  | 2016 | 01.10.2016 |  |  | operating | [7 empty] | 0.4026 | Fossil fuels | Natural gas |  | no | UW195-Kraftwerk | Mittelspannung (MS) | Stadtwerke Flensburg GmbH
BNA1909 | HKW 3 Stuttgart-Gaisburg | HKW3 |  | EnBW Energie Baden-Württemberg AG |  | 70188 | Stuttgart | Baden-Württemberg | DE | 29.2 |  | Natural gas | Steam turbine | yes |  | 2018 | 29.08.2018 |  |  | operating | [7 empty] | 0.4048 | Fossil fuels | Natural gas |  | no |  | Hochspannung
BNA1337a | Heizkraftwerk | Heizkraftwerk |  | DS Smith Paper Deutschland GmbH | Weichertstr. 7 | 63741 | Aschaffenburg | Bayern | DE | 27 |  | Natural gas | Steam turbine | yes |  |  |  |  | 2012 | shutdown |  | 49.9882 | 9.1558 | [5 empty] | Fossil fuels | Natural gas |  | no |  | 20 | Aschaffenburger Versorgungs GmbH
BNA0118 | Heizkraftwerk Süd | Heizkraftwerk Süd |  | Energie- und Wasserversorgung Bonn/Rhein-Sieg GmbH |  | 53121 | Bonn | Nordrhein-Westfalen | DE | 14.4 |  | Natural gas | Steam turbine | yes |  |  |  |  | 2012 | shutdown |  | 50.7338 | 7.0805 | [5 empty] | Fossil fuels | Natural gas |  | no | Umspannanlage Kessenich | 10 | Bonn Netz GmbH
BNA0913 | GuD Anlage Spreetal | GuD |  | Alpiq Spreetal GmbH | Südstraße | 2979 | Spreetal | Sachsen | DE | 50 |  | Natural gas | Combined cycle | no |  |  |  |  | 2012 | shutdown |  | 51.5167 | 14.3666 | [5 empty] | Fossil fuels | Natural gas |  | no | 110kV Umspannwerk Schwarze Pumpe | 110 | Mitteldeutsche Netzgesellschaft Strom mbH
BNA0059a | HKW Kassel | Turbine 1 |  | Volkswagen AG |  | 34225 | Baunatal | Hessen | DE | 12.2 |  | Natural gas | Steam turbine | yes |  |  |  |  | 2013 | shutdown |  | 51.2588 | 9.4334 | [5 empty] | Fossil fuels | Natural gas |  | no | Anlage A | 20 | VW Kraftwerk GmbH
BNA0918a | Dow Stade | Kraftwärmekopplungsanlage |  | Dow Deutschland Anlagengesellschaft mbH | Bützflethersand | 21683 | Stade | Niedersachsen | DE | 190 |  | Natural gas | Steam turbine | yes |  |  |  |  | 2014 | shutdown |  | 53.6519 | 9.5079 | [5 empty] | Fossil fuels | Natural gas |  | no | UW Götzdorf | 220 | TenneT TSO GmbH
BNA0933 | Heizkraftwerk Stuttgart-Gaisburg | GAI GT 13 |  | EnBW Energie Baden-Württemberg AG | Langwiesenweg 23 | 70376 | Stuttgart | Baden-Württemberg | DE | 55 |  | Natural gas | Gas turbine | no |  |  |  |  | 2014 | shutdown |  | 48.7825 | 9.2315 | [5 empty] | Fossil fuels | Natural gas |  | no | Gaisburg | 110 | Netze BW GmbH
BNA0099 | Gasturbinenkraftwerk Bielefeld Ummeln | GT Ummeln |  | Uniper Kraftwerke GmbH |  | 33649 | Bielefeld | Nordrhein-Westfalen | DE | 55 |  | Natural gas | Gas turbine | no |  | 1975 | 1975 |  | 2015 | shutdown |  | 51.984 | 8.4514 |  |  |  |  | 0.315 | Fossil fuels | Natural gas |  | no | UW - Bielefeld West | 110 | SWB Netz GmbH
BNA0810 | Kraftwerk Veltheim | 4 GT |  | Uniper Kraftwerke GmbH |  | 32457 | Porta Westfalica | Nordrhein-Westfalen | DE | 65 |  | Natural gas | Gas turbine | no |  | 1974 | 1974 |  | 2015 | shutdown |  | 52.19 | 8.9332 |  |  |  |  | 0.3124 | Fossil fuels | Natural gas |  | no | UW - Veltheim | 110 | Netz Veltheim GmbH
BNA0811 | Kraftwerk Veltheim | 4 DT |  | Uniper Kraftwerke GmbH |  | 32457 | Porta Westfalica | Nordrhein-Westfalen | DE | 335 |  | Natural gas | Steam turbine | no |  | 1975 | 1975 |  | 2015 | shutdown |  | 52.187 | 8.9302 |  |  |  |  | 0.3575 | Fossil fuels | Natural gas |  | no | UW - Veltheim | 220 | Netz Veltheim GmbH
BNA0681 | Freimann GT 1 | 1 |  | SWM Services GmbH |  | 80807 | München | Bayern | DE | 80 |  | Natural gas | Gas turbine | yes |  |  |  |  | 2015 | shutdown |  | 48.1883 | 11.595 | [5 empty] | Fossil fuels | Natural gas |  | no | UW Freimann | 110 | SWM Infrastruktur GmbH
BNA0682 | Freimann GT 2 | 2 |  | SWM Services GmbH |  | 80807 | München | Bayern | DE | 80 |  | Natural gas | Gas turbine | no |  |  |  |  | 2015 | shutdown |  | 48.1883 | 11.595 | [5 empty] | Fossil fuels | Natural gas |  | no | UW Freimann | 110 | SWM Infrastruktur GmbH
BNA0922a | GuD-Ikw Staßfurt |  |  | CIECH Energy Deutschland GmbH | Athenslebener Weg 57 | 39418 | Staßfurt | Sachsen-Anhalt | DE | 9 |  | Natural gas | Combined cycle | yes |  |  |  |  | 2015 | shutdown |  | 51.5942 | 11.5729 | [5 empty] | Fossil fuels | Natural gas |  | no | UW NORD | 110 | HSN Magdeburg GmbH
BNA0080 | Lichterfelde | Lichterfelde 2 | Berlin-Lichterfelde 3 | Vattenfall Europe Wärme AG | Ostpreußendamm 61 | 12207 | Berlin | Berlin | DE | 144 | 150 | Natural gas | Steam turbine | yes | 240 |  |  | 1998 | 2016 | shutdown | CHP | 52.4252 | 13.3098 |  |  |  |  | 0.3828 | Fossil fuels | Natural gas |  | no | Lichterfelde | 110 | Stromnetz Berlin GmbH | List matching type: Single UBA power plant assigned to single BNetzA power plant
BNA0799 | Heizkraftwerk Pforzheim GmbH | Gaskesselanlage |  | Heizkraftwerk Pforzheim GmbH | Hohwiesenweg 15 | 75175 | Pforzheim | Baden-Württemberg | DE | 11.3 |  | Natural gas | Steam turbine | yes |  |  |  |  | 2016 | shutdown |  | 48.8832 | 8.6653 | [5 empty] | Fossil fuels | Natural gas |  | no | Hohwiesenweg | 110 | Stadtwerke Pforzheim GmbH und Co. KG
BNA0735 | Thyrow | GT F |  | Lausitz Energie Kraftwerke AG |  | 15806 | Nunsdorf | Brandenburg | DE | 37.5 |  | Natural gas | Gas turbine | no |  |  |  |  | 2016 | shutdown |  | 52.2302 | 13.3019 | [5 empty] | Fossil fuels | Natural gas |  | no | Thyrow | 110 | 50Hertz Transmission GmbH | List matching type: UBA capacity distributed proportionally to multiple BNetzA power plants
BNA0736 | Thyrow | GT G |  | Lausitz Energie Kraftwerke AG |  | 15806 | Nunsdorf | Brandenburg | DE | 37.5 |  | Natural gas | Gas turbine | no |  |  |  |  | 2016 | shutdown |  | 52.2302 | 13.3019 | [5 empty] | Fossil fuels | Natural gas |  | no | Thyrow | 110 | 50Hertz Transmission GmbH | List matching type: UBA capacity distributed proportionally to multiple BNetzA power plants
BNA0737 | Thyrow | GT H |  | Lausitz Energie Kraftwerke AG |  | 15806 | Nunsdorf | Brandenburg | DE | 37.5 |  | Natural gas | Gas turbine | no |  |  |  |  | 2016 | shutdown |  | 52.2302 | 13.3019 | [5 empty] | Fossil fuels | Natural gas |  | no | Thyrow | 110 | 50Hertz Transmission GmbH | List matching type: UBA capacity distributed proportionally to multiple BNetzA power plants
BNA0140 | KW Hastedt | Block 14 |  | swb Erzeugung GmbH & Co. KG | Hastedter Osterdeich 255 | 28207 | Bremen | Bremen | DE | 155 |  | Natural gas | Steam turbine | yes |  |  |  |  | 2016 | shutdown |  | 53.0601 | 8.8733 | [5 empty] | Fossil fuels | Natural gas |  | no | DE0072032820700000000000000232556 | 110 | Wesernetz Bremen GmbH
BNA1225 | PWG | MHKW 2 |  | Peißenberger Wärmegesellschaft mbH |  | 82380 | Peißenberg | Bayern | DE | 5.3 |  | Natural gas | Steam turbine | yes |  | 1989 | 1989 |  | 2016 | shutdown |  | 47.7895 | 11.0554 |  |  |  |  | 0.3729 | Fossil fuels | Natural gas |  | no | UW Peißenberg | 6 | Gemeindewerke Peißenberg
BNA1226 | PWG | MHKW 1 |  | Peißenberger Wärmegesellschaft mbH |  | 82380 | Peißenberg | Bayern | DE | 5.3 |  | Natural gas | Steam turbine | yes |  | 1987 | 1987 |  | 2016 | shutdown |  | 47.7895 | 11.0554 |  |  |  |  | 0.3707 | Fossil fuels | Natural gas |  | no | UW Peißenberg | 6 | Gemeindewerke Peißenberg
BNA0288 | HKW Niederrad | Block 2 |  | Mainova AG | Lyoner Straße 9 | 60528 | Frankfurt am Main | Hessen | DE | 56 |  | Natural gas | Steam turbine | yes |  |  |  |  | 2017 | shutdown |  | 50.0856 | 8.6279 | [5 empty] | Fossil fuels | Natural gas |  | no | UW Goldsteinstraße | 110 | NRM Netzdienste Rhein-Main GmbH | List matching type: UBA capacity distributed proportionally to multiple BNetzA power plants
BNA1127 | GHD | GT1 |  | GHD Bayernwerk Natur GmbH & Co. KG | Landshuter Straße 56 | 84130 | Dingolfing | Bayern | DE | 6.7 |  | Natural gas | Gas turbine | yes |  | 1997 | 19.12.1997 |  | 2017 | shutdown |  | 48.6403 | 12.4634 |  |  |  |  | 0.3722 | Fossil fuels | Natural gas |  | no | - | 20 | Bayernwerk AG
BNA1128 | GHD | GT2 |  | GHD Bayernwerk Natur GmbH & Co. KG | Landshuter Straße 56 | 84130 | Dingolfing | Bayern | DE | 6.7 |  | Natural gas | Gas turbine | yes |  | 1997 | 19.12.1997 |  | 2017 | shutdown |  | 48.6403 | 12.4634 |  |  |  |  | 0.3722 | Fossil fuels | Natural gas |  | no | - | 20 | Bayernwerk AG
BNA1200 | GuD-Kraftwerk |  |  | Energie- und Medienversorgung Sandhofer Straße GmbH & Co. KG |  | 68305 | Mannheim | Baden-Württemberg | DE | 17.2 |  | Natural gas | Combined cycle | yes |  | 2005 | 31.12.2005 |  | 2018 | shutdown |  | 49.5307 | 8.4709 |  |  |  |  | 0.5625 | Fossil fuels | Natural gas |  | no | DE00746668305MA000000000000009811 | 20 | Netrion GmbH
BNA0076 | Lichterfelde | Lichterfelde 3 | Berlin-Lichterfelde 2 | Vattenfall Wärme Berlin AG | Ostpreußendamm 61 | 12207 | Berlin | Berlin | DE | 144 | 150 | Natural gas | Steam turbine | yes | 240 | 1974 | 02.08.1974 | 1998 | 2018 | shutdown | CHP | 52.4252 | 13.3098 | 11WD8LICH5G----1 | 11WD8LICH5G---3U |  |  | 0.3828 | Fossil fuels | Natural gas |  | no | Lichterfelde | 110 | Stromnetz Berlin GmbH | List matching type: Single UBA power plant assigned to single BNetzA power plant
BNA0544 | HKW Südstadt | GuD |  | RheinEnergie AG |  | 50677 | Köln | Nordrhein-Westfalen | DE | 35 |  | Natural gas | Combined cycle | yes |  | 1994 | 28.10.1994 |  | 2018 | shutdown |  | 50.917 | 6.9573 |  |  |  |  | 0.513 | Fossil fuels | Natural gas |  | no | UW Bonner Wall | 110 | Rheinische NETZGesellschaft mbH
BNA1041 | Gersteinwerk | H1 | Gersteinwerk H u. I (Werne) | RWE Generation SE |  | 59368 | Werne | Nordrhein-Westfalen | DE | 55 | 55 | Natural gas | Gas turbine | no |  | 1973 | 01.01.1973 |  | 2018 | shutdown |  | 51.6725 | 7.7099 | 11WD7GERS-X-KW-C |  | 0.41 | http://www.rwe.com/web/cms/de/1770664/rwe-generation-se/standorte/deutschland/kw-gersteinwerk/ | 0.3098 | Fossil fuels | Natural gas |  | no | Gersteinwerk | 110 | Westnetz GmbH | List matching type: UBA capacity distributed proportionally to multiple BNetzA power plants
BNA0157 | Brokdorf | KBR | Brokdorf (KBR) | Preussen Elektra GmbH |  | 25576 | Brokdorf | Schleswig-Holstein | DE | 1410 | 1480 | Nuclear | Steam turbine | no |  | 1986 | 22.12.1986 |  |  | operating |  | 53.8511 | 9.3459 | 11WD2BRKW000294C | 11WD2BROK000123P |  |  | 0.33 | Nuclear |  |  | no | Brokdorf | 380 | TenneT TSO GmbH | List matching type: Single UBA power plant assigned to single BNetzA power plant
BNA0251 | Grohnde | KWG | Grohnde (KWG) | Preussen Elektra GmbH |  | 31857 | Emmerthal | Niedersachsen | DE | 1360 | 1430 | Nuclear | Steam turbine | no |  | 1985 | 01.02.1985 |  |  | operating |  | 52.0356 | 9.4135 | 11WD2GHKW000296G | 11WD2GROH000049H | 0.346 | http://www.eon.com/content/eon-com/de/about-us/structure/asset-finder/grohnde.html | 0.33 | Nuclear |  |  | no | Grohnde | 380 | TenneT TSO GmbH | List matching type: Single UBA power plant assigned to single BNetzA power plant
BNA0263 | Isar 2 | KKI 2 | Isar 2 - Essenbach (KKI) (Ohu) | Preussen Elektra GmbH |  | 84051 | Essenbach | Bayern | DE | 1410 | 1485 | Nuclear | Steam turbine | no |  | 1988 | 09.04.1988 |  |  | operating |  | 48.6046 | 12.2951 | 11WD2ISKW000299Q | 11WD2ISAR000122A |  |  | 0.33 | Nuclear |  |  | no | Isar | 380 | TenneT TSO GmbH | List matching type: Single UBA power plant assigned to single BNetzA power plant
BNA0382 | Kernkraft Gundremmingen | C | Gundremmingen C (KRB) | RWE Power AG |  | 89355 | Gundremmingen | Bayern | DE | 1288 | 1344 | Nuclear | Steam turbine | no |  | 1984 | 02.11.1984 |  |  | operating |  | 48.5161 | 10.3982 | 11WD7KRBG1K-KW-V | 11WD7KRBG1KD7-CC | 0.35 | http://www.kkw-gundremmingen.de/kkw_z.php | 0.33 | Nuclear |  |  | no | Gundelfingen | 380 | Amprion GmbH | List matching type: Single UBA power plant assigned to single BNetzA power plant
BNA0607 | Kernkraftwerk Emsland | KKE | Emsland-Lingen (KLE) | RWE Power AG |  | 49811 | Lingen | Niedersachsen | DE | 1336 | 1400 | Nuclear | Steam turbine | no |  | 1988 | 19.04.1988 |  |  | operating |  | 52.4819 | 7.3067 | 11WD7KKE-1K--KW5 | 11WD7KKE-1K-BLAZ | 0.345 | http://www.rwe.com/app/Pressecenter/Download.aspx?pmid=4003986&datei=1 | 0.33 | Nuclear |  |  | no | Hanekenfähr | 380 | Amprion GmbH | List matching type: Single UBA power plant assigned to single BNetzA power plant
BNA0686 | Gemeinschaftskernkraftwerk Neckarwestheim II | GKN II | Neckarwestheim 2 GKN | EnBW Energie Baden-Württemberg AG | Im Steinbruch | 74382 | Neckarwestheim | Baden-Württemberg | DE | 1310 | 1400 | Nuclear | Steam turbine | no |  | 1989 | 15.04.1989 |  |  | operating |  | 49.0411 | 9.175 | 11WD4GKNK1S----S | 11WD4GKNK1N-GESZ |  |  | 0.33 | Nuclear |  |  | no | Neckarwestheim | 380 | Transnet BW GmbH/DB Energie GmbH | List matching type: Single UBA power plant assigned to single BNetzA power plant
BNA0802 | Kernkraftwerk Philippsburg 2 | KKP 2 | Philippsburg 2 (KKP) | EnBW Energie Baden-Württemberg AG | Rheinschanzinsel | 76661 | Philippsburg | Baden-Württemberg | DE | 1402 | 1468 | Nuclear | Steam turbine | no |  | 1985 | 18.04.1985 |  |  | operating |  | 49.2527 | 8.4354 | 11WD4KKP21N-S--O | 11WD4KKP21N2---E |  |  | 0.33 | Nuclear |  |  | no | Philippsburg | 380 | Transnet BW GmbH | List matching type: Single UBA power plant assigned to single BNetzA power plant
BNA0355 | Grafenrheinfeld | KKG |  | E.ON Kernkraft GmbH |  | 97506 | Grafenrheinfeld | Bayern | DE | 1275 |  | Nuclear | Steam turbine | no |  |  |  |  | 2015 | shutdown |  | 49.9844 | 10.1818 | [5 empty] | Nuclear |  |  | no | Grafenrheinfeld | 380 | TenneT TSO GmbH
BNA0381 | Kernkraft Gundremmingen | B |  | RWE Power AG |  | 89355 | Gundremmingen | Bayern | DE | 1284 |  | Nuclear | Steam turbine | no |  | 1984 | 1984 |  | 2017 | shutdown |  | 48.515 | 10.4016 | 11WD7KRBG1K-KW-V | 11WD7KRBG1KD7-BE | 0.35 | http://www.kkw-gundremmingen.de/kkw_z.php | 0.33 | Nuclear |  |  | no | Gundelfingen | 380 | Amprion GmbH | List matching type: Single UBA power plant assigned to single BNetzA power plant
BNA1337d | Notstromdiesel | Notstromdiesel |  | DS Smith Paper Deutschland GmbH | Weichertstr. 7 | 63741 | Aschaffenburg | Bayern | DE | 0.5 |  | Oil | Steam turbine |  |  | 1991 | 1991 |  |  | operating |  | 49.9882 | 9.1558 |  |  |  |  | 0.3751 | Fossil fuels | Oil |  | no |  | 20 | Aschaffenburger Versorgungs GmbH
BNA1293d | Kraftwerk | Diesel/G5 |  | Martinswerk GmbH | Kölner Straße 110 | 50127 | Bergheim | Nordrhein-Westfalen | DE | 0.8 |  | Oil | Steam turbine | no |  | 1995 | 01.02.1995 |  |  | operating |  | 50.9456 | 6.665 |  |  |  |  | 0.3795 | Fossil fuels | Oil |  | no | Station Martinswerk | 20 | Westnetz GmbH
BNA0083 | Wilmersdorf | Wilmersdorf | Berlin-Wilmersdorf 1 bis 3 | Vattenfall Wärme Berlin AG | Forckenbeckstr. 3 - 6 | 14199 | Berlin | Berlin | DE | 184 | 280 | Oil | Steam turbine | yes | 330 | 1977 | 01.01.1977 |  |  | operating | CHP | 52.4816 | 13.3076 |  |  |  |  | 0.3597 | Fossil fuels | Oil |  | no | Wilmersdorf | 110 | Stromnetz Berlin GmbH | List matching type: Single UBA power plant assigned to single BNetzA power plant
BNA0085b | Moabit | Moabit GT 7 |  | Vattenfall Wärme Berlin AG | Friedrich-Krause-Ufer 10- 15 | 13353 | Berlin | Berlin | DE | 34 |  | Oil | Gas turbine | no |  | 1971 | 30.09.1971 |  |  | operating |  | 52.5374 | 13.3461 |  |  |  |  | 0.3046 | Fossil fuels | Oil |  | no | Moabit | 110 | Stromnetz Berlin GmbH
BNA0141 | KW Mittelsbüren | GT 3 |  | swb Erzeugung AG & Co. KG | Auf den Delben 35 | 28237 | Bremen | Bremen | DE | 86 |  | Oil | Gas turbine | no |  | 1975 | 01.01.1975 |  |  | operating |  | 53.1289 | 8.6852 |  |  |  |  | 0.315 | Fossil fuels | Oil |  | no | DE0072032823700000000000000731877 | 110 | Wesernetz Bremen GmbH
BNA0222 | GT | GTKW |  | Stadtwerke Düsseldorf AG | Behrenstraße 85 | 40233 | Düsseldorf | Nordrhein-Westfalen | DE | 86.2 |  | Oil | Gas turbine | no |  | 1972 | 03.08.1972 |  |  | operating |  | 51.2228 | 6.8137 |  |  |  |  | 0.3072 | Fossil fuels | Oil |  | no | U50 | 110 | Netzgesellschaft Düsseldorf mbH
BNA0318 | Kraftwerk Fulda |  |  | RhönEnergie Fulda GmbH |  | 36043 | Fulda | Hessen | DE | 24.8 |  | Oil | Steam turbine | no |  | 2011 | 01.01.2011 |  |  | operating |  | 50.5664 | 9.6861 |  |  |  |  | 0.3971 | Fossil fuels | Oil |  | no |  | 20 | OsthessenNetz GmbH
BNA0369 | Spitzenlastkraftwerk Sermuth |  |  | envia THERM GmbH |  | 04668 | Großbothen | Sachsen | DE | 17 |  | Oil | Steam turbine | no |  | 1995 | 16.10.1995 |  |  | operating |  | 51.1614 | 12.7815 |  |  |  |  | 0.3795 | Fossil fuels | Oil |  | no | UW Sermuth | 110 | Mitteldeutsche Netzgesellschaft Strom mbH
BNA0373 | Spitzenlastkraftwerk Großkayna |  | Großkayna | envia THERM GmbH |  | 06242 | Großkayna | Sachsen-Anhalt | DE | 120 | 129 | Oil | Gas turbine | no |  | 1994 | 03.01.1994 |  |  | operating |  | 51.2919 | 11.9465 |  |  |  |  | 0.3644 | Fossil fuels | Oil |  | no | UW Großkayna/neu | 110 | Mitteldeutsche Netzgesellschaft Strom mbH | List matching type: Single UBA power plant assigned to single BNetzA power plant
BNA0378 | Ingolstadt | 3 | Ingolstadt 3 - Großmehring | Uniper Kraftwerke GmbH |  | 85098 | Großmehring | Bayern | DE | 386 | 420 | Oil | Steam turbine | no |  | 1973 | 01.01.1973 |  |  | operating |  | 48.7614 | 11.503 | 11WD2INGO0001783 | 11WD2ING3000058X |  |  | 0.3553 | Fossil fuels | Oil |  | no | Ingolstadt | 220 | TenneT TSO GmbH | List matching type: Single UBA power plant assigned to single BNetzA power plant
BNA0379 | Ingolstadt | 4 | Ingolstadt 4 - Großmehring | Uniper Kraftwerke GmbH |  | 85098 | Großmehring | Bayern | DE | 386 | 420 | Oil | Steam turbine | yes |  | 1974 | 01.01.1974 |  |  | operating |  | 48.7614 | 11.503 | 11WD2INGO0001783 | 11WD2ING4000059N |  |  | 0.3564 | Fossil fuels | Oil |  | no | Ingolstadt | 220 | TenneT TSO GmbH | List matching type: Single UBA power plant assigned to single BNetzA power plant
BNA0427 | Kraftwerk Hausham | GT 1 | Hausham GT 1 bis 4 | Peissenberger Kraftwerksgesellschaft mbH |  | 83734 | Hausham | Bayern | DE | 23.2 | 26.75 | Oil | Gas turbine | no |  | 1982 | 01.11.1982 |  |  | operating |  | 47.7524 | 11.8398 |  |  |  |  | 0.3332 | Fossil fuels | Oil |  | no | UW Hausham | 110 | Bayernwerk AG | List matching type: UBA capacity distributed proportionally to multiple BNetzA power plants
BNA0428 | Kraftwerk Hausham | GT 2 | Hausham GT 1 bis 4 | Peissenberger Kraftwerksgesellschaft mbH |  | 83734 | Hausham | Bayern | DE | 23.2 | 26.75 | Oil | Gas turbine | no |  | 1982 | 01.11.1982 |  |  | operating |  | 47.7524 | 11.8398 |  |  |  |  | 0.3332 | Fossil fuels | Oil |  | no | UW Hausham | 110 | Bayernwerk AG | List matching type: UBA capacity distributed proportionally to multiple BNetzA power plants
BNA0429 | Kraftwerk Hausham | GT 3 | Hausham GT 1 bis 4 | Peissenberger Kraftwerksgesellschaft mbH |  | 83734 | Hausham | Bayern | DE | 23.2 | 26.75 | Oil | Gas turbine | no |  | 1982 | 01.11.1982 |  |  | operating |  | 47.7524 | 11.8398 |  |  |  |  | 0.3332 | Fossil fuels | Oil |  | no | UW Hausham | 110 | Bayernwerk AG | List matching type: UBA capacity distributed proportionally to multiple BNetzA power plants
BNA0430 | Kraftwerk Hausham | GT 4 | Hausham GT 1 bis 4 | Peissenberger Kraftwerksgesellschaft mbH |  | 83734 | Hausham | Bayern | DE | 23.2 | 26.75 | Oil | Gas turbine | no |  | 1982 | 01.11.1982 |  |  | operating |  | 47.7524 | 11.8398 |  |  |  |  | 0.3332 | Fossil fuels | Oil |  | no | UW Hausham | 110 | Bayernwerk AG | List matching type: UBA capacity distributed proportionally to multiple BNetzA power plants
BNA1526 | Kraftwerk Raffinerie Heide |  |  | Raffinerie Heide GmbH | Meldorfer Str. 43 | 25770 | Hemminstedt | Schleswig-Holstein | DE | 44.5 |  | Oil | Steam turbine | yes |  | 1962 | 23.09.1962 |  |  | operating |  | 54.1549 | 9.0766 |  |  |  |  | 0.3432 | Fossil fuels | Oil |  | no | Umspannwerk Heide/Holstein | USp. Mittel- / Niederspannung (MS/NS) | Werksnetz
BNA1166 | Abfallentsorgungszentrum Asdonkshof | Notstromdiesel |  | Kreis Weseler Abfallgesellschaft mbH & Co. KG (KWA) | Graftstr. 25 | 47475 | Kamp-Lintfort | Nordrhein-Westfalen | DE | 4.8 |  | Oil | Steam turbine | no |  | 1997 | 01.04.1997 |  |  | operating |  | 51.5224 | 6.5747 |  |  |  |  | 0.3817 | Fossil fuels | Oil |  | no | UA Graft, Zählpunkt DE-000181-50259-Z0000000000000000429 | 110 | Westnetz GmbH
BNA0516 | MiRO | Kesselhaus Werk 1 |  | MiRO Mineraloelraffinerie Oberrhein GmbH & Co. KG |  | 76187 | Karlsruhe | Baden-Württemberg | DE | 45 |  | Oil | Steam turbine | yes |  | 1995 | 17.06.1995 |  |  | operating |  | 49.0608 | 8.3244 |  |  |  |  | 0.3795 | Fossil fuels | Oil |  | no |  | Hochspannung (HS) | Netze BW GmbH
BNA0517 | MiRO | Kesselhaus Werk 2 |  | MiRO Mineraloelraffinerie Oberrhein GmbH & Co. KG |  | 76187 | Karlsruhe | Baden-Württemberg | DE | 25 |  | Oil | Steam turbine | yes |  | 1995 | 17.06.1995 |  |  | operating |  | 49.0608 | 8.3244 |  |  |  |  | 0.3795 | Fossil fuels | Oil |  | no |  | Hochspannung (HS) | Netze BW GmbH
BNA0547 | Raffineriekraftwerk Köln Godorf |  | Köln-Godorf | Shell Deutschland Oil GmbH | Godorfer Hauptstr. 150 | 50997 | Köln | Nordrhein-Westfalen | DE | 114.4 | 215 | Oil | Combined cycle | yes | 235 | 2004 | 2004 | 2004 |  | operating | IPP | 50.8548 | 6.9808 |  |  |  |  | 0.38 | Fossil fuels | Oil |  | no | Raffinerie Godorf Godorfer Hauptstr. 150 | 110 | Rheinische NETZGesellschaft mbH | List matching type: Single UBA power plant assigned to single BNetzA power plant
BNA0596 | Raffineriekraftwerk |  | Leuna | TOTAL Raffinerie Mitteldeutschland GmbH |  | 06237 | Leuna | Sachsen-Anhalt | DE | 92.5 | 162 | Oil | Combined cycle | yes | 208 | 1997 | 01.01.1997 |  |  | operating | IPP | 51.2998 | 12.0193 |  |  |  |  | 0.38 | Fossil fuels | Oil |  | no | Leuna Süd-Mitte | 110 | InfraLeuna GmbH | List matching type: Single UBA power plant assigned to single BNetzA power plant
BNA0647 | Dampfkraftwerk Marbach am Neckar | Marbach II GT |  | EnBW Energie Baden-Württemberg AG | Thomas-Alva-Edison-Ring 6 | 71672 | Marbach | Baden-Württemberg | DE | 77.4 |  | Oil | Gas turbine | no |  | 1971 | 03.03.1971 |  |  | operating |  | 48.9275 | 9.23 |  |  |  |  | 0.3046 | Fossil fuels | Oil |  | no | Marbach | 110 | Netze BW GmbH
BNA0648 | Dampfkraftwerk Marbach am Neckar | Marbach III GT (solo) | Marbach III | EnBW Energie Baden-Württemberg AG | Thomas-Alva-Edison-Ring 6 | 71672 | Marbach | Baden-Württemberg | DE | 85 | 87.8049 | Oil | Combined cycle | no |  | 1975 | 15.09.1975 |  |  | operating |  | 48.9275 | 9.23 |  |  |  |  | 0.38 | Fossil fuels | Oil |  | no | Marbach | 110 | Netze BW GmbH | List matching type: UBA capacity distributed proportionally to multiple BNetzA power plants
BNA0649 | Dampfkraftwerk Marbach am Neckar | MAR III DT | Marbach III | EnBW Energie Baden-Württemberg AG | Thomas-Alva-Edison-Ring 6 | 71672 | Marbach | Baden-Württemberg | DE | 263.5 | 272.1951 | Oil | Combined cycle | no |  | 1975 | 15.09.1975 |  |  | operating |  | 48.9275 | 9.23 |  |  |  |  | 0.38 | Fossil fuels | Oil |  | no | Marbach | 220 | Transnet BW GmbH | List matching type: UBA capacity distributed proportionally to multiple BNetzA power plants
BNA1212 | DKW Nord |  |  | Vereinigte Wertach-Elektrizitätswerke GmbH | Mindelmähderweg 10 | 87719 | Mindelheim | Bayern | DE | 11.4 |  | Oil | Steam turbine | no |  | 1988 | 17.11.1988 |  |  | operating |  | 48.0627 | 10.4866 |  |  |  |  | 0.3718 | Fossil fuels | Oil |  | no | SH KW Nord | 20 | Vereinigte Wertach Elektrizitätswerke GmbH
BNA0759 | Itzehoe |  |  | Uniper Kraftwerke GmbH |  | 25588 | Oldendorf | Schleswig-Holstein | DE | 88 |  | Oil | Steam turbine | no |  | 1972 | 01.01.1972 |  |  | operating |  | 53.9664 | 9.4495 |  |  |  |  | 0.3542 | Fossil fuels | Oil |  | no | Itzehoe-West | 110 | Schleswig-Holstein Netz AG
BNA0766 | Audorf |  |  | Uniper Kraftwerke GmbH |  | 24783 | Osterrönfeld | Schleswig-Holstein | DE | 87 |  | Oil | Steam turbine | no |  | 1973 | 01.01.1973 |  |  | operating |  | 54.2907 | 9.7228 |  |  |  |  | 0.3553 | Fossil fuels | Oil |  | no | Audorf | 110 | Schleswig-Holstein Netz AG
BNA0894a | IKS PCK Schwedt | Block 5 SE 5 | Schwedt | PCK Raffinerie GmbH |  | 16303 | PCK Schwedt | Brandenburg | DE | 28 | 31.5262 | Oil | Steam turbine | yes | 15.4 | 1972 | 27.01.1972 |  |  | operating | CHP | 53.0982 | 14.2345 |  |  |  |  | 0.3542 | Fossil fuels | Oil |  | no | UW Vierraden | 110 | E.DIS AG | List matching type: UBA capacity distributed proportionally to multiple BNetzA power plants
BNA0894b | IKS PCK Schwedt | Block 6 SE 6 | Schwedt | PCK Raffinerie GmbH |  | 16303 | PCK Schwedt | Brandenburg | DE | 34.5 | 38.8448 | Oil | Steam turbine | no | 18.975 | 1994 | 10.01.1994 |  |  | operating | CHP | 53.0982 | 14.2345 |  |  |  |  | 0.3784 | Fossil fuels | Oil |  | no | UW Vrd | 110 | E.DIS AG | List matching type: UBA capacity distributed proportionally to multiple BNetzA power plants
BNA0894c | IKS PCK Schwedt | Block 1 SE 1 | Schwedt | PCK Raffinerie GmbH |  | 16303 | PCK Schwedt | Brandenburg | DE | 106 | 119.3493 | Oil | Steam turbine | yes | 58.3 | 1998 | 04.06.1998 |  |  | operating | CHP | 53.0982 | 14.2345 | 11WD8SCHW5X----D | 11WD8SCHW5X---19 |  |  | 0.3828 | Fossil fuels | Oil |  | no | UW Vierraden | 110 | E.DIS AG | List matching type: UBA capacity distributed proportionally to multiple BNetzA power plants
BNA0894d | IKS PCK Schwedt | Block 2 SE 2 | Schwedt | PCK Raffinerie GmbH |  | 16303 | PCK Schwedt | Brandenburg | DE | 106 | 119.3493 | Oil | Steam turbine | yes | 58.3 | 1998 | 23.07.1998 |  |  | operating | CHP | 53.0982 | 14.2345 | 11WD8SCHW5X----D | 11WD8SCHW5X---27 |  |  | 0.3828 | Fossil fuels | Oil |  | no | UW Vierraden | 110 | E.DIS AG | List matching type: UBA capacity distributed proportionally to multiple BNetzA power plants
BNA0894e | IKS PCK Schwedt | SE 4 | Schwedt | PCK Raffinerie GmbH |  | 16303 | PCK Schwedt | Brandenburg | DE | 59 | 66.4303 | Oil | Steam turbine | no | 32.45 | 2011 | 04.09.2011 |  |  | operating | CHP | 53.0982 | 14.2345 |  |  |  |  | 0.3971 | Fossil fuels | Oil |  | no | UW Vrd | 110 | E.DIS AG | List matching type: UBA capacity distributed proportionally to multiple BNetzA power plants
BNA1227 | DKW Leinau |  |  | Vereinigte Wertach-Elektrizitätswerke GmbH | Am Kraftwerk 1 | 87666 | Pforzen | Bayern | DE | 11.4 |  | Oil | Steam turbine | no |  | 1978 | 05.12.1978 |  |  | operating |  | 47.9125 | 10.6117 |  |  |  |  | 0.3608 | Fossil fuels | Oil |  | no | SH KW Leinau | 20 | Vereinigte Wertach Elektrizitätswerke GmbH
BNA0937 | Restmüll-Heizkraftwerk Stuttgart-Münster | MÜN GT16 | Stuttgart-Münster | EnBW Energie Baden-Württemberg AG | Voltastraße 45 | 70376 | Stuttgart | Baden-Württemberg | DE | 23.3 | 24.7286 | Oil | Gas turbine | no | 95.1151 | 1974 | 01.01.1974 |  |  | operating | CHP | 48.8158 | 9.2211 |  |  | 0.23 |  | 0.3124 | Fossil fuels | Oil |  | no | Münster | 110 | Netze BW GmbH | List matching type: UBA capacity distributed proportionally to multiple BNetzA power plants
BNA0938 | Restmüll-Heizkraftwerk Stuttgart-Münster | MÜN GT17 | Stuttgart-Münster | EnBW Energie Baden-Württemberg AG | Voltastraße 45 | 70376 | Stuttgart | Baden-Württemberg | DE | 23.3 | 24.7286 | Oil | Gas turbine | no | 95.1151 | 1974 | 01.01.1974 |  |  | operating | CHP | 48.8158 | 9.2211 |  |  | 0.23 |  | 0.3124 | Fossil fuels | Oil |  | no | Münster | 110 | Netze BW GmbH | List matching type: UBA capacity distributed proportionally to multiple BNetzA power plants
BNA0939b | Restmüll-Heizkraftwerk Stuttgart-Münster | MÜN GT18 | Stuttgart-Münster | EnBW Energie Baden-Württemberg AG | Voltastraße 45 | 70376 | Stuttgart | Baden-Württemberg | DE | 23.3 | 24.7286 | Oil | Gas turbine | no | 95.1151 | 1974 | 01.01.1974 |  |  | operating | CHP | 48.8158 | 9.2211 |  |  | 0.23 |  | 0.3124 | Fossil fuels | Oil |  | no | Münster | 110 | Netze BW GmbH | List matching type: UBA capacity distributed proportionally to multiple BNetzA power plants
BNA0993 | Irsching | 3 | Irsching 3 | Uniper Kraftwerke GmbH |  | 85088 | Vohburg | Bayern | DE | 415 | 440 | Oil | Steam turbine | no | 25 | 1974 | 01.01.1974 |  |  | operating |  | 48.767 | 11.58 | 11WD2IRSC000179N | 11WD2IRG30000606 |  |  | 0.3564 | Fossil fuels | Oil |  | no | Irsching | 380 | TenneT TSO GmbH | List matching type: Single UBA power plant assigned to single BNetzA power plant
BNA1004 | Kraftwerk Walheim | WAL GT D | Walheim GT D | EnBW Energie Baden-Württemberg AG | Mühlstraße | 74399 | Walheim | Baden-Württemberg | DE | 136 | 143 | Oil | Gas turbine | no |  | 1981 | 01.01.1981 |  |  | operating |  | 49.0175 | 9.1574 | 11WD4WALK5G----E | 11WD4WALK5OGTD-F |  |  | 0.3306 | Fossil fuels | Oil |  | no | Walheim | 110 | Netze BW GmbH | List matching type: Single UBA power plant assigned to single BNetzA power plant
BNA1007a | SKW Gasturbine | SKW Gasturbine |  | Allgäuer Überlandwerk GmbH | 13 | 87448 | Waltenhofen-Veits | Bayern | DE | 24 |  | Oil | Gas turbine | no |  | 1988 | 17.07.1988 |  |  | operating |  | 47.6835 | 10.3191 |  |  |  |  | 0.3488 | Fossil fuels | Oil |  | no | UW Au | 110 | AllgäuNetz GmbH & Co. KG
BNA1007b | SKW Diesel | SKW Diesel |  | Allgäuer Überlandwerk GmbH | 13 | 87448 | Waltenhofen-Veits | Bayern | DE | 10.5 |  | Oil | Steam turbine | no |  | 1978 | 01.09.1978 |  |  | operating |  | 47.6835 | 10.3191 |  |  |  |  | 0.3608 | Fossil fuels | Oil |  | no | UW Au | 20 | AllgäuNetz GmbH & Co. KG
BNA1015 | Wedel | GT A | Wedel A und B | Vattenfall Hamburg Wärme GmbH |  | 22880 | Wedel | Schleswig-Holstein | DE | 50.5 | 51 | Oil | Gas turbine | no |  | 1972 | 1972 |  |  | operating |  | 53.5663 | 9.7285 |  |  | 0.55 | http://www.welt.de/print/die_welt/hamburg/article108358316/Neues-Kraftwerk-in-Wedel-Innovation-Fehlanzeige.html | 0.3072 | Fossil fuels | Oil |  | no | Wedel | 110 | Stromnetz Hamburg GmbH | List matching type: UBA capacity distributed proportionally to multiple BNetzA power plants
BNA1016 | Wedel | GT B | Wedel A und B | Vattenfall Hamburg Wärme GmbH |  | 22880 | Wedel | Schleswig-Holstein | DE | 50.5 | 51 | Oil | Gas turbine | no |  | 1972 | 1972 |  |  | operating |  | 53.5663 | 9.7285 |  |  | 0.55 | http://www.welt.de/print/die_welt/hamburg/article108358316/Neues-Kraftwerk-in-Wedel-Innovation-Fehlanzeige.html | 0.3072 | Fossil fuels | Oil |  | no | Wedel | 110 | Stromnetz Hamburg GmbH | List matching type: UBA capacity distributed proportionally to multiple BNetzA power plants
BNA1036 | Kraftwerk Werdohl-Elverlingsen | E 1/2 |  | Mark-E AG |  | 58791 | Werdohl | Nordrhein-Westfalen | DE | 206 |  | Oil | Steam turbine | no |  | 1975 | 01.01.1975 |  |  | shutdown_temporary |  | 51.2756 | 7.7064 |  |  |  |  | 0.3575 | Fossil fuels | Oil |  | no | U 204 | 220 | Enervie AssetNetWork GmbH | List matching type: Single UBA power plant assigned to single BNetzA power plant
BNA1280 | Kraftwerk | D210 | Wesseling 5-8 | Basell Polyolefine GmbH |  | 50389 | Wesseling | Nordrhein-Westfalen | DE | 66.3 | 94.2335 | Oil | Combined cycle | yes |  | 1962 | 03.07.1962 |  |  | operating | IPP | 50.8305 | 6.9594 |  |  |  |  | 0.38 | Fossil fuels | Oil |  | no |  | Mittelspannung (MS) | internes Netz | List matching type: UBA capacity distributed proportionally to multiple BNetzA power plants
BNA1060 | Wilhelmshaven | GT |  | Uniper Kraftwerke GmbH |  | 26386 | Wilhelmshaven | Niedersachsen | DE | 56 |  | Oil | Gas turbine | no |  | 1973 | 01.01.1973 |  |  | operating |  | 53.5658 | 8.1462 |  |  |  |  | 0.3098 | Fossil fuels | Oil |  | no | Rüstersiel | 110 | Avacon AG
BNA1083 | Spitzenlastanlage Barmen | Block 2 | Wuppertal-Barmen 1 u. 2 | WSW Energie & Wasser AG |  | 42275 | Wuppertal | Nordrhein-Westfalen | DE | 60 | 61.2676 | Oil | Combined cycle | no | 58.5366 | 2008 | 2008 |  |  | operating |  | 51.2689 | 7.2003 |  |  |  |  | 0.38 | Fossil fuels | Oil |  | no |  | 110 | WSW Netz GmbH | List matching type: UBA capacity distributed proportionally to multiple BNetzA power plants
BNA1092 | Zolling | GT1 & GT2 |  | ENGIE Deutschland AG | Leininger Str. 1 | 85406 | Zolling | Bayern | DE | 46 |  | Oil | Gas turbine | no |  | 1976 | 01.01.1976 |  |  | operating |  | 48.4553 | 11.8019 |  |  |  |  | 0.3176 | Fossil fuels | Oil |  | no | LS 184 | 110 | Bayernwerk AG
BNA0269 | HKW Flensburg | Block 5 | Flensburg K09 bis K12 | Stadtwerke Flensburg GmbH | Batteriestr. 48 | 24939 | Flensburg | Schleswig-Holstein | DE | 30 | 25.9024 | Oil | Combined cycle | yes | 42.5854 |  |  |  | 2012 | shutdown | CHP | 54.8051 | 9.4324 | [5 empty] | Fossil fuels | Oil |  | no | Stadtwerke Flensburg GmbH | 60 | Stadtwerke Flensburg GmbH | List matching type: UBA capacity distributed proportionally to multiple BNetzA power plants
BNA1338 | Spitzenkraftwerk | MLD |  | Eurowatt Spitzenkraft GmbH | Ruselbergstr. 87 | 94469 | Deggendorf | Bayern | DE | 19 |  | Oil | Steam turbine | yes |  |  |  |  | 2014 | shutdown |  | 48.8591 | 13.0069 | [5 empty] | Fossil fuels | Oil |  | no | Umspannwerk Deggendorf | 20 | Bayernwerk AG
BNA0161 | Brunsbüttel | GT A |  | Vattenfall Europe Nuclear Energy GmbH | Otto Hahn Str. 76 | 25541 | Brunsbüttel | Schleswig-Holstein | DE | 63.5 |  | Oil | Gas turbine | no |  |  |  |  | 2017 | shutdown |  | 53.8925 | 9.2011 | [5 empty] | Fossil fuels | Oil |  | no | Brunsbüttel | 380 | 50Hertz Transmission GmbH
BNA0162 | Brunsbüttel | GT B |  | Vattenfall Europe Nuclear Energy GmbH | Otto Hahn Str. 76 | 25541 | Brunsbüttel | Schleswig-Holstein | DE | 63.5 |  | Oil | Gas turbine | no |  |  |  |  | 2017 | shutdown |  | 53.8925 | 9.2011 | [5 empty] | Fossil fuels | Oil |  | no | Brunsbüttel | 380 | 50Hertz Transmission GmbH
BNA0163 | Brunsbüttel | GT C |  | Vattenfall Europe Nuclear Energy GmbH | Otto Hahn Str. 76 | 25541 | Brunsbüttel | Schleswig-Holstein | DE | 63.5 |  | Oil | Gas turbine | no |  |  |  |  | 2017 | shutdown |  | 53.8925 | 9.2011 | [5 empty] | Fossil fuels | Oil |  | no | Brunsbüttel | 380 | 50Hertz Transmission GmbH
BNA0164 | Brunsbüttel | GT D |  | Vattenfall Europe Nuclear Energy GmbH | Otto Hahn Str. 76 | 25541 | Brunsbüttel | Schleswig-Holstein | DE | 63.5 |  | Oil | Gas turbine | no |  |  |  |  | 2017 | shutdown |  | 53.8925 | 9.2011 | [5 empty] | Fossil fuels | Oil |  | no | Brunsbüttel | 380 | 50Hertz Transmission GmbH
BNA1294 | EEV | EEV |  | Nynas GmbH & Co KG | Hohe-Schaar-Straße 34 | 21107 | Hamburg | Hamburg | DE | 38 |  | Oil | Steam turbine | yes |  | 1994 | 26.06.1994 |  | 2018 | shutdown |  | 53.4852 | 9.9696 |  |  |  |  | 0.3784 | Fossil fuels | Oil |  | no | KS 89915 | 110 | Stromnetz Hamburg GmbH
BNA0012d | Werkskraftwerk Sappi Alfeld | Dieselgenerator |  | Sappi Alfeld GmbH | Mühlenmarsch 1 | 31061 | Alfeld | Niedersachsen | DE | 2.8 |  | Oil | Steam turbine | no |  | 1994 | 1994 |  | 2018 | shutdown |  | 51.9851 | 9.8225 |  |  |  |  | 0.3784 | Fossil fuels | Oil |  | no
BNA1816 | Großbatteriesystem (GBS)-Bexbach | GBS-BB |  | STEAG Battery System GmbH | Grubenstr. | 66450 | Bexbach | Saarland | DE | 15 |  | Other fuels | Storage technologies | no |  | 2016 | 25.09.2016 |  |  | operating |  | 49.3635 | 7.2371 | [5 empty] | Other | Other fuels |  | no | SA Mittelbexbach | 380 | Amprion GmbH
BNA0142 | KW Mittelsbüren | Block 4 | Bremen-Mittelsbüren 4 | ArcelorMittal Bremen GmbH | Auf den Delben 35 | 28237 | Bremen | Bremen | DE | 160 | 160 | Other fuels | Steam turbine | no |  | 1975 | 1975 | 2002 |  | operating |  | 53.1289 | 8.6852 | 11WD2BMIT0002731 | 11WD2BRE4000115K |  |  |  | Other | Other fuels |  | no | Mittelsbüren | 110 | Wesernetz Bremen GmbH | List matching type: Single UBA power plant assigned to single BNetzA power plant
BNA1115 | Gichtgaskraftwerk Dillingen |  |  | Aktien-Gesellschaft der Dillinger Hüttenwerke, ROGESA Roheisengesellschaft Saar mbH und Zentralkokerei Saar GmbH, als Bruchteilsgemeinschaft | Werkstraße 1 | 66763 | Dillingen/Saar | Saarland | DE | 85 |  | Other fuels | Steam turbine | yes |  | 2010 | 20.10.2010 |  |  | operating |  | 49.3548 | 6.7315 | [5 empty] | Other | Other fuels |  | no |  | 35 | Amprion GmbH
BNA1409 | DK Kraftwerk |  |  | DK Recycling und Roheisen GmbH | Wörthstraße 175 | 47053 | Duisburg | Nordrhein-Westfalen | DE | 21 |  | Other fuels | Steam turbine | yes |  | 2010 | 31.12.2010 |  |  | operating |  | 51.4191 | 6.7385 | [5 empty] | Other | Other fuels |  | no | 374 | Mittelspannung (MS) | Westnetz GmbH
BNA0217 | Duisburg Ruhrort 2 | Block 2 |  | ThyssenKrupp Steel Europe AG |  | 47166 | Duisburg - Ruhrort | Nordrhein-Westfalen | DE | 60 |  | Other fuels | Steam turbine | yes |  | 1955 | 01.01.1955 |  |  | operating |  | 51.4597 | 6.7306 | [5 empty] | Other | Other fuels |  | no | Anschluss im Werksnetz | Hochspannung (HS) | tkSE AG
BNA0218 | Duisburg Ruhrort 3 | Block 3 | Duisburg-Ruhrort 3 | ThyssenKrupp Steel Europe AG |  | 47166 | Duisburg - Ruhrort | Nordrhein-Westfalen | DE | 95 | 100 | Other fuels | Steam turbine | yes | n.b. | 1963 | 01.01.1963 |  |  | operating | IPP | 51.4597 | 6.7306 | [5 empty] | Other | Other fuels |  | no | Anschluss im Werksnetz | Hochspannung (HS) | tkSE AG | List matching type: Single UBA power plant assigned to single BNetzA power plant
BNA0219 | Duisburg Ruhrort 4 | Block 4 | Duisburg-Ruhrort 4 | ThyssenKrupp Steel Europe AG |  | 47166 | Duisburg - Ruhrort | Nordrhein-Westfalen | DE | 170 | 180 | Other fuels | Steam turbine | yes | n.b. | 1968 | 01.01.1968 |  |  | operating | IPP | 51.4597 | 6.7306 | 11WD7BEEC5XRUKWN | 11WD7BEEC5XRUH4E |  |  |  | Other | Other fuels |  | no | Anschluss im Werksnetz | Hochspannung (HS) | tkSE AG | List matching type: Single UBA power plant assigned to single BNetzA power plant
BNA0485 | Huckingen | A | Huckingen A | Hüttenwerke Krupp Mannesmann GmbH |  | 47259 | Duisburg-Huckingen | Nordrhein-Westfalen | DE | 303 | 320 | Other fuels | Combined cycle | yes | 34 | 1976 | 17.01.1976 | 2009 |  | operating |  | 51.3679 | 6.7167 | 11WD7HUCK2G--KWR | 11WD7HUCK2G--A-C |  |  |  | Other | Other fuels |  | no | Mündelheim | 220 | Amprion GmbH | List matching type: Single UBA power plant assigned to single BNetzA power plant
BNA0486 | Huckingen | B | Huckingen B | Hüttenwerke Krupp Mannesmann GmbH |  | 47259 | Duisburg-Huckingen | Nordrhein-Westfalen | DE | 303 | 320 | Other fuels | Combined cycle | yes | 34 | 1977 | 27.03.1977 | 2011 |  | operating |  | 51.3679 | 6.7167 | 11WD7HUCK2G--KWR | 11WD7HUCK2G--B-9 |  |  |  | Other | Other fuels |  | no | Mündelheim | 220 | Amprion GmbH | List matching type: Single UBA power plant assigned to single BNetzA power plant
BNA1815 | Großbatteriesystem (GBS)-Walsum | GBS-WA |  | STEAG Battery System GmbH | Dr.-Wilhelm-Roelen Str. 129 | 47179 | Duisburg-Walsum | Nordrhein-Westfalen | DE | 15 |  | Other fuels | Storage technologies | no |  | 2016 | 30.09.2016 |  |  | operating |  | 51.5267 | 6.7187 | [5 empty] | Other | Other fuels |  | no | SA Walsum | 220 | Amprion GmbH
BNA0237 | EBS-Heizkraftwerk |  |  | Propower GmbH |  | 15890 | Eisenhüttenstadt | Brandenburg | DE | 23.5 |  | Other fuels | Steam turbine | yes |  | 2011 | 10.02.2011 |  |  | operating |  | 52.1688 | 14.6408 | [5 empty] | Other | Other fuels |  | no | Umspannwerk Eisenhüttenstadt | 110 | E.DIS AG
BNA0238a | IKW |  | Eisenhüttenstadt | ArcelorMittal Eisenhüttenstadt GmbH | Werkstraße 1 | 15890 | Eisenhüttenstadt | Brandenburg | DE | 45 | 51.6832 | Other fuels | Steam turbine | yes | 35.6436 | 1954 | 01.01.1954 | 2013 |  | operating | CHP | 52.1674 | 14.627 | [5 empty] | Other | Other fuels |  | no | Anschaltung U 100/ Umspannstation U 200 im 110kV UW EhsP | Hochspannung (HS) | EDIS Netz GmbH | List matching type: UBA capacity distributed proportionally to multiple BNetzA power plants
BNA0238b | IKW | Block 7 | Eisenhüttenstadt | Arcelor Mittal Eisenhüttenstadt GmbH | Werkstraße 1 | 15890 | Eisenhüttenstadt | Brandenburg | DE | 56 | 64.3168 | Other fuels | Steam turbine | yes | 44.3564 | 2013 | 2013 | 2013 |  | operating | CHP | 52.1674 | 14.627 | [5 empty] | Other | Other fuels |  | no | Anschaltung U 100/ Umspannstation U 200 im 110kV UW EhsP | Hochspannung (HS) | EDIS Netz GmbH | List matching type: UBA capacity distributed proportionally to multiple BNetzA power plants
BNA0395 | Duisburg Hamborn 3 | Block 3 |  | ThyssenKrupp Steel Europe AG |  | 47166 | Hamborn | Nordrhein-Westfalen | DE | 59 |  | Other fuels | Steam turbine | yes |  | 1958 | 01.01.1958 |  |  | operating |  | 51.491 | 6.7275 | [5 empty] | Other | Other fuels |  | no | Anschluss im Werksnetz | Hochspannung (HS) | tkSE AG
BNA0396 | Duisburg Hamborn 4 | Block 4 | Duisburg-Hamborn 4 | ThyssenKrupp Steel Europe AG |  | 47166 | Hamborn | Nordrhein-Westfalen | DE | 101 | 108 | Other fuels | Steam turbine | yes | n.b. | 1976 | 01.01.1976 |  |  | operating | CHP | 51.491 | 6.7275 | 11WD7BEEC5XHAKW5 | 11WD7BEEC5XHAM4I |  |  |  | Other | Other fuels |  | no | Anschluss im Werksnetz | Hochspannung (HS) | tkSE AG | List matching type: Single UBA power plant assigned to single BNetzA power plant
BNA0397 | Duisburg Hamborn 5 | Block 5 | Duisburg-Hamborn 5 | ThyssenKrupp Steel Europe AG |  | 47166 | Hamborn | Nordrhein-Westfalen | DE | 225 | 240.7 | Other fuels | Combined cycle | yes | 150 | 2003 | 01.01.2003 |  |  | operating | CHP | 51.5006 | 6.7303 | 11WD7BEEC5XHAKW5 | 11WD7BEEC5XHAM5G |  |  |  | Other | Other fuels |  | no | Anschluss im Werksnetz | Hochspannung (HS) | tkSE AG | List matching type: Single UBA power plant assigned to single BNetzA power plant
BNA1813 | Großbatteriesystem (GBS)-Herne | GBS-HE |  | STEAG Battery System GmbH | Hertener Str. 16 | 44653 | Herne | Nordrhein-Westfalen | DE | 15 |  | Other fuels | Storage technologies | no |  | 2016 | 28.08.2016 |  |  | operating |  | 51.5508 | 7.1875 | [5 empty] | Other | Other fuels |  | no | SA Bochum | 220 | Amprion GmbH
BNA1397a | O10 | T21 | Köln (Ineos) | Ineos Manufacturing Deutschland GmbH | Alte Strasse 201 | 50769 | Köln | Nordrhein-Westfalen | DE | 15.5 | 17.5239 | Other fuels | Gas turbine | yes |  | 1964 | 15.01.1964 |  |  | operating | CHP | 51.0695 | 6.8467 | [5 empty] | Other | Other fuels |  | no | Kundenanlage Ineos | 30 | Kundenanlage Ineos | List matching type: UBA capacity distributed proportionally to multiple BNetzA power plants
BNA1397b | O10 | T22 | Köln (Ineos) | Ineos Manufacturing Deutschland GmbH | Alte Strasse 201 | 50769 | Köln | Nordrhein-Westfalen | DE | 19.2 | 21.707 | Other fuels | Gas turbine | yes |  | 1964 | 14.04.1964 |  |  | operating | CHP | 51.0695 | 6.8467 | [5 empty] | Other | Other fuels |  | no | Kundenanlage Ineos | 30 | Kundenanlage Ineos | List matching type: UBA capacity distributed proportionally to multiple BNetzA power plants
BNA1397c | O10 | T23 | Köln (Ineos) | Ineos Manufacturing Deutschland GmbH | Alte Strasse 201 | 50769 | Köln | Nordrhein-Westfalen | DE | 15.5 | 17.5239 | Other fuels | Gas turbine | yes |  | 1963 | 30.10.1963 |  |  | operating | CHP | 51.0695 | 6.8467 | [5 empty] | Other | Other fuels |  | no | Kundenanlage Ineos | 30 | Kundenanlage Ineos | List matching type: UBA capacity distributed proportionally to multiple BNetzA power plants
BNA1397d | O10 | T24 | Köln (Ineos) | Ineos Manufacturing Deutschland GmbH | Alte Strasse 201 | 50769 | Köln | Nordrhein-Westfalen | DE | 10.4 | 11.758 | Other fuels | Gas turbine | no |  | 1966 | 15.06.1966 |  |  | operating | CHP | 51.0695 | 6.8467 | [5 empty] | Other | Other fuels |  | no | Kundenanlage Ineos | 30 | Kundenanlage Ineos | List matching type: UBA capacity distributed proportionally to multiple BNetzA power plants
BNA1397e | O10 | T31 | Köln (Ineos) | Ineos Manufacturing Deutschland GmbH | Alte Strasse 201 | 50769 | Köln | Nordrhein-Westfalen | DE | 33.6 | 37.9873 | Other fuels | Gas turbine | yes |  | 1967 | 21.03.1967 |  |  | operating | CHP | 51.0695 | 6.8467 | [5 empty] | Other | Other fuels |  | no | Kundenanlage Ineos | 30 | Kundenanlage Ineos | List matching type: UBA capacity distributed proportionally to multiple BNetzA power plants
BNA1870 | Werk Kalscheuren |  |  | Orion Engineered Carbons GmbH | Harry-Kloepfer-Straße 1 | 50997 | Köln | Nordrhein-Westfalen | DE | 26.5 |  | Other fuels | Steam turbine | no |  | 1967 | 01.01.1967 |  |  | operating | [8 empty] | Other | Other fuels |  | no | 50514057287 | 11 | Westnetz GmbH
BNA1874 | Speicherfarm Leipzig | Speicherfarm Leipzig |  | BMW AG |  | 04349 | Leipzig | Bayern | DE | 12.5 |  | Other fuels | Steam turbine | no |  | 2018 | 01.01.2018 |  |  | operating | [8 empty] | Other | Other fuels |  | no | UW Plaußig | HS | Mitnetz
BNA0597 | ILK-GuD | DT1 |  | InfraLeuna GmbH |  | 06237 | Leuna | Sachsen-Anhalt | DE | 8.7 |  | Other fuels | Combined cycle | yes |  | 1994 | 01.07.1994 |  |  | operating |  | 51.2998 | 12.0193 | [5 empty] | Other | Other fuels |  | no | Bau 5130 | 30 | InfraLeuna GmbH
BNA0598a | ILK-EKT | EKT |  | InfraLeuna GmbH |  | 06237 | Leuna | Sachsen-Anhalt | DE | 14 |  | Other fuels | Steam turbine | yes |  | 2000 | 14.02.2000 |  |  | operating |  | 51.7999 | 11.7581 | [5 empty] | Other | Other fuels |  | no | Bau 5130 | 30 | InfraLeuna GmbH
BNA0598b | ILK-GuD | KT1 |  | InfraLeuna GmbH |  | 06237 | Leuna | Sachsen-Anhalt | DE | 20 |  | Other fuels | Combined cycle | no |  | 2010 | 30.04.2010 |  |  | operating |  | 51.2998 | 12.0193 | [5 empty] | Other | Other fuels |  | no | Bau 5130 | 30 | InfraLeuna GmbH
BNA0616b | Kraftwerk Nord | S 300 VT 1, VT 2, NT 7 | Ludwigshafen-Nord | BASF SE | S 300 | 67056 | Ludwigshafen | Rheinland-Pfalz | DE | 87.5 | 127 | Other fuels | Combined cycle | yes | 280 | 1964 | 11.05.1964 | 2005 |  | operating | IPP | 48.5529 | 8.4074 | [5 empty] | Other | Other fuels |  | no |  | Höchstspannung (HöS) | Amprion GmbH | List matching type: Single UBA power plant assigned to single BNetzA power plant
BNA1811 | Großbatteriesystem (GBS)-Lünen | GBS-LN |  | STEAG Battery System GmbH | Moltkestr. 15 | 44536 | Lünen | Nordrhein-Westfalen | DE | 15 |  | Other fuels | Storage technologies | no |  | 2016 | 08.08.2016 |  |  | operating |  | 51.6132 | 7.5098 | [5 empty] | Other | Other fuels |  | no | UA Lünen | 110 | Westnetz GmbH
BNA1523c | Gemeinschaftskraftwerk Weig | Block 3 (Kessel 3 und 4, DT 2 und 3 anteilig) |  | Moritz J. Weig GmbH & Co KG | Polcher Str. 113 | 56727 | Mayen | Rheinland-Pfalz | DE | 10.3 |  | Other fuels | Steam turbine | yes |  | 1992 | 01.01.1992 |  |  | operating |  | 50.3211 | 7.2339 | [5 empty] | Other | Other fuels |  | no | DE 0001810 56727 V000000000000000723894 | 20 | Westnetz GmbH
BNA0693 | Heizkraftwerk NMS |  |  | SWN Stadtwerke Neumünster GmbH |  | 24534 | Neumünster | Schleswig-Holstein | DE | 53.6 |  | Other fuels | Steam turbine | yes |  | 1974 | 03.05.1974 |  |  | operating |  | 54.0821 | 10.15 | [5 empty] | Other | Other fuels |  | no | UW-Mitte | 20 | Schleswig-Holstein Netz AG
BNA1399 | Oxea GmbH |  |  | OXEA Produktion GmbH & Co.KG | Otto-Roelen-Str.3 | 46147 | Oberhausen | Nordrhein-Westfalen | DE | 38 |  | Other fuels | Steam turbine | yes |  | 1929 | 01.01.1929 |  |  | operating |  | 51.5246 | 6.8011 | [5 empty] | Other | Other fuels |  | no | Holten, Handbach | Hochspannung (HS) | Westnetz GmbH
BNA1812 | Großbatteriesystem (GBS)-Weiher | GBS-WE |  | STEAG Battery System GmbH | Holzer Str. | 66287 | Quierschied | Saarland | DE | 15 |  | Other fuels | Storage technologies | no |  | 2016 | 28.08.2016 |  |  | operating |  | 49.3341 | 7.0314 | [5 empty] | Other | Other fuels |  | no | SA Quierschied | 10 | STEAG Netz GmbH
BNA0863 | Kraftwerk Salzgitter | AB | Salzgitter-Hallendorf AB | Salzgitter Flachstahl GmbH |  | 38239 | Salzgitter | Niedersachsen | DE | 94.5 | 105 | Other fuels | Steam turbine | yes | n.b. | 1939 | 01.07.1939 | 2011 |  | operating |  | 52.1579 | 10.3958 | [5 empty] | Other | Other fuels |  | no | Werknetz | Werknetz | Werknetz | List matching type: Single UBA power plant assigned to single BNetzA power plant
BNA0864 | Kraftwerk Salzgitter | Block 1 | Salzgitter-Hallendorf 1 | Salzgitter Flachstahl GmbH |  | 38239 | Salzgitter | Niedersachsen | DE | 97 | 110 | Other fuels | Steam turbine | yes | n.b. | 2010 | 15.06.2010 |  |  | operating | CHP | 52.1579 | 10.3958 | [5 empty] | Other | Other fuels |  | no | Werknetz | Werknetz | Werknetz | List matching type: Single UBA power plant assigned to single BNetzA power plant
BNA0865b | Kraftwerk Salzgitter | Block 2 | Salzgitter-Hallendorf 2 | Salzgitter Flachstahl GmbH |  | 38239 | Salzgitter | Niedersachsen | DE | 97 | 110 | Other fuels | Steam turbine | yes | n.b. | 2010 | 15.08.2010 |  |  | operating | CHP | 52.1579 | 10.3958 | [5 empty] | Other | Other fuels |  | no | Werknetz | Werknetz | Werknetz | List matching type: Single UBA power plant assigned to single BNetzA power plant
BNA1249 | UPM Schongau | Heizkraftwerk 2 |  | UPM GmbH | Friedrich-Haindl-Strasse 10 | 86956 | Schongau | Bayern | DE | 6 |  | Other fuels | Steam turbine | yes |  | 1989 | 21.01.1989 |  |  | operating |  | 47.8081 | 10.9025 | [5 empty] | Other | Other fuels |  | no | UW UPM/Haindl | 110 | LEW Verteilnetz GmbH
BNA1827 | BSKW-SN | 1 |  | Batteriespeicher Schwerin GmbH & Co. KG | Obotritenring 40 | 19053 | Schwerin | Mecklenburg-Vorpommern | DE | 12.5 |  | Other fuels | Storage technologies | no |  | 2014 | 16.09.2014 |  |  | operating |  | 53.6377 | 11.4035 | [5 empty] | Other | Other fuels |  | no | UW Schwerin-Lankow | USp. Hoch- / Mittelspannung (HS/MS) | WEMAG Netz GmbH
BNA1814 | Großbatteriesystem (GBS)-Fenne | GBS-FN |  | STEAG Battery System GmbH | Saarbrücker Str. 135-137 | 66333 | Völklingen | Saarland | DE | 15 |  | Other fuels | Storage technologies | no |  | 2016 | 09.10.2016 |  |  | operating |  | 49.249 | 6.8792 | [5 empty] | Other | Other fuels |  | no | SA Fenne | 110 | STEAG Netz GmbH
BNA1465a | EBS-Kraftwerk Witzenhausen |  |  | B+T Energie GmbH | Kasseler Landstr. 23 | 37213 | Witzenhausen | Hessen | DE | 28 |  | Other fuels | Steam turbine | yes |  | 2009 | 24.06.2009 |  |  | operating |  | 51.3181 | 9.849 |  |  | 0.75 | http://asa-ev.eu/fileadmin/asa.medien/steckbriefe/PLZ_3/146-147_Umweltdienste_Bohn.pdf |  | Other | Other fuels |  | no | Am Stieg | 20 | Stadtwerke Witzenhausen GmbH
BNA0143 | KW Mittelsbüren | Block 3 |  | swb Erzeugung GmbH & Co. KG | Auf den Delben 35 | 28237 | Bremen | Bremen | DE | 110 |  | Other fuels | Steam turbine | no |  |  |  |  | 2013 | shutdown |  | 53.1289 | 8.6852 | [5 empty] | Other | Other fuels |  | no | Bahnstromanschluß | 110 | DB Energie GmbH
BNA0289a | HKW West | M4 | Frankfurt-West 2 u. 3 | Mainova AG | Gutleutstraße 231 | 60627 | Frankfurt am Main | Hessen | DE | 19.7 | 19.8795 | Other fuels | Steam turbine | no | 33.6341 |  |  |  | 2016 | shutdown | CHP | 50.0985 | 8.653 | [5 empty] | Other | Other fuels |  | no | UW Gutleutstraße | 30 | NRM Netzdienste Rhein-Main GmbH | List matching type: UBA capacity distributed proportionally to multiple BNetzA power plants
BNA1291 | IHKW Andernach |  |  | IHKW Industrieheizkraftwerk Andernach GmbH | Koblenzer Straße 141 | 56626 | Andernach | Rheinland-Pfalz | DE | 12.5 |  | Waste | Steam turbine | yes |  | 2008 | 14.01.2008 |  |  | operating |  | 50.4349 | 7.4321 |  |  |  |  | 0.33 | Other or unspecified energy sources | Waste |  | no |  | 20 | ThyssenKrupp AG
BNA1295 | AVA GmbH | AHKW |  | AVA Abfallverwertung Augsburg GmbH | Am Mittleren Moos 60 | 86167 | Augsburg | Bayern | DE | 10 |  | Waste | Steam turbine | yes |  | 1994 | 16.09.1994 |  |  | operating |  | 48.4011 | 10.9356 |  |  |  |  | 0.33 | Other or unspecified energy sources | Waste |  | no | V0 BBC06 | 10 | Netze Augsburg GmbH
BNA0084 | Reuter | Reuter M |  | Vattenfall Wärme Berlin AG | Otternbuchtstr. 11 | 13599 | Berlin | Berlin | DE | 36 |  | Waste | Steam turbine | yes |  | 1998 | 30.10.1998 |  |  | operating |  | 52.5321 | 13.2461 |  |  |  |  | 0.33 | Other or unspecified energy sources | Waste |  | no | Reuter | 110 | Stromnetz Berlin GmbH
BNA0088b | Dampfturbinenanlage der EBS-Kessel |  | Bernburg | Solvay Chemicals GmbH |  | 06406 | Bernburg | Sachsen-Anhalt | DE | 35 | 30.9117 | Waste | Combined cycle | yes | 46.2678 | 2009 | 16.10.2009 |  |  | operating | IPP | 51.8012 | 11.7544 |  |  |  |  | 0.33 | Other or unspecified energy sources | Waste |  | no | Umspannwerk Bernburg Nord | 110 | Mitteldeutsche Netzgesellschaft Strom mbH | List matching type: UBA capacity distributed proportionally to multiple BNetzA power plants
BNA0097 | MVA Bielefeld | Linien 1 - 3 |  | MVA Bielefeld-Herford GmbH | Schelpmilser Weg 30 | 33609 | Bielefeld | Nordrhein-Westfalen | DE | 34 |  | Waste | Steam turbine | yes |  | 1981 | 01.07.1981 |  |  | operating |  | 52.0427 | 8.6072 |  |  |  |  | 0.33 | Other or unspecified energy sources | Waste |  | no | UW Milse | Hochspannung (HS) | SWB Netz GmbH
BNA1108 | PD energy GmbH |  |  | PD energy GmbH | Ostraße 1 | 06749 | Bitterfeld - Wolfen | Sachsen-Anhalt | DE | 9.9 |  | Waste | Steam turbine | yes |  | 2010 | 01.01.2010 |  |  | operating |  | 51.6296 | 12.2892 |  |  |  |  | 0.33 | Other or unspecified energy sources | Waste |  | no | Übergabestation EVIP/TRB-Anlage, Elektrolysestraße | 20 | Mitteldeutsche Netzgesellschaft Strom mbH
BNA1110 | Restmüllheizkraftwerk Böblingen | Müllverbrennung |  | Zweckverband Restmüllheizkraftwerk Böblingen | Musbergersträßle 11 | 71032 | Böblingen | Baden-Württemberg | DE | 9.5 |  | Waste | Steam turbine | no |  | 1999 | 03.05.1999 |  |  | operating |  | 48.6855 | 9.0495 |  |  |  |  | 0.33 | Other or unspecified energy sources | Waste |  | no |  | 10 | Netze BW GmbH
BNA0117a | Heizkraftwerk Karlstraße | Heizkraftwerk Karlstraße |  | Energie- und Wasserversorgung Bonn/Rhein-Sieg GmbH |  | 53115 | Bonn | Nordrhein-Westfalen | DE | 12 |  | Waste | Steam turbine | yes |  | 1990 | 01.07.1990 |  |  | operating |  | 50.7338 | 7.0805 |  |  |  |  | 0.33 | Other or unspecified energy sources | Waste |  | no | Umspannanlage Endenich | 10 | Bonn Netz GmbH
BNA0139 | KW Hafen | MKK |  | swb Entsorgung GmbH & Co. KG | Otavistr. 7-9 | 28237 | Bremen | Bremen | DE | 33 |  | Waste | Steam turbine | no |  | 2009 | 2009 |  |  | operating |  | 53.1248 | 8.7289 |  |  |  |  | 0.33 | Other or unspecified energy sources | Waste |  | no | über Block 5 und 6 (KW Hafen; swb Erzeugung) | 110 | Wesernetz Bremen GmbH
BNA1114 | MHKW | MHKW |  | swb Entsorgung GmbH & Co. KG | Oken 2 | 28219 | Bremen | Bremen | DE | 44 |  | Waste | Steam turbine | yes |  | 2012 | 1969 / 2012 |  |  | operating |  | 53.1146 | 8.8182 |  |  |  |  | 0.33 | Other or unspecified energy sources | Waste |  | no |  | 10 | Wesernetz Bremen GmbH
BNA1116 | BEG |  |  | Bremerhavener Entsorgungsgesellschaft mbH | Zur Hexenbrücke 16 | 27570 | Bremerhaven | Bremen | DE | 14 |  | Waste | Steam turbine | yes |  | 1977 | 18.03.1977 |  |  | operating |  | 53.5478 | 8.6179 |  |  |  |  | 0.33 | Other or unspecified energy sources | Waste |  | no | MBA | 20 | Wesernetz Bremen GmbH
BNA1119 | MHKW Burgkirchen |  |  | Zweckverband Abfallverwertung Südostbayern | Bruck 110 | 84508 | Burgkirchen | Bayern | DE | 12.5 |  | Waste | Steam turbine | no |  | 1994 | 15.01.1994 |  |  | operating |  | 48.1851 | 12.7361 |  |  |  |  | 0.33 | Other or unspecified energy sources | Waste |  | no | DE00754884504B007225Z0285XXXXFFFF | 6 | InfraServ GmbH & Co. Gendorf KG
BNA0223a | DT | Flingern T4 |  | Stadtwerke Düsseldorf AG | Behrenstraße 85 | 40233 | Düsseldorf | Nordrhein-Westfalen | DE | 48.9 |  | Waste | Steam turbine | no |  | 1955 | 06.12.1955 |  |  | special_case |  | 51.2246 | 6.8154 |  |  |  |  | 0.33 | Other or unspecified energy sources | Waste |  | no | U50 | 25 | Netzgesellschaft Düsseldorf mbH
BNA0223b | DT | Flingern T1 |  | Stadtwerke Düsseldorf AG | Behrenstraße 85 | 40233 | Düsseldorf | Nordrhein-Westfalen | DE | 53.7 |  | Waste | Steam turbine | yes |  | 2000 | 17.04.2000 |  |  | operating |  | 51.2228 | 6.8137 |  |  |  |  | 0.33 | Other or unspecified energy sources | Waste |  | no | U50 | 25 | Netzgesellschaft Düsseldorf mbH
BNA1139 | TREA Breisgau |  |  | EEW Energy from Waste Saarbrücken GmbH | Heitersheimer Straße 2 | 79427 | Eschbach | Baden-Württemberg | DE | 13.6 |  | Waste | Steam turbine | yes |  | 2005 | 15.07.2005 |  |  | operating |  | 47.8906 | 7.6161 |  |  |  |  | 0.33 | Other or unspecified energy sources | Waste |  | no | Eschbach, Heitersheimer Straße | 20 | bnNETZE GmbH
BNA0519 | Karnap | B |  | RWE Generation SE |  | 45329 | Essen | Nordrhein-Westfalen | DE | 38 |  | Waste | Steam turbine | yes |  | 1987 | 16.03.1987 |  |  | operating |  | 51.5154 | 6.9938 |  |  |  |  | 0.33 | Other or unspecified energy sources | Waste |  | no | Karnap | 110 | Westnetz GmbH
BNA0287a | MHKW Frankfurt | T 3 (nur alleiniger Betrieb, kein gemeinsamer Betrieb mit T 7 möglich) |  | Mainova AG | Heddernheimer Landstraße 158 | 60440 | Frankfurt am Main | Hessen | DE | 26 |  | Waste | Steam turbine | yes |  | 1969 | 01.01.1969 |  |  | operating |  | 50.1617 | 8.636 |  |  |  |  | 0.33 | Other or unspecified energy sources | Waste |  | no | UW Heddernheim | 30 | NRM Netzdienste Rhein-Main GmbH
BNA0287b | MHKW Frankfurt | T 7 (nur alleiniger Betrieb, kein gemeinsamer Betrieb mit T 3 möglich) |  | Mainova AG | Heddernheimer Landstraße 157 | 60439 | Frankfurt am Main | Hessen | DE | 46.5 |  | Waste | Steam turbine | yes |  | 2006 | 01.01.2006 |  |  | operating |  | 50.1617 | 8.6363 |  |  |  |  | 0.33 | Other or unspecified energy sources | Waste |  | no | UW Heddernheim | 30 | NRM Netzdienste Rhein-Main GmbH
BNA1330 | Steinbeis Energie |  |  | Steinbeis Energie GmbH | Stadtstraße 20 | 25348 | Glückstadt | Schleswig-Holstein | DE | 17 |  | Waste | Steam turbine | yes |  | 2010 | 27.09.2010 |  |  | operating |  | 53.7818 | 9.4258 |  |  |  |  | 0.33 | Other or unspecified energy sources | Waste |  | no | UW Glückstadt Feld 20 Kern1 | Mittelspannung (MS) | Schleswig-Holstein Netz AG
BNA1144 | EEW Göppingen | Turb. Neu |  | EEW Energy from Waste Göppingen GmbH |  | 73037 | Göppingen | Baden-Württemberg | DE | 11 |  | Waste | Steam turbine | yes |  | 1975 | 01.07.1975 |  |  | operating |  | 48.6823 | 9.6713 |  |  |  |  | 0.33 | Other or unspecified energy sources | Waste |  | no | 10AHA | 30 | Netze BW GmbH
BNA0380 | EEW Großräschen |  |  | EEW Energy from Waste Großräschen GmbH |  | 01983 | Großräschen | Brandenburg | DE | 23.3 |  | Waste | Steam turbine | yes |  | 2007 | 01.12.2007 |  |  | operating |  | 51.5929 | 14.0241 |  |  |  |  | 0.33 | Other or unspecified energy sources | Waste |  | no | 110 kV Schaltanlage | 110 | Mitteldeutsche Netzgesellschaft Strom mbH
BNA0398 | MVR Müllverwertung Rugenberger Damm GmbH & Co. KG |  |  | MVR Müllverwertung Rugenberger Damm GmbH & Co. KG | Rugenberger Damm 1 | 21129 | Hamburg | Hamburg | DE | 24 |  | Waste | Steam turbine | yes |  | 1999 | 12.08.1999 |  |  | operating |  | 53.5209 | 9.9348 |  |  |  |  | 0.33 | Other or unspecified energy sources | Waste |  | no | UW Neuhof | 25 | Stromnetz Hamburg GmbH
BNA0407 | Enertec Hameln | Linien 1,3,4 |  | Enertec Hameln GmbH |  | 31789 | Hameln | Niedersachsen | DE | 13.2 |  | Waste | Steam turbine | yes |  | 1913 | 07.10.1913 |  |  | operating |  | 52.0988 | 9.3882 |  |  |  |  | 0.33 | Other or unspecified energy sources | Waste |  | no | UW Afferde | Hochspannung (HS) | Westfalen Weser Netz GmbH
BNA1148 | MVA Hamm |  |  | MHB Hamm Betriebsführungsgesellschaft mbH | Am Lausbach 2 | 59075 | Hamm | Nordrhein-Westfalen | DE | 14.6 |  | Waste | Steam turbine | yes |  | 1986 | 13.02.1986 |  |  | operating |  | 51.6804 | 7.7442 |  |  |  |  | 0.33 | Other or unspecified energy sources | Waste |  | no | UW Bockum-Hövel | 110 / 10 | Westnetz GmbH
BNA0417 | EEW Energy from Waste Hannover GmbH | Hannover |  | EEW Energy from Waste Hannover GmbH |  | 30659 | Hannover | Niedersachsen | DE | 22.5 |  | Waste | Steam turbine | no |  | 2005 | 01.06.2005 |  |  | operating |  | 52.4118 | 9.853 |  |  |  |  | 0.33 | Other or unspecified energy sources | Waste |  | no | Umspannwerk Hannover, Leitung 121, Feld E17 | 110 | Avacon AG
BNA0438 | TRV Buschhaus | Linie 1-3 |  | EEW Energy from Waste Helmstedt GmbH |  | 38350 | Helmstedt | Niedersachsen | DE | 37.5 |  | Waste | Steam turbine | no |  | 1999 | 31.03.1999 |  |  | operating |  | 52.1714 | 10.9764 |  |  |  |  | 0.33 | Other or unspecified energy sources | Waste |  | no | Umspannwerk Helmstedt, Leitung 121, Feld E17 | 110 | Avacon AG
BNA1154 | RZR Herten I | RZR I |  | AGR Abfallentsorgungsgesellschaft Ruhrgebiet mbH | Im Emscherbruch 11 | 45699 | Herten | Nordrhein-Westfalen | DE | 15.5 |  | Waste | Steam turbine | yes |  | 1982 | 06.01.1982 |  |  | operating |  | 51.5573 | 7.1641 |  |  |  |  | 0.33 | Other or unspecified energy sources | Waste |  | no |  | Mittelspannung (MS) | Hertener Stadtwerke GmbH
BNA1155 | RZR Herten II | RZR II |  | AGR Abfallentsorgungsgesellschaft Ruhrgebiet mbH | Im Emscherbruch 11 | 45699 | Herten | Nordrhein-Westfalen | DE | 19.5 |  | Waste | Steam turbine | no |  | 2009 | 07.01.2009 |  |  | operating |  | 51.5573 | 7.1641 |  |  |  |  | 0.33 | Other or unspecified energy sources | Waste |  | no |  | Mittelspannung (MS) | Hertener Stadtwerke GmbH
BNA1490 | EBKW Knapsack |  |  | EBS - Kraftwerk GmbH | Industriestr. 300 | 50354 | Hürth | Nordrhein-Westfalen | DE | 33.4 |  | Waste | Steam turbine | yes |  | 2009 | 01.01.2009 |  |  | operating |  | 50.8577 | 6.8502 |  |  |  |  | 0.33 | Other or unspecified energy sources | Waste |  | no |  | 10 | InfraServ GmbH & Co. Knapsack KG
BNA1161 | MVA Ingolstadt | Müllheizkraftwerk (MHKW) |  | Zweckverband Müllverwertungsanlage Ingolstadt (MVA Ingolstadt) | Am Mailinger Bach 141 | 85055 | Ingolstadt | Bayern | DE | 25.5 |  | Waste | Steam turbine | yes |  | 1984 | 26.10.1984 |  |  | operating |  | 48.7645 | 11.4918 |  |  |  |  | 0.33 | Other or unspecified energy sources | Waste |  | no | DE000314850550000102762000000S013 | 20 | Stadtwerke Ingolstadt Netze GmbH
BNA1289 | AMK - Abfallentsorgungsgesellschaft des Märkischen Kreises mbH |  |  | AMK - Abfallentsorgungsgesellschaft des Märkischen Kreises mbH | Giesestraße 10 | 58636 | Iserlohn | Nordrhein-Westfalen | DE | 12.6 |  | Waste | Steam turbine | yes |  | 1981 | 01.04.1981 |  |  | operating |  | 51.3971 | 7.6967 |  |  |  |  | 0.33 | Other or unspecified energy sources | Waste |  | no | 10 kV Schaltanlage | 10 | Stadtwerke Iserlohn GmbH
BNA1167 | Abfallentsorgungszentrum Asdonkshof | MVA |  | Kreis Weseler Abfallgesellschaft mbH & Co. KG (KWA) | Graftstr. 25 | 47475 | Kamp-Lintfort | Nordrhein-Westfalen | DE | 16 |  | Waste | Steam turbine | yes |  | 1997 | 01.04.1997 |  |  | operating |  | 51.5224 | 6.5747 |  |  |  |  | 0.33 | Other or unspecified energy sources | Waste |  | no | UA Graft, Zählpunkt DE-000181-50259-Z0000000000000000429 | 110 | Westnetz GmbH
BNA1168 | Müllheizkraftwerk |  |  | Müllheizkraftwerk Kassel GmbH |  | 34123 | Kassel | Hessen | DE | 14.7 |  | Waste | Steam turbine | yes |  | 1985 | 17.12.1985 |  |  | operating |  | 51.2976 | 9.5241 |  |  |  |  | 0.33 | Other or unspecified energy sources | Waste |  | no | DE0003323412300000000009942006855 | 60 | Städtische Werke Netz + Service GmbH
BNA1184 | RMVA Köln | RMVA Köln |  | AVG Köln mbH | Geestemünder Str. 23 | 50735 | Köln | Nordrhein-Westfalen | DE | 45.1 |  | Waste | Steam turbine | yes |  | 1998 | 01.02.1998 |  |  | operating |  | 51.0003 | 6.9436 |  |  |  |  | 0.33 | Other or unspecified energy sources | Waste |  | no | UW Merkenich | 110 | Rheinische NETZGesellschaft mbH
BNA1867 | AVG Köln | Turbosatz 2 |  | AVG Köln mbH | Geestemünder Straße 23 | 50735 | Köln | Nordrhein-Westfalen | DE | 18 |  | Waste | Steam turbine | no |  | 2017 | 01.05.2017 |  |  | operating |  | 50.9996 | 6.941 |  |  |  |  | 0.33 | Other or unspecified energy sources | Waste |  | no | UW Merkenich | 25 | Rheinische Netzgesellschaft
BNA1186a | MKVA Krefeld | Turbine 3 |  | EGK Entsorgungsgesellschaft Krefeld GmbH & Co.KG | Parkstr. 234 | 47829 | Krefeld | Nordrhein-Westfalen | DE | 13.5 |  | Waste | Steam turbine | yes |  | 1982 | 01.01.1982 |  |  | special_case |  | 51.3804 | 6.6373 |  |  |  |  | 0.33 | Other or unspecified energy sources | Waste |  | no |  | Mittelspannung (MS) | NGN Netzgesellschaft Niederrhein mbH
BNA1186b | MKVA Krefeld | Turbine 4 |  | EGK Entsorgungsgesellschaft Krefeld GmbH & Co.KG | Parkstr. 234 | 47829 | Krefeld | Nordrhein-Westfalen | DE | 13.8 |  | Waste | Steam turbine | no |  | 2002 | 01.01.2002 |  |  | operating |  | 51.3804 | 6.6373 |  |  |  |  | 0.33 | Other or unspecified energy sources | Waste |  | no |  | 10 | NGN Netzgesellschaft Niederrhein mbH
BNA1186c | MKVA Krefeld | Turbine 2 |  | EGK Entsorgungsgesellschaft Krefeld GmbH & Co.KG | Parkstr. 234 | 47829 | Krefeld | Nordrhein-Westfalen | DE | 1.5 |  | Waste | Steam turbine | yes |  | 1976 | 01.01.1976 |  |  | operating |  | 51.3804 | 6.6373 |  |  |  |  | 0.33 | Other or unspecified energy sources | Waste |  | no |  | Mittelspannung (MS) | NGN Netzgesellschaft Niederrhein mbH
BNA1186d | MKVA Krefeld | Turbine 5 |  | EGK Entsorgungsgesellschaft Krefeld GmbH & Co.KG | Parkstr. 234 | 47829 | Krefeld | Nordrhein-Westfalen | DE | 2.8 |  | Waste | Steam turbine | yes |  | 1997 | 01.01.1997 |  |  | operating |  | 51.3804 | 6.6373 |  |  |  |  | 0.33 | Other or unspecified energy sources | Waste |  | no |  | Mittelspannung (MS) | NGN Netzgesellschaft Niederrhein mbH
BNA1186e | MKVA Krefeld | Turbine 1 |  | EGK Entsorgungsgesellschaft Krefeld GmbH & Co.KG | Parkstr. 234 | 47829 | Krefeld | Nordrhein-Westfalen | DE | 1.5 |  | Waste | Steam turbine | yes |  | 1976 | 01.01.1976 |  |  | operating |  | 51.3804 | 6.6373 |  |  |  |  | 0.33 | Other or unspecified energy sources | Waste |  | no |  | 10 | NGN Netzgesellschaft Niederrhein mbH
BNA1190 | Thermische Abfallbehandlung Lauta GmbH & Co. oHG |  |  | Steag GmbH | Industrie- und Gewerbegebiet Lauta, Straße B Nr. 5 | 02991 | Lauta | Sachsen | DE | 15.7 |  | Waste | Steam turbine | yes |  | 2004 | 21.07.2004 |  |  | operating |  | 51.4507 | 14.1121 |  |  |  |  | 0.33 | Other or unspecified energy sources | Waste |  | no | UW-Lauta | 110 | Mitteldeutsche Netzgesellschaft Strom mbH
BNA0590 | TREA Leuna | Linie 1 |  | MVV Energie AG | An der B91 | 06237 | Leuna | Sachsen-Anhalt | DE | 16.3 |  | Waste | Steam turbine | no |  | 2005 | 26.08.2005 |  |  | operating |  | 51.2998 | 12.0193 |  |  |  |  | 0.33 | Other or unspecified energy sources | Waste |  | no | Bau 2312 | 30 | InfraLeuna GmbH
BNA0591 | TREA Leuna | Linie 2 |  | MVV Energie AG | An der B91 | 06237 | Leuna | Sachsen-Anhalt | DE | 16.3 |  | Waste | Steam turbine | no |  | 2007 | 19.06.2007 |  |  | operating |  | 51.2998 | 12.0193 |  |  |  |  | 0.33 | Other or unspecified energy sources | Waste |  | no | Bau 2312 | 30 | InfraLeuna GmbH
BNA0616a | Kläranlage | Z564 |  | BASF SE | Z 564 | 67056 | Ludwigshafen | Rheinland-Pfalz | DE | 12 |  | Waste | Steam turbine | yes |  | 1992 | 30.04.1992 |  |  | operating |  | 48.5529 | 8.4074 |  |  |  |  | 0.33 | Other or unspecified energy sources | Waste |  | no |  | Höchstspannung (HöS) | Amprion GmbH
BNA1197 | FHKW Ludwigshafen | FHKW |  | Technische Werke Ludwigshafen AG | Industriestr. 3 | 67063 | Ludwigshafen | Rheinland-Pfalz | DE | 28 |  | Waste | Steam turbine | yes |  | 1967 | 01.08.1967 |  |  | operating |  | 49.4851 | 8.4262 |  |  |  |  | 0.33 | Other or unspecified energy sources | Waste |  | no | DE00039767063VirtuellVZPNETTOEINS DE00039767063VirtuellVZPNETTOLAST | 20 | Kommunale Netzgesellschaft Südwest mbH
BNA1198 | SITA Abfallverwertung GmbH |  |  | SUEZ Energie und Verwertung GmbH | Bayerische Str.20 | 06686 | Lützen OT Zorbau | Sachsen-Anhalt | DE | 25.4 |  | Waste | Steam turbine | yes |  | 2005 | 22.06.2005 |  |  | operating |  | 51.1816 | 12.0197 |  |  |  |  | 0.33 | Other or unspecified energy sources | Waste |  | no | UW Zorbau | USp. Hoch- / Mittelspannung (HS/MS) | Mitteldeutsche Netzgesellschaft Strom mbH
BNA0622 | MHKW Rothensee | Block 1 |  | Müllheizkraftwerk Rothensee GmbH |  | 39126 | Magdeburg | Sachsen-Anhalt | DE | 29.2 |  | Waste | Steam turbine | yes |  | 2005 | 17.07.2005 |  |  | operating |  | 52.1853 | 11.6791 |  |  |  |  | 0.33 | Other or unspecified energy sources | Waste |  | no | UW Rothensee | Mittelspannung (MS) | SWM Netze GmbH
BNA0623 | MHKW Rothensee | Block 2 |  | Müllheizkraftwerk Rothensee GmbH |  | 39126 | Magdeburg | Sachsen-Anhalt | DE | 29.2 |  | Waste | Steam turbine | yes |  | 2006 | 08.09.2006 |  |  | operating |  | 52.1853 | 11.6791 |  |  |  |  | 0.33 | Other or unspecified energy sources | Waste |  | no | UW Rothensee | Mittelspannung (MS) | SWM Netze GmbH
BNA1199 | MHKW Mainz |  |  | Entsorgungsgesellschaft Mainz mbH | Kraftwerkallee 1 | 55120 | Mainz | Rheinland-Pfalz | DE | 15.6 |  | Waste | Steam turbine | yes |  | 2009 | 01.12.2009 |  |  | operating |  | 50.0259 | 8.2418 |  |  |  |  | 0.33 | Other or unspecified energy sources | Waste |  | no | 110-kV-Schaltanlage | 110 | Stadtwerke Mainz Netze GmbH
BNA0640 | HKW Mannheim | Turbine 3 |  | MVV Energie AG | Otto-Hahn-Straße 1 | 68169 | Mannheim | Baden-Württemberg | DE | 8.7 |  | Waste | Steam turbine | no |  | 2006 | 13.10.2006 |  |  | operating |  | 49.5224 | 8.4529 |  |  |  |  | 0.33 | Other or unspecified energy sources | Waste |  | no | H80 | 20 | Netrion GmbH
BNA0641a | HKW Mannheim | Turbine 60 |  | MVV Energie AG | Otto-Hahn-Straße 1 | 68169 | Mannheim | Baden-Württemberg | DE | 22.1 |  | Waste | Steam turbine | yes |  | 2010 | 07.01.2010 |  |  | operating |  | 49.5224 | 8.4529 |  |  |  |  | 0.33 | Other or unspecified energy sources | Waste |  | no | H80 | 20 | Netrion GmbH
BNA0641b | HKW Mannheim | Turbine D.0 |  | MVV Energie AG | Otto-Hahn-Straße 1 | 68169 | Mannheim | Baden-Württemberg | DE | 8.1 |  | Waste | Steam turbine | yes |  | 2012 | 13.08.2012 |  |  | operating |  | 49.5228 | 8.4529 |  |  |  |  | 0.33 | Other or unspecified energy sources | Waste |  | no | H80 | 20 | Netrion GmbH
BNA0641c | HKW Mannheim | Turbine E.0 |  | MVV Energie AG | Otto-Hahn-Straße 1 | 68169 | Mannheim | Baden-Württemberg | DE | 5.8 |  | Waste | Steam turbine | yes |  | 2012 | 14.06.2012 |  |  | operating |  | 49.5228 | 8.4529 |  |  |  |  | 0.33 | Other or unspecified energy sources | Waste |  | no | H80 | 20 | Netrion GmbH
BNA1448 | AHKW Neunkirchen | Linie 3 + 4 |  | EEW Energy from Waste Saarbrücken GmbH | Am Blücherflöz 12 | 66538 | Neunkirchen | Saarland | DE | 11.6 |  | Waste | Steam turbine | yes |  | 1977 | 02.06.1977 |  |  | operating |  | 49.3386 | 7.17 |  |  |  |  | 0.33 | Other or unspecified energy sources | Waste |  | no | Schaltanlage Gneisenauflöz | 10 | KEW Kommunale Energie- und Wasserversorgung AG
BNA0746 | HKW Sandreuth |  | Nürnberg - Sandreuth | N-ERGIE AG | Sandreuthstr. 51 | 90441 | Nürnberg | Bayern | DE | 18 | 24.1071 | Waste | Combined cycle | yes | 34.2857 | 1996 | 01.09.1996 |  |  | operating | CHP | 49.4386 | 11.0606 |  |  |  |  | 0.33 | Other or unspecified energy sources | Waste |  | no | U36 Sandreuth | 110 | Main-Donau Netzgesellschaft | List matching type: UBA capacity distributed proportionally to multiple BNetzA power plants
BNA0750 | GMVA Niederrhein | Ausspeisung 10/110kV (Turbine 2) |  | GMVA Gemeinschafts-Müll-Verbrennungsanlage Niederrhein GmbH | Liricher Straße 121 | 46049 | Oberhausen | Nordrhein-Westfalen | DE | 40.4 |  | Waste | Steam turbine | yes |  | 1991 | 17.10.1991 |  |  | operating |  | 51.4855 | 6.8344 |  |  |  |  | 0.33 | Other or unspecified energy sources | Waste |  | no | BBB05 Anschlusszelle | 110 | Oberhausener Netzgesellschaft mbH
BNA0751 | GMVA Niederrhein | Ausspeisung 10/25kV (Turbine 1) |  | GMVA Gemeinschafts-Müll-Verbrennungsanlage Niederrhein GmbH | Liricher Straße 121 | 46049 | Oberhausen | Nordrhein-Westfalen | DE | 21.1 |  | Waste | Steam turbine | yes |  | 2006 | 06.04.2006 |  |  | operating |  | 51.4855 | 6.8344 |  |  |  |  | 0.33 | Other or unspecified energy sources | Waste |  | no | AJT01 Trafo | 25 | Oberhausener Netzgesellschaft mbH
BNA1222 | Müllheizkraftwerk Offenbach |  |  | Energieversorgung Offenbach AG |  | 63069 | Offenbach | Hessen | DE | 14.5 |  | Waste | Steam turbine | yes |  | 1972 | 01.01.1972 |  |  | operating |  | 50.0653 | 8.769 |  |  |  |  | 0.33 | Other or unspecified energy sources | Waste |  | no | UW Heusenstamm | 20 | ENO GmbH
BNA1229 | MHKW Pirmasens |  |  | EEW Energy from Waste Saarbrücken GmbH | Am Staffelberg 2-4 | 66954 | Pirmasens | Rheinland-Pfalz | DE | 15 |  | Waste | Steam turbine | no |  | 1999 | 01.01.1999 |  |  | operating |  | 49.2282 | 7.5955 |  |  |  |  | 0.33 | Other or unspecified energy sources | Waste |  | no | Übergabe 20 KV EB-Schiene MHKW | 20 | Stadtwerke Pirmasens Versorgungs GmbH
BNA1232 | ZWSF | ZWSF |  | EEW Energy from Waste Premnitz GmbH | Dr. Herbert-Rein-Straße 1 | 14727 | Premnitz | Brandenburg | DE | 2.5 |  | Waste | Steam turbine | no |  | 2004 | 08.01.2004 |  |  | operating |  | 52.535 | 12.3626 |  |  |  |  | 0.33 | Other or unspecified energy sources | Waste |  | no | 20 kV Schaltanlage | 20 | E.DIS AG
BNA1233 | EVE | EVE |  | EEW Energy from Waste Premnitz GmbH | Dr. Herbert-Rein-Straße 1 | 14727 | Premnitz | Brandenburg | DE | 14.5 |  | Waste | Steam turbine | yes |  | 2009 | 09.06.2009 |  |  | operating |  | 52.535 | 12.3626 |  |  |  |  | 0.33 | Other or unspecified energy sources | Waste |  | no | 20 kV Schaltanlage | 20 | E.DIS AG
BNA0845 | MHKW, WKW | T1a/b, T2 |  | Stadtwerke Rosenheim GmbH & Co. KG | Färberstraße 47 | 83022 | Rosenheim | Bayern | DE | 9 |  | Waste | Steam turbine | yes |  | 1988 | 01.01.1988 |  |  | operating |  | 47.8561 | 12.1341 |  |  |  |  | 0.33 | Other or unspecified energy sources | Waste |  | no | Bayerstraße 5 | 20 | Stadtwerke Rosenheim Netze GmbH
BNA1243 | EBS-HKW Rostock |  |  | Vattenfall Europe New Energy Ecopower GmbH | Ost-West-Straße 25 | 18147 | Rostock | Mecklenburg-Vorpommern | DE | 17 |  | Waste | Steam turbine | yes |  | 2009 | 2009 |  |  | operating |  | 54.1446 | 12.1412 |  |  |  |  | 0.33 | Other or unspecified energy sources | Waste |  | no | Umspannwerk Seehafen | 20 | Stadtwerke Rostock Netzgesellschaft mbH
BNA0855 | IKW Rüdersdorf |  |  | Steag GmbH | Siedlerweg 11 | 15562 | Rüdersdorf bei Berlin | Brandenburg | DE | 30 |  | Waste | Steam turbine | no |  | 2009 | 15.12.2009 |  |  | operating |  | 52.4903 | 13.8299 |  |  |  |  | 0.33 | Other or unspecified energy sources | Waste |  | no |  | 6 | E.DIS AG
BNA1244 | AVA Velsen |  |  | AVA Velsen GmbH | Alte Grube Velsen 16 | 66127 | Saarbrücken-Velsen | Saarland | DE | 16 |  | Waste | Steam turbine | no |  | 1997 | 07.08.1997 |  |  | operating |  | 49.2139 | 6.8345 |  |  |  |  | 0.33 | Other or unspecified energy sources | Waste |  | no | DE00096266115N0000000000000000348 | 65 | STEAG GmbH
BNA1254 | Müllkraftwerk Schwandorf |  |  | Zweckverband Müllverwertung Schwandorf | Alustraße 7 | 92421 | Schwandorf | Bayern | DE | 54 |  | Waste | Steam turbine | yes |  | 1982 | 31.08.1982 |  |  | operating |  | 49.31 | 12.0879 |  |  |  |  | 0.33 | Other or unspecified energy sources | Waste |  | no | UW Schwandorf | 110 | Bayernwerk AG
BNA1255 | Kraftwerk Schwedt GmbH & Co.KG |  |  | Kraftwerk Schwedt GmbH & Co. KG |  | 16303 | Schwedt | Brandenburg | DE | 28.9 |  | Waste | Steam turbine | yes |  | 2011 | 01.04.2011 |  |  | operating |  | 53.0831 | 14.3214 |  |  |  |  | 0.33 | Other or unspecified energy sources | Waste |  | no |  | Hochspannung (HS) | E.DIS AG
BNA0895 | GKS | entfällt |  | GKS Gemeinschaftskraftwerk Schweinfurt GmbH | Hafenstraße 30 | 97424 | Schweinfurt | Bayern | DE | 24.4 |  | Waste | Steam turbine | yes |  | 1990 | 01.06.1990 |  |  | operating |  | 50.0297 | 10.224 |  |  |  |  | 0.33 | Other or unspecified energy sources | Waste |  | no | Stadtwerke SW | 20 | Stadtwerke Schweinfurt GmbH
BNA1510 | Hamburger Rieger |  |  | Spreestromerzeugungs GmbH | An der Heide B5 | 03130 | Spremberg | Brandenburg | DE | 18.7 |  | Waste | Steam turbine | yes |  | 2013 | 01.01.2013 |  |  | operating |  | 51.5201 | 14.3374 |  |  |  |  | 0.33 | Other or unspecified energy sources | Waste |  | no |  | 110 | Mitteldeutsche Netzgesellschaft Strom mbH
BNA1262 | REMONDIS Thermische Abfallverwertung GmbH |  |  | REMONDIS Thermische Abfallverwertung GmbH | Butterwecker Weg 6 | 39418 | Staßfurt | Sachsen-Anhalt | DE | 24 |  | Waste | Steam turbine | yes |  | 2008 | 21.04.2008 |  |  | operating |  | 51.8661 | 11.5763 |  |  |  |  | 0.33 | Other or unspecified energy sources | Waste |  | no | Staßfurt | 110 | HSN Magdeburg GmbH
BNA0939a | Restmüll-Heizkraftwerk Stuttgart-Münster | MÜN DT19 neu | Stuttgart-Münster | EnBW Energie Baden-Württemberg AG | Voltastraße 45 | 70376 | Stuttgart | Baden-Württemberg | DE | 19.5 | 20.6957 | Waste | Steam turbine | yes | 79.6027 | 2009 | 01.01.2009 |  |  | operating | CHP | 48.8125 | 9.2189 | 11WD4MUST5G----B | 11WD4MUST5X-DT-M |  |  | 0.33 | Other or unspecified energy sources | Waste |  | no |  | 11 | Netze BW GmbH | List matching type: UBA capacity distributed proportionally to multiple BNetzA power plants
BNA0969a | Nord 1 | 1 |  | SWM Services GmbH |  | 85774 | Unterföhring | Bayern | DE | 18 |  | Waste | Steam turbine | yes |  | 1991 | 15.09.1991 |  |  | operating |  | 48.1805 | 11.6396 |  |  |  |  | 0.33 | Other or unspecified energy sources | Waste |  | no | HUW Föhring | 110 | SWM Infrastruktur GmbH
BNA0969c | Nord 3 | 3 |  | SWM Services GmbH |  | 85774 | Unterföhring | Bayern | DE | 22 |  | Waste | Steam turbine | yes |  | 1984 | 17.05.1984 |  |  | operating |  | 48.1805 | 11.6396 |  |  |  |  | 0.33 | Other or unspecified energy sources | Waste |  | no | HUW Föhring | 110 | SWM Infrastruktur GmbH
BNA1020 | MVA Weisweiler | MVA |  | RWE Power AG |  | 52249 | Weisweiler | Nordrhein-Westfalen | DE | 27 |  | Waste | Steam turbine | no |  | 1996 | 22.10.1996 |  |  | operating |  | 50.8386 | 6.3212 |  |  |  |  | 0.33 | Other or unspecified energy sources | Waste |  | no | Zukunft | 110 | Westnetz GmbH
BNA1520 | Biomasseheizkraftwerk Wiesbaden |  |  | ESWE BioEnergie GmbH | Deponiestraße 14 | 65205 | Wiesbaden | Hessen | DE | 10.5 |  | Waste | Steam turbine | yes |  | 2014 | 01.01.2014 |  |  | operating |  | 50.0421 | 8.2612 |  |  |  |  | 0.33 | Other or unspecified energy sources | Waste |  | no |  | 20 | Stadtwerke Wiesbaden Netz GmbH
BNA1316 | Müllheizkraftwerk |  |  | AWG Abfallwirtschaftsgesellschaft mbH Wuppertal | Korzert 15 | 42349 | Wuppertal | Nordrhein-Westfalen | DE | 30 |  | Waste | Steam turbine | yes |  | 1976 | 01.01.1976 |  |  | operating |  | 51.2251 | 7.1422 |  |  |  |  | 0.33 | Other or unspecified energy sources | Waste |  | no | Elberfeld Süd, Ronsdorf | 110 | WSW Netz GmbH
BNA1449a | Turbosatz 1 |  |  | Zweckverband Abfallwirtschaft Raum Würzburg | Gattingerstr. 31 | 97076 | Würzburg | Bayern | DE | 8.7 |  | Waste | Steam turbine | yes |  | 1984 | 04.06.1984 |  |  | operating |  | 49.793 | 9.9941 |  |  |  |  | 0.33 | Other or unspecified energy sources | Waste |  | no | SH 399 MHKW | 20 | Mainfranken Netze GmbH
BNA1449b | Turbosatz 2 |  |  | Zweckverband Abfallwirtschaft Raum Würzburg | Gattingerstr. 31 | 97076 | Würzburg | Bayern | DE | 12 |  | Waste | Steam turbine | yes |  | 1998 | 09.11.1998 |  |  | operating |  | 49.793 | 9.9941 |  |  |  |  | 0.33 | Other or unspecified energy sources | Waste |  | no | SH 399 MHKW | 20 | Mainfranken Netze GmbH
BNA1286 | Restabfallbehandlungsanlage | 1 |  | Zweckverband für Abfallwirtschaft Südwestthüringen (ZASt) |  | 98544 | Zella-Mehlis | Thüringen | DE | 12.1 |  | Waste | Steam turbine | yes |  | 2007 | 13.11.2007 |  |  | operating |  | 50.6388 | 10.687 |  |  |  |  | 0.33 | Other or unspecified energy sources | Waste |  | no | Station RABA | 30 | Stadtwerke Suhl/Zella-Mehlis Netz GmbH
BNA0639 | HKW Mannheim | Turbine D |  | MVV Energie AG | Otto-Hahn-Straße 1 | 68169 | Mannheim | Baden-Württemberg | DE | 5.6 |  | Waste | Steam turbine | yes |  |  |  |  | 2012 | shutdown |  | 49.5224 | 8.4529 | [5 empty] | Other or unspecified energy sources | Waste |  | no | H80 | 20 | 24/7 Netze GmbH
BNA0638 | HKW Mannheim | Turbine 2 |  | MVV Energie AG | Otto-Hahn-Straße 1 | 68169 | Mannheim | Baden-Württemberg | DE | 2.8 |  | Waste | Steam turbine | no |  |  |  |  | 2013 | shutdown |  | 49.5224 | 8.4529 | [5 empty] | Other or unspecified energy sources | Waste |  | no | H80 | 20 | Netrion GmbH
BNA0492 | RAG Anthrazit Ibbenbüren GmbH | EVA |  | RAG Anthrazit Ibbenbüren GmbH |  | 49477 | Ibbenbüren | Nordrhein-Westfalen | DE | 33.4 |  | Other fossil fuels | Steam turbine | no |  | 2000 | 01.04.2000 |  |  | operating |  | 52.2859 | 7.7461 |  |  |  |  | 0.33 |  |  |  | yes | 110kV-Anlage Bergwerk | 110 | Westnetz GmbH
BNA0997 | HKW Fenne, Grubengaskraftwerk | Gasmotorenanlage Fenne |  | STEAG New Energies GmbH |  | 66333 | Völklingen-Fenne | Saarland | DE | 42 |  | Other fossil fuels | Combustion Engine | yes |  | 2003 | 2003 |  |  | operating |  | 49.249 | 6.8792 |  |  |  |  | 0.4462 |  |  |  | yes |  | 10 | Steag Power Saar GmbH
BNA1864 | Turbine 4 |  |  | KÄMMERER Energie GmbH | Römereschstrasse 33 | 49084 | Osnabrück | Niedersachsen | DE | 9.5 |  | Mixed fossil fuels | Steam turbine | yes |  | 1962 | 1962 |  |  | operating | [11 empty] | no | DE0005004909000000000000000215798 | 10 | SWO Netz GmbH
BNA1865 | Turbine 5 |  |  | KÄMMERER Energie GmbH | Römereschstrasse 33 | 49084 | Osnabrück | Niedersachsen | DE | 9.8 |  | Mixed fossil fuels | Steam turbine | yes |  | 1972 | 1972 |  |  | operating | [11 empty] | no | DE0005004909000000000000000215798 | 10 | SWO Netz GmbH