## IkkeAfmeldte-Existing turbines
Stamdataregister for vindkraftanlæg ultimo maj 2020
|  | OBS: | Produktionsdata for januar 2019 og frem er inklusive egenproduktioner. Der tages forbehold for, at der kan ske rettelser i stamdata i de kommende måneder.
Master data register for wind turbines at end of May 2020
|  | NOTE: | Production figures for January 2019 and forward are including own poduction. We reserve the right to correct master data in the forthcoming months
2020.06.30
Turbine data for non-decommissioned turbines (data for decommissioned turbines appears on the next bookmark): | [15 empty] | Production data |  | Note that production figures for some turbines are measured per quarter, and monthly statements should be used making due allowance for this.
|  | Turbine characteristics |  |  |  |  | Location: | [8 empty] | Historic production figures (kWh): | [42 empty] | Production figures for the current year (kWh) including own production:
[16 empty] | 1977 | 1978 | 1979 | 1980 | 1981 | 1982 | 1983 | 1984 | 1985 | 1986 | 1987 | 1988 | 1989 | 1990 | 1991 | 1992 | 1993 | 1994 | 1995 | 1996 | 1997 | 1998 | 1999 | 2000 | 2001 | 2002 | 2003 | 2004 | 2005 | 2006 | 2007 | 2008 | 2009 | 2010 | 2011 | 2012 | 2013 | 2014 | 2015 | 2016 | 2017 | 2018 | 2019 | 2020-01-01 | 2020-02-01 | 2020-03-01 | 2020-04-01 | 2020-05-01 | Accumulated
Turbine identifier (GSRN) | Date of original connection to grid | Capacity (kW) | Rotor diameter (m) | Hub height (m) | Manufacture | Model | Local authority no | Local authority name | Type of location | Cadastral district | Cadastral no. | X (east) coordinate UTM 32 Euref89 | Y (north) coordinate UTM 32 Euref89 | Origin of coordinates | Distribution company installation number | [48 empty] | 2020
Anlægsdata for ikke-afmeldte møller (data for afmeldte møller fremgår af næste faneblad): | [15 empty] | Historic production figures (kWh): 1977: Produktionsdata; Historic production figures (kWh): 1979: Bemærk at produktionstal for nogle møller er kvartalsvist målt, og månedsvis opgørelser bør bruges med forbehold for dette.
|  | Mølle karakteristika: |  |  |  |  | Placering: | [8 empty] | Historic production figures (kWh): 1977: Historiske produktionstal (kWh): | Produktionstal for indeværende år (kWh) inklusive egenproduktion:
[16 empty] | 1977 | 1978 | 1979 | 1980 | 1981 | 1982 | 1983 | 1984 | 1985 | 1986 | 1987 | 1988 | 1989 | 1990 | 1991 | 1992 | 1993 | 1994 | 1995 | 1996 | 1997 | 1998 | 1999 | 2000 | 2001 | 2002 | 2003 | 2004 | 2005 | 2006 | 2007 | 2008 | 2009 | 2010 | 2011 | 2012 | 2013 | 2014 | 2015 | 2016 | 2017 | 2018 | 2019 | 2020-01-01 | 2020-02-01 | 2020-03-01 | 2020-04-01 | 2020-05-01 | Akkumuleret
Møllenummer (GSRN) | Dato for oprindelig nettilslutning | Kapacitet (kW) | Rotor-diameter (m) | Navhøjde (m) | Fabrikat | Model | Kommune-nr. | Kommune | Type af placering | Ejerlav | Matrikel-nummer | X (øst) koordinat UTM 32 Euref89 | Y (nord) koordinat UTM 32 Euref89 | Koordinatoprindelse | Netselskabets installations-nummer | [48 empty] | 2020
570714700000005237 | 1989-04-04 | 200 | 24 | 30 | Danwin | DW 24-Danwin | 316 | Holbæk | LAND | Tingerup By, Soderup | 3f | 677452.92 | 6163542.27 | SDFE2018 | 40028956 | [12 empty] | 149900 | 299025 | 277750 | 265225 | 294000 | 149750 | 146937 | 221065 | 248867 | 283157 | 233889 | 254641 | 198036.5 | 226855.5 | 221097 | 239715 | 208040 | 203075 | 241082.5 | 257805 | 204640 | 164000 | 248150 | 116120 | 0 | 33607.61 | 139296.6215 | 90900.392 | 108177.496 | 92654.5215 | 174873.4225 | 22033.0305 | 15184.572 | 0 | 0 | 0 | 37217.6025
570714700000005732 | 1988-03-29 | 150 | 24 | 30 | Dan Force | DK 22-Dan Force | 316 | Holbæk | LAND | Hørby By, Hørby | 7c | 669559.36 | 6181018.78 | SDFE2018 | 40055645 | [11 empty] | 168910 | 249100 | 272850 | 177900 | 241840 | 260820 | 271410 | 249290 | 203370 | 217230 | 233920 | 210863 | 234925 | 193193 | 204455 | 201962 | 217934 | 184620 | 99185 | 111371 | 111290 | 113210 | 174745 | 117255 | 101945 | 79044 | 0 | 0 | 0 | 0 | 0 | 0 | 0 | 0 | 0 | 0 | 0 | 0
570714700000005749 | 1989-11-17 | 150 | 24 | 30 | Dan Force | DK 22-Dan Force | 316 | Holbæk | LAND | Kastrup By, Hørby | 3 | 667357.52 | 6184191.45 | SDFE2018 | 40055693 | [12 empty] | 28200 | 303300 | 310400 | 314720 | 330560 | 315880 | 179620 | 277060 | 299200 | 280560 | 277035 | 279242 | 264493 | 292057 | 266370 | 275741 | 274088 | 218022 | 232476 | 271287 | 246963 | 187202 | 237111 | 140596 | 0 | 0 | 79261.676 | 0 | 165108.788 | 28136.828 | 0 | 0 | 0 | 0 | 0 | 0 | 0
570714700000005756 | 1988-03-30 | 150 | 21.8 | 26 | Dan Force | DK 22-Dan Force | 316 | Holbæk | LAND | Hørby By, Hørby | 7a | 669399.5 | 6180971.94 | SDFE2018 | 40055767 | [11 empty] | 190882 | 232081 | 256410 | 222591 | 238173 | 248381 | 282240 | 126980 | 194800 | 229400 | 230460 | 225724 | 156878 | 183227 | 190315 | 187030 | 192974 | 163044 | 157890 | 177151 | 212883 | 179437 | 162744 | 210576 | 207039 | 179548 | 198600.315 | 111281.236 | 92243.136 | 0 | 0 | 0 | 0 | 0.027 | 0 | 0 | 0 | 0.027
570714700000006258 | 1993-04-30 | 150 | 24.6 | 32.5 | NKT | 150 XLR | 316 | Holbæk | LAND | Ugerløse By, Ugerløse | 5a | 668333.14 | 6163177.44 | SDFE2018 | 40108911 | [16 empty] | 154340 | 295800 | 266720 | 223920 | 239660 | 270500 | 224461 | 243994 | 200767 | 226401 | 211055 | 229143 | 195074 | 175219 | 240583 | 235932 | 202460 | 190117 | 231004 | 124683 | 111345.127 | 220816.568 | 256047.622 | 178715.06 | 213376.365 | 179040.438 | 198018.392 | 29625.832 | 36952.77 | 21859.26 | 19328.886 | 17192.83 | 124959.578
570714700000012525 | 1999-09-21 | 600 | 44 | 35 | BONUS | 600 - MK lll C | 316 | Holbæk | LAND | Sandby By, Kundby | 15c | 657967.7 | 6179119.77 | SDFE2018 | 40032527 | Historiske produktionstal (kWh): 1999: 369767; Historiske produktionstal (kWh): 2000: 1055355; Historiske produktionstal (kWh): 2001: 911511; Historiske produktionstal (kWh): 2002: 1018462; Historiske produktionstal (kWh): 2003: 956614; Historiske produktionstal (kWh): 2004: 1038404; Historiske produktionstal (kWh): 2005: 950821; Historiske produktionstal (kWh): 2006: 831900; Historiske produktionstal (kWh): 2007: 1129562; Historiske produktionstal (kWh): 2008: 1093782; Historiske produktionstal (kWh): 2009: 914307; Historiske produktionstal (kWh): 2010: 828898; Historiske produktionstal (kWh): 2011: 1058814; Historiske produktionstal (kWh): 2012: 1023020.9; Historiske produktionstal (kWh): 2013: 850571.9; Historiske produktionstal (kWh): 2014: 942692.9; Historiske produktionstal (kWh): 2015: 1164500.6; Historiske produktionstal (kWh): 2016: 883724.3; Historiske produktionstal (kWh): 2017: 1062854.1; Historiske produktionstal (kWh): 2018: 853588.8; Historiske produktionstal (kWh): 2019: 921331.1 | 131020 | 175638.9 | 94572.1 | 87259.1 | 82043.6 | 570533.7
570714700000003714 | 1991-01-01 | 200 | 27 | 30 | Micon | M 570 | 316 | Holbæk | LAND | Bybjerg | 25a | 674311.17 | 6184927.55 | SDFE2018 | 86-6712 | [14 empty] | 371001 | 433061 | 451622 | 483347 | 429043 | 345825 | 371069 | 428054 | 380444 | 389553 | 434423.5 | 442403.1846 | 489131.9395 | 471105.334 | 339425 | 294002 | 442689.5 | 414213 | 332649.2188 | 328877 | 390788 | 373552.5 | 281269 | 353671.5 | 430709.5 | 323664 | 380661.9115 | 286704.6675 | 349588.401 | 50069.556 | 62621.5515 | 31727.6645 | 19013.475 | 33823.8335 | 197256.0805
570714700000003950 | 1991-01-01 | 200 | 27 | 30 | Micon | M 570 | 316 | Holbæk | LAND | Bybjerg | 24b | 674353.42 | 6184848.03 | SDFE2018 | 86-6714 | [14 empty] | 378326 | 441611 | 460538 | 492890 | 437514 | 352653 | 378395 | 436505 | 387955 | 397244 | 253739.3389 | 236693.4692 | 224968.127 | 339023.4619 | 346223.3311 | 316594.3359 | 426945.0068 | 330196.3408 | 312660.8086 | 327908.9993 | 394094.6667 | 378892.3333 | 309269.3333 | 323675.3333 | 420020 | 325435 | 398847.1387 | 307304.0543 | 366273.6117 | 51926.165 | 67611.9163 | 39835.5747 | 30773.9617 | 32617.973 | 222765.5907
570714700000003967 | 1991-01-01 | 200 | 27 | 30 | Micon | M 570 | 316 | Holbæk | LAND | Bybjerg | 24b | 674394.7 | 6184768.67 | SDFE2018 | 86-6714 | [14 empty] | 378326 | 441611 | 460538 | 492890 | 437514 | 352653 | 378395 | 436505 | 387955 | 397244 | 253739.3389 | 236693.4692 | 224968.127 | 339023.4619 | 346223.3311 | 316594.3359 | 426945.0068 | 330196.3408 | 312660.8086 | 327908.9993 | 394094.6667 | 378892.3333 | 309269.3333 | 323675.3333 | 420020 | 325435 | 398847.1387 | 307304.0543 | 366273.6117 | 51926.165 | 67611.9163 | 39835.5747 | 30773.9617 | 32617.973 | 222765.5907
570714700000003974 | 1991-01-01 | 200 | 27 | 30 | Micon | M 570 | 316 | Holbæk | LAND | Bybjerg | 24b | 674439.03 | 6184688.69 | SDFE2018 | 86-6714 | [14 empty] | 378326 | 441611 | 460538 | 492890 | 437514 | 352653 | 378395 | 436505 | 387955 | 397244 | 253739.3389 | 236693.4692 | 224968.127 | 339023.4619 | 346223.3311 | 316594.3359 | 426945.0068 | 330196.3408 | 312660.8086 | 327908.9993 | 394094.6667 | 378892.3333 | 309269.3333 | 323675.3333 | 420020 | 325435 | 398847.1387 | 307304.0543 | 366273.6117 | 51926.165 | 67611.9163 | 39835.5747 | 30773.9617 | 32617.973 | 222765.5907
570714700000005091 | 1990-12-06 | 200 | 27 | 30 | Micon | M 570 | 316 | Holbæk | LAND | Bybjerg | 25a | 674225.84 | 6185087.04 | SDFE2018 | 86-6710 | [14 empty] | 380751 | 431354 | 440524 | 471660 | 481215 | 348831 | 390999 | 449344 | 381297 | 459558 | 344517 | 374916.3799 | 339025.6797 | 392157.7773 | 337400 | 304054 | 446451 | 368069 | 366520 | 340051.276 | 386308 | 321447 | 350464 | 317575 | 306308 | 334471 | 416876.839 | 284467.006 | 366269.814 | 52482.694 | 65707.916 | 41834.423 | 15246.787 | 36480.962 | 211752.782
570714700000005220 | 1989-04-04 | 200 | 24 | 30 | Danwin | DW 24-Danwin | 316 | Holbæk | LAND | Tingerup By, Soderup | 4a | 677491.48 | 6163417.78 | SDFE2018 | 40028956 | [12 empty] | 149900 | 299025 | 277750 | 265225 | 294000 | 149750 | 146937 | 221065 | 248867 | 283157 | 233889 | 254641 | 198036.5 | 226855.5 | 221097 | 239715 | 208040 | 203075 | 241082.5 | 257805 | 204640 | 164000 | 248150 | 116120 | 0 | 33607.61 | 139296.6215 | 90900.392 | 108177.496 | 92654.5215 | 174873.4225 | 22033.0305 | 15184.572 | 0 | 0 | 0 | 37217.6025
570714700000012570 | 1999-10-18 | 660 | 47 | 40 | Vestas Wind Systems A/S | V 47-660 | 316 | Holbæk | LAND | Sdr. Jernløse By, Sdr. Jernløse | 8d | 665922.69 | 6169792.34 | SDFE2018 | 40039722 | Historiske produktionstal (kWh): 1999: 341728; Historiske produktionstal (kWh): 2000: 1218554; Historiske produktionstal (kWh): 2001: 988282; Historiske produktionstal (kWh): 2002: 1130492; Historiske produktionstal (kWh): 2003: 1051512; Historiske produktionstal (kWh): 2004: 1160343; Historiske produktionstal (kWh): 2005: 1057090; Historiske produktionstal (kWh): 2006: 947304; Historiske produktionstal (kWh): 2007: 1260171; Historiske produktionstal (kWh): 2008: 1190741; Historiske produktionstal (kWh): 2009: 1044163; Historiske produktionstal (kWh): 2010: 920682; Historiske produktionstal (kWh): 2011: 1140646; Historiske produktionstal (kWh): 2012: 1058252.7; Historiske produktionstal (kWh): 2013: 934885.4; Historiske produktionstal (kWh): 2014: 1037976.3; Historiske produktionstal (kWh): 2015: 1246104.9; Historiske produktionstal (kWh): 2016: 917888.3; Historiske produktionstal (kWh): 2017: 1136647.6; Historiske produktionstal (kWh): 2018: 926066; Historiske produktionstal (kWh): 2019: 1043857.8 | 143695.9 | 188534.4 | 97382.6 | 96010.5 | 81970.1 | 607593.5
570714700000012631 | 1999-11-22 | 660 | 47 | 40 | Vestas Wind Systems A/S | V 47-660 | 316 | Holbæk | LAND | Sdr. Jernløse By, Sdr. Jernløse | 8c | 665921.04 | 6169923.98 | SDFE2018 | 40039713 | Historiske produktionstal (kWh): 1999: 233178; Historiske produktionstal (kWh): 2000: 1232925; Historiske produktionstal (kWh): 2001: 1009093; Historiske produktionstal (kWh): 2002: 1139912; Historiske produktionstal (kWh): 2003: 1074456; Historiske produktionstal (kWh): 2004: 1169509; Historiske produktionstal (kWh): 2005: 1089671; Historiske produktionstal (kWh): 2006: 975030; Historiske produktionstal (kWh): 2007: 1277938; Historiske produktionstal (kWh): 2008: 1216874; Historiske produktionstal (kWh): 2009: 1067934; Historiske produktionstal (kWh): 2010: 957112; Historiske produktionstal (kWh): 2011: 1198764.6; Historiske produktionstal (kWh): 2012: 1109463.2; Historiske produktionstal (kWh): 2013: 905589.3; Historiske produktionstal (kWh): 2014: 1032053.9; Historiske produktionstal (kWh): 2015: 1258392.2; Historiske produktionstal (kWh): 2016: 890861.9; Historiske produktionstal (kWh): 2017: 1073641.5; Historiske produktionstal (kWh): 2018: 903635.5; Historiske produktionstal (kWh): 2019: 970118.1 | 143092.9 | 188017.4 | 101046.9 | 95306.9 | 84590 | 612054.1
570714700000012648 | 1999-11-29 | 660 | 47 | 40 | Vestas Wind Systems A/S | V 47-660 | 316 | Holbæk | LAND | Sdr. Jernløse By, Sdr. Jernløse | 8e | 665924.88 | 6169658.68 | SDFE2018 | 40039729 | Historiske produktionstal (kWh): 1999: 201217; Historiske produktionstal (kWh): 2000: 1294092; Historiske produktionstal (kWh): 2001: 1034922; Historiske produktionstal (kWh): 2002: 1178288; Historiske produktionstal (kWh): 2003: 1113825; Historiske produktionstal (kWh): 2004: 1187226; Historiske produktionstal (kWh): 2005: 1128043; Historiske produktionstal (kWh): 2006: 1038221; Historiske produktionstal (kWh): 2007: 1303106; Historiske produktionstal (kWh): 2008: 1249243; Historiske produktionstal (kWh): 2009: 1042319; Historiske produktionstal (kWh): 2010: 961663; Historiske produktionstal (kWh): 2011: 891034.8; Historiske produktionstal (kWh): 2012: 1146840; Historiske produktionstal (kWh): 2013: 1007080.5; Historiske produktionstal (kWh): 2014: 1123073.4; Historiske produktionstal (kWh): 2015: 1285305.8; Historiske produktionstal (kWh): 2016: 943185.4; Historiske produktionstal (kWh): 2017: 1144447.7; Historiske produktionstal (kWh): 2018: 934170.3; Historiske produktionstal (kWh): 2019: 931703.5 | 153350.9 | 196845.5 | 107263.6 | 98496.5 | 81573.9 | 637530.4
570714700000013034 | 2000-05-11 | 2000 | 72 | 68 | NEG Micon | NM 2000 | 316 | Holbæk | LAND | Lammefjorden, Hagested | 1s | 661093.06 | 6182658.77 | SDFE2018 | 40046865 | Historiske produktionstal (kWh): 2000: 1778167; Historiske produktionstal (kWh): 2001: 3375876; Historiske produktionstal (kWh): 2002: 3746826; Historiske produktionstal (kWh): 2003: 3594395; Historiske produktionstal (kWh): 2004: 4046615; Historiske produktionstal (kWh): 2005: 3548816; Historiske produktionstal (kWh): 2006: 3213074; Historiske produktionstal (kWh): 2007: 4277856; Historiske produktionstal (kWh): 2008: 3142937; Historiske produktionstal (kWh): 2009: 2772123; Historiske produktionstal (kWh): 2010: 3283931.4031; Historiske produktionstal (kWh): 2011: 3849933.7; Historiske produktionstal (kWh): 2012: 3594860.6; Historiske produktionstal (kWh): 2013: 3167903.2; Historiske produktionstal (kWh): 2014: 3048035.5; Historiske produktionstal (kWh): 2015: 3974792.1; Historiske produktionstal (kWh): 2016: 3145033.9; Historiske produktionstal (kWh): 2017: 3733092.1; Historiske produktionstal (kWh): 2018: 2583176.9; Historiske produktionstal (kWh): 2019: 3412734.1 | 466951.9 | 610887.6 | 316336.2 | 307268.1 | 297637.9 | 1999081.7
570714700000013041 | 2000-05-12 | 2000 | 72 | 68 | NEG Micon | NM 2000 | 316 | Holbæk | LAND | Lammefjorden, Hagested | 1bt | 661606.4 | 6183040.48 | SDFE2018 | 40046874 | Historiske produktionstal (kWh): 2000: 1584164; Historiske produktionstal (kWh): 2001: 3179641; Historiske produktionstal (kWh): 2002: 3527657; Historiske produktionstal (kWh): 2003: 3278091; Historiske produktionstal (kWh): 2004: 3599120; Historiske produktionstal (kWh): 2005: 3331386; Historiske produktionstal (kWh): 2006: 2879953; Historiske produktionstal (kWh): 2007: 3336376; Historiske produktionstal (kWh): 2008: 3647206; Historiske produktionstal (kWh): 2009: 3313109; Historiske produktionstal (kWh): 2010: 3029542.9; Historiske produktionstal (kWh): 2011: 2838868.6; Historiske produktionstal (kWh): 2012: 2652688.1; Historiske produktionstal (kWh): 2013: 2755088.7; Historiske produktionstal (kWh): 2014: 2911177.2; Historiske produktionstal (kWh): 2015: 3318799.3; Historiske produktionstal (kWh): 2016: 2858290.7; Historiske produktionstal (kWh): 2017: 3488448.6; Historiske produktionstal (kWh): 2018: 2716253.1; Historiske produktionstal (kWh): 2019: 3096204.9 | 427639.5 | 424936.6 | 151808.8 | 49972.5 | 231391.2 | 1285748.6
570714700000013058 | 2000-05-12 | 2000 | 72 | 68 | NEG Micon | NM 2000 | 316 | Holbæk | LAND | Lammefjorden, Hagested | 1bu | 661599.47 | 6182840.89 | SDFE2018 | 40046883 | Historiske produktionstal (kWh): 2000: 1613089; Historiske produktionstal (kWh): 2001: 3125851; Historiske produktionstal (kWh): 2002: 3511069; Historiske produktionstal (kWh): 2003: 3166146; Historiske produktionstal (kWh): 2004: 3581235; Historiske produktionstal (kWh): 2005: 3439504; Historiske produktionstal (kWh): 2006: 2760170; Historiske produktionstal (kWh): 2007: 3433776; Historiske produktionstal (kWh): 2008: 3696261; Historiske produktionstal (kWh): 2009: 3195161; Historiske produktionstal (kWh): 2010: 3078004.8969; Historiske produktionstal (kWh): 2011: 3687595.1; Historiske produktionstal (kWh): 2012: 3222187.2; Historiske produktionstal (kWh): 2013: 2949483; Historiske produktionstal (kWh): 2014: 2983994; Historiske produktionstal (kWh): 2015: 3786931.7; Historiske produktionstal (kWh): 2016: 2829615; Historiske produktionstal (kWh): 2017: 3353855.8; Historiske produktionstal (kWh): 2018: 2404455.4; Historiske produktionstal (kWh): 2019: 2699971.2 | 416113.3 | 540354.4 | 313290.2 | 252468.2 | 222999.3 | 1745225.4
570714700000013294 | 2000-06-15 | 660 | 47 | 49.7 | Vestas Wind Systems A/S | V 47-660 | 316 | Holbæk | LAND | Stigs Bjergby By, Stigs Bjergby | 15c | 654480.38 | 6170411.5 | SDFE2018 | 40048133 | Historiske produktionstal (kWh): 2000: 445383; Historiske produktionstal (kWh): 2001: 960262; Historiske produktionstal (kWh): 2002: 1048767; Historiske produktionstal (kWh): 2003: 1012640; Historiske produktionstal (kWh): 2004: 1105717; Historiske produktionstal (kWh): 2005: 995432; Historiske produktionstal (kWh): 2006: 908943; Historiske produktionstal (kWh): 2007: 1242091; Historiske produktionstal (kWh): 2008: 1180599; Historiske produktionstal (kWh): 2009: 975060; Historiske produktionstal (kWh): 2010: 874214; Historiske produktionstal (kWh): 2011: 1130040; Historiske produktionstal (kWh): 2012: 1082504.2; Historiske produktionstal (kWh): 2013: 913200.1; Historiske produktionstal (kWh): 2014: 974500.4; Historiske produktionstal (kWh): 2015: 1227340.7; Historiske produktionstal (kWh): 2016: 861872.3; Historiske produktionstal (kWh): 2017: 1016386.3; Historiske produktionstal (kWh): 2018: 843062.1; Historiske produktionstal (kWh): 2019: 943949.3 | 140785.7 | 161456.8 | 98917.1 | 88822.3 | 87377.6 | 577359.5
570714700000013300 | 2000-06-30 | 660 | 47 | 49.7 | Vestas Wind Systems A/S | V 47-660 | 316 | Holbæk | LAND | Stigs Bjergby By, Stigs Bjergby | 15g | 654639.28 | 6170306.8 | SDFE2018 | 40048142 | Historiske produktionstal (kWh): 2000: 427297; Historiske produktionstal (kWh): 2001: 921188; Historiske produktionstal (kWh): 2002: 991503; Historiske produktionstal (kWh): 2003: 965314; Historiske produktionstal (kWh): 2004: 1069904; Historiske produktionstal (kWh): 2005: 966691; Historiske produktionstal (kWh): 2006: 872091; Historiske produktionstal (kWh): 2007: 1123605; Historiske produktionstal (kWh): 2008: 1126407; Historiske produktionstal (kWh): 2009: 928452; Historiske produktionstal (kWh): 2010: 818520; Historiske produktionstal (kWh): 2011: 1092144; Historiske produktionstal (kWh): 2012: 1031879.7; Historiske produktionstal (kWh): 2013: 861236.5; Historiske produktionstal (kWh): 2014: 937911.1; Historiske produktionstal (kWh): 2015: 1187612.8; Historiske produktionstal (kWh): 2016: 853672; Historiske produktionstal (kWh): 2017: 1040361.9; Historiske produktionstal (kWh): 2018: 803822.6; Historiske produktionstal (kWh): 2019: 920693.7 | 139400.8 | 181998.4 | 95432.4 | 85067.5 | 82424.9 | 584324
570714700000013317 | 2000-06-29 | 660 | 47 | 49.7 | Vestas Wind Systems A/S | V 47-660 | 316 | Holbæk | LAND | Stigs Bjergby By, Stigs Bjergby | 16k | 654796.98 | 6170203.72 | SDFE2018 | 40048151 | Historiske produktionstal (kWh): 2000: 443529; Historiske produktionstal (kWh): 2001: 924175; Historiske produktionstal (kWh): 2002: 998973; Historiske produktionstal (kWh): 2003: 981317; Historiske produktionstal (kWh): 2004: 1041154; Historiske produktionstal (kWh): 2005: 967956; Historiske produktionstal (kWh): 2006: 853550; Historiske produktionstal (kWh): 2007: 1158779; Historiske produktionstal (kWh): 2008: 1100798; Historiske produktionstal (kWh): 2009: 915548; Historiske produktionstal (kWh): 2010: 835782; Historiske produktionstal (kWh): 2011: 1072455; Historiske produktionstal (kWh): 2012: 921750.5; Historiske produktionstal (kWh): 2013: 869424.4; Historiske produktionstal (kWh): 2014: 970504.6; Historiske produktionstal (kWh): 2015: 1188483.9; Historiske produktionstal (kWh): 2016: 861879; Historiske produktionstal (kWh): 2017: 992167.1; Historiske produktionstal (kWh): 2018: 864273.4; Historiske produktionstal (kWh): 2019: 960578.9 | 134659.3 | 188584.9 | 101047.7 | 91963.8 | 90753.4 | 607009.1
570714700000013355 | 2000-10-18 | 900 | 52 | 49 | NEG Micon | NM 52/900 | 316 | Holbæk | LAND | Torbenfeldt Hgd., Frydendal | 1a | 658397.43 | 6169604.15 | SDFE2018 | 40022035 | Historiske produktionstal (kWh): 2000: 298338; Historiske produktionstal (kWh): 2001: 1234362; Historiske produktionstal (kWh): 2002: 1340473; Historiske produktionstal (kWh): 2003: 1306433; Historiske produktionstal (kWh): 2004: 1390789; Historiske produktionstal (kWh): 2005: 1303922; Historiske produktionstal (kWh): 2006: 1171721; Historiske produktionstal (kWh): 2007: 1370061; Historiske produktionstal (kWh): 2008: 1453881; Historiske produktionstal (kWh): 2009: 1169438; Historiske produktionstal (kWh): 2010: 1106082; Historiske produktionstal (kWh): 2011: 1417114; Historiske produktionstal (kWh): 2012: 1341827; Historiske produktionstal (kWh): 2013: 1162523.8; Historiske produktionstal (kWh): 2014: 1260959.5; Historiske produktionstal (kWh): 2015: 1495797.5; Historiske produktionstal (kWh): 2016: 1134026.5; Historiske produktionstal (kWh): 2017: 1275004.2; Historiske produktionstal (kWh): 2018: 1057125; Historiske produktionstal (kWh): 2019: 1228444.7 | 174044.2 | 228563.8 | 133010.5 | 111219.1 | 105783.1 | 752620.7
570714700000013362 | 2000-10-18 | 900 | 52 | 49 | NEG Micon | NM 52/900 | 316 | Holbæk | LAND | Torbenfeldt Hgd., Frydendal | 1a | 658593.57 | 6169744.52 | SDFE2018 | 40022042 | Historiske produktionstal (kWh): 2000: 317819; Historiske produktionstal (kWh): 2001: 1228428; Historiske produktionstal (kWh): 2002: 1327491; Historiske produktionstal (kWh): 2003: 1308663; Historiske produktionstal (kWh): 2004: 1383828; Historiske produktionstal (kWh): 2005: 1299624; Historiske produktionstal (kWh): 2006: 1219455; Historiske produktionstal (kWh): 2007: 1566041; Historiske produktionstal (kWh): 2008: 1484986; Historiske produktionstal (kWh): 2009: 1240825; Historiske produktionstal (kWh): 2010: 1154906; Historiske produktionstal (kWh): 2011: 1464613; Historiske produktionstal (kWh): 2012: 1356917; Historiske produktionstal (kWh): 2013: 1224857.8; Historiske produktionstal (kWh): 2014: 1318415.1; Historiske produktionstal (kWh): 2015: 1565623; Historiske produktionstal (kWh): 2016: 1166938; Historiske produktionstal (kWh): 2017: 1350505.9; Historiske produktionstal (kWh): 2018: 1172019.6; Historiske produktionstal (kWh): 2019: 1276378.9 | 174958.9 | 227773.8 | 139966.3 | 117087.6 | 110661.6 | 770448.2
570714700000013379 | 2000-10-18 | 900 | 52 | 49 | NEG Micon | NM 52/900 | 316 | Holbæk | LAND | Torbenfeldt Hgd., Frydendal | 1a | 658789.24 | 6169881.97 | SDFE2018 | 40022051 | Historiske produktionstal (kWh): 2000: 317178; Historiske produktionstal (kWh): 2001: 1273655; Historiske produktionstal (kWh): 2002: 1368916; Historiske produktionstal (kWh): 2003: 1355531; Historiske produktionstal (kWh): 2004: 1456941; Historiske produktionstal (kWh): 2005: 1366135; Historiske produktionstal (kWh): 2006: 1263810; Historiske produktionstal (kWh): 2007: 1602545; Historiske produktionstal (kWh): 2008: 1490456; Historiske produktionstal (kWh): 2009: 1300720; Historiske produktionstal (kWh): 2010: 1188351; Historiske produktionstal (kWh): 2011: 1504758; Historiske produktionstal (kWh): 2012: 1358839; Historiske produktionstal (kWh): 2013: 1224742.3; Historiske produktionstal (kWh): 2014: 1356347.2; Historiske produktionstal (kWh): 2015: 1616631.1; Historiske produktionstal (kWh): 2016: 1219042.7; Historiske produktionstal (kWh): 2017: 1434608.6; Historiske produktionstal (kWh): 2018: 1199784; Historiske produktionstal (kWh): 2019: 1339258.45 | 186277.2 | 234278.2 | 148114.1 | 119101.9 | 113502.6 | 801274
570714700000013386 | 2000-11-13 | 660 | 47 | 40 | Vestas Wind Systems A/S | V 47-660 | 316 | Holbæk | LAND | Nr. Jernløse By, Nr. Jernløse | 10a | 665214.08 | 6171294.78 | SDFE2018 | 40066701 | Historiske produktionstal (kWh): 2000: 125042; Historiske produktionstal (kWh): 2001: 995253; Historiske produktionstal (kWh): 2002: 1100031; Historiske produktionstal (kWh): 2003: 1032541; Historiske produktionstal (kWh): 2004: 1116596; Historiske produktionstal (kWh): 2005: 1019076; Historiske produktionstal (kWh): 2006: 925129; Historiske produktionstal (kWh): 2007: 1182957; Historiske produktionstal (kWh): 2008: 1128153; Historiske produktionstal (kWh): 2009: 977501; Historiske produktionstal (kWh): 2010: 890090; Historiske produktionstal (kWh): 2011: 1098484; Historiske produktionstal (kWh): 2012: 983770.1; Historiske produktionstal (kWh): 2013: 897751.1; Historiske produktionstal (kWh): 2014: 975903.9; Historiske produktionstal (kWh): 2015: 1138685.6; Historiske produktionstal (kWh): 2016: 856612.3; Historiske produktionstal (kWh): 2017: 1005096.2; Historiske produktionstal (kWh): 2018: 849595.5; Historiske produktionstal (kWh): 2019: 948359.7 | 132729.6 | 168390.2 | 95004 | 69159.9 | 76293.5 | 541577.2
570714700000013393 | 2000-11-13 | 660 | 47 | 40 | Vestas Wind Systems A/S | V 47-660 | 316 | Holbæk | LAND | Nr. Jernløse By, Nr. Jernløse | 10a | 665191.97 | 6171148.68 | SDFE2018 | 40066710 | Historiske produktionstal (kWh): 2000: 125181; Historiske produktionstal (kWh): 2001: 991995; Historiske produktionstal (kWh): 2002: 1100162; Historiske produktionstal (kWh): 2003: 1051167; Historiske produktionstal (kWh): 2004: 1160215; Historiske produktionstal (kWh): 2005: 1047881; Historiske produktionstal (kWh): 2006: 955258; Historiske produktionstal (kWh): 2007: 1226564; Historiske produktionstal (kWh): 2008: 949322; Historiske produktionstal (kWh): 2009: 973861; Historiske produktionstal (kWh): 2010: 878288; Historiske produktionstal (kWh): 2011: 1037485; Historiske produktionstal (kWh): 2012: 1037279.5; Historiske produktionstal (kWh): 2013: 912767.2; Historiske produktionstal (kWh): 2014: 1007325; Historiske produktionstal (kWh): 2015: 1192329.2; Historiske produktionstal (kWh): 2016: 849474.4; Historiske produktionstal (kWh): 2017: 1031947.8; Historiske produktionstal (kWh): 2018: 854194.6; Historiske produktionstal (kWh): 2019: 954414.6 | 136364.8 | 178279 | 89693.6 | 91257.8 | 75342 | 570937.2
570714700000013409 | 2000-11-13 | 660 | 47 | 40 | Vestas Wind Systems A/S | V 47-660 | 316 | Holbæk | LAND | Nr. Jernløse By, Nr. Jernløse | 10a | 665169.15 | 6171002.66 | SDFE2018 | 40066720 | Historiske produktionstal (kWh): 2000: 130210; Historiske produktionstal (kWh): 2001: 963566; Historiske produktionstal (kWh): 2002: 1080528; Historiske produktionstal (kWh): 2003: 1031580; Historiske produktionstal (kWh): 2004: 1145604; Historiske produktionstal (kWh): 2005: 1029481; Historiske produktionstal (kWh): 2006: 961034; Historiske produktionstal (kWh): 2007: 1223088; Historiske produktionstal (kWh): 2008: 1170047; Historiske produktionstal (kWh): 2009: 994165; Historiske produktionstal (kWh): 2010: 903398; Historiske produktionstal (kWh): 2011: 1149865; Historiske produktionstal (kWh): 2012: 1051341.6; Historiske produktionstal (kWh): 2013: 948419.7; Historiske produktionstal (kWh): 2014: 1038975; Historiske produktionstal (kWh): 2015: 1214646.5; Historiske produktionstal (kWh): 2016: 902982.5; Historiske produktionstal (kWh): 2017: 1050441.5; Historiske produktionstal (kWh): 2018: 844314.1; Historiske produktionstal (kWh): 2019: 936909.6 | 140047.1 | 181657.9 | 92428.2 | 94265.1 | 26205.9 | 534604.2
570714700000014284 | 2001-12-19 | 660 | 47 | 45 | Vestas Wind Systems A/S | V 47-660 | 316 | Holbæk | LAND | Bukkerup By | 2c | 676585.27 | 6164157.56 | SDFE2018 | 40148070 | Historiske produktionstal (kWh): 2001: 36576; Historiske produktionstal (kWh): 2002: 1205874; Historiske produktionstal (kWh): 2003: 1084665; Historiske produktionstal (kWh): 2004: 1215387; Historiske produktionstal (kWh): 2005: 1120281; Historiske produktionstal (kWh): 2006: 1037097; Historiske produktionstal (kWh): 2007: 1288386; Historiske produktionstal (kWh): 2008: 1279503; Historiske produktionstal (kWh): 2009: 1075959; Historiske produktionstal (kWh): 2010: 1032756; Historiske produktionstal (kWh): 2011: 1229565; Historiske produktionstal (kWh): 2012: 1206890.4; Historiske produktionstal (kWh): 2013: 1050859; Historiske produktionstal (kWh): 2014: 1176481.3; Historiske produktionstal (kWh): 2015: 1361645.6; Historiske produktionstal (kWh): 2016: 1017862; Historiske produktionstal (kWh): 2017: 1147637.1; Historiske produktionstal (kWh): 2018: 810065.8; Historiske produktionstal (kWh): 2019: 1068835.9 | 146245.7 | 197729.6 | 117458.8 | 102400.9 | 89070 | 652905
570714700000014291 | 2001-12-19 | 660 | 47 | 45 | Vestas Wind Systems A/S | V 47-660 | 316 | Holbæk | LAND | Bukkerup By | 2a | 676489.41 | 6163959.85 | SDFE2018 | 40148077 | Historiske produktionstal (kWh): 2001: 36069; Historiske produktionstal (kWh): 2002: 1208664; Historiske produktionstal (kWh): 2003: 1108677; Historiske produktionstal (kWh): 2004: 1194162; Historiske produktionstal (kWh): 2005: 1127094; Historiske produktionstal (kWh): 2006: 1047900; Historiske produktionstal (kWh): 2007: 1293594; Historiske produktionstal (kWh): 2008: 1220049; Historiske produktionstal (kWh): 2009: 1085913; Historiske produktionstal (kWh): 2010: 1009995; Historiske produktionstal (kWh): 2011: 1273972.5; Historiske produktionstal (kWh): 2012: 1187956.9; Historiske produktionstal (kWh): 2013: 1026223.5; Historiske produktionstal (kWh): 2014: 1183460.8; Historiske produktionstal (kWh): 2015: 1303190.4; Historiske produktionstal (kWh): 2016: 933642.9; Historiske produktionstal (kWh): 2017: 1165966.2; Historiske produktionstal (kWh): 2018: 1011962.5; Historiske produktionstal (kWh): 2019: 1101507.6 | 145334.7 | 184636.2 | 114094.9 | 99795.5 | 83932.3 | 627793.6
570714700000014307 | 2001-12-19 | 660 | 47 | 45 | Vestas Wind Systems A/S | V 47-660 | 316 | Holbæk | LAND | Bukkerup By | 3d | 676397.11 | 6163759.58 | SDFE2018 | 40148081 | Historiske produktionstal (kWh): 2001: 35595; Historiske produktionstal (kWh): 2002: 1278321; Historiske produktionstal (kWh): 2003: 1172952; Historiske produktionstal (kWh): 2004: 1268823; Historiske produktionstal (kWh): 2005: 1200306; Historiske produktionstal (kWh): 2006: 1135443; Historiske produktionstal (kWh): 2007: 1370400; Historiske produktionstal (kWh): 2008: 1378581; Historiske produktionstal (kWh): 2009: 1207971; Historiske produktionstal (kWh): 2010: 1065960; Historiske produktionstal (kWh): 2011: 1343625; Historiske produktionstal (kWh): 2012: 1268703.4; Historiske produktionstal (kWh): 2013: 1119445.3; Historiske produktionstal (kWh): 2014: 1267011.3; Historiske produktionstal (kWh): 2015: 1407455.1; Historiske produktionstal (kWh): 2016: 1066639.4; Historiske produktionstal (kWh): 2017: 1227342.2; Historiske produktionstal (kWh): 2018: 1055331.4; Historiske produktionstal (kWh): 2019: 1172432.9 | 156516.5 | 203022.1 | 123399 | 103051.2 | 89591.5 | 675580.3
570714700000014314 | 2001-12-20 | 660 | 47 | 45 | Vestas Wind Systems A/S | V 47-660 | 316 | Holbæk | LAND | Bukkerup By | 7b | 675095.89 | 6164705.1 | SDFE2018 | 40148085 | Historiske produktionstal (kWh): 2001: 24855; Historiske produktionstal (kWh): 2002: 1213290; Historiske produktionstal (kWh): 2003: 1099755; Historiske produktionstal (kWh): 2004: 1187901; Historiske produktionstal (kWh): 2005: 1100796; Historiske produktionstal (kWh): 2006: 1031040; Historiske produktionstal (kWh): 2007: 1293438; Historiske produktionstal (kWh): 2008: 1270605; Historiske produktionstal (kWh): 2009: 1110723; Historiske produktionstal (kWh): 2010: 1017369; Historiske produktionstal (kWh): 2011: 1262522.8; Historiske produktionstal (kWh): 2012: 1167923.4; Historiske produktionstal (kWh): 2013: 1023999.1; Historiske produktionstal (kWh): 2014: 1191986.4; Historiske produktionstal (kWh): 2015: 1206012.8; Historiske produktionstal (kWh): 2016: 940164.4; Historiske produktionstal (kWh): 2017: 1110797.8; Historiske produktionstal (kWh): 2018: 985643.4; Historiske produktionstal (kWh): 2019: 1115270.4 | 156795.7 | 210360.4 | 119845.4 | 97832.5 | 86281.9 | 671115.9
570714700000014321 | 2001-12-20 | 660 | 47 | 45 | Vestas Wind Systems A/S | V 47-660 | 316 | Holbæk | LAND | Bukkerup By | 9a | 675006.94 | 6164503.51 | SDFE2018 | 40148088 | Historiske produktionstal (kWh): 2001: 21714; Historiske produktionstal (kWh): 2002: 1209819; Historiske produktionstal (kWh): 2003: 1096743; Historiske produktionstal (kWh): 2004: 1179141; Historiske produktionstal (kWh): 2005: 1120173; Historiske produktionstal (kWh): 2006: 1038336; Historiske produktionstal (kWh): 2007: 1297761; Historiske produktionstal (kWh): 2008: 1265967; Historiske produktionstal (kWh): 2009: 1101846; Historiske produktionstal (kWh): 2010: 1014828; Historiske produktionstal (kWh): 2011: 1267193.2; Historiske produktionstal (kWh): 2012: 1182530.8; Historiske produktionstal (kWh): 2013: 1039363.6; Historiske produktionstal (kWh): 2014: 1196243.1; Historiske produktionstal (kWh): 2015: 1066245.2; Historiske produktionstal (kWh): 2016: 1037606.4; Historiske produktionstal (kWh): 2017: 1227653.8; Historiske produktionstal (kWh): 2018: 1035222.1; Historiske produktionstal (kWh): 2019: 1112958.7 | 162160 | 214387.3 | 121748.2 | 101304.9 | 89004.2 | 688604.6
570714700000014338 | 2001-12-20 | 660 | 47 | 50 | Vestas Wind Systems A/S | V 47-660 | 316 | Holbæk | LAND | Bukkerup By | 8a | 674918.24 | 6164301.7 | SDFE2018 | 40148091 | Historiske produktionstal (kWh): 2001: 19860; Historiske produktionstal (kWh): 2002: 1207464; Historiske produktionstal (kWh): 2003: 1085769; Historiske produktionstal (kWh): 2004: 1198287; Historiske produktionstal (kWh): 2005: 1112601; Historiske produktionstal (kWh): 2006: 1034430; Historiske produktionstal (kWh): 2007: 1304101; Historiske produktionstal (kWh): 2008: 1279314; Historiske produktionstal (kWh): 2009: 1096785; Historiske produktionstal (kWh): 2010: 888591; Historiske produktionstal (kWh): 2011: 1244636.3; Historiske produktionstal (kWh): 2012: 1114488; Historiske produktionstal (kWh): 2013: 901246.2; Historiske produktionstal (kWh): 2014: 1197727.2; Historiske produktionstal (kWh): 2015: 1371875.9; Historiske produktionstal (kWh): 2016: 988696.375; Historiske produktionstal (kWh): 2017: 1110116.488; Historiske produktionstal (kWh): 2018: 937674.071; Historiske produktionstal (kWh): 2019: 1040082 | 148722.2 | 203650.2 | 112806 | 93634.6 | 84221.7 | 643034.7
570715000000084607 | 2008-12-11 | 2300 | 93 | 80 | SIEMENS | SWT 2.3-93 | 316 | Holbæk | LAND | Stigs Bjergby, Stigs Bjergby | 23a | 656877.73 | 6174734.73 | SDFE2018 | 60461267 | Historiske produktionstal (kWh): 2008: 32320; Historiske produktionstal (kWh): 2009: 4810553; Historiske produktionstal (kWh): 2010: 5467485; Historiske produktionstal (kWh): 2011: 6787203; Historiske produktionstal (kWh): 2012: 6628798; Historiske produktionstal (kWh): 2013: 5880569; Historiske produktionstal (kWh): 2014: 5784268.7; Historiske produktionstal (kWh): 2015: 6728939; Historiske produktionstal (kWh): 2016: 5601932.8; Historiske produktionstal (kWh): 2017: 6862307.8; Historiske produktionstal (kWh): 2018: 5574103.3; Historiske produktionstal (kWh): 2019: 6128017.1 | 865752.7 | 981985.9 | 609934.6 | 495025.8 | 528118.8 | 3480817.8
570715000000084652 | 2008-12-11 | 2300 | 93 | 80 | SIEMENS | SWT 2.3-93 | 316 | Holbæk | LAND | Stigs Bjergby, Stigs Bjergby | 23a | 657184.52 | 6174640.92 | SDFE2018 | 60461264 | Historiske produktionstal (kWh): 2008: 9495; Historiske produktionstal (kWh): 2009: 5462514; Historiske produktionstal (kWh): 2010: 5550395; Historiske produktionstal (kWh): 2011: 6845217; Historiske produktionstal (kWh): 2012: 6638339; Historiske produktionstal (kWh): 2013: 5865494; Historiske produktionstal (kWh): 2014: 6245081.6; Historiske produktionstal (kWh): 2015: 7036689.4; Historiske produktionstal (kWh): 2016: 5768718.1; Historiske produktionstal (kWh): 2017: 6789416.7; Historiske produktionstal (kWh): 2018: 5422229.6; Historiske produktionstal (kWh): 2019: 6162042.7 | 888762.7 | 990179.1 | 663921.3 | 534001.2 | 488895.2 | 3565759.5
570715000000125539 | 2011-11-08 | 2300 | 93 | 80 | SIEMENS | SWT 2.3-93 | 316 | Holbæk | LAND | Lammefjorden, Kundby | 1e | 658999.88 | 6182350.03 | SDFE2018 | 60554392 | Historiske produktionstal (kWh): 2011: 917868.1; Historiske produktionstal (kWh): 2012: 5808354.5; Historiske produktionstal (kWh): 2013: 5846547.9; Historiske produktionstal (kWh): 2014: 6114439.6; Historiske produktionstal (kWh): 2015: 7207191.7; Historiske produktionstal (kWh): 2016: 5822078.4; Historiske produktionstal (kWh): 2017: 6942167.9; Historiske produktionstal (kWh): 2018: 5301822.7; Historiske produktionstal (kWh): 2019: 5853022.2 | 906418 | 946045.6 | 619612.2 | 527648.7 | 519102.4 | 3518826.9
570715000000125546 | 2011-10-31 | 2300 | 93 | 80 | SIEMENS | SWT 2.3-93 | 316 | Holbæk | LAND | Lammefjorden, Kundby | 52d | 659431.43 | 6182363.01 | SDFE2018 | 60554397 | Historiske produktionstal (kWh): 2011: 998299.6; Historiske produktionstal (kWh): 2012: 5510875.9; Historiske produktionstal (kWh): 2013: 5595215.2; Historiske produktionstal (kWh): 2014: 6032562.8; Historiske produktionstal (kWh): 2015: 7041782.3; Historiske produktionstal (kWh): 2016: 5554166.6; Historiske produktionstal (kWh): 2017: 6634750.9; Historiske produktionstal (kWh): 2018: 5419412.7; Historiske produktionstal (kWh): 2019: 6179370.7 | 859387.4 | 900951.2 | 608542.9 | 482290 | 501380.5 | 3352552
570715000000125591 | 2011-10-26 | 2300 | 93 | 80 | SIEMENS | SWT 2.3-93 | 316 | Holbæk | LAND | Lammefjorden, Kundby | 52a | 659867.24 | 6182374.58 | SDFE2018 | 60554399 | Historiske produktionstal (kWh): 2011: 955448.3; Historiske produktionstal (kWh): 2012: 5006866.7; Historiske produktionstal (kWh): 2013: 5041211.8; Historiske produktionstal (kWh): 2014: 5488234.7; Historiske produktionstal (kWh): 2015: 6237451.3; Historiske produktionstal (kWh): 2016: 5093087.6; Historiske produktionstal (kWh): 2017: 6163998.7; Historiske produktionstal (kWh): 2018: 4892595.6; Historiske produktionstal (kWh): 2019: 5619257.7 | 755804.1 | 780502.1 | 557746.1 | 454726.1 | 387521.1 | 2936299.5
570715000000125614 | 2011-10-19 | 2300 | 93 | 80 | SIEMENS | SWT 2.3-93 | 316 | Holbæk | LAND | Lammefjorden, Gislinge | 15a | 660302.68 | 6182387.12 | SDFE2018 | 60554401 | Historiske produktionstal (kWh): 2011: 915126.2; Historiske produktionstal (kWh): 2012: 4971949.9; Historiske produktionstal (kWh): 2013: 5001153.7; Historiske produktionstal (kWh): 2014: 5313158.2; Historiske produktionstal (kWh): 2015: 6202847.6; Historiske produktionstal (kWh): 2016: 5137824.5; Historiske produktionstal (kWh): 2017: 6112969; Historiske produktionstal (kWh): 2018: 4930951.6; Historiske produktionstal (kWh): 2019: 5763049 | 745568.9 | 828254.3 | 557967.1 | 455889.7 | 463503.3 | 3051183.3
570715000000125621 | 2011-10-12 | 2300 | 93 | 80 | SIEMENS | SWT 2.3-93 | 316 | Holbæk | LAND | Lammefjorden, Hagested | 12ai | 660738.86 | 6182399.01 | SDFE2018 | 60554406 | Historiske produktionstal (kWh): 2011: 1062630.7; Historiske produktionstal (kWh): 2012: 4956254.7; Historiske produktionstal (kWh): 2013: 4885740.6; Historiske produktionstal (kWh): 2014: 5276737.5; Historiske produktionstal (kWh): 2015: 6339076.5; Historiske produktionstal (kWh): 2016: 5008803.8; Historiske produktionstal (kWh): 2017: 6150518.2; Historiske produktionstal (kWh): 2018: 4933589.5; Historiske produktionstal (kWh): 2019: 5292648.1 | 631566 | 791968.4 | 541622.6 | 431440.3 | 461074 | 2857671.3
570715000000125638 | 2011-09-24 | 2300 | 93 | 80 | SIEMENS | SWT 2.3-93 | 316 | Holbæk | LAND | Lammefjorden, Hagested | 12h | 662209.96 | 6183009.48 | SDFE2018 | 60554408 | Historiske produktionstal (kWh): 2011: 809256.5; Historiske produktionstal (kWh): 2012: 4365645.9; Historiske produktionstal (kWh): 2013: 4527114.7; Historiske produktionstal (kWh): 2014: 4633237; Historiske produktionstal (kWh): 2015: 5642769.6; Historiske produktionstal (kWh): 2016: 4545607; Historiske produktionstal (kWh): 2017: 5394323.2; Historiske produktionstal (kWh): 2018: 4378699; Historiske produktionstal (kWh): 2019: 4872624.3 | 656002.9 | 750712.9 | 501023.5 | 431371.2 | 431656.2 | 2770766.7
570715000000125652 | 2011-09-22 | 2300 | 93 | 80 | SIEMENS | SWT 2.3-93 | 316 | Holbæk | LAND | Lammefjorden, Hagested | 12h | 662580.01 | 6183019.29 | SDFE2018 | 60554410 | Historiske produktionstal (kWh): 2011: 709263.1; Historiske produktionstal (kWh): 2012: 4179739.1; Historiske produktionstal (kWh): 2013: 4332792.1; Historiske produktionstal (kWh): 2014: 4436969.3; Historiske produktionstal (kWh): 2015: 5280187.7; Historiske produktionstal (kWh): 2016: 4135072.3; Historiske produktionstal (kWh): 2017: 4930179.5; Historiske produktionstal (kWh): 2018: 4160760.4; Historiske produktionstal (kWh): 2019: 4579563.7 | 573448.8 | 703224.2 | 465936 | 390513.9 | 379965.5 | 2513088.4
570715000000125669 | 2011-09-20 | 2300 | 93 | 80 | SIEMENS | SWT 2.3-93 | 316 | Holbæk | LAND | Lammefjorden, Hagested | 1aa | 662949.9 | 6183029.25 | SDFE2018 | 60554412 | Historiske produktionstal (kWh): 2011: 884662.8; Historiske produktionstal (kWh): 2012: 4171184.5; Historiske produktionstal (kWh): 2013: 4381299.8; Historiske produktionstal (kWh): 2014: 4735379.1; Historiske produktionstal (kWh): 2015: 5385040.7; Historiske produktionstal (kWh): 2016: 4234108.6; Historiske produktionstal (kWh): 2017: 5137018.8; Historiske produktionstal (kWh): 2018: 4358857.1; Historiske produktionstal (kWh): 2019: 4703579.3 | 592227.3 | 705228.9 | 485311.8 | 386921.7 | 358412 | 2528101.7
570715000000125683 | 2011-10-03 | 2300 | 93 | 80 | SIEMENS | SWT 2.3-93 | 316 | Holbæk | LAND | Lammefjorden, Hagested | 12ag | 662219.62 | 6182659.41 | SDFE2018 | 60554414 | Historiske produktionstal (kWh): 2011: 909708.2; Historiske produktionstal (kWh): 2012: 4508879.3; Historiske produktionstal (kWh): 2013: 4563003.3; Historiske produktionstal (kWh): 2014: 4936521.4; Historiske produktionstal (kWh): 2015: 5578152.1; Historiske produktionstal (kWh): 2016: 4443135; Historiske produktionstal (kWh): 2017: 5469115.1; Historiske produktionstal (kWh): 2018: 4495002.4; Historiske produktionstal (kWh): 2019: 4795883.3 | 649643 | 755672.1 | 494246.7 | 409518 | 395321.8 | 2704401.6
570715000000125706 | 2011-10-05 | 2300 | 93 | 80 | SIEMENS | SWT 2.3-93 | 316 | Holbæk | LAND | Lammefjorden, Hagested | 1ck | 662589.48 | 6182669.46 | SDFE2018 | 60554416 | Historiske produktionstal (kWh): 2011: 824204; Historiske produktionstal (kWh): 2012: 4318496.5; Historiske produktionstal (kWh): 2013: 4537277.5; Historiske produktionstal (kWh): 2014: 5012520.8; Historiske produktionstal (kWh): 2015: 5800326.4; Historiske produktionstal (kWh): 2016: 4580297; Historiske produktionstal (kWh): 2017: 5272443; Historiske produktionstal (kWh): 2018: 4562259.6; Historiske produktionstal (kWh): 2019: 4842091 | 654546 | 758037.1 | 455428.3 | 395120.9 | 346666.9 | 2609799.2
571313174000803322 | 2014-10-29 | 10 | 7.1 | 18.5 | KVA Vind | KVA Vind 6-10 | 316 | Holbæk | Land |  |  |  |  | Stamdata |  | Historiske produktionstal (kWh): 2014: 9079.296; Historiske produktionstal (kWh): 2015: 26176.017; Historiske produktionstal (kWh): 2016: 19416.89; Historiske produktionstal (kWh): 2017: 22123.966; Historiske produktionstal (kWh): 2018: 18924.064; Historiske produktionstal (kWh): 2019: 16201.09 | 2438.574 | 3103.595 | 2118.591 | 1836.943 | 1742.769 | 11240.472
571313174000809805 | 2014-11-05 | 10 | 7.1 | 21.4 | THY møllen Aps | TWP-40-10 | 316 | Holbæk | Land |  |  |  |  | Stamdata |  | Historiske produktionstal (kWh): 2016: 10547.727; Historiske produktionstal (kWh): 2017: 11448.837; Historiske produktionstal (kWh): 2018: 9638.658; Historiske produktionstal (kWh): 2019: 10715.52 | 1522.355 | 2179.517 | 1126.202 | 1086.813 | 874.568 | 6789.455
571313174000827052 | 2015-03-01 | 10 | 7.1 | 21.5 | KVA Vind | 2020-10-06 | 316 | Holbæk | Land |  |  |  |  | Stamdata |  | Historiske produktionstal (kWh): 2015: 2672.915; Historiske produktionstal (kWh): 2016: 1852.28; Historiske produktionstal (kWh): 2017: 2382.881; Historiske produktionstal (kWh): 2018: 1474.602; Historiske produktionstal (kWh): 2019: 1887.697 | 208.242 | 419.7 | 195.915 | 169.81 | 142.536 | 1136.203
571313174001564222 | 2016-02-01 | 10 | 13 | 18.2 | Gaia-Wind Ltd | Gaia Wind 133-10 kW | 316 | Holbæk | Land |  |  | 674535.08 | 6175414.24 | SDFE2018 |  | Historiske produktionstal (kWh): 2016: 21685.911; Historiske produktionstal (kWh): 2017: 21945.805; Historiske produktionstal (kWh): 2018: 17679.481; Historiske produktionstal (kWh): 2019: 20353.11 | 2575.181 | 3179.79 | 1831.918 | 1759.011 | 1927.917 | 11273.817
570714700000002786 | 1998-06-01 | 600 | 44 | 45 | Vestas Wind Systems A/S | V 44 | 320 | Faxe | LAND | Uoplyst | 22c | 683343.71 | 6136725.93 | SDFE2018 | 191111 | Historiske produktionstal (kWh): 1998: 617000; Historiske produktionstal (kWh): 1999: 945000; Historiske produktionstal (kWh): 2000: 1043000; Historiske produktionstal (kWh): 2001: 881510; Historiske produktionstal (kWh): 2002: 1034495; Historiske produktionstal (kWh): 2003: 924405; Historiske produktionstal (kWh): 2004: 990140; Historiske produktionstal (kWh): 2005: 910355; Historiske produktionstal (kWh): 2006: 842970; Historiske produktionstal (kWh): 2007: 1059820; Historiske produktionstal (kWh): 2008: 1060735; Historiske produktionstal (kWh): 2009: 762645; Historiske produktionstal (kWh): 2010: 816975.2; Historiske produktionstal (kWh): 2011: 1019341; Historiske produktionstal (kWh): 2012: 934020.972; Historiske produktionstal (kWh): 2013: 868849.9; Historiske produktionstal (kWh): 2014: 939792.3; Historiske produktionstal (kWh): 2015: 1084745.4; Historiske produktionstal (kWh): 2016: 791235.3; Historiske produktionstal (kWh): 2017: 877539.2; Historiske produktionstal (kWh): 2018: 605932.8; Historiske produktionstal (kWh): 2019: 848788.5 | 93663.7 | 174945.6 | 92163.88 | 68829.39 | 62892.26 | 492494.83
570714700000003431 | 2000-01-01 | 660 | 47 | 45 | Vestas Wind Systems A/S | V 47 | 320 | Faxe | LAND | Uoplyst | 10f | 708265.85 | 6129628.21 | SDFE2018 | SVV046 | Historiske produktionstal (kWh): 2000: 1291000; Historiske produktionstal (kWh): 2001: 1188503; Historiske produktionstal (kWh): 2002: 1389865; Historiske produktionstal (kWh): 2003: 1217973; Historiske produktionstal (kWh): 2004: 1318571; Historiske produktionstal (kWh): 2005: 1194448; Historiske produktionstal (kWh): 2006: 1151032; Historiske produktionstal (kWh): 2007: 1389090; Historiske produktionstal (kWh): 2008: 1422839; Historiske produktionstal (kWh): 2009: 1257731; Historiske produktionstal (kWh): 2010: 1253688.6; Historiske produktionstal (kWh): 2011: 1120457.1; Historiske produktionstal (kWh): 2012: 1177787.6; Historiske produktionstal (kWh): 2013: 1186326.9; Historiske produktionstal (kWh): 2014: 1379975.6; Historiske produktionstal (kWh): 2015: 1461344.5; Historiske produktionstal (kWh): 2016: 1138687.5; Historiske produktionstal (kWh): 2017: 1308157.5; Historiske produktionstal (kWh): 2018: 1167069.7; Historiske produktionstal (kWh): 2019: 1225653.3 | 136553.8 | 199877.2 | 124974.2 | 103424.7 | 86695.1 | 651525
570714700000003448 | 2000-01-01 | 660 | 47 | 45 | Vestas Wind Systems A/S | V 47 | 320 | Faxe | LAND | Uoplyst | 1g | 685730.95 | 6138527.74 | SDFE2018 | 194326 | Historiske produktionstal (kWh): 2000: 1127333; Historiske produktionstal (kWh): 2001: 1015115.3398; Historiske produktionstal (kWh): 2002: 1159986.6562; Historiske produktionstal (kWh): 2003: 1075298.3203; Historiske produktionstal (kWh): 2004: 1129464.3203; Historiske produktionstal (kWh): 2005: 1079584.3281; Historiske produktionstal (kWh): 2006: 1016293.9961; Historiske produktionstal (kWh): 2007: 1290238.6602; Historiske produktionstal (kWh): 2008: 1237016.0195; Historiske produktionstal (kWh): 2009: 1079232.3281; Historiske produktionstal (kWh): 2010: 1054436.8719; Historiske produktionstal (kWh): 2011: 1183871.8333; Historiske produktionstal (kWh): 2012: 1114499.5667; Historiske produktionstal (kWh): 2013: 1044580.6999; Historiske produktionstal (kWh): 2014: 1126474.0999; Historiske produktionstal (kWh): 2015: 1276316.2667; Historiske produktionstal (kWh): 2016: 957976.4333; Historiske produktionstal (kWh): 2017: 1121469.7333; Historiske produktionstal (kWh): 2018: 944638.7; Historiske produktionstal (kWh): 2019: 1050198.8667 | 150944.3333 | 201070.6667 | 112184.9667 | 86227.4333 | 71870.0333 | 622297.4333
570714700000003455 | 2000-01-01 | 660 | 47 | 45 | Vestas Wind Systems A/S | V 47 | 320 | Faxe | LAND | Uoplyst | 1f | 685930.56 | 6138538.88 | SDFE2018 | 194326 | Historiske produktionstal (kWh): 2000: 1127333; Historiske produktionstal (kWh): 2001: 1015115.3398; Historiske produktionstal (kWh): 2002: 1159986.6562; Historiske produktionstal (kWh): 2003: 1075298.3203; Historiske produktionstal (kWh): 2004: 1129464.3203; Historiske produktionstal (kWh): 2005: 1079584.3281; Historiske produktionstal (kWh): 2006: 1016293.9961; Historiske produktionstal (kWh): 2007: 1290238.6602; Historiske produktionstal (kWh): 2008: 1237016.0195; Historiske produktionstal (kWh): 2009: 1079232.3281; Historiske produktionstal (kWh): 2010: 1054436.8719; Historiske produktionstal (kWh): 2011: 1183871.8333; Historiske produktionstal (kWh): 2012: 1114499.5667; Historiske produktionstal (kWh): 2013: 1044580.6999; Historiske produktionstal (kWh): 2014: 1126474.0999; Historiske produktionstal (kWh): 2015: 1276316.2667; Historiske produktionstal (kWh): 2016: 957976.4333; Historiske produktionstal (kWh): 2017: 1121469.7333; Historiske produktionstal (kWh): 2018: 944638.7; Historiske produktionstal (kWh): 2019: 1050198.8667 | 150944.3333 | 201070.6667 | 112184.9667 | 86227.4333 | 71870.0333 | 622297.4333
570714700000003462 | 2000-01-01 | 660 | 47 | 45 | Vestas Wind Systems A/S | V 47 | 320 | Faxe | LAND | Uoplyst | 3o | 686131.42 | 6138548.94 | SDFE2018 | 194326 | Historiske produktionstal (kWh): 2000: 1127333; Historiske produktionstal (kWh): 2001: 1015115.3398; Historiske produktionstal (kWh): 2002: 1159986.6562; Historiske produktionstal (kWh): 2003: 1075298.3203; Historiske produktionstal (kWh): 2004: 1129464.3203; Historiske produktionstal (kWh): 2005: 1079584.3281; Historiske produktionstal (kWh): 2006: 1016293.9961; Historiske produktionstal (kWh): 2007: 1290238.6602; Historiske produktionstal (kWh): 2008: 1237016.0195; Historiske produktionstal (kWh): 2009: 1079232.3281; Historiske produktionstal (kWh): 2010: 1054436.8719; Historiske produktionstal (kWh): 2011: 1183871.8333; Historiske produktionstal (kWh): 2012: 1114499.5667; Historiske produktionstal (kWh): 2013: 1044580.6999; Historiske produktionstal (kWh): 2014: 1126474.0999; Historiske produktionstal (kWh): 2015: 1276316.2667; Historiske produktionstal (kWh): 2016: 957976.4333; Historiske produktionstal (kWh): 2017: 1121469.7333; Historiske produktionstal (kWh): 2018: 944638.7; Historiske produktionstal (kWh): 2019: 1050198.8667 | 150944.3333 | 201070.6667 | 112184.9667 | 86227.4333 | 71870.0333 | 622297.4333
570714700000006623 | 1981-08-03 | 18.5 | 11 | 18 | Ukendt | Ukendt-Ukendt | 320 | Faxe | Land |  |  | 703099.59 | 6130910.74 | SDFE2018 | [5 empty] | 6257 | 16875 | 20461 | 20773 | 16329 | 20227 | 16540 | 20592 | 15830 | 16400 | 15500 | 19600 | 19000 | 24000 | 20420 | 17180 | 20500 | 22400 | 22050 | 25550 | 5200 | 6500 | 10700 | 7803 | 7406 | 0 | 8053 | 285 | 0 | 0 | 0 | 0 | 0 | 0 | 0 | 0 | 0 | 0 | 0 | 0 | 0 | 0 | 0 | 0 | 0
570714700000008627 | 1989-03-01 | 150 | 23 | 30 | BONUS | 150/30 kW | 320 | Faxe | LAND | Roholte | 1a | 698346.71 | 6120368.32 | SDFE2018 | 171909 | [12 empty] | 54861 | 247454 | 265668 | 323163 | 222411 | 322491 | 288213 | 238473 | 252720 | 308640 | 248798 | 266601 | 229201 | 268217 | 207509 | 243578 | 223078 | 174223 | 254332 | 229325 | 209246 | 143820 | 190088 | 107351 | 155939.996 | 205080.94 | 200640.8 | 144636.175 | 202273.643 | 131561.706 | 221575.298 | 30780.014 | 23487.994 | 19056.417 | 16252.934 | 15753.949 | 105331.308
570714700000010903 | 1997-11-17 | 600 | 44 | 35 | BONUS | 600 - MK lll | 320 | Faxe | LAND | Jyderup By, Fakse | 1a | 695424.05 | 6125388.83 | SDFE2018 | 190259 | Historiske produktionstal (kWh): 1997: 94302; Historiske produktionstal (kWh): 1998: 1124847; Historiske produktionstal (kWh): 1999: 931585; Historiske produktionstal (kWh): 2000: 973508; Historiske produktionstal (kWh): 2001: 835815; Historiske produktionstal (kWh): 2002: 960225.9883; Historiske produktionstal (kWh): 2003: 851375.2539; Historiske produktionstal (kWh): 2004: 908830.8828; Historiske produktionstal (kWh): 2005: 832736.5273; Historiske produktionstal (kWh): 2006: 743464.2656; Historiske produktionstal (kWh): 2007: 901332.627; Historiske produktionstal (kWh): 2008: 954937.1562; Historiske produktionstal (kWh): 2009: 815249.1523; Historiske produktionstal (kWh): 2010: 748938.9616; Historiske produktionstal (kWh): 2011: 936852.84; Historiske produktionstal (kWh): 2012: 866040.123; Historiske produktionstal (kWh): 2013: 602991.195; Historiske produktionstal (kWh): 2014: 841947.851; Historiske produktionstal (kWh): 2015: 993530.981; Historiske produktionstal (kWh): 2016: 727961.577; Historiske produktionstal (kWh): 2017: 906737.172; Historiske produktionstal (kWh): 2018: 714450.087; Historiske produktionstal (kWh): 2019: 800418.111 | 108272.304 | 146154.367 | 75243.275 | 65390.847 | 3846.678 | 398907.471
570714700000011252 | 1998-04-28 | 600 | 44 | 45 | Vestas Wind Systems A/S | V 44-600 | 320 | Faxe | LAND | Øde Førslev, Haslev By | 22d,11b | 683437.92 | 6136561.19 | SDFE2018 | 191070 | Historiske produktionstal (kWh): 1998: 735750; Historiske produktionstal (kWh): 1999: 1002172; Historiske produktionstal (kWh): 2000: 1044043; Historiske produktionstal (kWh): 2001: 892821; Historiske produktionstal (kWh): 2002: 1039365.7539; Historiske produktionstal (kWh): 2003: 935445.0586; Historiske produktionstal (kWh): 2004: 1010339.5586; Historiske produktionstal (kWh): 2005: 930980.1562; Historiske produktionstal (kWh): 2006: 862179.1172; Historiske produktionstal (kWh): 2007: 1092759.0391; Historiske produktionstal (kWh): 2008: 1071712.6113; Historiske produktionstal (kWh): 2009: 898368.582; Historiske produktionstal (kWh): 2010: 852453.3616; Historiske produktionstal (kWh): 2011: 977824.98; Historiske produktionstal (kWh): 2012: 949914.194; Historiske produktionstal (kWh): 2013: 882005.351; Historiske produktionstal (kWh): 2014: 912991.592; Historiske produktionstal (kWh): 2015: 936321.767; Historiske produktionstal (kWh): 2016: 796381.468; Historiske produktionstal (kWh): 2017: 979418.338; Historiske produktionstal (kWh): 2018: 797021.524; Historiske produktionstal (kWh): 2019: 878514.717 | 133983.456 | 176457.395 | 94467.226 | 75453.391 | 64446.821 | 544808.289
570714700000011269 | 1998-04-28 | 600 | 44 | 40 | Vestas Wind Systems A/S | V 44-600 | 320 | Faxe | LAND | Øde Førslev | 22b1 | 683247.89 | 6136890.15 | SDFE2018 | 191069 | Historiske produktionstal (kWh): 1998: 769511; Historiske produktionstal (kWh): 1999: 1026573; Historiske produktionstal (kWh): 2000: 1073419; Historiske produktionstal (kWh): 2001: 923642; Historiske produktionstal (kWh): 2002: 1055348.0703; Historiske produktionstal (kWh): 2003: 958035.8672; Historiske produktionstal (kWh): 2004: 1033134.2969; Historiske produktionstal (kWh): 2005: 937586.4414; Historiske produktionstal (kWh): 2006: 885745.0957; Historiske produktionstal (kWh): 2007: 1034042.125; Historiske produktionstal (kWh): 2008: 1095442.916; Historiske produktionstal (kWh): 2009: 865590.6641; Historiske produktionstal (kWh): 2010: 805379.8466; Historiske produktionstal (kWh): 2011: 762233.67; Historiske produktionstal (kWh): 2012: 911240.339; Historiske produktionstal (kWh): 2013: 901271.406; Historiske produktionstal (kWh): 2014: 914169.958; Historiske produktionstal (kWh): 2015: 948668.679; Historiske produktionstal (kWh): 2016: 712130.266; Historiske produktionstal (kWh): 2017: 928955.808; Historiske produktionstal (kWh): 2018: 814001.504; Historiske produktionstal (kWh): 2019: 925924.963 | 136534.159 | 176793.841 | 97915.982 | 77573.922 | 66766.167 | 555584.071
570714700000011849 | 1998-11-27 | 600 | 43 | 44.5 | NEG Micon | NTK 600/180-NEG Micon | 320 | Faxe | LAND | Teestrup By, Teestrup | 13a | 683532.25 | 6136396.56 | SDFE2018 | 192152 | Historiske produktionstal (kWh): 1998: 109008; Historiske produktionstal (kWh): 1999: 961873; Historiske produktionstal (kWh): 2000: 1020813; Historiske produktionstal (kWh): 2001: 860366; Historiske produktionstal (kWh): 2002: 1006674.9453; Historiske produktionstal (kWh): 2003: 879186.3311; Historiske produktionstal (kWh): 2004: 891665.2734; Historiske produktionstal (kWh): 2005: 883063.1758; Historiske produktionstal (kWh): 2006: 850064.4766; Historiske produktionstal (kWh): 2007: 1061199.8164; Historiske produktionstal (kWh): 2008: 1019232.7188; Historiske produktionstal (kWh): 2009: 892020.6875; Historiske produktionstal (kWh): 2010: 844492.7706; Historiske produktionstal (kWh): 2011: 990990; Historiske produktionstal (kWh): 2012: 846660.954; Historiske produktionstal (kWh): 2013: 804980.121; Historiske produktionstal (kWh): 2014: 855295.165; Historiske produktionstal (kWh): 2015: 1070578.113; Historiske produktionstal (kWh): 2016: 796092.612; Historiske produktionstal (kWh): 2017: 950238.128; Historiske produktionstal (kWh): 2018: 762413.513; Historiske produktionstal (kWh): 2019: 712880.679 | 126514.629 | 155681.734 | 81299.224 | 70466.451 | 60766.639 | 494728.677
570714700000011856 | 1998-11-27 | 600 | 43 | 44.5 | NEG Micon | NTK 600/180-NEG Micon | 320 | Faxe | LAND | Teestrup By, Teestrup | 14a | 683627.48 | 6136231.61 | SDFE2018 | 192153 | Historiske produktionstal (kWh): 1998: 112664; Historiske produktionstal (kWh): 1999: 990014; Historiske produktionstal (kWh): 2000: 1052349; Historiske produktionstal (kWh): 2001: 885430; Historiske produktionstal (kWh): 2002: 1040383.3945; Historiske produktionstal (kWh): 2003: 934039.2559; Historiske produktionstal (kWh): 2004: 893319.582; Historiske produktionstal (kWh): 2005: 866099.5117; Historiske produktionstal (kWh): 2006: 858808.168; Historiske produktionstal (kWh): 2007: 1048313.9805; Historiske produktionstal (kWh): 2008: 966526.0996; Historiske produktionstal (kWh): 2009: 898549.7305; Historiske produktionstal (kWh): 2010: 849257.6438; Historiske produktionstal (kWh): 2011: 1018060.56; Historiske produktionstal (kWh): 2012: 912876.436; Historiske produktionstal (kWh): 2013: 824787.525; Historiske produktionstal (kWh): 2014: 694725.893; Historiske produktionstal (kWh): 2015: 677769.455; Historiske produktionstal (kWh): 2016: 794245.528; Historiske produktionstal (kWh): 2017: 935658.177; Historiske produktionstal (kWh): 2018: 731804.764; Historiske produktionstal (kWh): 2019: 887189.327 | 123869.907 | 129208.136 | 81622.049 | 69967.018 | 58563.627 | 463230.737
570714700000011863 | 1998-11-27 | 600 | 43 | 44.5 | NEG Micon | NTK 600/180-NEG Micon | 320 | Faxe | LAND | Teestrup By, Teestrup | 12a | 683721.54 | 6136067.15 | SDFE2018 | 192154 | Historiske produktionstal (kWh): 1998: 114081; Historiske produktionstal (kWh): 1999: 1001702; Historiske produktionstal (kWh): 2000: 1079779; Historiske produktionstal (kWh): 2001: 915913; Historiske produktionstal (kWh): 2002: 1063933.2461; Historiske produktionstal (kWh): 2003: 965328.2227; Historiske produktionstal (kWh): 2004: 1040941.4336; Historiske produktionstal (kWh): 2005: 952878.957; Historiske produktionstal (kWh): 2006: 897805.2793; Historiske produktionstal (kWh): 2007: 1043057.0703; Historiske produktionstal (kWh): 2008: 753081.1211; Historiske produktionstal (kWh): 2009: 931058.375; Historiske produktionstal (kWh): 2010: 882923.5822; Historiske produktionstal (kWh): 2011: 1039269.33; Historiske produktionstal (kWh): 2012: 1003711.782; Historiske produktionstal (kWh): 2013: 892566.928; Historiske produktionstal (kWh): 2014: 971371.06; Historiske produktionstal (kWh): 2015: 1134914.646; Historiske produktionstal (kWh): 2016: 842958.984; Historiske produktionstal (kWh): 2017: 997931.788; Historiske produktionstal (kWh): 2018: 836296.725; Historiske produktionstal (kWh): 2019: 933797.973 | 124294.443 | 165641.169 | 93158.606 | 78380.701 | 66612.032 | 528086.951
570714700000012280 | 1999-04-16 | 660 | 47 | 50 | Vestas Wind Systems A/S | V 47-660 | 320 | Faxe | LAND | Skuderløse By, Teestrup | 14a | 683529.81 | 6133176.67 | SDFE2018 | 192735 | Historiske produktionstal (kWh): 1999: 809786; Historiske produktionstal (kWh): 2000: 1379797; Historiske produktionstal (kWh): 2001: 1163336; Historiske produktionstal (kWh): 2002: 1351118; Historiske produktionstal (kWh): 2003: 1224690; Historiske produktionstal (kWh): 2004: 1316167; Historiske produktionstal (kWh): 2005: 1229581; Historiske produktionstal (kWh): 2006: 1151074; Historiske produktionstal (kWh): 2007: 1423236; Historiske produktionstal (kWh): 2008: 1388804; Historiske produktionstal (kWh): 2009: 1199321; Historiske produktionstal (kWh): 2010: 1138185; Historiske produktionstal (kWh): 2011: 1338885; Historiske produktionstal (kWh): 2012: 1221117.6; Historiske produktionstal (kWh): 2013: 1153257.9; Historiske produktionstal (kWh): 2014: 1244963.8; Historiske produktionstal (kWh): 2015: 1350274.4; Historiske produktionstal (kWh): 2016: 1063847.8; Historiske produktionstal (kWh): 2017: 1245842.4; Historiske produktionstal (kWh): 2018: 1061374.8; Historiske produktionstal (kWh): 2019: 1159622.9 | 165595.8 | 213146.6 | 120807.2 | 92176.1 | 78901.8 | 670627.5
570714700000012297 | 1999-04-16 | 660 | 47 | 50 | Vestas Wind Systems A/S | V 47-660 | 320 | Faxe | LAND | Skuderløse By, Teestrup | 13a | 683790.05 | 6133129.85 | SDFE2018 | 192736 | Historiske produktionstal (kWh): 1999: 753707; Historiske produktionstal (kWh): 2000: 1322591; Historiske produktionstal (kWh): 2001: 1103785; Historiske produktionstal (kWh): 2002: 1270476; Historiske produktionstal (kWh): 2003: 1156350; Historiske produktionstal (kWh): 2004: 1246762; Historiske produktionstal (kWh): 2005: 1138166; Historiske produktionstal (kWh): 2006: 1086713; Historiske produktionstal (kWh): 2007: 1362975; Historiske produktionstal (kWh): 2008: 1200006; Historiske produktionstal (kWh): 2009: 1136340; Historiske produktionstal (kWh): 2010: 1082925; Historiske produktionstal (kWh): 2011: 1272853; Historiske produktionstal (kWh): 2012: 1189477; Historiske produktionstal (kWh): 2013: 1107338.1; Historiske produktionstal (kWh): 2014: 1191826.2; Historiske produktionstal (kWh): 2015: 1381763.5; Historiske produktionstal (kWh): 2016: 985132.6; Historiske produktionstal (kWh): 2017: 1189471.8; Historiske produktionstal (kWh): 2018: 1010977.3; Historiske produktionstal (kWh): 2019: 1111190.2 | 161538.9 | 209539.7 | 119419.7 | 88077.5 | 75509.7 | 654085.5
570714700000012303 | 1999-04-16 | 660 | 47 | 50 | Vestas Wind Systems A/S | V 47-660 | 320 | Faxe | LAND | Skuderløse By, Teestrup | 3 | 684046.73 | 6133084.09 | SDFE2018 | 192742 | Historiske produktionstal (kWh): 1999: 821300; Historiske produktionstal (kWh): 2000: 1369992; Historiske produktionstal (kWh): 2001: 1129700; Historiske produktionstal (kWh): 2002: 1341623; Historiske produktionstal (kWh): 2003: 1214156; Historiske produktionstal (kWh): 2004: 1307186; Historiske produktionstal (kWh): 2005: 1223620; Historiske produktionstal (kWh): 2006: 1164910; Historiske produktionstal (kWh): 2007: 1303424; Historiske produktionstal (kWh): 2008: 1294145; Historiske produktionstal (kWh): 2009: 1215290; Historiske produktionstal (kWh): 2010: 1149892; Historiske produktionstal (kWh): 2011: 1362020; Historiske produktionstal (kWh): 2012: 1222370.6; Historiske produktionstal (kWh): 2013: 1118638.4; Historiske produktionstal (kWh): 2014: 1264137; Historiske produktionstal (kWh): 2015: 1454741.9; Historiske produktionstal (kWh): 2016: 1029912.5; Historiske produktionstal (kWh): 2017: 1251558; Historiske produktionstal (kWh): 2018: 1093642; Historiske produktionstal (kWh): 2019: 1207961.4 | 170576 | 215322.1 | 126310.1 | 94331.4 | 79547.4 | 686087
570714700000012792 | 2000-01-06 | 660 | 47 | 45 | Vestas Wind Systems A/S | V 47 | 320 | Faxe | LAND | St. Torøje, Smerup | 10a | 708365.66 | 6129466.39 | SDFE2018 | 194324 | Historiske produktionstal (kWh): 2000: 1358927; Historiske produktionstal (kWh): 2001: 1182966; Historiske produktionstal (kWh): 2002: 1083544; Historiske produktionstal (kWh): 2003: 1202708; Historiske produktionstal (kWh): 2004: 1330483; Historiske produktionstal (kWh): 2005: 1197542; Historiske produktionstal (kWh): 2006: 1196076; Historiske produktionstal (kWh): 2007: 1405596; Historiske produktionstal (kWh): 2008: 1403374; Historiske produktionstal (kWh): 2009: 1217179; Historiske produktionstal (kWh): 2010: 1194187; Historiske produktionstal (kWh): 2011: 1380319.6; Historiske produktionstal (kWh): 2012: 1273565.8; Historiske produktionstal (kWh): 2013: 1182300.4; Historiske produktionstal (kWh): 2014: 1344432.4; Historiske produktionstal (kWh): 2015: 1485774; Historiske produktionstal (kWh): 2016: 1124436.5; Historiske produktionstal (kWh): 2017: 1313930.7; Historiske produktionstal (kWh): 2018: 1044208.1; Historiske produktionstal (kWh): 2019: 1132600 | 144146.2 | 208832 | 120110.5 | 98511.5 | 77905.4 | 649505.6
570714700000012808 | 2000-01-06 | 660 | 47 | 45 | Vestas Wind Systems A/S | V 47 | 320 | Faxe | LAND | St. Torøje, Smerup | 10e | 708465.22 | 6129304.22 | SDFE2018 | 194323 | Historiske produktionstal (kWh): 2000: 1382138; Historiske produktionstal (kWh): 2001: 1213141; Historiske produktionstal (kWh): 2002: 1444563; Historiske produktionstal (kWh): 2003: 1249008; Historiske produktionstal (kWh): 2004: 1360654; Historiske produktionstal (kWh): 2005: 1246441; Historiske produktionstal (kWh): 2006: 1233341; Historiske produktionstal (kWh): 2007: 1443590; Historiske produktionstal (kWh): 2008: 1155632; Historiske produktionstal (kWh): 2009: 1170042; Historiske produktionstal (kWh): 2010: 1179474; Historiske produktionstal (kWh): 2011: 1377991.33; Historiske produktionstal (kWh): 2012: 1302660.8; Historiske produktionstal (kWh): 2013: 1204934.6; Historiske produktionstal (kWh): 2014: 1392021.6; Historiske produktionstal (kWh): 2015: 1518844.1; Historiske produktionstal (kWh): 2016: 1122700.6; Historiske produktionstal (kWh): 2017: 1359227.4; Historiske produktionstal (kWh): 2018: 1164497.4; Historiske produktionstal (kWh): 2019: 1260511.9 | 153295.8 | 217210.5 | 124582.5 | 102529.7 | 82747.7 | 680366.2
570714700000012815 | 2000-01-06 | 660 | 47 | 45 | Vestas Wind Systems A/S | V 47 | 320 | Faxe | LAND | St. Torøje, Smerup | 11g | 708564.83 | 6129142.59 | SDFE2018 | 194322 | Historiske produktionstal (kWh): 2000: 1404754; Historiske produktionstal (kWh): 2001: 1184877; Historiske produktionstal (kWh): 2002: 1451410; Historiske produktionstal (kWh): 2003: 1285048; Historiske produktionstal (kWh): 2004: 1435353; Historiske produktionstal (kWh): 2005: 1293657; Historiske produktionstal (kWh): 2006: 1261966; Historiske produktionstal (kWh): 2007: 1468970; Historiske produktionstal (kWh): 2008: 1482495; Historiske produktionstal (kWh): 2009: 1306778; Historiske produktionstal (kWh): 2010: 1281135; Historiske produktionstal (kWh): 2011: 1438805; Historiske produktionstal (kWh): 2012: 1383119; Historiske produktionstal (kWh): 2013: 1281354.8; Historiske produktionstal (kWh): 2014: 1462482.5; Historiske produktionstal (kWh): 2015: 1509044.6; Historiske produktionstal (kWh): 2016: 1215854.5; Historiske produktionstal (kWh): 2017: 1371234; Historiske produktionstal (kWh): 2018: 1255148.6; Historiske produktionstal (kWh): 2019: 1321517.5 | 148958.7 | 212828.9 | 131304.6 | 105278.2 | 89545.7 | 687916.1
570714700000013430 | 2000-01-20 | 599 | 46 | 35 | Norwin | N 46 - NH 35 | 320 | Faxe | LAND | Værløse, Fakse | 7a | 700250.57 | 6129444.69 | SDFE2018 | 194362 | Historiske produktionstal (kWh): 2000: 1051811; Historiske produktionstal (kWh): 2001: 1071631; Historiske produktionstal (kWh): 2002: 1042187; Historiske produktionstal (kWh): 2003: 890659; Historiske produktionstal (kWh): 2004: 1001628; Historiske produktionstal (kWh): 2005: 951462; Historiske produktionstal (kWh): 2006: 890907; Historiske produktionstal (kWh): 2007: 1166495; Historiske produktionstal (kWh): 2008: 1204625; Historiske produktionstal (kWh): 2009: 1048991; Historiske produktionstal (kWh): 2010: 985049; Historiske produktionstal (kWh): 2011: 1128293.2; Historiske produktionstal (kWh): 2012: 776735.8; Historiske produktionstal (kWh): 2013: 787386.8; Historiske produktionstal (kWh): 2014: 702268.6; Historiske produktionstal (kWh): 2015: 1009619.5; Historiske produktionstal (kWh): 2016: 895688.6; Historiske produktionstal (kWh): 2017: 1016140.9; Historiske produktionstal (kWh): 2018: 765865; Historiske produktionstal (kWh): 2019: 907136.8 | 129093.1 | 164504.8 | 87894.6 | 76688.4 | 43817.3 | 501998.2
570714700000013812 | 2000-10-13 | 750 | 48 | 45 | NEG Micon | NM 48/750 | 320 | Faxe | LAND | Olstrup By, Ulse | 12a | 692338.33 | 6130645.9 | SDFE2018 | 195456 | Historiske produktionstal (kWh): 2000: 298920; Historiske produktionstal (kWh): 2001: 1185178; Historiske produktionstal (kWh): 2002: 1328211; Historiske produktionstal (kWh): 2003: 1193828; Historiske produktionstal (kWh): 2004: 1357413; Historiske produktionstal (kWh): 2005: 1226290; Historiske produktionstal (kWh): 2006: 1172839; Historiske produktionstal (kWh): 2007: 1290078; Historiske produktionstal (kWh): 2008: 1294256; Historiske produktionstal (kWh): 2009: 1153111; Historiske produktionstal (kWh): 2010: 1116089; Historiske produktionstal (kWh): 2011: 1386266.4; Historiske produktionstal (kWh): 2012: 1273658.3; Historiske produktionstal (kWh): 2013: 1173304.3; Historiske produktionstal (kWh): 2014: 1266151.6; Historiske produktionstal (kWh): 2015: 1499284.7; Historiske produktionstal (kWh): 2016: 1098522; Historiske produktionstal (kWh): 2017: 1319491.3; Historiske produktionstal (kWh): 2018: 1078382.2; Historiske produktionstal (kWh): 2019: 1135065.6 | 172401.3 | 214631.6 | 116538.3 | 92780.5 | 82979.8 | 679331.5
570714700000013829 | 2000-10-13 | 750 | 48 | 45 | NEG Micon | NM 48/750 | 320 | Faxe | LAND | Olstrup By, Ulse | 12a | 692170.36 | 6130736.84 | SDFE2018 | 195455 | Historiske produktionstal (kWh): 2000: 286607; Historiske produktionstal (kWh): 2001: 1211640; Historiske produktionstal (kWh): 2002: 1362990; Historiske produktionstal (kWh): 2003: 1284662; Historiske produktionstal (kWh): 2004: 1406330; Historiske produktionstal (kWh): 2005: 1229308; Historiske produktionstal (kWh): 2006: 1175833; Historiske produktionstal (kWh): 2007: 1425790; Historiske produktionstal (kWh): 2008: 1425251; Historiske produktionstal (kWh): 2009: 1214963; Historiske produktionstal (kWh): 2010: 1146581; Historiske produktionstal (kWh): 2011: 1397744; Historiske produktionstal (kWh): 2012: 1293504; Historiske produktionstal (kWh): 2013: 1206275; Historiske produktionstal (kWh): 2014: 1232629.3; Historiske produktionstal (kWh): 2015: 1492988.9; Historiske produktionstal (kWh): 2016: 1107785.7; Historiske produktionstal (kWh): 2017: 1364421.8; Historiske produktionstal (kWh): 2018: 1109938.7; Historiske produktionstal (kWh): 2019: 1226404.2 | 161601.9 | 223615.7 | 118724.6 | 103638.7 | 91411.6 | 698992.5
570714700000013904 | 2000-12-19 | 660 | 47 | 45 | Vestas Wind Systems A/S | V 47 | 320 | Faxe | LAND | St. Linde By, Hårlev | 5a | 703715.64 | 6135647.6 | SDFE2018 | 195745 | Historiske produktionstal (kWh): 2001: 969662; Historiske produktionstal (kWh): 2002: 1155147; Historiske produktionstal (kWh): 2003: 1022068; Historiske produktionstal (kWh): 2004: 1123300; Historiske produktionstal (kWh): 2005: 973946; Historiske produktionstal (kWh): 2006: 933319; Historiske produktionstal (kWh): 2007: 1203174; Historiske produktionstal (kWh): 2008: 1173134; Historiske produktionstal (kWh): 2009: 1018715; Historiske produktionstal (kWh): 2010: 991307; Historiske produktionstal (kWh): 2011: 1132629; Historiske produktionstal (kWh): 2012: 1046700.4; Historiske produktionstal (kWh): 2013: 966359.6; Historiske produktionstal (kWh): 2014: 1021970.8; Historiske produktionstal (kWh): 2015: 1234561.7; Historiske produktionstal (kWh): 2016: 914372.6; Historiske produktionstal (kWh): 2017: 1088770.4; Historiske produktionstal (kWh): 2018: 910732.3; Historiske produktionstal (kWh): 2019: 969802.9 | 134709.7 | 179836.3 | 99021.4 | 86415.2 | 74761.3 | 574743.9
570714700000013911 | 2000-12-19 | 660 | 47 | 45 | Vestas Wind Systems A/S | V 47 | 320 | Faxe | LAND | St. Linde By, Karise | 5a | 703657.87 | 6135448.98 | SDFE2018 | 195746 | Historiske produktionstal (kWh): 2001: 1023252; Historiske produktionstal (kWh): 2002: 1157621; Historiske produktionstal (kWh): 2003: 1050457; Historiske produktionstal (kWh): 2004: 1145464; Historiske produktionstal (kWh): 2005: 1052273; Historiske produktionstal (kWh): 2006: 977899; Historiske produktionstal (kWh): 2007: 1236139; Historiske produktionstal (kWh): 2008: 1179127; Historiske produktionstal (kWh): 2009: 1045997; Historiske produktionstal (kWh): 2010: 1003240; Historiske produktionstal (kWh): 2011: 1166512; Historiske produktionstal (kWh): 2012: 1088465.9; Historiske produktionstal (kWh): 2013: 1022787.2; Historiske produktionstal (kWh): 2014: 1073843.1; Historiske produktionstal (kWh): 2015: 1311179; Historiske produktionstal (kWh): 2016: 938782; Historiske produktionstal (kWh): 2017: 1132866.6; Historiske produktionstal (kWh): 2018: 928641.9; Historiske produktionstal (kWh): 2019: 1010971.5 | 139048.4 | 186477.2 | 103154.1 | 88847.2 | 47026.2 | 564553.1
570714700000013928 | 2000-12-19 | 660 | 47 | 45 | Vestas Wind Systems A/S | V 47 | 320 | Faxe | LAND | Tryggevælde Hvg. Hårlev | 1a | 703857.19 | 6135391.51 | SDFE2018 | 195748 | Historiske produktionstal (kWh): 2001: 953625; Historiske produktionstal (kWh): 2002: 1133234; Historiske produktionstal (kWh): 2003: 987822; Historiske produktionstal (kWh): 2004: 1064839; Historiske produktionstal (kWh): 2005: 975653; Historiske produktionstal (kWh): 2006: 900352; Historiske produktionstal (kWh): 2007: 1137003; Historiske produktionstal (kWh): 2008: 1162667; Historiske produktionstal (kWh): 2009: 963913; Historiske produktionstal (kWh): 2010: 925462; Historiske produktionstal (kWh): 2011: 1071736; Historiske produktionstal (kWh): 2012: 995323.9; Historiske produktionstal (kWh): 2013: 948992.6; Historiske produktionstal (kWh): 2014: 997580.8; Historiske produktionstal (kWh): 2015: 902123.2; Historiske produktionstal (kWh): 2016: 871616.2; Historiske produktionstal (kWh): 2017: 1007473.6; Historiske produktionstal (kWh): 2018: 795752.4; Historiske produktionstal (kWh): 2019: 887119 | 84521.6 | 180945.3 | 99589.9 | 82350.6 | 69462.5 | 516869.9
570714700000014130 | 2000-05-10 | 11 | 13 | 18.2 | Gaia-Wind Ltd | Gaia 11 | 320 | Faxe | Land |  |  | 698826.42 | 6134593.08 | SDFE2018 |  | Historiske produktionstal (kWh): 2000: 3705; Historiske produktionstal (kWh): 2001: 9491.9999; Historiske produktionstal (kWh): 2002: 10633; Historiske produktionstal (kWh): 2003: 10883; Historiske produktionstal (kWh): 2004: 10905; Historiske produktionstal (kWh): 2005: 7682; Historiske produktionstal (kWh): 2006: 9544; Historiske produktionstal (kWh): 2007: 16494; Historiske produktionstal (kWh): 2008: 12700; Historiske produktionstal (kWh): 2009: 11515; Historiske produktionstal (kWh): 2010: 9892; Historiske produktionstal (kWh): 2011: 12038; Historiske produktionstal (kWh): 2012: 11743; Historiske produktionstal (kWh): 2013: 9302; Historiske produktionstal (kWh): 2014: 11980.078; Historiske produktionstal (kWh): 2015: 14980.067; Historiske produktionstal (kWh): 2016: 10389.578; Historiske produktionstal (kWh): 2017: 11051.437; Historiske produktionstal (kWh): 2018: 9637.666; Historiske produktionstal (kWh): 2019: 11374.245 | 1632.503 | 2205.622 | 1170.098 | 891.111 | 666.825 | 6566.159
570714700000014178 | 2000-12-19 | 660 | 47 | 45 | Vestas Wind Systems A/S | V 47 | 320 | Faxe | LAND | Tryggevælde Hvg. Hårlev | 1a | 703913.84 | 6135590.59 | SDFE2018 | 195750 | Historiske produktionstal (kWh): 2001: 857242; Historiske produktionstal (kWh): 2002: 1095802; Historiske produktionstal (kWh): 2003: 955219; Historiske produktionstal (kWh): 2004: 1049805; Historiske produktionstal (kWh): 2005: 875886; Historiske produktionstal (kWh): 2006: 868436; Historiske produktionstal (kWh): 2007: 1120861; Historiske produktionstal (kWh): 2008: 1095081; Historiske produktionstal (kWh): 2009: 965774; Historiske produktionstal (kWh): 2010: 945853; Historiske produktionstal (kWh): 2011: 1067118; Historiske produktionstal (kWh): 2012: 965512.7; Historiske produktionstal (kWh): 2013: 929228.1; Historiske produktionstal (kWh): 2014: 998185.5; Historiske produktionstal (kWh): 2015: 1183190.2; Historiske produktionstal (kWh): 2016: 857386.3; Historiske produktionstal (kWh): 2017: 928618.7; Historiske produktionstal (kWh): 2018: 795895.5; Historiske produktionstal (kWh): 2019: 896825.5 | 118661.5 | 131309.8 | 87004.3 | 81387.6 | 68402.7 | 486765.9
570715000000115493 | 2011-03-07 | 25 | 17 | 16 | Vestas Wind Systems A/S | V 25 | 320 | Faxe | Land |  |  | 693218 | 6125010.74 | SDFE2018 |  | Historiske produktionstal (kWh): 2011: 14262.853; Historiske produktionstal (kWh): 2012: 24288.999; Historiske produktionstal (kWh): 2013: 17123.096; Historiske produktionstal (kWh): 2014: 23361.742; Historiske produktionstal (kWh): 2015: 28897.945; Historiske produktionstal (kWh): 2016: 17218.676; Historiske produktionstal (kWh): 2017: 22153.398; Historiske produktionstal (kWh): 2018: 16705.096; Historiske produktionstal (kWh): 2019: 14758.772 | 3086.432 | 4740.607 | 162.558 | 0.715 | 0.53 | 7990.842
570715000000137389 | 2011-10-26 | 12 | 13 | 18 | Gaia-Wind Ltd | Ukendt-Gaia-Wind | 320 | Faxe | Land |  |  | 681788.9 | 6132066.19 | SDFE2018 |  | Historiske produktionstal (kWh): 2012: 19471.522; Historiske produktionstal (kWh): 2013: 14912.234; Historiske produktionstal (kWh): 2014: 19626.98; Historiske produktionstal (kWh): 2015: 18462.219; Historiske produktionstal (kWh): 2016: 15462.089; Historiske produktionstal (kWh): 2017: 17865.462; Historiske produktionstal (kWh): 2018: 15382.505; Historiske produktionstal (kWh): 2019: 16890.874 | 2420.971 | 3066.619 | 1931.933 | 1610.423 | 1408.291 | 10438.237
571313174000650629 | 2012-08-01 | 11 | 13 | 18.3 | Gaia-Wind Ltd | Ukendt-Gaia-Wind | 320 | Faxe | Land |  |  | 690782.17 | 6135836.36 | SDFE2018
571313174000805401 | 2014-08-29 | 10 | 13 | 18.2 | Gaia-Wind Ltd | Gaia 11 | 320 | Faxe | Land |  |  | 698070.8 | 6135418.39 | SDFE2018 |  | Historiske produktionstal (kWh): 2014: 12596.02; Historiske produktionstal (kWh): 2015: 19357.026; Historiske produktionstal (kWh): 2016: 11917.641; Historiske produktionstal (kWh): 2017: 24051.72; Historiske produktionstal (kWh): 2018: 20327.542; Historiske produktionstal (kWh): 2019: 21394.564 | 2783.033 | 3644.377 | 2137.333 | 2189.905 | 2002.136 | 12756.784
571313174001608377 | 2016-05-13 | 10 | 7.1 | 18 | Zenia Energy | ZA10 | 320 | Faxe | Land |  |  |  |  | Stamdata |  | Historiske produktionstal (kWh): 2016: 2430.05; Historiske produktionstal (kWh): 2017: 6279.172; Historiske produktionstal (kWh): 2018: 3542.244; Historiske produktionstal (kWh): 2019: 3952.16 | 939.466 | 1476.771 | 505.343 | 520.476 | 38.813 | 3480.869
571313174001641220 | 2016-12-15 | 3450 | 117 | 91.5 | Vestas Wind Systems A/S | V117-3.45 MW | 320 | Faxe | LAND | Turebyholm Hgd., Tureby | 1aa | 696574 | 6138249 | SDFE2018 | 61063008 | Historiske produktionstal (kWh): 2016: 398302.2; Historiske produktionstal (kWh): 2017: 9038777.5; Historiske produktionstal (kWh): 2018: 8506110.8; Historiske produktionstal (kWh): 2019: 9179411.5 | 1230286.6 | 1349791 | 867975.4 | 740409.7 | 657076.2 | 4845538.9
571313174001641237 | 2016-12-15 | 3450 | 117 | 91.5 | Vestas Wind Systems A/S | V117-3.45 MW | 320 | Faxe | LAND | Turebyholm Hgd., Tureby | 1aa | 696496 | 6138644 | SDFE2018 | 61063009 | Historiske produktionstal (kWh): 2016: 391069.6; Historiske produktionstal (kWh): 2017: 9106291.1; Historiske produktionstal (kWh): 2018: 8280616.8; Historiske produktionstal (kWh): 2019: 9128569 | 1186579 | 1325691.5 | 844790.6 | 737372.5 | 662336 | 4756769.6
571313174001641244 | 2016-12-15 | 3450 | 117 | 91.5 | Vestas Wind Systems A/S | V117-3.45 MW | 320 | Faxe | LAND | Turebyholm Hgd., Tureby | 1aa | 696417 | 6139038 | SDFE2018 | 61063010 | Historiske produktionstal (kWh): 2016: 498281.2; Historiske produktionstal (kWh): 2017: 8690789.06; Historiske produktionstal (kWh): 2018: 7971126.8; Historiske produktionstal (kWh): 2019: 8913245 | 1165507.1 | 1255832.5 | 824386.2 | 737882.6 | 669251.6 | 4652860
571313174001641251 | 2016-12-15 | 3300 | 117 | 91.5 | Vestas Wind Systems A/S | V117-3.3 MW | 320 | Faxe | LAND | Turebyholm Hgd., Tureby | 2a | 696339 | 6139432 | SDFE2018 | 61063011 | Historiske produktionstal (kWh): 2016: 318298.6; Historiske produktionstal (kWh): 2017: 8648567.1; Historiske produktionstal (kWh): 2018: 7911562.9; Historiske produktionstal (kWh): 2019: 8784822 | 1157713.4 | 1254297.4 | 813811.5 | 714378.3 | 647840.3 | 4588040.9
571313174001641268 | 2016-12-21 | 3300 | 117 | 91.5 | Vestas Wind Systems A/S | V117-3.3 MW | 320 | Faxe | LAND | Turebyholm Hgd., Tureby | 2a | 696261 | 6139827 | SDFE2018 | 61063012 | Historiske produktionstal (kWh): 2016: 299672.5; Historiske produktionstal (kWh): 2017: 8542321.9; Historiske produktionstal (kWh): 2018: 7781745.7; Historiske produktionstal (kWh): 2019: 8591315.9 | 1108345.9 | 1223412.2 | 794096.6 | 686182.9 | 649429.1 | 4461466.7
571313174001764448 | 2018-11-21 | 225 | 29 | 31.5 | Vestas Wind Systems A/S | V 29-225 | 320 | Faxe | LAND | Jørslev By, Karise | 1a | 702483 | 6132921 | Stamdata |  | Historiske produktionstal (kWh): 2018: 9284.08; Historiske produktionstal (kWh): 2019: 133308.24 | 8707.84 | 26666.96 | 11310.64 | 15044.96 | 10195.68 | 71926.08
570714700000000683 | 1991-09-25 | 200 | 27 | 30 | NEG Micon | NM 570-200 | 326 | Kalundborg | LAND | Algestrup Hgd., Føllenslev | 1a | 645138.79 | 6178329.93 | SDFE2018 | 019-01317 | [14 empty] | 53587 | 378575 | 411686 | 439406 | 403831 | 336859 | 369799 | 411484 | 318221 | 373657 | 323011.9951 | 347602.665 | 313100.6709 | 364815.6719 | 309415.3311 | 286398.332 | 400618.668 | 349608.002 | 320379.6602 | 292392.6667 | 364818.6667 | 288410.3333 | 297733 | 344042.2 | 393039.6667 | 278860.2667 | 343837.4667 | 293265.9333 | 327837.8333 | 38182.8667 | 57774.3 | 31302.7333 | 29175.5333 | 27750.2667 | 184185.7
570714700000000690 | 1991-09-25 | 200 | 27 | 30 | Micon | M 570-200 | 326 | Kalundborg | LAND | Algestrup Hgd., Føllenslev | 1a | 645007.56 | 6178257.59 | SDFE2018 | 019-01317 | [14 empty] | 53587 | 378575 | 411686 | 439406 | 403831 | 336859 | 369799 | 411484 | 318221 | 373657 | 323011.9951 | 347602.665 | 313100.6709 | 364815.6719 | 309415.3311 | 286398.332 | 400618.668 | 349608.002 | 320379.6602 | 292392.6667 | 364818.6667 | 288410.3333 | 297733 | 344042.2 | 393039.6667 | 278860.2667 | 343837.4667 | 293265.9333 | 327837.8333 | 38182.8667 | 57774.3 | 31302.7333 | 29175.5333 | 27750.2667 | 184185.7
570714700000000706 | 1991-09-25 | 200 | 27 | 30 | Micon | M 570-200 | 326 | Kalundborg | LAND | Algestrup Hgd., Føllenslev | 1a | 645270.25 | 6178402.68 | SDFE2018 | 019-01317 | [14 empty] | 53587 | 378575 | 411686 | 439406 | 403831 | 336859 | 369799 | 411484 | 318221 | 373657 | 323011.9951 | 347602.665 | 313100.6709 | 364815.6719 | 309415.3311 | 286398.332 | 400618.668 | 349608.002 | 320379.6602 | 292392.6667 | 364818.6667 | 288410.3333 | 297733 | 344042.2 | 393039.6667 | 278860.2667 | 343837.4667 | 293265.9333 | 327837.8333 | 38182.8667 | 57774.3 | 31302.7333 | 29175.5333 | 27750.2667 | 184185.7
570714700000001079 | 1996-01-23 | 600 | 41 | 35 | BONUS | 600 - MK l | 326 | Kalundborg | LAND | Tjørnelunde By, Finderup | 4a | 647543.35 | 6153632.45 | SDFE2018 | 60421127 | Historiske produktionstal (kWh): 1996: 687484; Historiske produktionstal (kWh): 1997: 791671; Historiske produktionstal (kWh): 1998: 979746; Historiske produktionstal (kWh): 1999: 773863; Historiske produktionstal (kWh): 2000: 862725; Historiske produktionstal (kWh): 2001: 741689; Historiske produktionstal (kWh): 2002: 825157; Historiske produktionstal (kWh): 2003: 721713; Historiske produktionstal (kWh): 2004: 825276; Historiske produktionstal (kWh): 2005: 785168; Historiske produktionstal (kWh): 2006: 686825; Historiske produktionstal (kWh): 2007: 824189; Historiske produktionstal (kWh): 2008: 866436; Historiske produktionstal (kWh): 2009: 748505; Historiske produktionstal (kWh): 2010: 689151; Historiske produktionstal (kWh): 2011: 799756; Historiske produktionstal (kWh): 2012: 790833; Historiske produktionstal (kWh): 2013: 698380; Historiske produktionstal (kWh): 2014: 794177; Historiske produktionstal (kWh): 2015: 923266.9; Historiske produktionstal (kWh): 2016: 676927.7; Historiske produktionstal (kWh): 2017: 821901; Historiske produktionstal (kWh): 2018: 720444.9; Historiske produktionstal (kWh): 2019: 760709 | 89213.6 | 131392.9 | 63698.8 | 70328.9 | 62325.1 | 416959.3
570714700000001086 | 1996-01-23 | 600 | 41 | 35 | BONUS | 600 - MK l | 326 | Kalundborg | LAND | Tjørnelunde By, Finderup | 4a | 647547.71 | 6153523.16 | SDFE2018 | 60421127 | Historiske produktionstal (kWh): 1996: 687484; Historiske produktionstal (kWh): 1997: 791671; Historiske produktionstal (kWh): 1998: 979746; Historiske produktionstal (kWh): 1999: 702155; Historiske produktionstal (kWh): 2000: 760956; Historiske produktionstal (kWh): 2001: 676028.5; Historiske produktionstal (kWh): 2002: 794716; Historiske produktionstal (kWh): 2003: 726184.5; Historiske produktionstal (kWh): 2004: 792265; Historiske produktionstal (kWh): 2005: 717984; Historiske produktionstal (kWh): 2006: 672453.5; Historiske produktionstal (kWh): 2007: 868399; Historiske produktionstal (kWh): 2008: 723080.5; Historiske produktionstal (kWh): 2009: 683051; Historiske produktionstal (kWh): 2010: 677125.5; Historiske produktionstal (kWh): 2011: 821254.5; Historiske produktionstal (kWh): 2012: 794077.5; Historiske produktionstal (kWh): 2013: 692526; Historiske produktionstal (kWh): 2014: 764407; Historiske produktionstal (kWh): 2015: 866980.9; Historiske produktionstal (kWh): 2016: 648782.95; Historiske produktionstal (kWh): 2017: 815958.05; Historiske produktionstal (kWh): 2018: 627199.1; Historiske produktionstal (kWh): 2019: 732387.35 | 90164.05 | 123957.45 | 60478.05 | 69764.9 | 59092.4 | 403456.85
570714700000001093 | 1996-01-23 | 600 | 41 | 35 | BONUS | 600 - MK l | 326 | Kalundborg | LAND | Tjørnelunde By, Finderup | 4a | 647552.34 | 6153412.61 | SDFE2018 | 60421127 | Historiske produktionstal (kWh): 1996: 687484; Historiske produktionstal (kWh): 1997: 791671; Historiske produktionstal (kWh): 1998: 979746; Historiske produktionstal (kWh): 1999: 702155; Historiske produktionstal (kWh): 2000: 760956; Historiske produktionstal (kWh): 2001: 676028.5; Historiske produktionstal (kWh): 2002: 794716; Historiske produktionstal (kWh): 2003: 726184.5; Historiske produktionstal (kWh): 2004: 792265; Historiske produktionstal (kWh): 2005: 717984; Historiske produktionstal (kWh): 2006: 672453.5; Historiske produktionstal (kWh): 2007: 868399; Historiske produktionstal (kWh): 2008: 723080.5; Historiske produktionstal (kWh): 2009: 683051; Historiske produktionstal (kWh): 2010: 677125.5; Historiske produktionstal (kWh): 2011: 821254.5; Historiske produktionstal (kWh): 2012: 794077.5; Historiske produktionstal (kWh): 2013: 692526; Historiske produktionstal (kWh): 2014: 764407; Historiske produktionstal (kWh): 2015: 866980.9; Historiske produktionstal (kWh): 2016: 648782.95; Historiske produktionstal (kWh): 2017: 815958.05; Historiske produktionstal (kWh): 2018: 627199.1; Historiske produktionstal (kWh): 2019: 732387.35 | 90164.05 | 123957.45 | 60478.05 | 69764.9 | 59092.4 | 403456.85
570714700000003134 | 1999-04-21 | 600 | 43 | 44.5 | Nordtank | NTK 600/180-Nordtank | 326 | Kalundborg | LAND | Særslev By, Særslev | 13e | 649549.18 | 6178558.6 | SDFE2018 | 070-00757 | Historiske produktionstal (kWh): 1999: 625761; Historiske produktionstal (kWh): 2000: 1278631; Historiske produktionstal (kWh): 2001: 981036; Historiske produktionstal (kWh): 2002: 1079407; Historiske produktionstal (kWh): 2003: 1113975; Historiske produktionstal (kWh): 2004: 952970; Historiske produktionstal (kWh): 2005: 1007793; Historiske produktionstal (kWh): 2006: 915636; Historiske produktionstal (kWh): 2007: 1285301; Historiske produktionstal (kWh): 2008: 1203671; Historiske produktionstal (kWh): 2009: 1087596; Historiske produktionstal (kWh): 2010: 997999; Historiske produktionstal (kWh): 2011: 1268789; Historiske produktionstal (kWh): 2012: 1182506; Historiske produktionstal (kWh): 2013: 996897.5; Historiske produktionstal (kWh): 2014: 1070489.8; Historiske produktionstal (kWh): 2015: 1180193.6; Historiske produktionstal (kWh): 2016: 969615.6; Historiske produktionstal (kWh): 2017: 1235178.8; Historiske produktionstal (kWh): 2018: 990561.5; Historiske produktionstal (kWh): 2019: 1099128.5 | 152851.3 | 176623.7 | 101455.5 | 89746.5 | 94874.6 | 615551.6
570714700000003141 | 1999-04-21 | 600 | 43 | 44.5 | Nordtank | NTK 600/180-Nordtank | 326 | Kalundborg | LAND | Særslev By, Særslev | 13d | 649560.68 | 6178423.65 | SDFE2018 | 070-00758 | Historiske produktionstal (kWh): 1999: 702382; Historiske produktionstal (kWh): 2000: 1157080; Historiske produktionstal (kWh): 2001: 1076514.5; Historiske produktionstal (kWh): 2002: 1150876.5; Historiske produktionstal (kWh): 2003: 968235.5; Historiske produktionstal (kWh): 2004: 1012051.5; Historiske produktionstal (kWh): 2005: 1060495; Historiske produktionstal (kWh): 2006: 933745; Historiske produktionstal (kWh): 2007: 1220718.5; Historiske produktionstal (kWh): 2008: 1090957; Historiske produktionstal (kWh): 2009: 894534.5; Historiske produktionstal (kWh): 2010: 999648.5; Historiske produktionstal (kWh): 2011: 1240932.5; Historiske produktionstal (kWh): 2012: 1187427.25; Historiske produktionstal (kWh): 2013: 1014733.8; Historiske produktionstal (kWh): 2014: 1123253.5; Historiske produktionstal (kWh): 2015: 1278815.45; Historiske produktionstal (kWh): 2016: 1021460.9; Historiske produktionstal (kWh): 2017: 1225081.4; Historiske produktionstal (kWh): 2018: 935762.85; Historiske produktionstal (kWh): 2019: 1070884.25 | 154318.5 | 180567.05 | 99831.8 | 98738 | 90463.95 | 623919.3
570714700000003158 | 1999-04-21 | 600 | 43 | 44.5 | Nordtank | NTK 600/180-Nordtank | 326 | Kalundborg | LAND | Særslev By, Særslev | 13c | 649572.56 | 6178289.47 | SDFE2018 | 070-00758 | Historiske produktionstal (kWh): 1999: 702382; Historiske produktionstal (kWh): 2000: 1157080; Historiske produktionstal (kWh): 2001: 1076514.5; Historiske produktionstal (kWh): 2002: 1150876.5; Historiske produktionstal (kWh): 2003: 968235.5; Historiske produktionstal (kWh): 2004: 1012051.5; Historiske produktionstal (kWh): 2005: 1060495; Historiske produktionstal (kWh): 2006: 933745; Historiske produktionstal (kWh): 2007: 1220718.5; Historiske produktionstal (kWh): 2008: 1090957; Historiske produktionstal (kWh): 2009: 894534.5; Historiske produktionstal (kWh): 2010: 999648.5; Historiske produktionstal (kWh): 2011: 1240932.5; Historiske produktionstal (kWh): 2012: 1187427.25; Historiske produktionstal (kWh): 2013: 1014733.8; Historiske produktionstal (kWh): 2014: 1123253.5; Historiske produktionstal (kWh): 2015: 1278815.45; Historiske produktionstal (kWh): 2016: 1021460.9; Historiske produktionstal (kWh): 2017: 1225081.4; Historiske produktionstal (kWh): 2018: 935762.85; Historiske produktionstal (kWh): 2019: 1070884.25 | 154318.5 | 180567.05 | 99831.8 | 98738 | 90463.95 | 623919.3
570714700000003233 | 1999-09-08 | 750 | 44 | 40 | NEG Micon | NM 1500-750/175 | 326 | Kalundborg | LAND | Solbjerg By, Solbjerg | 3g | 648216.29 | 6148766.75 | SDFE2018 | 061-00155 | Historiske produktionstal (kWh): 1999: 423588; Historiske produktionstal (kWh): 2000: 1119178; Historiske produktionstal (kWh): 2001: 952026; Historiske produktionstal (kWh): 2002: 997409.9961; Historiske produktionstal (kWh): 2003: 939944.3516; Historiske produktionstal (kWh): 2004: 1054928.6641; Historiske produktionstal (kWh): 2005: 978864.0117; Historiske produktionstal (kWh): 2006: 917542.9922; Historiske produktionstal (kWh): 2007: 1172692.3438; Historiske produktionstal (kWh): 2008: 1094197.6484; Historiske produktionstal (kWh): 2009: 951605.0039; Historiske produktionstal (kWh): 2010: 893488.3281; Historiske produktionstal (kWh): 2012: 367314.7; Historiske produktionstal (kWh): 2013: 884461.5; Historiske produktionstal (kWh): 2014: 955287.2; Historiske produktionstal (kWh): 2015: 1124343; Historiske produktionstal (kWh): 2016: 818998.3; Historiske produktionstal (kWh): 2017: 972237.9; Historiske produktionstal (kWh): 2018: 852584.2; Historiske produktionstal (kWh): 2019: 913379.4 | 113273.3 | 167369.5 | 91464.1 | 67661.7 | 63350.1 | 503118.7
570714700000003240 | 1999-09-08 | 750 | 44 | 40 | NEG Micon | NM 1500-750/175 | 326 | Kalundborg | LAND | Solbjerg By, Solbjerg | 3h | 648358.34 | 6148814.55 | SDFE2018 | 061-00156 | Historiske produktionstal (kWh): 1999: 409975; Historiske produktionstal (kWh): 2000: 1096203; Historiske produktionstal (kWh): 2001: 955269; Historiske produktionstal (kWh): 2002: 997409.9961; Historiske produktionstal (kWh): 2003: 939944.3516; Historiske produktionstal (kWh): 2004: 1054928.6641; Historiske produktionstal (kWh): 2005: 978864.0117; Historiske produktionstal (kWh): 2006: 917542.9922; Historiske produktionstal (kWh): 2007: 1172692.3438; Historiske produktionstal (kWh): 2008: 1094197.6484; Historiske produktionstal (kWh): 2009: 951605.0039; Historiske produktionstal (kWh): 2010: 893488.3281; Historiske produktionstal (kWh): 2012: 367944.4; Historiske produktionstal (kWh): 2013: 907044.2; Historiske produktionstal (kWh): 2014: 975609; Historiske produktionstal (kWh): 2015: 1102543.4; Historiske produktionstal (kWh): 2016: 807032.3; Historiske produktionstal (kWh): 2017: 981919.9; Historiske produktionstal (kWh): 2018: 871862.4; Historiske produktionstal (kWh): 2019: 931567.6 | 110101.7 | 162834.5 | 89978.6 | 80493.8 | 65342.5 | 508751.1
570714700000003257 | 1999-09-08 | 750 | 44 | 40 | NEG Micon | NM 1500-750/175 | 326 | Kalundborg | LAND | Solbjerg By, Solbjerg | 3i | 648500.53 | 6148861.95 | SDFE2018 | 061-00157 | Historiske produktionstal (kWh): 1999: 386884; Historiske produktionstal (kWh): 2000: 1149832; Historiske produktionstal (kWh): 2001: 973048; Historiske produktionstal (kWh): 2002: 997409.9961; Historiske produktionstal (kWh): 2003: 939944.3516; Historiske produktionstal (kWh): 2004: 1054928.6641; Historiske produktionstal (kWh): 2005: 978864.0117; Historiske produktionstal (kWh): 2006: 917542.9922; Historiske produktionstal (kWh): 2007: 1172692.3438; Historiske produktionstal (kWh): 2008: 1094197.6484; Historiske produktionstal (kWh): 2009: 951605.0039; Historiske produktionstal (kWh): 2010: 893488.3281; Historiske produktionstal (kWh): 2012: 368449.1; Historiske produktionstal (kWh): 2013: 922194.7; Historiske produktionstal (kWh): 2014: 972382.7; Historiske produktionstal (kWh): 2015: 1109320.2; Historiske produktionstal (kWh): 2016: 823510.1; Historiske produktionstal (kWh): 2017: 991936.1; Historiske produktionstal (kWh): 2018: 872338.4; Historiske produktionstal (kWh): 2019: 942432.4 | 111018.6 | 159101.6 | 87156.5 | 81586.3 | 65491.2 | 504354.2
570714700000003264 | 1999-09-09 | 750 | 44 | 40 | NEG Micon | NM 1500-750/175 | 326 | Kalundborg | LAND | Kirke-Helsinge By, Kirke Helsinge | 25az | 640149.58 | 6153905.11 | SDFE2018 | 039-02156 | Historiske produktionstal (kWh): 1999: 374929; Historiske produktionstal (kWh): 2000: 1277510; Historiske produktionstal (kWh): 2001: 1125734; Historiske produktionstal (kWh): 2002: 1174747; Historiske produktionstal (kWh): 2003: 1099744.5; Historiske produktionstal (kWh): 2004: 1263015; Historiske produktionstal (kWh): 2005: 1128788; Historiske produktionstal (kWh): 2006: 1082702.5; Historiske produktionstal (kWh): 2007: 1369433.5; Historiske produktionstal (kWh): 2008: 1318971.5; Historiske produktionstal (kWh): 2009: 1132656; Historiske produktionstal (kWh): 2010: 968342; Historiske produktionstal (kWh): 2013: 999454.1; Historiske produktionstal (kWh): 2014: 1171450.2; Historiske produktionstal (kWh): 2015: 1359299.2; Historiske produktionstal (kWh): 2016: 1008355.3; Historiske produktionstal (kWh): 2017: 1175115.8; Historiske produktionstal (kWh): 2018: 1053618.2; Historiske produktionstal (kWh): 2019: 1144526.2 | 143726.6 | 198637.6 | 116169.2 | 83631.7 | 71248.5 | 613413.6
570714700000003271 | 1999-09-09 | 750 | 44 | 40 | NEG Micon | NM 1500-750/175 | 326 | Kalundborg | LAND | Kirke-Helsinge By, Kirke Helsinge | 25ay | 640002.65 | 6153894.66 | SDFE2018 | 039-02157 | Historiske produktionstal (kWh): 1999: 474414; Historiske produktionstal (kWh): 2000: 1318230; Historiske produktionstal (kWh): 2001: 1114398; Historiske produktionstal (kWh): 2002: 1174747; Historiske produktionstal (kWh): 2003: 1099744.5; Historiske produktionstal (kWh): 2004: 1263015; Historiske produktionstal (kWh): 2005: 1128788; Historiske produktionstal (kWh): 2006: 1082702.5; Historiske produktionstal (kWh): 2007: 1369433.5; Historiske produktionstal (kWh): 2008: 1318971.5; Historiske produktionstal (kWh): 2009: 1132656; Historiske produktionstal (kWh): 2010: 968342; Historiske produktionstal (kWh): 2013: 1010494.7; Historiske produktionstal (kWh): 2014: 1175825.9; Historiske produktionstal (kWh): 2015: 1367365.8; Historiske produktionstal (kWh): 2016: 1018554.6; Historiske produktionstal (kWh): 2017: 1219852; Historiske produktionstal (kWh): 2018: 1035247.8; Historiske produktionstal (kWh): 2019: 1152331.9 | 153288.1 | 211862 | 117443 | 85878.1 | 75179.6 | 643650.8
570714700000003288 | 1999-09-14 | 750 | 44 | 40 | NEG Micon | NM 1500-750/175 | 326 | Kalundborg | LAND | Ulstrup By, Bakkendrup | 16g | 641997.34 | 6157908.84 | SDFE2018 | 006-00151 | Historiske produktionstal (kWh): 1999: 434275; Historiske produktionstal (kWh): 2000: 1204628; Historiske produktionstal (kWh): 2001: 1023423.5; Historiske produktionstal (kWh): 2002: 1096680.5; Historiske produktionstal (kWh): 2003: 1046238.5; Historiske produktionstal (kWh): 2004: 1119908; Historiske produktionstal (kWh): 2005: 1013014; Historiske produktionstal (kWh): 2006: 935427.5; Historiske produktionstal (kWh): 2007: 1253202.5; Historiske produktionstal (kWh): 2008: 1160788; Historiske produktionstal (kWh): 2009: 1047075.5; Historiske produktionstal (kWh): 2010: 970422.5; Historiske produktionstal (kWh): 2013: 914631.4; Historiske produktionstal (kWh): 2014: 1101048.5; Historiske produktionstal (kWh): 2015: 1279648.6; Historiske produktionstal (kWh): 2016: 970253.3; Historiske produktionstal (kWh): 2017: 1159233.9; Historiske produktionstal (kWh): 2018: 983436.6; Historiske produktionstal (kWh): 2019: 1083738.6 | 130824.2 | 188303.8 | 107280 | 93700.9 | 87263.5 | 607372.4
570714700000003295 | 1999-09-14 | 750 | 44 | 40 | NEG Micon | NM 1500-750/175 | 326 | Kalundborg | LAND | Ulstrup By, Bakkendrup | 16h | 642147.46 | 6157910.33 | SDFE2018 | 006-00152 | Historiske produktionstal (kWh): 1999: 379446; Historiske produktionstal (kWh): 2000: 1121594; Historiske produktionstal (kWh): 2001: 1020556.5; Historiske produktionstal (kWh): 2002: 1096680.5; Historiske produktionstal (kWh): 2003: 1046238.5; Historiske produktionstal (kWh): 2004: 1119908; Historiske produktionstal (kWh): 2005: 1013014; Historiske produktionstal (kWh): 2006: 935427.5; Historiske produktionstal (kWh): 2007: 1253202.5; Historiske produktionstal (kWh): 2008: 1160788; Historiske produktionstal (kWh): 2009: 1047075.5; Historiske produktionstal (kWh): 2010: 970422.5; Historiske produktionstal (kWh): 2013: 883189.7; Historiske produktionstal (kWh): 2014: 1049718.4; Historiske produktionstal (kWh): 2015: 1174696.8; Historiske produktionstal (kWh): 2016: 884381.9; Historiske produktionstal (kWh): 2017: 1029079.4; Historiske produktionstal (kWh): 2018: 920523.4; Historiske produktionstal (kWh): 2019: 987696.7 | 115542.2 | 166371.4 | 100543.4 | 80077 | 70671.5 | 533205.5
570714700000003301 | 1999-09-29 | 750 | 44 | 40 | Micon | M 1500-750/175 | 326 | Kalundborg | LAND | Uglerup By, Buerup | 5l | 649835.45 | 6163001.2 | SDFE2018 | 012-00424 | Historiske produktionstal (kWh): 1999: 340576; Historiske produktionstal (kWh): 2000: 1103842; Historiske produktionstal (kWh): 2001: 1025778; Historiske produktionstal (kWh): 2002: 1099488.5; Historiske produktionstal (kWh): 2003: 1039579; Historiske produktionstal (kWh): 2004: 1160486.5; Historiske produktionstal (kWh): 2005: 1037539; Historiske produktionstal (kWh): 2006: 948754.5; Historiske produktionstal (kWh): 2007: 1245270; Historiske produktionstal (kWh): 2008: 1208085; Historiske produktionstal (kWh): 2009: 1030588; Historiske produktionstal (kWh): 2010: 952805; Historiske produktionstal (kWh): 2013: 837998; Historiske produktionstal (kWh): 2014: 992286.6; Historiske produktionstal (kWh): 2015: 1168230.6; Historiske produktionstal (kWh): 2016: 867568.2; Historiske produktionstal (kWh): 2017: 1043541.5; Historiske produktionstal (kWh): 2018: 859303.6; Historiske produktionstal (kWh): 2019: 950326.3 | 125786.9 | 174827.4 | 94495 | 91182.2 | 83759.5 | 570051
570714700000003318 | 1999-09-29 | 750 | 44 | 40 | NEG Micon | NM 1500-750/175 | 326 | Kalundborg | LAND | Uglerup By, Buerup | 5k | 649738.17 | 6162900.18 | SDFE2018 | 012-00425 | Historiske produktionstal (kWh): 1999: 340576; Historiske produktionstal (kWh): 2000: 1273682; Historiske produktionstal (kWh): 2001: 1065638; Historiske produktionstal (kWh): 2002: 1099488.5; Historiske produktionstal (kWh): 2003: 1039579; Historiske produktionstal (kWh): 2004: 1160486.5; Historiske produktionstal (kWh): 2005: 1037539; Historiske produktionstal (kWh): 2006: 948754.5; Historiske produktionstal (kWh): 2007: 1245270; Historiske produktionstal (kWh): 2008: 1208085; Historiske produktionstal (kWh): 2009: 1030588; Historiske produktionstal (kWh): 2010: 952805; Historiske produktionstal (kWh): 2013: 962224; Historiske produktionstal (kWh): 2014: 1163600.5; Historiske produktionstal (kWh): 2015: 1371637.5; Historiske produktionstal (kWh): 2016: 1012634.7; Historiske produktionstal (kWh): 2017: 1240259.4; Historiske produktionstal (kWh): 2018: 1001193.6; Historiske produktionstal (kWh): 2019: 1146993.2 | 157777 | 204109.7 | 110959.2 | 103327.8 | 95325.3 | 671499
570714700000003370 | 1999-11-16 | 750 | 44 | 40 | NEG Micon | NM 1500-750/175 | 326 | Kalundborg | LAND | Birkendegård Hgd., Værslev | 1bm | 639376.3 | 6171333.79 | SDFE2018 | 088-00315 | Historiske produktionstal (kWh): 1999: 143726; Historiske produktionstal (kWh): 2000: 1100672; Historiske produktionstal (kWh): 2001: 915617.6562; Historiske produktionstal (kWh): 2002: 966171.2344; Historiske produktionstal (kWh): 2003: 933752.3477; Historiske produktionstal (kWh): 2004: 1059216.668; Historiske produktionstal (kWh): 2005: 974353.3281; Historiske produktionstal (kWh): 2006: 874146.6562; Historiske produktionstal (kWh): 2007: 1120966.9961; Historiske produktionstal (kWh): 2008: 1107825; Historiske produktionstal (kWh): 2009: 914172.9961; Historiske produktionstal (kWh): 2010: 849169.6667; Historiske produktionstal (kWh): 2013: 731206.7; Historiske produktionstal (kWh): 2014: 936235; Historiske produktionstal (kWh): 2015: 1073333.5; Historiske produktionstal (kWh): 2016: 826214.1; Historiske produktionstal (kWh): 2017: 981290.4; Historiske produktionstal (kWh): 2018: 810967.5; Historiske produktionstal (kWh): 2019: 932939.6 | 118692.2 | 140056.6 | 86695 | 90338 | 84313.9 | 520095.7
570714700000003387 | 1999-11-16 | 750 | 44 | 40 | NEG Micon | NM 1500-750/175 | 326 | Kalundborg | LAND | Birkendegård Hgd., Værslev | 1bl | 639297.72 | 6171227.89 | SDFE2018 | 088-00316 | Historiske produktionstal (kWh): 1999: 205361; Historiske produktionstal (kWh): 2000: 112928; Historiske produktionstal (kWh): 2001: 940736.6562; Historiske produktionstal (kWh): 2002: 966171.2344; Historiske produktionstal (kWh): 2003: 933752.3477; Historiske produktionstal (kWh): 2004: 1059216.668; Historiske produktionstal (kWh): 2005: 974353.3281; Historiske produktionstal (kWh): 2006: 874146.6562; Historiske produktionstal (kWh): 2007: 1120966.9961; Historiske produktionstal (kWh): 2008: 1107825; Historiske produktionstal (kWh): 2009: 914172.9961; Historiske produktionstal (kWh): 2010: 849169.6667; Historiske produktionstal (kWh): 2013: 783456.9; Historiske produktionstal (kWh): 2014: 954946.9; Historiske produktionstal (kWh): 2015: 1114903.2; Historiske produktionstal (kWh): 2016: 826949.8; Historiske produktionstal (kWh): 2017: 997075.2; Historiske produktionstal (kWh): 2018: 832721.1; Historiske produktionstal (kWh): 2019: 885687 | 118733.8 | 175915.4 | 94439.2 | 89209.9 | 84230.5 | 562528.8
570714700000003394 | 1999-11-16 | 750 | 44 | 40 | NEG Micon | NM 1500-750/175 | 326 | Kalundborg | LAND | Birkendegård Hgd., Værslev | 1bi | 639218.31 | 6171122.42 | SDFE2018 | 088-00317 | Historiske produktionstal (kWh): 1999: 177603; Historiske produktionstal (kWh): 2000: 1156392; Historiske produktionstal (kWh): 2001: 950287.6562; Historiske produktionstal (kWh): 2002: 966171.2344; Historiske produktionstal (kWh): 2003: 933752.3477; Historiske produktionstal (kWh): 2004: 1059216.668; Historiske produktionstal (kWh): 2005: 974353.3281; Historiske produktionstal (kWh): 2006: 874146.6562; Historiske produktionstal (kWh): 2007: 1120966.9961; Historiske produktionstal (kWh): 2008: 1107825; Historiske produktionstal (kWh): 2009: 914172.9961; Historiske produktionstal (kWh): 2010: 849169.6667; Historiske produktionstal (kWh): 2013: 801299.1; Historiske produktionstal (kWh): 2014: 974397; Historiske produktionstal (kWh): 2015: 1141152.1; Historiske produktionstal (kWh): 2016: 854098.1; Historiske produktionstal (kWh): 2017: 1023636.4; Historiske produktionstal (kWh): 2018: 855876.9; Historiske produktionstal (kWh): 2019: 951642.3 | 129464 | 172917.4 | 96455.6 | 82905.2 | 77260.1 | 559002.3
570714700000003400 | 1999-12-21 | 1000 | 54 | 48 | BONUS | 1 MW | 326 | Kalundborg | LAND | Birkendegård Hgd., Værslev | 1bf | 638084.2 | 6171351.59 | SDFE2018 | 088-00319 | Historiske produktionstal (kWh): 1999: 0; Historiske produktionstal (kWh): 2000: 1799507; Historiske produktionstal (kWh): 2001: 1570392.5; Historiske produktionstal (kWh): 2002: 1746512; Historiske produktionstal (kWh): 2003: 1705613.5; Historiske produktionstal (kWh): 2004: 1831794; Historiske produktionstal (kWh): 2005: 1656956.5; Historiske produktionstal (kWh): 2006: 1418698; Historiske produktionstal (kWh): 2007: 1891070; Historiske produktionstal (kWh): 2008: 1819718.5; Historiske produktionstal (kWh): 2009: 1613505.5; Historiske produktionstal (kWh): 2010: 1493036; Historiske produktionstal (kWh): 2013: 1361735.6; Historiske produktionstal (kWh): 2014: 1498367; Historiske produktionstal (kWh): 2015: 1857916.7; Historiske produktionstal (kWh): 2016: 1419078.8; Historiske produktionstal (kWh): 2017: 1789009.7; Historiske produktionstal (kWh): 2018: 1419650.7; Historiske produktionstal (kWh): 2019: 1606133.9 | 230328 | 301064.3 | 156172.7 | 142286.4 | 137257.4 | 967108.8
570714700000003417 | 1999-12-21 | 1000 | 54 | 48 | BONUS | 1 MW | 326 | Kalundborg | LAND | Birkendegård Hgd., Værslev | 1bg | 638029.09 | 6171196.27 | SDFE2018 | 088-00319 | Historiske produktionstal (kWh): 1999: 0; Historiske produktionstal (kWh): 2000: 1914923; Historiske produktionstal (kWh): 2001: 1599491.5; Historiske produktionstal (kWh): 2002: 1746512; Historiske produktionstal (kWh): 2003: 1705613.5; Historiske produktionstal (kWh): 2004: 1831794; Historiske produktionstal (kWh): 2005: 1656956.5; Historiske produktionstal (kWh): 2006: 1418698; Historiske produktionstal (kWh): 2007: 1891070; Historiske produktionstal (kWh): 2008: 1819718.5; Historiske produktionstal (kWh): 2009: 1613505.5; Historiske produktionstal (kWh): 2010: 1493036; Historiske produktionstal (kWh): 2013: 1440860; Historiske produktionstal (kWh): 2014: 1701206.1; Historiske produktionstal (kWh): 2015: 2048771.9; Historiske produktionstal (kWh): 2016: 1442065.4; Historiske produktionstal (kWh): 2017: 1824181.1; Historiske produktionstal (kWh): 2018: 1445460.9; Historiske produktionstal (kWh): 2019: 1691372.2 | 246315.9 | 314558.7 | 168543.3 | 119158.3 | 121823.8 | 970400
570714700000003479 | 2000-01-26 | 750 | 44 | 40 | NEG Micon | NM 1500-750/175 | 326 | Kalundborg | LAND | Svallerup By, Svallerup | 12f | 638633.7 | 6164082.48 | SDFE2018 | 067-02464 | Historiske produktionstal (kWh): 2000: 1159488; Historiske produktionstal (kWh): 2001: 1097045.3281; Historiske produktionstal (kWh): 2002: 1160496.332; Historiske produktionstal (kWh): 2003: 1076999.9961; Historiske produktionstal (kWh): 2004: 1216913.9922; Historiske produktionstal (kWh): 2005: 1088372.0039; Historiske produktionstal (kWh): 2006: 980704.9961; Historiske produktionstal (kWh): 2007: 1230949.3281; Historiske produktionstal (kWh): 2008: 1151194.3438; Historiske produktionstal (kWh): 2009: 1079640.668; Historiske produktionstal (kWh): 2010: 992769.0026; Historiske produktionstal (kWh): 2013: 933799; Historiske produktionstal (kWh): 2014: 1142666.4; Historiske produktionstal (kWh): 2015: 1381119.3; Historiske produktionstal (kWh): 2016: 1027880.5; Historiske produktionstal (kWh): 2017: 1254697.6; Historiske produktionstal (kWh): 2018: 1007694.7; Historiske produktionstal (kWh): 2019: 1125213.5 | 154677 | 194534.1 | 111518 | 94418.4 | 90086.6 | 645234.1
570714700000003486 | 2000-01-26 | 750 | 44 | 40 | NEG Micon | NM 1500-750/175 | 326 | Kalundborg | LAND | Svallerup By, Svallerup | 12g | 638801.44 | 6164070.08 | SDFE2018 | 067-02465 | Historiske produktionstal (kWh): 2000: 1062700; Historiske produktionstal (kWh): 2001: 1086072.3281; Historiske produktionstal (kWh): 2002: 1160496.332; Historiske produktionstal (kWh): 2003: 1076999.9961; Historiske produktionstal (kWh): 2004: 1216913.9922; Historiske produktionstal (kWh): 2005: 1088372.0039; Historiske produktionstal (kWh): 2006: 980704.9961; Historiske produktionstal (kWh): 2007: 1230949.3281; Historiske produktionstal (kWh): 2008: 1151194.3438; Historiske produktionstal (kWh): 2009: 1079640.668; Historiske produktionstal (kWh): 2010: 992769.0026; Historiske produktionstal (kWh): 2013: 901256; Historiske produktionstal (kWh): 2014: 1076773.5; Historiske produktionstal (kWh): 2015: 1276292.8; Historiske produktionstal (kWh): 2016: 955168.1; Historiske produktionstal (kWh): 2017: 1154201.5; Historiske produktionstal (kWh): 2018: 963941.1; Historiske produktionstal (kWh): 2019: 1067612.4 | 149121.3 | 200641.8 | 109722 | 82633.5 | 75209.3 | 617327.9
570714700000003493 | 2000-01-26 | 750 | 44 | 40 | NEG Micon | NM 1500-750/175 | 326 | Kalundborg | LAND | Ubby By, Ubby | 21b | 638969.37 | 6164057.98 | SDFE2018 | 067-02466 | Historiske produktionstal (kWh): 2000: 1082044; Historiske produktionstal (kWh): 2001: 1070139.3281; Historiske produktionstal (kWh): 2002: 1160496.332; Historiske produktionstal (kWh): 2003: 1076999.9961; Historiske produktionstal (kWh): 2004: 1216913.9922; Historiske produktionstal (kWh): 2005: 1088372.0039; Historiske produktionstal (kWh): 2006: 980704.9961; Historiske produktionstal (kWh): 2007: 1230949.3281; Historiske produktionstal (kWh): 2008: 1151194.3438; Historiske produktionstal (kWh): 2009: 1079640.668; Historiske produktionstal (kWh): 2010: 992769.0026; Historiske produktionstal (kWh): 2013: 917764; Historiske produktionstal (kWh): 2014: 1104942.6; Historiske produktionstal (kWh): 2015: 1294059.3; Historiske produktionstal (kWh): 2016: 953593.9; Historiske produktionstal (kWh): 2017: 1152925.2; Historiske produktionstal (kWh): 2018: 985238.1; Historiske produktionstal (kWh): 2019: 1073172.6 | 145111.9 | 196887.1 | 105482.2 | 82647.8 | 73062.8 | 603191.8
570714700000005282 | 1997-01-13 | 550 | 37 | 35 | Nordtank | NTK 500/37-Nordtank | 326 | Kalundborg | LAND | Egemarke Hgd., Føllenslev | 3qx | 648069.73 | 6180075.56 | SDFE2018 | 40076289 | Historiske produktionstal (kWh): 1997: 821621; Historiske produktionstal (kWh): 1998: 1116326; Historiske produktionstal (kWh): 1999: 914323; Historiske produktionstal (kWh): 2000: 975335; Historiske produktionstal (kWh): 2001: 824002; Historiske produktionstal (kWh): 2002: 870101; Historiske produktionstal (kWh): 2003: 857101; Historiske produktionstal (kWh): 2004: 937795; Historiske produktionstal (kWh): 2005: 843493; Historiske produktionstal (kWh): 2006: 780508; Historiske produktionstal (kWh): 2007: 1019425; Historiske produktionstal (kWh): 2008: 985677; Historiske produktionstal (kWh): 2009: 784805; Historiske produktionstal (kWh): 2010: 776926; Historiske produktionstal (kWh): 2011: 946261; Historiske produktionstal (kWh): 2012: 918828.3; Historiske produktionstal (kWh): 2013: 793735.1; Historiske produktionstal (kWh): 2014: 892134.1; Historiske produktionstal (kWh): 2015: 903691; Historiske produktionstal (kWh): 2016: 735561.7; Historiske produktionstal (kWh): 2017: 955146.8; Historiske produktionstal (kWh): 2018: 767274.8; Historiske produktionstal (kWh): 2019: 870778.3 | 119885.8 | 157097.4 | 87742.6 | 71813 | 69766.8 | 506305.6
570714700000005299 | 1997-01-13 | 550 | 37 | 35 | Nordtank | NTK 500/37-Nordtank | 326 | Kalundborg | LAND | Egemarke Hgd., Føllenslev | 3a | 647928.64 | 6180222.66 | SDFE2018 | 40076297 | Historiske produktionstal (kWh): 1997: 964472; Historiske produktionstal (kWh): 1998: 1147528; Historiske produktionstal (kWh): 1999: 922861; Historiske produktionstal (kWh): 2000: 1002594; Historiske produktionstal (kWh): 2001: 853621; Historiske produktionstal (kWh): 2002: 945019; Historiske produktionstal (kWh): 2003: 896358; Historiske produktionstal (kWh): 2004: 886329; Historiske produktionstal (kWh): 2005: 805020; Historiske produktionstal (kWh): 2006: 630604; Historiske produktionstal (kWh): 2007: 1000365; Historiske produktionstal (kWh): 2008: 973797; Historiske produktionstal (kWh): 2009: 774746; Historiske produktionstal (kWh): 2010: 767401; Historiske produktionstal (kWh): 2011: 991924; Historiske produktionstal (kWh): 2012: 922197.1; Historiske produktionstal (kWh): 2013: 766279.2; Historiske produktionstal (kWh): 2014: 822830.1; Historiske produktionstal (kWh): 2015: 984910.4; Historiske produktionstal (kWh): 2016: 770677.8; Historiske produktionstal (kWh): 2017: 980361.8; Historiske produktionstal (kWh): 2018: 745297.3; Historiske produktionstal (kWh): 2019: 899277.5 | 124642.2 | 156976.3 | 90879.3 | 73629.1 | 73679.3 | 519806.2
570714700000005305 | 1997-01-13 | 550 | 37 | 35 | Nordtank | NTK 500/37-Nordtank | 326 | Kalundborg | LAND | Egemarke Hgd., Føllenslev | 3qv | 647793.77 | 6180376.3 | SDFE2018 | 40076280 | Historiske produktionstal (kWh): 1997: 964382; Historiske produktionstal (kWh): 1998: 1148436; Historiske produktionstal (kWh): 1999: 945106; Historiske produktionstal (kWh): 2000: 996522; Historiske produktionstal (kWh): 2001: 819755; Historiske produktionstal (kWh): 2002: 917275; Historiske produktionstal (kWh): 2003: 883669; Historiske produktionstal (kWh): 2004: 963840; Historiske produktionstal (kWh): 2005: 866950; Historiske produktionstal (kWh): 2006: 645706; Historiske produktionstal (kWh): 2007: 1081535; Historiske produktionstal (kWh): 2008: 1019773; Historiske produktionstal (kWh): 2009: 863966; Historiske produktionstal (kWh): 2010: 799075; Historiske produktionstal (kWh): 2011: 697900; Historiske produktionstal (kWh): 2012: 955109.2; Historiske produktionstal (kWh): 2013: 816922.5; Historiske produktionstal (kWh): 2014: 926310.8; Historiske produktionstal (kWh): 2015: 961351.9; Historiske produktionstal (kWh): 2016: 703213.9; Historiske produktionstal (kWh): 2017: 987172; Historiske produktionstal (kWh): 2018: 690890.8; Historiske produktionstal (kWh): 2019: 908198.2 | 127313.7 | 161645.1 | 88189.9 | 74988.2 | 74460.6 | 526597.5
570714700000005343 | 1997-05-27 | 600 | 44 | 40 | NEG Micon | NM 1500-600 | 326 | Kalundborg | LAND | Kulby By, Finderup | 8d | 647925.47 | 6155310.16 | SDFE2018 | 60145384 | Historiske produktionstal (kWh): 1997: 569525; Historiske produktionstal (kWh): 1998: 1389949; Historiske produktionstal (kWh): 1999: 1150176; Historiske produktionstal (kWh): 2000: 1212569; Historiske produktionstal (kWh): 2001: 850150; Historiske produktionstal (kWh): 2002: 886579; Historiske produktionstal (kWh): 2003: 1109950; Historiske produktionstal (kWh): 2004: 1204034; Historiske produktionstal (kWh): 2005: 1122260; Historiske produktionstal (kWh): 2006: 1036715; Historiske produktionstal (kWh): 2007: 1303183; Historiske produktionstal (kWh): 2008: 1227489; Historiske produktionstal (kWh): 2009: 1051646; Historiske produktionstal (kWh): 2010: 1022724; Historiske produktionstal (kWh): 2011: 1205016; Historiske produktionstal (kWh): 2012: 1170865.2; Historiske produktionstal (kWh): 2013: 1026923.9; Historiske produktionstal (kWh): 2014: 1146126.8; Historiske produktionstal (kWh): 2015: 1275205.4; Historiske produktionstal (kWh): 2016: 975221.3; Historiske produktionstal (kWh): 2017: 1174692.5; Historiske produktionstal (kWh): 2018: 994655.5; Historiske produktionstal (kWh): 2019: 1104728.8 | 137276.1 | 190112.5 | 107387.2 | 94515.7 | 85133.6 | 614425.1
570714700000005367 | 1997-05-27 | 600 | 44 | 40 | NEG Micon | NM 1500-600 | 326 | Kalundborg | LAND | Kulby By, Finderup | 8b | 648072.19 | 6155031.88 | SDFE2018 | 60145407 | Historiske produktionstal (kWh): 1997: 530211; Historiske produktionstal (kWh): 1998: 1270174; Historiske produktionstal (kWh): 1999: 1012113; Historiske produktionstal (kWh): 2000: 1114843; Historiske produktionstal (kWh): 2001: 942762; Historiske produktionstal (kWh): 2002: 1072803; Historiske produktionstal (kWh): 2003: 1024220; Historiske produktionstal (kWh): 2004: 1099454; Historiske produktionstal (kWh): 2005: 1036512; Historiske produktionstal (kWh): 2006: 943331; Historiske produktionstal (kWh): 2007: 1208815; Historiske produktionstal (kWh): 2008: 1127296; Historiske produktionstal (kWh): 2009: 967287; Historiske produktionstal (kWh): 2010: 908606; Historiske produktionstal (kWh): 2011: 1078652; Historiske produktionstal (kWh): 2012: 1081362.1; Historiske produktionstal (kWh): 2013: 934743.3; Historiske produktionstal (kWh): 2014: 1037877.5; Historiske produktionstal (kWh): 2015: 1130222.9; Historiske produktionstal (kWh): 2016: 818979.8; Historiske produktionstal (kWh): 2017: 1070878.6; Historiske produktionstal (kWh): 2018: 895261.1; Historiske produktionstal (kWh): 2019: 988954.3 | 120507 | 173299.2 | 94895.1 | 86011.2 | 75896 | 550608.5
570714700000005374 | 1997-05-27 | 600 | 44 | 40 | NEG Micon | NM 1500-600 | 326 | Kalundborg | LAND | Kulby By, Finderup | 8c | 647997.65 | 6155170.87 | SDFE2018 | 60145397 | Historiske produktionstal (kWh): 1997: 548808; Historiske produktionstal (kWh): 1998: 1291359; Historiske produktionstal (kWh): 1999: 1057409; Historiske produktionstal (kWh): 2000: 1121472; Historiske produktionstal (kWh): 2001: 949093; Historiske produktionstal (kWh): 2002: 1104266; Historiske produktionstal (kWh): 2003: 994016; Historiske produktionstal (kWh): 2004: 1096398; Historiske produktionstal (kWh): 2005: 1016722; Historiske produktionstal (kWh): 2006: 923026; Historiske produktionstal (kWh): 2007: 1189599; Historiske produktionstal (kWh): 2008: 1148651; Historiske produktionstal (kWh): 2009: 997136; Historiske produktionstal (kWh): 2010: 835274; Historiske produktionstal (kWh): 2011: 1022488; Historiske produktionstal (kWh): 2012: 912066.7; Historiske produktionstal (kWh): 2013: 948253.3; Historiske produktionstal (kWh): 2014: 1060567.3; Historiske produktionstal (kWh): 2015: 1072544.3; Historiske produktionstal (kWh): 2016: 668953; Historiske produktionstal (kWh): 2017: 1100702.5; Historiske produktionstal (kWh): 2018: 925148.9; Historiske produktionstal (kWh): 2019: 1023902.5 | 125049.4 | 181591.3 | 94503.6 | 88794.6 | 78583.1 | 568522
570714700000005435 | 1998-01-21 | 600 | 43 | 44.5 | Nordtank | NTK 600/180-Nordtank | 326 | Kalundborg | LAND | Særslev By, Særslev | 13a | 649537.46 | 6178692.8 | SDFE2018 | 40033742 | Historiske produktionstal (kWh): 1998: 1382537; Historiske produktionstal (kWh): 1999: 1198041; Historiske produktionstal (kWh): 2000: 1273231; Historiske produktionstal (kWh): 2001: 1116350; Historiske produktionstal (kWh): 2002: 1135069; Historiske produktionstal (kWh): 2003: 1149773; Historiske produktionstal (kWh): 2004: 1243330; Historiske produktionstal (kWh): 2005: 1011029; Historiske produktionstal (kWh): 2006: 975240; Historiske produktionstal (kWh): 2007: 1381357; Historiske produktionstal (kWh): 2008: 1267127; Historiske produktionstal (kWh): 2009: 1121333; Historiske produktionstal (kWh): 2010: 1023728; Historiske produktionstal (kWh): 2011: 1223498; Historiske produktionstal (kWh): 2012: 1198647.4; Historiske produktionstal (kWh): 2013: 956313.9; Historiske produktionstal (kWh): 2014: 1135531.3; Historiske produktionstal (kWh): 2015: 1271812.9; Historiske produktionstal (kWh): 2016: 999312.9; Historiske produktionstal (kWh): 2017: 1189423.3; Historiske produktionstal (kWh): 2018: 915390.9; Historiske produktionstal (kWh): 2019: 1118361.8 | 153835.9 | 187507.9 | 105785.6 | 101131.5 | 100188.4 | 648449.3
570714700000005442 | 1998-01-21 | 600 | 43 | 44.5 | Nordtank | NTK 600/180-Nordtank | 326 | Kalundborg | LAND | Særslev By, Særslev | 13a | 649584.24 | 6178156.95 | SDFE2018 | 40033751 | Historiske produktionstal (kWh): 1998: 1410272; Historiske produktionstal (kWh): 1999: 1175173; Historiske produktionstal (kWh): 2000: 1157883; Historiske produktionstal (kWh): 2001: 1061552; Historiske produktionstal (kWh): 2002: 1145055; Historiske produktionstal (kWh): 2003: 1110387; Historiske produktionstal (kWh): 2004: 1217500; Historiske produktionstal (kWh): 2005: 1098095; Historiske produktionstal (kWh): 2006: 982567; Historiske produktionstal (kWh): 2007: 1318865; Historiske produktionstal (kWh): 2008: 1207428; Historiske produktionstal (kWh): 2009: 961258; Historiske produktionstal (kWh): 2010: 973698; Historiske produktionstal (kWh): 2011: 1215752; Historiske produktionstal (kWh): 2012: 1140739.8; Historiske produktionstal (kWh): 2013: 884829.1; Historiske produktionstal (kWh): 2014: 1107002.5; Historiske produktionstal (kWh): 2015: 1224294.1; Historiske produktionstal (kWh): 2016: 808242.5; Historiske produktionstal (kWh): 2017: 1196887.5; Historiske produktionstal (kWh): 2018: 957122.2; Historiske produktionstal (kWh): 2019: 1047788.8 | 149846.5 | 177702.1 | 98761 | 83641.1 | 87741.4 | 597692.1
570714700000005473 | 1998-04-03 | 750 | 44 | 46 | NEG Micon | NM 1500-750/175 | 326 | Kalundborg | LAND | Kirke Helsinge By, Kirke Helsinge | 22c | 640327.2 | 6155360.9 | SDFE2018 | 40026243 | Historiske produktionstal (kWh): 1998: 1037821; Historiske produktionstal (kWh): 1999: 1296325; Historiske produktionstal (kWh): 2000: 1379396; Historiske produktionstal (kWh): 2001: 1191046; Historiske produktionstal (kWh): 2002: 1257776; Historiske produktionstal (kWh): 2003: 1199574; Historiske produktionstal (kWh): 2004: 1327526; Historiske produktionstal (kWh): 2005: 1252399; Historiske produktionstal (kWh): 2006: 1158216; Historiske produktionstal (kWh): 2007: 1459413; Historiske produktionstal (kWh): 2008: 1394894; Historiske produktionstal (kWh): 2009: 1173905; Historiske produktionstal (kWh): 2010: 1094708.8; Historiske produktionstal (kWh): 2011: 1368201.6; Historiske produktionstal (kWh): 2012: 1331861; Historiske produktionstal (kWh): 2013: 1135535.2; Historiske produktionstal (kWh): 2014: 1223358.1; Historiske produktionstal (kWh): 2015: 1403698.2; Historiske produktionstal (kWh): 2016: 1017795.4; Historiske produktionstal (kWh): 2017: 1071897.5; Historiske produktionstal (kWh): 2018: 1082580.6; Historiske produktionstal (kWh): 2019: 1120503.4 | 119075.7 | 210288.6 | 95710.9 | 88414.3 | 89185.1 | 602674.6
570714700000005480 | 1998-04-24 | 750 | 44 | 46 | NEG Micon | NM 1500-750/175 | 326 | Kalundborg | LAND | Rye By, Gørlev | 12a | 640532.3 | 6155310.67 | SDFE2018 | 40042446 | Historiske produktionstal (kWh): 1998: 938148; Historiske produktionstal (kWh): 1999: 1280599; Historiske produktionstal (kWh): 2000: 1350422; Historiske produktionstal (kWh): 2001: 1168770; Historiske produktionstal (kWh): 2002: 1237917; Historiske produktionstal (kWh): 2003: 1181291; Historiske produktionstal (kWh): 2004: 1298198; Historiske produktionstal (kWh): 2005: 1221283; Historiske produktionstal (kWh): 2006: 1139909; Historiske produktionstal (kWh): 2007: 1398221; Historiske produktionstal (kWh): 2008: 1375165; Historiske produktionstal (kWh): 2009: 1148437; Historiske produktionstal (kWh): 2010: 1045361.4; Historiske produktionstal (kWh): 2011: 1323336; Historiske produktionstal (kWh): 2012: 1271517.4; Historiske produktionstal (kWh): 2013: 1127364.3; Historiske produktionstal (kWh): 2014: 1191288; Historiske produktionstal (kWh): 2015: 1385571.4; Historiske produktionstal (kWh): 2016: 1040780.3; Historiske produktionstal (kWh): 2017: 1166100.5; Historiske produktionstal (kWh): 2018: 1073105.6; Historiske produktionstal (kWh): 2019: 1106248.8 | 157198.3 | 211130.6 | 120137.3 | 90243.7 | 84638.4 | 663348.3
570714700000005497 | 1998-04-03 | 750 | 44 | 46 | NEG Micon | NM 1500-750/175 | 326 | Kalundborg | LAND | Rye By, Gørlev | 12i | 640735.87 | 6155261.19 | SDFE2018 | 40042454 | Historiske produktionstal (kWh): 1998: 1026566; Historiske produktionstal (kWh): 1999: 1222094; Historiske produktionstal (kWh): 2000: 1389005; Historiske produktionstal (kWh): 2001: 1185290; Historiske produktionstal (kWh): 2002: 1275990; Historiske produktionstal (kWh): 2003: 1223685; Historiske produktionstal (kWh): 2004: 1342646; Historiske produktionstal (kWh): 2005: 1232734; Historiske produktionstal (kWh): 2006: 1169941; Historiske produktionstal (kWh): 2007: 1429374; Historiske produktionstal (kWh): 2008: 1381341; Historiske produktionstal (kWh): 2009: 1178115; Historiske produktionstal (kWh): 2010: 1073776.4; Historiske produktionstal (kWh): 2011: 1283560.8; Historiske produktionstal (kWh): 2012: 1253654.5; Historiske produktionstal (kWh): 2013: 1138256.1; Historiske produktionstal (kWh): 2014: 1238014.8; Historiske produktionstal (kWh): 2015: 1393798.4; Historiske produktionstal (kWh): 2016: 1082413.2; Historiske produktionstal (kWh): 2017: 1316653.3; Historiske produktionstal (kWh): 2018: 1105910.9; Historiske produktionstal (kWh): 2019: 1199847.3 | 162404 | 219988 | 122958.1 | 94231.7 | 85836 | 685417.8
570714700000005817 | 1999-07-06 | 150 | 22 | 31 | NEG Micon | W 2800 150 | 326 | Kalundborg | LAND | Dalby By, Kirke Helsinge | 3c | 636192.28 | 6153813.27 | SDFE2018 | 60066601 | [13 empty] | 190305 | 220273 | 235693 | 174240 | 292480 | 237760 | 162280 | 20400 | 336540 | 208661 | 376300 | 326751 | 356153 | 320586 | 390009 | 364097 | 329276 | 379172 | 274222 | 302727 | 339734 | 445536 | 427949.608 | 354315.368 | 418446.391 | 462200.407 | 346353.933 | 453526.349 | 354720.416 | 426525.866 | 62837.951 | 72677.181 | 42212.643 | 24947.117 | 1511.121 | 204186.013
570714700000005947 | 1983-09-05 | 75 | 15 | 18 | Vestas Wind Systems A/S | V 55-16 | 326 | Kalundborg | LAND | Nyrup By, Raklev | 8c | 627519 | 6175920.75 | SDFE2018 | 40182925 | [6 empty] | 47310 | 0 | 112320 | 147260 | 121950 | 155780 | 144200 | 157890 | 137100 | 141480 | 147560 | 145620 | 161610 | 98250 | 126630 | 147520 | 121450 | 133460 | 91840 | 129886 | 144940 | 161276 | 154956 | 126614 | 152260.5 | 152690.5 | 130254.5 | 132914.5 | 148723 | 146395.5 | 131048.5 | 127589.6245 | 119540.5925 | 84411.6595 | 75667.145 | 59249.697 | 60323.7255 | 10410.066 | 1676.0945 | 5979.2635 | 5306.14 | 4919.0175 | 28290.5815
570714700000005954 | 1986-05-05 | 75 | 15 | 18 | Vestas Wind Systems A/S | V 55-16 | 326 | Kalundborg | LAND | Nyrup By, Raklev | 7a | 627635.9 | 6175855.29 | SDFE2018 | 40182925 | [9 empty] | 103420 | 132550 | 157810 | 144060 | 155810 | 140270 | 139960 | 149640 | 147990 | 152390 | 113660 | 128690 | 150930 | 126940 | 132700 | 122460 | 126690 | 130148 | 141926 | 141804 | 118110 | 152260.5 | 152690.5 | 130254.5 | 132914.5 | 148723 | 146395.5 | 131048.5 | 127589.6245 | 119540.5925 | 84411.6595 | 75667.145 | 59249.697 | 60323.7255 | 10410.066 | 1676.0945 | 5979.2635 | 5306.14 | 4919.0175 | 28290.5815
570714700000005961 | 1986-05-05 | 55 | 15 | 18 | Vestas Wind Systems A/S | V 55-16 | 326 | Kalundborg | LAND | Nyrup By, Raklev | 8c | 627695.98 | 6175984.38 | SDFE2018 | 40172811 | [9 empty] | 111920 | 143540 | 176130 | 162560 | 170050 | 156240 | 159060 | 161990 | 166100 | 167260 | 123590 | 143650 | 168670 | 141390 | 150150 | 138030 | 126620 | 24434 | 77025 | 75256 | 59589 | 90597 | 80229 | 66177 | 61071 | 71298 | 72645.715 | 37460.107 | 54333.13 | 60851.214 | 43321.781 | 54455.956 | 40127.636 | 120735.865 | 18889.141 | 22080.097 | 13248.913 | 10525.972 | 10898.49 | 75642.613
570714700000005978 | 2006-02-03 | 75 | 15 | 18 | Vestas Wind Systems A/S | V 55-16 | 326 | Kalundborg | LAND | Nyrup By, Raklev | 7a | 627801.31 | 6175642.39 | SDFE2018 | 40182954 | [9 empty] | 98790 | 128510 | 148850 | 133080 | 147500 | 124400 | 128930 | 146560 | 146860 | 137090 | 121460 | 123760 | 146500 | 117420 | 123200 | 102300 | 114850 | 128776 | 143304 | 139770 | 127286 | 158204 | 93454 | 129720 | 118178 | 138990 | 123848 | 118570 | 130022.544 | 137144.585 | 88630.267 | 134003.701 | 115559.938 | 99808.628 | 1169.934 | 7251.946 | 9213.274 | 9671.597 | 8502.51 | 35809.261
570714700000006067 | 1988-01-08 | 150 | 24 | 30.2 | Norwin | 3 bladet stallreguleret | 326 | Kalundborg | LAND | Svallerup By, Svallerup | 18c | 634855.5 | 6164520.01 | SDFE2018 | 40015010 | [11 empty] | 344800 | 367500 | 336850 | 344350 | 294300 | 331300 | 427600 | 370000 | 329500 | 341550 | 404300 | 345339 | 357989 | 295546 | 391079.5 |  | 264895.998 | 232106.8027 | 304054.4009 | 363594.3994 | 331798.7935 | 281299.6025 | 279945.9992 | 329996.8 | 329859.2 | 261116.4 | 254149.689 | 354035.752 | 307602.686 | 372530.219 | 298594.828 | 351339.212 | 49834.005 | 52671.742 | 33240.989 | 25662.063 | 27459.523 | 188868.322
570714700000006074 | 1988-01-08 | 225 | 27 | 30 | Norwin | DK 22-Norwin | 326 | Kalundborg | LAND | Svallerup By, Svallerup | 18c | 634991.66 | 6164571.04 | SDFE2018 | 40015010 | [11 empty] | 344800 | 367500 | 336850 | 344350 | 294300 | 331300 | 427600 | 370000 | 329500 | 341550 | 404300 | 345339 | 357989 | 295546 | 391079.5 |  | 397344 | 348160.1953 | 456081.6035 | 545391.6016 | 497698.2012 | 421949.3965 | 419919.0008 | 494995.2 | 494788.8 | 391674.6 | 381224.594 | 531053.638 | 461404.133 | 558795.227 | 447892.423 | 527008.78 | 74751.025 | 79007.602 | 49861.443 | 38493.092 | 41189.298 | 283302.46
570714700000006081 | 1993-06-13 | 225 | 27 | 30 | Vestas Wind Systems A/S | V 27-225 | 326 | Kalundborg | LAND | Bjerge By, Svallerup | 19a | 638243.24 | 6160456.3 | SDFE2018 | 40015327 | [16 empty] | 257730 | 571560 | 541260 | 467970 | 482700 | 568050 | 472253 | 495461 | 439598 | 480011 | 449334 | 490368 | 463304 | 423031 | 533989 | 510900 | 433628 | 423892 | 491495 | 489675 | 406751.64 | 460339.8 | 525556.56 | 407348.88 | 487764.12 | 410798.04 | 448647.84 | 58997.64 | 78616.68 | 46160.52 | 35910.24 | 35325 | 255010.08
570714700000006401 | 1988-03-23 | 18.5 | 10.8 | 18.6 | Reymo | 18,5-Reymo | 326 | Kalundborg | Land |  |  | 630131.59 | 6198811.6 | SDFE2018 | [12 empty] | 37060 | 44838 | 44025 | 42840 | 41481 | 45387 | 45544 | 44783 | 42138 | 40019 | 47310 | 38045 | 40992 | 38850 | 41953 | 36159 | 44218 | 32602 | 38453 | 47210 | 45683 | 39800 | 36592 | 38787 | 38669 | 32372 | 35812.084 | 40967.453 | 33851.5 | 42240.854 | 34033.156 | 37962.239 | 3769.068 | 3970.36 | 2493.768 | 2387.532 | 3397.652 | 16018.38
570714700000011191 | 1998-03-13 | 11 | 11 | 18 | Gaia-Wind Ltd | Gaia 11 | 326 | Kalundborg | Land |  |  | 642764.25 | 6156260.06 | SDFE2018 |  | Historiske produktionstal (kWh): 1998: 16566; Historiske produktionstal (kWh): 1999: 13327; Historiske produktionstal (kWh): 2000: 17234; Historiske produktionstal (kWh): 2001: 13003.0001; Historiske produktionstal (kWh): 2002: 17246; Historiske produktionstal (kWh): 2003: 14425; Historiske produktionstal (kWh): 2004: 14728; Historiske produktionstal (kWh): 2005: 18910; Historiske produktionstal (kWh): 2006: 23460; Historiske produktionstal (kWh): 2007: 27559; Historiske produktionstal (kWh): 2008: 4707; Historiske produktionstal (kWh): 2009: 21784; Historiske produktionstal (kWh): 2010: 15045; Historiske produktionstal (kWh): 2011: 11197; Historiske produktionstal (kWh): 2012: 18609; Historiske produktionstal (kWh): 2013: 33923.928; Historiske produktionstal (kWh): 2014: 24482.833; Historiske produktionstal (kWh): 2015: 24509.187; Historiske produktionstal (kWh): 2016: 16689.238; Historiske produktionstal (kWh): 2017: 20461.607; Historiske produktionstal (kWh): 2018: 21208.051; Historiske produktionstal (kWh): 2019: 21498.659 | 2646.431 | 3450.984 | 1187.854 | 1328.52 | 1356.208 | 9969.997
570714700000012532 | 1999-09-25 | 750 | 48 | 50 | NEG Micon | NM 48/750 | 326 | Kalundborg | LAND | Klovby By, Ubby | 4a | 639660.23 | 6168219.36 | SDFE2018 | 40096690 | Historiske produktionstal (kWh): 1999: 536390; Historiske produktionstal (kWh): 2000: 1923971; Historiske produktionstal (kWh): 2001: 1634100; Historiske produktionstal (kWh): 2002: 1736050; Historiske produktionstal (kWh): 2003: 1554425; Historiske produktionstal (kWh): 2004: 1850772; Historiske produktionstal (kWh): 2005: 1712421; Historiske produktionstal (kWh): 2006: 1594446; Historiske produktionstal (kWh): 2007: 1937634; Historiske produktionstal (kWh): 2008: 1867537; Historiske produktionstal (kWh): 2009: 1661535; Historiske produktionstal (kWh): 2010: 1542223; Historiske produktionstal (kWh): 2011: 1927163; Historiske produktionstal (kWh): 2012: 1803886.2; Historiske produktionstal (kWh): 2013: 1590122.5; Historiske produktionstal (kWh): 2014: 1750696.5; Historiske produktionstal (kWh): 2015: 1931668.5; Historiske produktionstal (kWh): 2016: 1539669.6; Historiske produktionstal (kWh): 2017: 1849922.7; Historiske produktionstal (kWh): 2018: 1544162.2; Historiske produktionstal (kWh): 2019: 1694191.3 | 233813.4 | 271901.1 | 167426.7 | 134876.6 | 126479.8 | 934497.6
570714700000012549 | 1999-09-28 | 750 | 48 | 50 | NEG Micon | NM 48/750 | 326 | Kalundborg | LAND | Klovby By, Ubby | 4a | 639635.89 | 6168418.38 | SDFE2018 | 40096682 | Historiske produktionstal (kWh): 1999: 537687; Historiske produktionstal (kWh): 2000: 1823398; Historiske produktionstal (kWh): 2001: 1579853; Historiske produktionstal (kWh): 2002: 1698322; Historiske produktionstal (kWh): 2003: 1651190; Historiske produktionstal (kWh): 2004: 1827171; Historiske produktionstal (kWh): 2005: 1641242; Historiske produktionstal (kWh): 2006: 1497834; Historiske produktionstal (kWh): 2007: 1836933; Historiske produktionstal (kWh): 2008: 1722523; Historiske produktionstal (kWh): 2009: 1524023; Historiske produktionstal (kWh): 2010: 1534606; Historiske produktionstal (kWh): 2011: 1878153; Historiske produktionstal (kWh): 2012: 1771013.8; Historiske produktionstal (kWh): 2013: 1551963.6; Historiske produktionstal (kWh): 2014: 1710910.4; Historiske produktionstal (kWh): 2015: 1952845.7; Historiske produktionstal (kWh): 2016: 1532902.4; Historiske produktionstal (kWh): 2017: 1831913.1; Historiske produktionstal (kWh): 2018: 1520725; Historiske produktionstal (kWh): 2019: 1691129.8 | 225452.3 | 270873.6 | 166952.2 | 135429.9 | 128294.8 | 927002.8
570714700000012556 | 1999-09-28 | 750 | 48 | 50 | NEG Micon | NM 48/750 | 326 | Kalundborg | LAND | Klovby By, Ubby | 4a | 639611.99 | 6168617.99 | SDFE2018 | 40096676 | Historiske produktionstal (kWh): 1999: 442848; Historiske produktionstal (kWh): 2000: 1796070; Historiske produktionstal (kWh): 2001: 1567223; Historiske produktionstal (kWh): 2002: 1667280; Historiske produktionstal (kWh): 2003: 1618450; Historiske produktionstal (kWh): 2004: 1487466; Historiske produktionstal (kWh): 2005: 1332759; Historiske produktionstal (kWh): 2006: 1501119; Historiske produktionstal (kWh): 2007: 1809279; Historiske produktionstal (kWh): 2008: 1724396; Historiske produktionstal (kWh): 2009: 1558347; Historiske produktionstal (kWh): 2010: 1477803; Historiske produktionstal (kWh): 2011: 1616559; Historiske produktionstal (kWh): 2012: 1682481.8; Historiske produktionstal (kWh): 2013: 1513464.6; Historiske produktionstal (kWh): 2014: 1658647.2; Historiske produktionstal (kWh): 2015: 1866798.4; Historiske produktionstal (kWh): 2016: 1377995.1; Historiske produktionstal (kWh): 2017: 1741312.9; Historiske produktionstal (kWh): 2018: 1464722; Historiske produktionstal (kWh): 2019: 1598853.7 | 222332.4 | 265799.9 | 164231.2 | 129854.7 | 122562 | 904780.2
570714700000012655 | 1999-12-13 | 1000 | 54 | 48 | BONUS | 1 MW | 326 | Kalundborg | LAND | Birkendegaard Hgd., Værslev | 1bh | 637973.73 | 6171040.96 | SDFE2018 | 40081257 | Historiske produktionstal (kWh): 1999: 75951; Historiske produktionstal (kWh): 2000: 2236439; Historiske produktionstal (kWh): 2001: 1829488; Historiske produktionstal (kWh): 2002: 1915534; Historiske produktionstal (kWh): 2003: 1903332; Historiske produktionstal (kWh): 2004: 2109987; Historiske produktionstal (kWh): 2005: 1868238; Historiske produktionstal (kWh): 2006: 1786122; Historiske produktionstal (kWh): 2007: 2150236; Historiske produktionstal (kWh): 2008: 2186687; Historiske produktionstal (kWh): 2009: 1782284; Historiske produktionstal (kWh): 2010: 1438774; Historiske produktionstal (kWh): 2011: 1778340.7; Historiske produktionstal (kWh): 2012: 1875120; Historiske produktionstal (kWh): 2013: 1564947.4; Historiske produktionstal (kWh): 2014: 1850552; Historiske produktionstal (kWh): 2015: 2069151.7; Historiske produktionstal (kWh): 2016: 1649688; Historiske produktionstal (kWh): 2017: 1364561.4; Historiske produktionstal (kWh): 2018: 1452981.1; Historiske produktionstal (kWh): 2019: 1553544 | 246414.4 | 344297.1 | 195960.5 | 149158.6 | 143586.4 | 1079417
570714700000014215 | 2001-08-15 | 660 | 47 | 45 | Vestas Wind Systems A/S | V 47-660 | 326 | Kalundborg | LAND | Herslev By, Finderup | 9a | 647587.7 | 6156693.31 | SDFE2018 | 40057786 | Historiske produktionstal (kWh): 2001: 548469; Historiske produktionstal (kWh): 2002: 1390692; Historiske produktionstal (kWh): 2003: 1408824; Historiske produktionstal (kWh): 2004: 1554798; Historiske produktionstal (kWh): 2005: 1478328; Historiske produktionstal (kWh): 2006: 1400514; Historiske produktionstal (kWh): 2007: 1698849; Historiske produktionstal (kWh): 2008: 1622064; Historiske produktionstal (kWh): 2009: 1424082; Historiske produktionstal (kWh): 2010: 1338057; Historiske produktionstal (kWh): 2011: 1488357; Historiske produktionstal (kWh): 2012: 1558409.909; Historiske produktionstal (kWh): 2013: 1362620.3; Historiske produktionstal (kWh): 2014: 1502637.3; Historiske produktionstal (kWh): 2015: 1711718.3; Historiske produktionstal (kWh): 2016: 1262531.6; Historiske produktionstal (kWh): 2017: 1458309.9; Historiske produktionstal (kWh): 2018: 1002373.1; Historiske produktionstal (kWh): 2019: 1450457.5 | 156007.9 | 232564.6 | 147404.6 | 117972.4 | 107813.7 | 761763.2
570714700000014222 | 2001-08-15 | 660 | 47 | 45 | Vestas Wind Systems A/S | V 47-660 | 326 | Kalundborg | LAND | Kulby By, Finderup | 5 | 647693.85 | 6156587.44 | SDFE2018 | 40057795 | Historiske produktionstal (kWh): 2001: 543717; Historiske produktionstal (kWh): 2002: 1468767; Historiske produktionstal (kWh): 2003: 1425525; Historiske produktionstal (kWh): 2004: 1551432; Historiske produktionstal (kWh): 2005: 1255446; Historiske produktionstal (kWh): 2006: 1302762; Historiske produktionstal (kWh): 2007: 1570236; Historiske produktionstal (kWh): 2008: 1561342; Historiske produktionstal (kWh): 2009: 1364702; Historiske produktionstal (kWh): 2010: 1292298; Historiske produktionstal (kWh): 2011: 1567388; Historiske produktionstal (kWh): 2012: 1508730; Historiske produktionstal (kWh): 2013: 1326014.2; Historiske produktionstal (kWh): 2014: 1386597.4; Historiske produktionstal (kWh): 2015: 1741308.5; Historiske produktionstal (kWh): 2016: 1296220.6; Historiske produktionstal (kWh): 2017: 1557782; Historiske produktionstal (kWh): 2018: 1301823.7; Historiske produktionstal (kWh): 2019: 1417909.9 | 193119.7 | 247261.9 | 143568.5 | 117023.6 | 106553.3 | 807527
570714700000014239 | 2001-08-15 | 660 | 47 | 45 | Vestas Wind Systems A/S | V 47-660 | 326 | Kalundborg | LAND | Kulby By, Finderup | 5 | 647800.23 | 6156481.69 | SDFE2018 | 40057802 | Historiske produktionstal (kWh): 2001: 569207; Historiske produktionstal (kWh): 2002: 1451733; Historiske produktionstal (kWh): 2003: 1413447; Historiske produktionstal (kWh): 2004: 1554147; Historiske produktionstal (kWh): 2005: 1383561; Historiske produktionstal (kWh): 2006: 1303761; Historiske produktionstal (kWh): 2007: 1655199; Historiske produktionstal (kWh): 2008: 1615590; Historiske produktionstal (kWh): 2009: 1459053; Historiske produktionstal (kWh): 2010: 1341768; Historiske produktionstal (kWh): 2011: 1640088; Historiske produktionstal (kWh): 2012: 1568421; Historiske produktionstal (kWh): 2013: 1354860.6; Historiske produktionstal (kWh): 2014: 1525772.3; Historiske produktionstal (kWh): 2015: 1715874.4; Historiske produktionstal (kWh): 2016: 1292498.1; Historiske produktionstal (kWh): 2017: 1564150.4; Historiske produktionstal (kWh): 2018: 1305222.2; Historiske produktionstal (kWh): 2019: 1433513.1 | 189117.1 | 248957.3 | 142930.8 | 116813.7 | 108827 | 806645.9
570714700000105814 | 2002-12-04 | 850 | 52 | 49 | Vestas Wind Systems A/S | V 52-850 | 326 | Kalundborg | LAND | Løve By, Gierslev | 1a | 644173.74 | 6149519.51 | SDFE2018 | 40170586 | Historiske produktionstal (kWh): 2001: 0; Historiske produktionstal (kWh): 2002: 138285; Historiske produktionstal (kWh): 2003: 1854216; Historiske produktionstal (kWh): 2004: 2068956; Historiske produktionstal (kWh): 2005: 1956321; Historiske produktionstal (kWh): 2006: 1772769; Historiske produktionstal (kWh): 2007: 2196966; Historiske produktionstal (kWh): 2008: 2042085; Historiske produktionstal (kWh): 2009: 1951890; Historiske produktionstal (kWh): 2010: 1787067; Historiske produktionstal (kWh): 2011: 2126009.616; Historiske produktionstal (kWh): 2012: 2089383.8; Historiske produktionstal (kWh): 2013: 1803043.2; Historiske produktionstal (kWh): 2014: 1933854.7; Historiske produktionstal (kWh): 2015: 2212617.6; Historiske produktionstal (kWh): 2016: 1723462.3; Historiske produktionstal (kWh): 2017: 2038090.3; Historiske produktionstal (kWh): 2018: 1733701.4; Historiske produktionstal (kWh): 2019: 1645547.3 | 231591.7 | 308757.5 | 183077 | 153803.2 | 137710.8 | 1014940.2
570714700000105821 | 2002-12-02 | 850 | 52 | 49 | Vestas Wind Systems A/S | V 52-850 | 326 | Kalundborg | LAND | Løve By, Gierslev | 1a | 644101.03 | 6149705.75 | SDFE2018 | 60117193 | Historiske produktionstal (kWh): 2001: 0; Historiske produktionstal (kWh): 2002: 146544; Historiske produktionstal (kWh): 2003: 1806558; Historiske produktionstal (kWh): 2004: 2006682; Historiske produktionstal (kWh): 2005: 1909119; Historiske produktionstal (kWh): 2006: 1768713; Historiske produktionstal (kWh): 2007: 2166792; Historiske produktionstal (kWh): 2008: 1940064; Historiske produktionstal (kWh): 2009: 1861170; Historiske produktionstal (kWh): 2010: 1758279; Historiske produktionstal (kWh): 2011: 2067375; Historiske produktionstal (kWh): 2012: 2014226.9; Historiske produktionstal (kWh): 2013: 1729480.8; Historiske produktionstal (kWh): 2014: 1972900.6; Historiske produktionstal (kWh): 2015: 2181098.4; Historiske produktionstal (kWh): 2016: 1656252.3; Historiske produktionstal (kWh): 2017: 1998470.2; Historiske produktionstal (kWh): 2018: 1699497.3; Historiske produktionstal (kWh): 2019: 1873359.1 | 222752.8 | 283849 | 144055 | 145560 | 133770.9 | 929987.7
570714700000105838 | 2002-12-03 | 850 | 52 | 49 | Vestas Wind Systems A/S | V 52-850 | 326 | Kalundborg | LAND | Løve By, Gierslev | 1a | 644029.02 | 6149892.84 | SDFE2018 | 401-70599 | Historiske produktionstal (kWh): 2001: 0; Historiske produktionstal (kWh): 2002: 140559; Historiske produktionstal (kWh): 2003: 1844514; Historiske produktionstal (kWh): 2004: 2073945; Historiske produktionstal (kWh): 2005: 1980963; Historiske produktionstal (kWh): 2006: 1734843; Historiske produktionstal (kWh): 2007: 2221080; Historiske produktionstal (kWh): 2008: 2102805; Historiske produktionstal (kWh): 2009: 1893642; Historiske produktionstal (kWh): 2010: 1787139; Historiske produktionstal (kWh): 2011: 2080389; Historiske produktionstal (kWh): 2012: 2032848.4; Historiske produktionstal (kWh): 2013: 1824178.7; Historiske produktionstal (kWh): 2014: 1918514.8; Historiske produktionstal (kWh): 2015: 2220106.6; Historiske produktionstal (kWh): 2016: 1591358.8; Historiske produktionstal (kWh): 2017: 2049833.1; Historiske produktionstal (kWh): 2018: 1642701.1; Historiske produktionstal (kWh): 2019: 1852628.9 | 227363.4 | 310340 | 184156.8 | 150288 | 138788.8 | 1010937
570715000000109225 | 2011-01-29 | 11 | 13 | 18 | Gaia-Wind Ltd | Ukendt-Gaia-Wind | 326 | Kalundborg | Land |  |  | 622983.8 | 6179201.32 | SDFE2018 |  | Historiske produktionstal (kWh): 2011: 19478.628; Historiske produktionstal (kWh): 2012: 28017.436; Historiske produktionstal (kWh): 2013: 22592.363; Historiske produktionstal (kWh): 2014: 27307.816; Historiske produktionstal (kWh): 2015: 29747.127; Historiske produktionstal (kWh): 2016: 22984.623; Historiske produktionstal (kWh): 2017: 25776.356; Historiske produktionstal (kWh): 2018: 23335.382; Historiske produktionstal (kWh): 2019: 27276.684 | 3369.022 | 3533.915 | 2726.514 | 2027.981 | 1976.09 | 13633.522
570715000000115486 | 2011-03-01 | 11 | 13 | 18.3 | Gaia-Wind Ltd | HB 101 | 326 | Kalundborg | Land |  |  | 641745.85 | 6150638.47 | SDFE2018 |  | Historiske produktionstal (kWh): 2011: 11979.8; Historiske produktionstal (kWh): 2012: 4373.968
570715000000117428 | 2012-02-21 | 25 | 15 | 18 | Vestas Wind Systems A/S | V 15 | 326 | Kalundborg | Land |  |  | 640308.62 | 6160511.53 | SDFE2018 |  | Historiske produktionstal (kWh): 2012: 35108.585; Historiske produktionstal (kWh): 2013: 29022.62; Historiske produktionstal (kWh): 2014: 28325.628; Historiske produktionstal (kWh): 2016: 29687.915; Historiske produktionstal (kWh): 2017: 41453.846; Historiske produktionstal (kWh): 2018: 33056.353; Historiske produktionstal (kWh): 2019: 35782.908 | 4180.34 | 5906.551 | 2980.704 | 3452.7 | 3905.392 | 20425.687
570715000000161001 | 2012-03-02 | 3000 | 101 | 79.5 | SIEMENS | SWT 3.0-101 | 326 | Kalundborg | LAND | Lerchenborg Hdg., Årby | 1a | 629598.24 | 6169596.28 | SDFE2018 | 30560347 | Historiske produktionstal (kWh): 2012: 7357189.3; Historiske produktionstal (kWh): 2013: 9507423; Historiske produktionstal (kWh): 2014: 10070360.5; Historiske produktionstal (kWh): 2015: 11056705.3; Historiske produktionstal (kWh): 2016: 7989250.1; Historiske produktionstal (kWh): 2017: 10341950.3; Historiske produktionstal (kWh): 2018: 9178729.4; Historiske produktionstal (kWh): 2019: 10047846.1 | 1491044.9 | 1431652 | 1112405.4 | 757313.7 | 731835.6 | 5524251.6
570715000000161018 | 2012-03-09 | 3000 | 101 | 79.5 | SIEMENS | SWT 3.0-101 | 326 | Kalundborg | LAND | Lerchenborg Hdg., Årby | 1a | 629303.16 | 6169767.03 | SDFE2018 | 60560358 | Historiske produktionstal (kWh): 2012: 7525432.4; Historiske produktionstal (kWh): 2013: 9092498; Historiske produktionstal (kWh): 2014: 10018926.7; Historiske produktionstal (kWh): 2015: 10860082.4; Historiske produktionstal (kWh): 2016: 9249717.9; Historiske produktionstal (kWh): 2017: 10403033.5; Historiske produktionstal (kWh): 2018: 8854938.8; Historiske produktionstal (kWh): 2019: 9276843.3 | 1288631.5 | 1247920.9 | 976536.5 | 703594 | 691186.7 | 4907869.6
570715000000161025 | 2012-02-23 | 3000 | 101 | 79.5 | SIEMENS | SWT 3.0-101 | 326 | Kalundborg | LAND | Lerchenborg Hdg.,Årby | 1a | 629893 | 6169425.74 | SDFE2018 | 60560360 | Historiske produktionstal (kWh): 2012: 7793345; Historiske produktionstal (kWh): 2013: 9549615.2; Historiske produktionstal (kWh): 2014: 10519669.3; Historiske produktionstal (kWh): 2015: 11334640.7; Historiske produktionstal (kWh): 2016: 7946953.3; Historiske produktionstal (kWh): 2017: 10668709.6; Historiske produktionstal (kWh): 2018: 9483665.8; Historiske produktionstal (kWh): 2019: 9905759.8 | 1469596 | 1465412.7 | 994491.8 | 778473.1 | 726770.5 | 5434744.1
570715000000161032 | 2012-03-15 | 3000 | 101 | 79.5 | SIEMENS | SWT 3.0-101 | 326 | Kalundborg | LAND | Lerchenborg Hdg. Årby | 1a | 629007.95 | 6169937.83 | SDFE2018 | 60560371 | Historiske produktionstal (kWh): 2012: 7191491.4; Historiske produktionstal (kWh): 2013: 9347964.2; Historiske produktionstal (kWh): 2014: 9850798.6; Historiske produktionstal (kWh): 2015: 10935136.7; Historiske produktionstal (kWh): 2016: 7568357.1; Historiske produktionstal (kWh): 2017: 10304165.8; Historiske produktionstal (kWh): 2018: 9011467.8; Historiske produktionstal (kWh): 2019: 9388309.8 | 1413143.6 | 1408360.8 | 1109942 | 732320.1 | 691081.5 | 5354848
570715000000161049 | 2012-03-26 | 3000 | 101 | 79.5 | SIEMENS | SWT 3.0-101 | 326 | Kalundborg | LAND | Lerchenborg Hdg., Årby | 1a | 628418.33 | 6170279.27 | SDFE2018 | 60560375 | Historiske produktionstal (kWh): 2012: 6413020.6; Historiske produktionstal (kWh): 2013: 9131649.4; Historiske produktionstal (kWh): 2014: 9503887.4; Historiske produktionstal (kWh): 2015: 10599702; Historiske produktionstal (kWh): 2016: 7234796.8; Historiske produktionstal (kWh): 2017: 10156186.5; Historiske produktionstal (kWh): 2018: 8899422.6; Historiske produktionstal (kWh): 2019: 9736876.3 | 1293631 | 1302335.1 | 1036032.9 | 722497.7 | 708538.3 | 5063035
570715000000161056 | 2012-03-20 | 3000 | 101 | 79.5 | SIEMENS | SWT 3.0-101 | 326 | Kalundborg | LAND | Lerchenborg Hdg., Årby | 1a | 628713.86 | 6170108.53 | SDFE2018 | 60560373 | Historiske produktionstal (kWh): 2012: 6909561.4; Historiske produktionstal (kWh): 2013: 9365400.1; Historiske produktionstal (kWh): 2014: 9779392.3; Historiske produktionstal (kWh): 2015: 10473113.9; Historiske produktionstal (kWh): 2016: 7565367.6; Historiske produktionstal (kWh): 2017: 10293239.3; Historiske produktionstal (kWh): 2018: 9097065.7; Historiske produktionstal (kWh): 2019: 9067893 | 1197065 | 1141963.4 | 961740.9 | 693433 | 664270.8 | 4658473.1
571313174000602109 | 2012-05-01 | 3000 | 101 | 89.5 | Ukendt | Ukendt-Ukendt | 326 | Kalundborg | LAND | Kragerupgård Hdg., Ørslev | 1g | 651590.44 | 6153075.88 | SDFE2018 | 60574893 | Historiske produktionstal (kWh): 2012: 4726521.5; Historiske produktionstal (kWh): 2013: 6935297; Historiske produktionstal (kWh): 2014: 7943201.9; Historiske produktionstal (kWh): 2015: 9112558.6; Historiske produktionstal (kWh): 2016: 7230904.6; Historiske produktionstal (kWh): 2017: 8297577.2; Historiske produktionstal (kWh): 2018: 7058180.6; Historiske produktionstal (kWh): 2019: 7610377.5 | 1068327.7 | 1241764.4 | 846829.2 | 601067.2 | 586405.2 | 4344393.7
571313174000602116 | 2012-04-30 | 3000 | 101 | 89.5 | Ukendt | Ukendt-Ukendt | 326 | Kalundborg | LAND | Kragerupgård Hdg, Ørslev | 1g | 651333.24 | 6153241.69 | SDFE2018 | 60574895 | Historiske produktionstal (kWh): 2012: 4659168.1; Historiske produktionstal (kWh): 2013: 7289146.8; Historiske produktionstal (kWh): 2014: 8057336.1; Historiske produktionstal (kWh): 2015: 9257195.4; Historiske produktionstal (kWh): 2016: 6796256.2; Historiske produktionstal (kWh): 2017: 8563821.7; Historiske produktionstal (kWh): 2018: 7190434.2; Historiske produktionstal (kWh): 2019: 7833313.9 | 1140037.5 | 1315273.5 | 846124.1 | 644128.6 | 578651.7 | 4524215.4
571313174000602123 | 2012-04-17 | 3000 | 101 | 89.5 | Ukendt | Ukendt-Ukendt | 326 | Kalundborg | LAND | Kragerupgård Hdg., Ørslev | 1g | 651075.55 | 6153407.4 | SDFE2018 | 60574897 | Historiske produktionstal (kWh): 2012: 5098933.9; Historiske produktionstal (kWh): 2013: 7740968; Historiske produktionstal (kWh): 2014: 8049533.4; Historiske produktionstal (kWh): 2015: 9342270; Historiske produktionstal (kWh): 2016: 7685373.4; Historiske produktionstal (kWh): 2017: 8926233.4; Historiske produktionstal (kWh): 2018: 7633161.7; Historiske produktionstal (kWh): 2019: 8225493.8 | 1160048 | 1334162 | 859033.9 | 692668.5 | 604529.6 | 4650442
571313174000602130 | 2012-05-09 | 3000 | 101 | 89.5 | Ukendt | Ukendt-Ukendt | 326 | Kalundborg | LAND | Kragerupgård Hdg., Ørslev | 1g | 651847.4 | 6152910.44 | SDFE2018 | 60574899 | Historiske produktionstal (kWh): 2012: 4780024.6; Historiske produktionstal (kWh): 2013: 7078274.7; Historiske produktionstal (kWh): 2014: 7970302.2; Historiske produktionstal (kWh): 2015: 9233763.4; Historiske produktionstal (kWh): 2016: 7082800.9; Historiske produktionstal (kWh): 2017: 8525539.5; Historiske produktionstal (kWh): 2018: 7114677.1; Historiske produktionstal (kWh): 2019: 7783370.2 | 1127703 | 1302745.8 | 855689.7 | 642956.7 | 563100.5 | 4492195.7
571313174000602147 | 2012-05-10 | 3000 | 101 | 89.5 | Ukendt | Ukendt-Ukendt | 326 | Kalundborg | LAND | Kragerupgård Hdg., Ørslev | 1g | 652105.4 | 6152744.57 | SDFE2018 | 60574901 | Historiske produktionstal (kWh): 2012: 4526302.1; Historiske produktionstal (kWh): 2013: 7354393.8; Historiske produktionstal (kWh): 2014: 8189023.4; Historiske produktionstal (kWh): 2015: 9449273.3; Historiske produktionstal (kWh): 2016: 7479828.9; Historiske produktionstal (kWh): 2017: 7941154.3; Historiske produktionstal (kWh): 2018: 6895189.2; Historiske produktionstal (kWh): 2019: 8023741.4 | 1088365.7 | 1314860.3 | 874395.8 | 631582.7 | 601437.7 | 4510642.2
571313174000602154 | 2012-05-16 | 3000 | 101 | 89.5 | Ukendt | Ukendt-Ukendt | 326 | Kalundborg | LAND | Kragerupgård Hdg., Ørslev | 1g | 652358.82 | 6152578.59 | SDFE2018 | 60574903 | Historiske produktionstal (kWh): 2012: 4803382.9; Historiske produktionstal (kWh): 2013: 7711291.4; Historiske produktionstal (kWh): 2014: 8764304.9; Historiske produktionstal (kWh): 2015: 9752160.7; Historiske produktionstal (kWh): 2016: 7691131.9; Historiske produktionstal (kWh): 2017: 8795238.9; Historiske produktionstal (kWh): 2018: 7387470.3; Historiske produktionstal (kWh): 2019: 8327684 | 1164841.1 | 1341405.2 | 870298.9 | 618067.4 | 613780.5 | 4608393.1
571313174000795078 | 2014-12-19 | 10 | 13 | 18 | Gaia-Wind Ltd | Ukendt-Gaia-Wind | 326 | Kalundborg | Land |  |  | 634963.91 | 6195297.27 | SDFE2018 |  | Historiske produktionstal (kWh): 2014: 160.018; Historiske produktionstal (kWh): 2015: 45846.667; Historiske produktionstal (kWh): 2016: 39045.043; Historiske produktionstal (kWh): 2017: 45322.501; Historiske produktionstal (kWh): 2018: 38882.404; Historiske produktionstal (kWh): 2019: 41628.665 | 5754.385 | 5351.754 | 3997.735 | 2824.319 | 2814.432 | 20742.625
571313174000795535 | 2014-05-01 | 10 | 7.1 | 21 | THY møllen Aps | TWP-40-10 | 326 | Kalundborg | Land |  |  | 640936.51 | 6165807.12 | SDFE2018 |  | Historiske produktionstal (kWh): 2014: 5221.883; Historiske produktionstal (kWh): 2015: 9937.565; Historiske produktionstal (kWh): 2016: 7175.396; Historiske produktionstal (kWh): 2017: 9103.725; Historiske produktionstal (kWh): 2018: 6727.763; Historiske produktionstal (kWh): 2019: 7768.401 | 591.404 | 1020.775 | 309.049 | 492.08 | 858.622 | 3271.93
571313174000819422 | 2015-05-22 | 10 | 7.1 | 21.4 | THY møllen Aps | TWP-40-10 | 326 | Kalundborg | Land |  |  | 636403.07 | 6163318.9 | SDFE2018 |  | Historiske produktionstal (kWh): 2016: 9133.804; Historiske produktionstal (kWh): 2017: 11247.8; Historiske produktionstal (kWh): 2018: 10317.273; Historiske produktionstal (kWh): 2019: 11360.988 | 1342.653 | 2244.712 | 1119.52 | 973.221 | 1033.458 | 6713.564
571313174000823672 | 2014-12-18 | 11 | 13 | 18 | Gaia-Wind Ltd | Ukendt-Gaia-Wind | 326 | Kalundborg | Land |  |  | 645057.58 | 6165876.86 | SDFE2018 |  | Historiske produktionstal (kWh): 2015: 15402.787; Historiske produktionstal (kWh): 2016: 16472.577; Historiske produktionstal (kWh): 2017: 20089.437; Historiske produktionstal (kWh): 2018: 17264.24; Historiske produktionstal (kWh): 2019: 17887.685 | 2166.158 | 2678.705 | 1888.135 | 1671.733 | 1682.721 | 10087.452
571313174000823771 | 2015-01-01 | 10 | 7.1 | 21 | Ukendt | Ukendt-Ukendt | 326 | Kalundborg | Land |  |  | 642469.72 | 6153124.7 | SDFE2018 |  | Historiske produktionstal (kWh): 2015: 7299.936; Historiske produktionstal (kWh): 2016: 6818.384; Historiske produktionstal (kWh): 2017: 8370.63; Historiske produktionstal (kWh): 2018: 6516.227; Historiske produktionstal (kWh): 2019: 6996.121 | 453.218 | 1110.468 | 514.04 | 655.497 | 611.274 | 3344.497
571313174000828837 | 2016-01-14 | 3200 | 113 | 83.5 | SIEMENS | SWT-3.2-113 DD | 326 | Kalundborg | LAND | Ågård HGD Gørlev | 1a | 640273.4 | 6159298.61 | SDFE2018 | 60737712 | Historiske produktionstal (kWh): 2015: 0; Historiske produktionstal (kWh): 2016: 9727840.6; Historiske produktionstal (kWh): 2017: 12296328.2; Historiske produktionstal (kWh): 2018: 10837318; Historiske produktionstal (kWh): 2019: 11735293.1 | 1528059.8 | 1611760.9 | 1190022.5 | 918828.6 | 898047.8 | 6146719.6
571313174000828844 | 2015-12-16 | 3200 | 113 | 83.5 | SIEMENS | SWT-3.2-113 DD | 326 | Kalundborg | LAND | Bakkendrup, Bakkendrup | 1 | 640618.81 | 6159657.38 | SDFE2018 | 60737715 | Historiske produktionstal (kWh): 2015: 289497.7; Historiske produktionstal (kWh): 2016: 9686358.5; Historiske produktionstal (kWh): 2017: 11757440; Historiske produktionstal (kWh): 2018: 10128339; Historiske produktionstal (kWh): 2019: 11048814 | 1394017 | 1591241.3 | 1076540 | 801818.4 | 913141.8 | 5776758.5
571313174000839574 | 2016-05-13 | 2000 | 100 | 80 | Vestas Wind Systems A/S | V100-2.0 | 326 | Kalundborg | LAND | Løgtved by, Viskinge | 1a | 643042 | 6172733 | SDFE2018 | 60747761 | Historiske produktionstal (kWh): 2016: 3491107.8; Historiske produktionstal (kWh): 2017: 6713952.3; Historiske produktionstal (kWh): 2018: 5676377.2; Historiske produktionstal (kWh): 2019: 6137795.8 | 821187.1 | 331363.7 | 618371.5 | 505494.9 | 516650.3 | 2793067.5
571313174000839604 | 2016-05-09 | 2000 | 100 | 80 | Vestas Wind Systems A/S | V100-2.0 | 326 | Kalundborg | LAND | Løgtved by, Viskinge | 1a | 643022 | 6172413 | SDFE2018 | 60747767 | Historiske produktionstal (kWh): 2016: 3605332.504; Historiske produktionstal (kWh): 2017: 6825084.4; Historiske produktionstal (kWh): 2018: 5697744.8; Historiske produktionstal (kWh): 2019: 6167584.9 | 781428.8 | 791023.5 | 558030.7 | 489702.7 | 488837.8 | 3109023.5
571313174000839611 | 2016-05-09 | 2000 | 100 | 80 | Vestas Wind Systems A/S | V100-2.0 | 326 | Kalundborg | LAND | Løgtved by, Viskinge | 3 | 643002 | 6172093 | SDFE2018 | 60747769 | Historiske produktionstal (kWh): 2016: 3759085.896; Historiske produktionstal (kWh): 2017: 7004097.9; Historiske produktionstal (kWh): 2018: 5842388.8; Historiske produktionstal (kWh): 2019: 6250235.3 | 765397.6 | 803157.1 | 609613.8 | 519346.1 | 490786.2 | 3188300.8
571313174000841232 | 2015-06-17 | 10 | 13 | 18 | Gaia-Wind Ltd | Gaia Wind 133-10 kW | 326 | Kalundborg | Land |  |  | 649811.85 | 6177712.21 | SDFE2018 |  | Historiske produktionstal (kWh): 2015: 14058.056; Historiske produktionstal (kWh): 2016: 24147.808; Historiske produktionstal (kWh): 2017: 30114.619; Historiske produktionstal (kWh): 2018: 24430.76; Historiske produktionstal (kWh): 2019: 26626.424 | 3704.408 | 4047.267 | 2652.141 | 2703.7 | 2708.871 | 15816.387
571313174001092978 | 2016-02-01 | 10 | 7.1 | 21.4 | THY møllen Aps | TWP-40-10 | 326 | Kalundborg | Land |  |  | 639164.6 | 6170496.16 | SDFE2018 |  | Historiske produktionstal (kWh): 2016: 12542.01; Historiske produktionstal (kWh): 2017: 9083.392; Historiske produktionstal (kWh): 2018: 6987.302; Historiske produktionstal (kWh): 2019: 10634.228 | 1413.014 | 2459.933 | 1148.332 | 1020.647 | 928.472 | 6970.398
571313174001093289 | 2015-08-12 | 10 | 7.1 | 21.5 | KVA Vind | KVA Vind 6-10 | 326 | Kalundborg | Land |  |  | 639665.67 | 6170795.82 | SDFE2018 |  | Historiske produktionstal (kWh): 2015: 4002.451; Historiske produktionstal (kWh): 2016: 5962.743; Historiske produktionstal (kWh): 2017: 7219.564; Historiske produktionstal (kWh): 2018: 4841.169; Historiske produktionstal (kWh): 2019: 6442.549 | 641.6 | 1122.831 | 729.751 | 588.256 | 589.478 | 3671.916
571313174001547348 | 2015-09-07 | 10 | 13 | 18.2 | Gaia-Wind Ltd | Gaia Wind 133-10 kW | 326 | Kalundborg | Land |  |  | 641866.06 | 6154269.03 | SDFE2018 |  | Historiske produktionstal (kWh): 2016: 39481.281; Historiske produktionstal (kWh): 2017: 39201.147; Historiske produktionstal (kWh): 2018: 33725.493; Historiske produktionstal (kWh): 2019: 35917.563 | 4817.768 | 5170.422 | 3671.201 | 2305.287 | 2856.038 | 18820.716
571313174001548079 | 2015-09-09 | 10 | 7.1 | 21 | THY møllen Aps | TWP-40-10 | 326 | Kalundborg | Land |  |  | 632779.63 | 6166917.36 | SDFE2018 |  | Historiske produktionstal (kWh): 2016: 23702.92; Historiske produktionstal (kWh): 2017: 23352.786; Historiske produktionstal (kWh): 2018: 18330.587; Historiske produktionstal (kWh): 2019: 20687.167 | 3083.299 | 3939.315 | 1919.799 | 1510.076 | 1580.991 | 12033.48
571313174001550812 | 2015-10-02 | 25 | 14 | 18 | Solid Wind Power A/S | SWP25-14TG20 | 326 | Kalundborg | Land |  |  | 636358.74 | 6160131.8 | SDFE2018 |  | Historiske produktionstal (kWh): 2015: 15528.333; Historiske produktionstal (kWh): 2016: 47643.751; Historiske produktionstal (kWh): 2017: 61586.5; Historiske produktionstal (kWh): 2018: 47491.388; Historiske produktionstal (kWh): 2019: 52775.092 | 7743.014 | 8233.442 | 4342.508 | 4221.589 | 5350.678 | 29891.231
571313174001561863 | 2015-11-03 | 10 | 13 | 18.2 | Gaia-Wind Ltd | Gaia Wind 133-10 kW | 326 | Kalundborg | Land |  |  | 642799.33 | 6153282.78 | SDFE2018 |  | Historiske produktionstal (kWh): 2016: 32834.458; Historiske produktionstal (kWh): 2017: 32222.784; Historiske produktionstal (kWh): 2018: 28142.133; Historiske produktionstal (kWh): 2019: 30689.745 | 3876.054 | 4382.069 | 3020.828 | 2600.694 | 2528.062 | 16407.707
571313174001570131 | 2015-12-03 | 10 | 13 | 18 | Gaia-Wind Ltd | Gaia Wind 133-10 kW | 326 | Kalundborg | Land |  |  | 638141.94 | 6162656.55 | SDFE2018 |  | Historiske produktionstal (kWh): 2016: 30615.35; Historiske produktionstal (kWh): 2017: 34026.688; Historiske produktionstal (kWh): 2018: 29001.222; Historiske produktionstal (kWh): 2019: 30713.581 | 4108.109 | 4738.151 | 3024.916 | 2586.584 | 2772.424 | 17230.184
571313174001572838 | 2015-12-28 | 10 | 13 | 18 | Gaia-Wind Ltd | Gaia Wind 133-10 kW | 326 | Kalundborg | Land |  |  | 634852.95 | 6195361.32 | SDFE2018 |  | Historiske produktionstal (kWh): 2016: 34231.848; Historiske produktionstal (kWh): 2017: 38456.422; Historiske produktionstal (kWh): 2018: 33472.106; Historiske produktionstal (kWh): 2019: 35610.052 | 5408.812 | 5140.192 | 3962.468 | 2406.787 | 2250.831 | 19169.09
571313174001683404 | 2017-12-11 | 10 | 7.1 | 21.4 | THY møllen Aps | TWP-40-10 | 326 | Kalundborg | Land |  |  |  |  | Stamdata |  | Historiske produktionstal (kWh): 2018: 5748.977; Historiske produktionstal (kWh): 2019: 13957.582 | 1915.437 | 3096.167 | 1482.126 | 1342.935 | 1145.194 | 8981.859
570714700000008252 | 1988-12-01 | 200 | 25 | 30 | Vestas Wind Systems A/S | V 25 | 329 | Ringsted | LAND | Ørslev Under Skoven, Bringstrup | 10a | 671882.99 | 6151426.2 | SDFE2018 | 165250 | [11 empty] | 0 | 321630 | 365066 | 325420 | 337282 | 278456 | 391524 | 334700 | 265666 | 303242 | 342560 | 280791 | 304081 | 244136 | 247113 | 183175 | 192297 | 140211 | 110445 | 168500 | 165665 | 119263 | 104194 | 152092 | 134789 | 99877 | 130289.61 | 161493.822 | 104511.317 | 124963.847 | 105704.288 | 153419.584 | 22267.476 | 35536.102 | 15193.428 | 16099.513 | 12507.242 | 101603.761
570714700000008450 | 1989-07-03 | 200 | 24 | 30 | Danwin | DW 24-Danwin | 329 | Ringsted | LAND | Bøstofte, Kværkeby | 20a | 680412.84 | 6150849.83 | SDFE2018 | 166386 | [12 empty] | 47038 | 331458 | 297104 | 299270 | 260042 | 333232 | 296236 | 241738 | 270128 | 297888 | 252414 | 268594 | 177939 | 254474 | 227898 | 252418 | 195842 | 181767 | 277130 | 275735 | 219084 | 204243 | 248577 | 225408.109 | 164987.407 | 219538.913 | 270827.209 | 147182.458 | 136194.795 | 201312.003 | 206865.12 | 30769.474 | 44988.1 | 17536.328 | 15574.195 | 17133.647 | 126001.744
570714700000011900 | 1998-12-16 | 660 | 47 | 45 | Vestas Wind Systems A/S | V 47-660 | 329 | Ringsted | LAND | Ørslev Undersk, Bringstrup | 10a | 672028.22 | 6151138.31 | SDFE2018 | 192488 | Historiske produktionstal (kWh): 1999: 1182180; Historiske produktionstal (kWh): 2000: 1270134; Historiske produktionstal (kWh): 2001: 1047016; Historiske produktionstal (kWh): 2002: 1187338; Historiske produktionstal (kWh): 2003: 1114783; Historiske produktionstal (kWh): 2004: 1202105; Historiske produktionstal (kWh): 2005: 1114933; Historiske produktionstal (kWh): 2006: 1030642; Historiske produktionstal (kWh): 2007: 1326261; Historiske produktionstal (kWh): 2008: 1242646; Historiske produktionstal (kWh): 2009: 1071788; Historiske produktionstal (kWh): 2010: 989847.6; Historiske produktionstal (kWh): 2011: 1186127.4; Historiske produktionstal (kWh): 2012: 1141433.4; Historiske produktionstal (kWh): 2013: 990387.4; Historiske produktionstal (kWh): 2014: 1135744.5; Historiske produktionstal (kWh): 2015: 1306342.1; Historiske produktionstal (kWh): 2016: 964191.6; Historiske produktionstal (kWh): 2017: 1196703.5; Historiske produktionstal (kWh): 2018: 974722.3; Historiske produktionstal (kWh): 2019: 1094259.7 | 147372.2 | 213245.7 | 108377.3 | 101680 | 88955 | 659630.2
570714700000012242 | 1998-11-13 | 750 | 48.2 | 45 | NEG Micon | NM 48/750 | 329 | Ringsted | LAND | Mulstrup By, Nordrupøster | 3b | 680126.04 | 6144414.96 | SDFE2018 | 192597 | Historiske produktionstal (kWh): 1999: 1352287; Historiske produktionstal (kWh): 2000: 1473354; Historiske produktionstal (kWh): 2001: 1228513; Historiske produktionstal (kWh): 2002: 1418949; Historiske produktionstal (kWh): 2003: 1312298; Historiske produktionstal (kWh): 2004: 1424545; Historiske produktionstal (kWh): 2005: 1340183; Historiske produktionstal (kWh): 2006: 1194440; Historiske produktionstal (kWh): 2007: 1508267; Historiske produktionstal (kWh): 2008: 1476891; Historiske produktionstal (kWh): 2009: 1257099; Historiske produktionstal (kWh): 2010: 1153537; Historiske produktionstal (kWh): 2011: 1342081; Historiske produktionstal (kWh): 2012: 1303565.8; Historiske produktionstal (kWh): 2013: 1208469.9; Historiske produktionstal (kWh): 2014: 1243981.8; Historiske produktionstal (kWh): 2015: 1525725.4; Historiske produktionstal (kWh): 2016: 1131750.7; Historiske produktionstal (kWh): 2017: 1289798.4; Historiske produktionstal (kWh): 2018: 1090342.8; Historiske produktionstal (kWh): 2019: 1268187.2 | 181340.7 | 238894.1 | 134199.1 | 116851 | 99800.2 | 771085.1
570714700000012327 | 1999-04-16 | 750 | 44 | 45 | NEG Micon | NM 48/750 | 329 | Ringsted | LAND | Bedsted Overdrev, Kværkeby | 2ba | 682114.87 | 6145822.47 | SDFE2018 | 192793 | Historiske produktionstal (kWh): 1999: 851162; Historiske produktionstal (kWh): 2000: 1418876; Historiske produktionstal (kWh): 2001: 1196060; Historiske produktionstal (kWh): 2002: 1335271; Historiske produktionstal (kWh): 2003: 1245646; Historiske produktionstal (kWh): 2004: 1352486; Historiske produktionstal (kWh): 2005: 1259148; Historiske produktionstal (kWh): 2006: 1154961; Historiske produktionstal (kWh): 2007: 1459789; Historiske produktionstal (kWh): 2008: 1376622; Historiske produktionstal (kWh): 2009: 1168935; Historiske produktionstal (kWh): 2010: 1075632; Historiske produktionstal (kWh): 2011: 1323476; Historiske produktionstal (kWh): 2012: 1228660.9; Historiske produktionstal (kWh): 2013: 1125492.3; Historiske produktionstal (kWh): 2014: 1223264.5; Historiske produktionstal (kWh): 2015: 1411268.2; Historiske produktionstal (kWh): 2016: 1064132.7; Historiske produktionstal (kWh): 2017: 1260652.9; Historiske produktionstal (kWh): 2018: 1047094.3; Historiske produktionstal (kWh): 2019: 1171368.2 | 159704.6 | 213252.9 | 114450.3 | 103083.9 | 93075.4 | 683567.1
570714700000012396 | 1999-08-16 | 600 | 44 | 45 | BONUS | 600 - MK lll | 329 | Ringsted | LAND | Sigersted | 17a,18c | 671090.3 | 6145682.24 | SDFE2018 | 193715 | Historiske produktionstal (kWh): 1999: 422020; Historiske produktionstal (kWh): 2000: 1162342; Historiske produktionstal (kWh): 2001: 1024175; Historiske produktionstal (kWh): 2002: 1081810; Historiske produktionstal (kWh): 2003: 1076651; Historiske produktionstal (kWh): 2004: 1149350; Historiske produktionstal (kWh): 2005: 1071610; Historiske produktionstal (kWh): 2006: 981153; Historiske produktionstal (kWh): 2007: 1211450; Historiske produktionstal (kWh): 2008: 1171547; Historiske produktionstal (kWh): 2009: 1055420; Historiske produktionstal (kWh): 2010: 999519; Historiske produktionstal (kWh): 2011: 1168653; Historiske produktionstal (kWh): 2012: 1140532.7; Historiske produktionstal (kWh): 2013: 1016786.4; Historiske produktionstal (kWh): 2014: 1113462; Historiske produktionstal (kWh): 2015: 1224863.5; Historiske produktionstal (kWh): 2016: 923804.9; Historiske produktionstal (kWh): 2017: 1085988.9; Historiske produktionstal (kWh): 2018: 940186.4; Historiske produktionstal (kWh): 2019: 1048615 | 135228.6 | 184388.1 | 103216 | 92274.4 | 81493.7 | 596600.8
570714700000012402 | 1999-08-16 | 600 | 44 | 45 | BONUS | 600 - MK lll | 329 | Ringsted | LAND | Sigersted | 17a18c | 670981.37 | 6145538.74 | SDFE2018 | 193714 | Historiske produktionstal (kWh): 1999: 446485; Historiske produktionstal (kWh): 2000: 1061432; Historiske produktionstal (kWh): 2001: 915175; Historiske produktionstal (kWh): 2002: 1046107; Historiske produktionstal (kWh): 2003: 1017253; Historiske produktionstal (kWh): 2004: 1054349; Historiske produktionstal (kWh): 2005: 999251; Historiske produktionstal (kWh): 2006: 876105; Historiske produktionstal (kWh): 2007: 1184257; Historiske produktionstal (kWh): 2008: 1149352; Historiske produktionstal (kWh): 2009: 991267; Historiske produktionstal (kWh): 2010: 938795; Historiske produktionstal (kWh): 2011: 1056243; Historiske produktionstal (kWh): 2012: 1062772.4; Historiske produktionstal (kWh): 2013: 958118.5; Historiske produktionstal (kWh): 2014: 1045690.6; Historiske produktionstal (kWh): 2015: 1164789.8; Historiske produktionstal (kWh): 2016: 895363.6; Historiske produktionstal (kWh): 2017: 1080600.4; Historiske produktionstal (kWh): 2018: 927180.3; Historiske produktionstal (kWh): 2019: 990527.7 | 122827.5 | 174929.4 | 95663.6 | 90811.9 | 79248.2 | 563480.6
570714700000012419 | 1999-08-16 | 600 | 44 | 45 | BONUS | 600 - MK lll | 329 | Ringsted | LAND | Sigersted By Og Sogn | 17a18c | 671198.61 | 6145825.75 | SDFE2018 | 193713 | Historiske produktionstal (kWh): 1999: 445890; Historiske produktionstal (kWh): 2000: 1122327; Historiske produktionstal (kWh): 2001: 939416; Historiske produktionstal (kWh): 2002: 1037057; Historiske produktionstal (kWh): 2003: 1010527; Historiske produktionstal (kWh): 2004: 1051667; Historiske produktionstal (kWh): 2005: 963142; Historiske produktionstal (kWh): 2006: 855802; Historiske produktionstal (kWh): 2007: 1141897; Historiske produktionstal (kWh): 2008: 1110176; Historiske produktionstal (kWh): 2009: 954327; Historiske produktionstal (kWh): 2010: 946368; Historiske produktionstal (kWh): 2011: 1004071; Historiske produktionstal (kWh): 2012: 1061609.8; Historiske produktionstal (kWh): 2013: 940778.6; Historiske produktionstal (kWh): 2014: 1026755.2; Historiske produktionstal (kWh): 2015: 1171771.6; Historiske produktionstal (kWh): 2016: 894677.1; Historiske produktionstal (kWh): 2017: 1041455.4; Historiske produktionstal (kWh): 2018: 909099.2; Historiske produktionstal (kWh): 2019: 942915.1 | 118821.3 | 160409.7 | 81127.1 | 87258.5 | 78337 | 525953.6
570714700000013188 | 2000-03-31 | 660 | 47 | 45 | Vestas Wind Systems A/S | V 47 | 329 | Ringsted | LAND | Gilsager, Ringsted Jorder | 1 m.fl | 680055.41 | 6145353.17 | SDFE2018 | 194573 | Historiske produktionstal (kWh): 2000: 687929; Historiske produktionstal (kWh): 2001: 1008059; Historiske produktionstal (kWh): 2002: 1201572; Historiske produktionstal (kWh): 2003: 1090412; Historiske produktionstal (kWh): 2004: 1174331; Historiske produktionstal (kWh): 2005: 1090340; Historiske produktionstal (kWh): 2006: 1019945; Historiske produktionstal (kWh): 2007: 1303945; Historiske produktionstal (kWh): 2008: 1229817; Historiske produktionstal (kWh): 2009: 1074980; Historiske produktionstal (kWh): 2010: 986776.061; Historiske produktionstal (kWh): 2011: 1213403.009; Historiske produktionstal (kWh): 2012: 1110037.286; Historiske produktionstal (kWh): 2013: 1003015.708; Historiske produktionstal (kWh): 2014: 1104323.415; Historiske produktionstal (kWh): 2015: 1290195.72; Historiske produktionstal (kWh): 2016: 940219; Historiske produktionstal (kWh): 2017: 1161316.1; Historiske produktionstal (kWh): 2018: 917252.9; Historiske produktionstal (kWh): 2019: 1017340.5 | 148794.9 | 202453.2 | 104394.01 | 89268.19 | 76349.26 | 621259.56
570714700000013515 | 2000-06-29 | 1000 | 54.2 | 47.8 | BONUS | 1 MW | 329 | Ringsted | LAND | Sneslev | 12a | 679487.59 | 6141573.65 | SDFE2018 | 195069 | Historiske produktionstal (kWh): 2000: 673140; Historiske produktionstal (kWh): 2001: 1541306; Historiske produktionstal (kWh): 2002: 1710222; Historiske produktionstal (kWh): 2003: 1597854; Historiske produktionstal (kWh): 2004: 1740782; Historiske produktionstal (kWh): 2005: 1618448; Historiske produktionstal (kWh): 2006: 1470788; Historiske produktionstal (kWh): 2007: 1818202; Historiske produktionstal (kWh): 2008: 1825198; Historiske produktionstal (kWh): 2009: 1557021; Historiske produktionstal (kWh): 2010: 1514273; Historiske produktionstal (kWh): 2011: 1786290; Historiske produktionstal (kWh): 2012: 1659404.7; Historiske produktionstal (kWh): 2013: 1499913.9; Historiske produktionstal (kWh): 2014: 1617221.6; Historiske produktionstal (kWh): 2015: 1860150.3; Historiske produktionstal (kWh): 2016: 1416574.8; Historiske produktionstal (kWh): 2017: 1631059.6; Historiske produktionstal (kWh): 2018: 1442121.7; Historiske produktionstal (kWh): 2019: 1561665.3 | 205499.8 | 283277.2 | 152594.1 | 140819.5 | 126195.9 | 908386.5
570714700000013638 | 2000-10-06 | 1650 | 66 | 67 | Vestas Wind Systems A/S | V 66 | 329 | Ringsted | LAND | Eskildstrup Hvg, Sneslev | 1a | 681922.34 | 6139967.06 | SDFE2018 | 195414 | Historiske produktionstal (kWh): 2000: 774548; Historiske produktionstal (kWh): 2001: 2867147; Historiske produktionstal (kWh): 2002: 3222166; Historiske produktionstal (kWh): 2003: 3035997; Historiske produktionstal (kWh): 2004: 3304879; Historiske produktionstal (kWh): 2005: 2831156; Historiske produktionstal (kWh): 2006: 2633278; Historiske produktionstal (kWh): 2007: 3564598; Historiske produktionstal (kWh): 2008: 3548004; Historiske produktionstal (kWh): 2009: 3093518; Historiske produktionstal (kWh): 2010: 2812569; Historiske produktionstal (kWh): 2011: 3390444; Historiske produktionstal (kWh): 2012: 3160999.2; Historiske produktionstal (kWh): 2013: 2939137.5; Historiske produktionstal (kWh): 2014: 3128366.1; Historiske produktionstal (kWh): 2015: 3445978.6; Historiske produktionstal (kWh): 2016: 2737537.5; Historiske produktionstal (kWh): 2017: 3232594.1; Historiske produktionstal (kWh): 2018: 2676284.3; Historiske produktionstal (kWh): 2019: 3001399.5 | 407331.9 | 513906.5 | 310003 | 244937.6 | 213935.3 | 1690114.3
570714700000013881 | 2000-12-22 | 660 | 47 | 45 | Vestas Wind Systems A/S | V 47 | 329 | Ringsted | LAND | Ørslev Under Skoven, Gyrstinge | 4a | 672803.86 | 6150000.54 | SDFE2018 | 195723 | Historiske produktionstal (kWh): 2001: 1140683; Historiske produktionstal (kWh): 2002: 1275645; Historiske produktionstal (kWh): 2003: 1204203; Historiske produktionstal (kWh): 2004: 1295857; Historiske produktionstal (kWh): 2005: 1218362; Historiske produktionstal (kWh): 2006: 1133540; Historiske produktionstal (kWh): 2007: 1423815; Historiske produktionstal (kWh): 2008: 1372742; Historiske produktionstal (kWh): 2009: 1190445; Historiske produktionstal (kWh): 2010: 1090717; Historiske produktionstal (kWh): 2011: 1317953; Historiske produktionstal (kWh): 2012: 1269506; Historiske produktionstal (kWh): 2013: 1105391.7; Historiske produktionstal (kWh): 2014: 1236936.6; Historiske produktionstal (kWh): 2015: 1437199; Historiske produktionstal (kWh): 2016: 1048193; Historiske produktionstal (kWh): 2017: 1269012.9; Historiske produktionstal (kWh): 2018: 1045221; Historiske produktionstal (kWh): 2019: 1159602.4 | 163976.8 | 219145.8 | 116118.6 | 106176.8 | 82981.1 | 688399.1
570714700000013898 | 2000-12-22 | 660 | 47 | 45 | Vestas Wind Systems A/S | V 47 | 329 | Ringsted | LAND | Ørslev Under Skoven, Gyrstinge | 4e | 672694.11 | 6150167.47 | SDFE2018 | 195722 | Historiske produktionstal (kWh): 2001: 1055384; Historiske produktionstal (kWh): 2002: 1197182; Historiske produktionstal (kWh): 2003: 1100164; Historiske produktionstal (kWh): 2004: 1208529; Historiske produktionstal (kWh): 2005: 1104884; Historiske produktionstal (kWh): 2006: 1049936; Historiske produktionstal (kWh): 2007: 1333434; Historiske produktionstal (kWh): 2008: 1295834; Historiske produktionstal (kWh): 2009: 1109277; Historiske produktionstal (kWh): 2010: 1018364; Historiske produktionstal (kWh): 2011: 1244877; Historiske produktionstal (kWh): 2012: 1166008; Historiske produktionstal (kWh): 2013: 1030206.3; Historiske produktionstal (kWh): 2014: 1121367.2; Historiske produktionstal (kWh): 2015: 1290278.5; Historiske produktionstal (kWh): 2016: 968200.9; Historiske produktionstal (kWh): 2017: 1181261.1; Historiske produktionstal (kWh): 2018: 952499.7; Historiske produktionstal (kWh): 2019: 1061388 | 141121.1 | 214176.8 | 109208.7 | 99604.5 | 86021.2 | 650132.3
571313174000672867 | 2013-01-21 | 25 | 10 | 18 | HSWind Aps | Viking 25 | 329 | Ringsted | Land |  |  | 668282.63 | 6150800.52 | SDFE2018 |  | Historiske produktionstal (kWh): 2012: 0.004; Historiske produktionstal (kWh): 2013: 4332.013; Historiske produktionstal (kWh): 2014: 6322.52; Historiske produktionstal (kWh): 2015: 5789.824; Historiske produktionstal (kWh): 2016: 3073.632; Historiske produktionstal (kWh): 2017: 2567.377; Historiske produktionstal (kWh): 2018: 1709.754; Historiske produktionstal (kWh): 2019: 3264.634 | 434.006 | 1634.031 | 1012.296 | 603.495 | 445.468 | 4129.296
571313174001629662 | 2016-07-04 | 10 | 14 | 18 | Solid Wind Power A/S | SWP10-14TG20 | 329 | Ringsted | Land |  |  |  |  | Stamdata |  | Historiske produktionstal (kWh): 2017: 48561.005; Historiske produktionstal (kWh): 2018: 32096.934; Historiske produktionstal (kWh): 2019: 36397.727 | 5230.082 | 5625.967 | 3651.621 | 3181.437 | 2763.247 | 20452.354
570714700000000713 | 1991-03-19 | 200 | 27 | 30 | NEG Micon | NM 570-200 | 330 | Slagelse | LAND | Havrebjerg By, Havrebjerg | 17a | 644932.77 | 6146524.27 | SDFE2018 | 029-00358 | [14 empty] | 245489 | 370201 | 374562 | 388134 | 365714 | 304282 | 322533 | 391224 | 308588 | 345778 | 291860.333 | 320559.6689 | 296118.001 | 325161.999 | 305532.6699 | 291336.002 | 373419.6611 | 350539.001 | 298430.666 | 261591.666 | 321943.3333 | 327392 | 278854.3333 | 295168.7667 | 351500.2333 | 235763.9 | 246700.2 | 264632.7 | 297385.9 | 35473 | 58548.6 | 28693.1 | 26149.3 | 24980.5133 | 173844.5133
570714700000000720 | 1991-03-19 | 200 | 27 | 30 | NEG Micon | NM 570-200 | 330 | Slagelse | LAND | Havrebjerg By, Havrebjerg | 17a | 645044.74 | 6146577.96 | SDFE2018 | 029-00358 | [14 empty] | 245489 | 370201 | 374562 | 388134 | 365714 | 304282 | 322533 | 391224 | 308588 | 345778 | 291860.333 | 320559.6689 | 296118.001 | 325161.999 | 305532.6699 | 291336.002 | 373419.6611 | 350539.001 | 298430.666 | 261591.666 | 321943.3333 | 327392 | 278854.3333 | 295168.7667 | 351500.2333 | 235763.9 | 246700.2 | 264632.7 | 297385.9 | 35473 | 58548.6 | 28693.1 | 26149.3 | 24980.5133 | 173844.5133
570714700000000737 | 1991-03-19 | 200 | 27 | 30 | NEG Micon | NM 570-200 | 330 | Slagelse | LAND | Havrebjerg By, Havrebjerg | 17a | 645157.87 | 6146632.56 | SDFE2018 | 029-00358 | [14 empty] | 245489 | 370201 | 374562 | 388134 | 365714 | 304282 | 322533 | 391224 | 308588 | 345778 | 291860.333 | 320559.6689 | 296118.001 | 325161.999 | 305532.6699 | 291336.002 | 373419.6611 | 350539.001 | 298430.666 | 261591.666 | 321943.3333 | 327392 | 278854.3333 | 295168.7667 | 351500.2333 | 235763.9 | 246700.2 | 264632.7 | 297385.9 | 35473 | 58548.6 | 28693.1 | 26149.3 | 24980.5133 | 173844.5133
570714700000000744 | 1991-03-07 | 200 | 27 | 30 | NEG Micon | NM 570-200 | 330 | Slagelse | LAND | Sludstrup By, Sludstrup | 3a | 650679.05 | 6136338.16 | SDFE2018 | 097-00180 | [14 empty] | 243771 | 395870 | 396487 | 404586 | 378612 | 318026 | 336426 | 378836 | 262812 | 351826 | 293744.5 | 326705 | 294277 | 331813 | 280292 | 277392 | 306534 | 304393 | 282590 | 259809.5 | 316550 | 261081 | 254008 | 309184.25 | 354350.05 | 253284.85 | 328862.75 | 233692.9 | 305679.15 | 38825.2 | 57144.8 | 28457.8 | 26371.59 | 23404.15 | 174203.54
570714700000000751 | 1991-03-07 | 200 | 27 | 30 | NEG Micon | NM 570-200 | 330 | Slagelse | LAND | Sludstrup By, Sludstrup | 3a | 650597.64 | 6136203.18 | SDFE2018 | 097-00180 | [14 empty] | 243771 | 395870 | 396487 | 404586 | 378612 | 318026 | 336426 | 378836 | 262812 | 351826 | 293744.5 | 326705 | 294277 | 331813 | 280292 | 277392 | 306534 | 304393 | 282590 | 259809.5 | 316550 | 261081 | 254008 | 309184.25 | 354350.05 | 253284.85 | 328862.75 | 233692.9 | 305679.15 | 38825.2 | 57144.8 | 28457.8 | 26371.59 | 23404.15 | 174203.54
570714700000000799 | 1991-02-19 | 200 | 27 | 30 | NEG Micon | NM 570-200 | 330 | Slagelse | LAND | Årslev By, Sønderup | 6 | 648533.22 | 6147770.6 | SDFE2018 | 074-00237 | [14 empty] | 242579 | 332709 | 352753 | 367165 | 268458 | 282177 | 302543 | 352269 | 278352 | 316920 | 251467.667 | 284321.335 | 268886.999 | 291907.665 | 256191.334 | 246086.9971 | 318086.334 | 294589.6621 | 254575.6719 | 237170.334 | 273788.3333 | 245767 | 219037.3333 | 260270.1667 | 302898.7 | 216992.4333 | 274174.7667 | 224529.9 | 243319.8 | 31735.4667 | 48790.0333 | 24219.4333 | 21474.4667 | 17368.8233 | 143588.2233
570714700000000805 | 1991-02-19 | 200 | 27 | 30 | Micon | M 570-200 | 330 | Slagelse | LAND | Årslev By, Sønderup | 6 | 648564.89 | 6147646.8 | SDFE2018 | 074-00237 | [14 empty] | 242579 | 332709 | 352753 | 367165 | 268458 | 282177 | 302543 | 352269 | 278352 | 316920 | 251467.667 | 284321.335 | 268886.999 | 291907.665 | 256191.334 | 246086.9971 | 318086.334 | 294589.6621 | 254575.6719 | 237170.334 | 273788.3333 | 245767 | 219037.3333 | 260270.1667 | 302898.7 | 216992.4333 | 274174.7667 | 224529.9 | 243319.8 | 31735.4667 | 48790.0333 | 24219.4333 | 21474.4667 | 17368.8233 | 143588.2233
570714700000000812 | 1991-02-19 | 200 | 27 | 30 | NEG Micon | NM 570-200 | 330 | Slagelse | LAND | Årslev By, Sønderup | 6 | 648596.69 | 6147522.68 | SDFE2018 | 074-00237 | [14 empty] | 242579 | 332709 | 352753 | 367165 | 268458 | 282177 | 302543 | 352269 | 278352 | 316920 | 251467.667 | 284321.335 | 268886.999 | 291907.665 | 256191.334 | 246086.9971 | 318086.334 | 294589.6621 | 254575.6719 | 237170.334 | 273788.3333 | 245767 | 219037.3333 | 260270.1667 | 302898.7 | 216992.4333 | 274174.7667 | 224529.9 | 243319.8 | 31735.4667 | 48790.0333 | 24219.4333 | 21474.4667 | 17368.8233 | 143588.2233
570714700000000829 | 1992-12-04 | 200 | 27 | 30 | NEG Micon | NM 570-200 | 330 | Slagelse | LAND | Hejninge By, Hejninge | 16g | 643865.02 | 6142535.73 | SDFE2018 | 091-00117 | [15 empty] | 21692 | 391672 | 430462 | 394213 | 326690 | 349760 | 401286 | 315011 | 382625 | 314401 | 346180.6689 | 315508.0029 | 348559.999 | 323677.333 | 294479.333 | 386723.668 | 324345.0029 | 314991.6611 | 258697.9997 | 350973.3333 | 273346.3333 | 256230.6667 | 298422.8 | 358530.8 | 274444.7333 | 334759.4333 | 295490.5667 | 311821.7667 | 39468.2333 | 59012.6667 | 29560.88 | 25216.7733 | 22830.5267 | 176089.08
570714700000000836 | 1992-12-04 | 200 | 27 | 30 | NEG Micon | NM 570-200 | 330 | Slagelse | LAND | Hejninge By, Hejninge | 16g | 643860.67 | 6142645.62 | SDFE2018 | 091-00117 | [15 empty] | 21692 | 391672 | 430462 | 394213 | 326690 | 349760 | 401286 | 315011 | 382625 | 314401 | 346180.6689 | 315508.0029 | 348559.999 | 323677.333 | 294479.333 | 386723.668 | 324345.0029 | 314991.6611 | 258697.9997 | 350973.3333 | 273346.3333 | 256230.6667 | 298422.8 | 358530.8 | 274444.7333 | 334759.4333 | 295490.5667 | 311821.7667 | 39468.2333 | 59012.6667 | 29560.88 | 25216.7733 | 22830.5267 | 176089.08
570714700000000843 | 1992-12-04 | 200 | 27 | 30 | NEG Micon | NM 570-200 | 330 | Slagelse | LAND | Hejninge By, Hejninge | 16g | 643856.57 | 6142756.21 | SDFE2018 | 091-00117 | [15 empty] | 21692 | 391672 | 430462 | 394213 | 326690 | 349760 | 401286 | 315011 | 382625 | 314401 | 346180.6689 | 315508.0029 | 348559.999 | 323677.333 | 294479.333 | 386723.668 | 324345.0029 | 314991.6611 | 258697.9997 | 350973.3333 | 273346.3333 | 256230.6667 | 298422.8 | 358530.8 | 274444.7333 | 334759.4333 | 295490.5667 | 311821.7667 | 39468.2333 | 59012.6667 | 29560.88 | 25216.7733 | 22830.5267 | 176089.08
570714700000000850 | 1994-01-18 | 450 | 37 | 35 | BONUS | 150 - MK lll | 330 | Slagelse | LAND | Falkensteen Hgd., Slots Bjergby | 2 | 648745.68 | 6138094.4 | SDFE2018 | 60421169 | [17 empty] | 861614 | 852196 | 674692 | 781746 | 904865 | 698718 | 822121 | 690939 | 733976 | 733824 | 802146 | 706913 | 685895 | 869114 | 808719 | 739077 | 703156 | 504472 | 721055 | 623880 | 725764.1 | 871549.4 | 657897.3 | 786866.4 | 671200.4 | 734253.3 | 93904 | 129559.6 | 73974.05 | 59212.29 | 56237.59 | 412887.53
570714700000000867 | 1994-01-18 | 450 | 37 | 35 | BONUS | 150 - MK lll | 330 | Slagelse | LAND | Falkensteen Hgd., Slots Bjergby | 2 | 648895.86 | 6138099.55 | SDFE2018 | 60421169 | [17 empty] | 861614 | 852196 | 674692 | 708660 | 755455 | 661355 | 726162 | 655439.5 | 690003.5 | 657731.5 | 706898.5 | 693634.5 | 654727.5 | 775283 | 711945 | 671052.5 | 631226 | 748558.5 | 691649 | 576992.5 | 680155.45 | 779686.05 | 588833 | 722898.65 | 639478.95 | 667613.05 | 88212.4 | 114466.75 | 70212.8 | 52765.86 | 48038.245 | 373696.055
570714700000000874 | 1994-01-18 | 450 | 37 | 35 | BONUS | 150 - MK lll | 330 | Slagelse | LAND | Falkensteen Hgd., Slots Bjergby | 2 | 649045.2 | 6138104.13 | SDFE2018 | 60421169 | [17 empty] | 861614 | 852196 | 674692 | 708660 | 755455 | 661355 | 726162 | 655439.5 | 690003.5 | 657731.5 | 706898.5 | 693634.5 | 654727.5 | 775283 | 711945 | 671052.5 | 631226 | 748558.5 | 691649 | 576992.5 | 680155.45 | 779686.05 | 588833 | 722898.65 | 639478.95 | 667613.05 | 88212.4 | 114466.75 | 70212.8 | 52765.86 | 48038.245 | 373696.055
570714700000000881 | 1994-06-21 | 500 | 39 | 40.5 | Vestas Wind Systems A/S | V 39-500 | 330 | Slagelse | LAND | Hemmeshøj By, Hemmeshøj | 12a | 644332.44 | 6135921.29 | SDFE2018 | 60466281 | [17 empty] | 490190 | 971269 | 780589 | 874280 | 981799 | 846301 | 882680 | 752338 | 878845 | 793935 | 862821 | 736060 | 670827 | 853999 | 918344 | 748578 | 714378 | 873231 | 815280 | 775718 | 808918.4 | 892851.2 | 684072.8 | 843697.2 | 742892.9 | 789795 | 100666 | 144639.9 | 79622.1 | 62022.2 | 59789.19 | 446739.39
570714700000000898 | 1994-06-21 | 500 | 39 | 40.5 | Vestas Wind Systems A/S | V 39-500 | 330 | Slagelse | LAND | Hemmeshøj By, Hemmeshøj | 12a | 644465.51 | 6135849.97 | SDFE2018 | 003-00206 | [17 empty] | 490190 | 971269 | 780589 | 798828 | 980648 | 810023 | 808871 | 757126 | 824114 | 748734 | 829868 | 761492.5 | 736560 | 858747 | 900558 | 687844 | 704841 | 842889.5 | 812565 | 725065.5 | 791372.1 | 897893.3 | 664738 | 789871.15 | 693381.75 | 740466.55 | 95277.6 | 136432.55 | 79377.4 | 58963.45 | 54694.75 | 424745.75
570714700000000904 | 1994-06-21 | 500 | 39 | 40.5 | Vestas Wind Systems A/S | V 39-500 | 330 | Slagelse | LAND | Hemmeshøj By, Hemmeshøj | 12a | 644599.86 | 6135785.8 | SDFE2018 | 003-00206 | [17 empty] | 490190 | 971269 | 780589 | 798828 | 980648 | 810023 | 808871 | 757126 | 824114 | 748734 | 829868 | 761492.5 | 736560 | 858747 | 900558 | 687844 | 704841 | 842889.5 | 812565 | 725065.5 | 791372.1 | 897893.3 | 664738 | 789871.15 | 693381.75 | 740466.55 | 95277.6 | 136432.55 | 79377.4 | 58963.45 | 54694.75 | 424745.75
570714700000000973 | 1994-07-20 | 450 | 37 | 35 | BONUS | 150 - MK lll | 330 | Slagelse | LAND | Tjæreby By, Tårnborg | 5a | 640800.02 | 6136608.57 | SDFE2018 | 099-00935 | [17 empty] | 396764 | 851439 | 717657 | 739943 | 849569 | 754431 | 801290 | 711616 | 733519 | 734275 | 796116.5 | 763521.5 | 742800.5 | 836923 | 805535.5 | 755174 | 641612.5 | 812867.5 | 819028.45 | 710642.05 | 772683.65 | 867592.1 | 657315.3 | 848568.45 | 701494.4 | 807082.55 | 105621.75 | 131113 | 72443.1 | 57022.25 | 54490.9 | 420691
570714700000000980 | 1994-07-20 | 450 | 37 | 35 | BONUS | 150 - MK lll | 330 | Slagelse | LAND | Tjæreby By, Tårnborg | 13a | 641020.07 | 6136625.51 | SDFE2018 | 099-00935 | [17 empty] | 396764 | 851439 | 717657 | 739943 | 849569 | 754431 | 801290 | 711616 | 733519 | 734275 | 796116.5 | 763521.5 | 742800.5 | 836923 | 805535.5 | 755174 | 641612.5 | 812867.5 | 819028.45 | 710642.05 | 772683.65 | 867592.1 | 657315.3 | 848568.45 | 701494.4 | 807082.55 | 105621.75 | 131113 | 72443.1 | 57022.25 | 54490.9 | 420691
570714700000000997 | 1995-03-24 | 450 | 37 | 35 | BONUS | 150 - MK lll | 330 | Slagelse | LAND | Bildsø By, Kirke-Stillinge | 15a | 643049.16 | 6147882.92 | SDFE2018 | 60421148 | Historiske produktionstal (kWh): 1995: 534906; Historiske produktionstal (kWh): 1996: 765079; Historiske produktionstal (kWh): 1997: 734422; Historiske produktionstal (kWh): 1998: 821682; Historiske produktionstal (kWh): 1999: 708589; Historiske produktionstal (kWh): 2000: 816318; Historiske produktionstal (kWh): 2001: 662720; Historiske produktionstal (kWh): 2002: 772923; Historiske produktionstal (kWh): 2003: 663426; Historiske produktionstal (kWh): 2004: 797278; Historiske produktionstal (kWh): 2005: 775283; Historiske produktionstal (kWh): 2006: 754563; Historiske produktionstal (kWh): 2007: 814466; Historiske produktionstal (kWh): 2008: 827291; Historiske produktionstal (kWh): 2009: 780848; Historiske produktionstal (kWh): 2010: 726542; Historiske produktionstal (kWh): 2011: 849784; Historiske produktionstal (kWh): 2012: 846521; Historiske produktionstal (kWh): 2013: 719327; Historiske produktionstal (kWh): 2014: 792952.2; Historiske produktionstal (kWh): 2015: 892559.8; Historiske produktionstal (kWh): 2016: 710750.5; Historiske produktionstal (kWh): 2017: 842445.3; Historiske produktionstal (kWh): 2018: 746397.2; Historiske produktionstal (kWh): 2019: 809935 | 102820.4 | 140118.9 | 68671.3 | 65522.9 | 61368.39 | 438501.89
570714700000001000 | 1995-03-24 | 450 | 37 | 35 | BONUS | 150 - MK lll | 330 | Slagelse | LAND | Bildsø By, Kirke-Stillinge | 15a | 643084.72 | 6147986.51 | SDFE2018 | 60421151 | Historiske produktionstal (kWh): 1995: 534906; Historiske produktionstal (kWh): 1996: 765079; Historiske produktionstal (kWh): 1997: 808110; Historiske produktionstal (kWh): 1998: 910321; Historiske produktionstal (kWh): 1999: 699470; Historiske produktionstal (kWh): 2000: 828885; Historiske produktionstal (kWh): 2001: 692661.5; Historiske produktionstal (kWh): 2002: 803373; Historiske produktionstal (kWh): 2003: 747825.5; Historiske produktionstal (kWh): 2004: 836904; Historiske produktionstal (kWh): 2005: 765436; Historiske produktionstal (kWh): 2006: 653350; Historiske produktionstal (kWh): 2007: 919144; Historiske produktionstal (kWh): 2008: 847129.5; Historiske produktionstal (kWh): 2009: 774777; Historiske produktionstal (kWh): 2010: 691613.5; Historiske produktionstal (kWh): 2011: 868751.5; Historiske produktionstal (kWh): 2012: 846419; Historiske produktionstal (kWh): 2013: 707879; Historiske produktionstal (kWh): 2014: 810669.7; Historiske produktionstal (kWh): 2015: 918625.65; Historiske produktionstal (kWh): 2016: 705073.5; Historiske produktionstal (kWh): 2017: 887478.2; Historiske produktionstal (kWh): 2018: 748809.5; Historiske produktionstal (kWh): 2019: 800932.85 | 97375.05 | 138774.95 | 67690.2 | 69172.3 | 66162.435 | 439174.935
570714700000001017 | 1995-03-24 | 450 | 37 | 35 | BONUS | 150 - MK lll | 330 | Slagelse | LAND | Bildsø By, Kirke-Stillinge | 15a | 643122.33 | 6148091.35 | SDFE2018 | 60421151 | Historiske produktionstal (kWh): 1995: 534906; Historiske produktionstal (kWh): 1996: 765079; Historiske produktionstal (kWh): 1997: 808110; Historiske produktionstal (kWh): 1998: 910321; Historiske produktionstal (kWh): 1999: 699470; Historiske produktionstal (kWh): 2000: 828885; Historiske produktionstal (kWh): 2001: 692661.5; Historiske produktionstal (kWh): 2002: 803373; Historiske produktionstal (kWh): 2003: 747825.5; Historiske produktionstal (kWh): 2004: 836904; Historiske produktionstal (kWh): 2005: 765436; Historiske produktionstal (kWh): 2006: 653350; Historiske produktionstal (kWh): 2007: 919144; Historiske produktionstal (kWh): 2008: 847129.5; Historiske produktionstal (kWh): 2009: 774777; Historiske produktionstal (kWh): 2010: 691613.5; Historiske produktionstal (kWh): 2011: 868751.5; Historiske produktionstal (kWh): 2012: 846419; Historiske produktionstal (kWh): 2013: 707879; Historiske produktionstal (kWh): 2014: 810669.7; Historiske produktionstal (kWh): 2015: 918625.65; Historiske produktionstal (kWh): 2016: 705073.5; Historiske produktionstal (kWh): 2017: 887478.2; Historiske produktionstal (kWh): 2018: 748809.5; Historiske produktionstal (kWh): 2019: 800932.85 | 97375.05 | 138774.95 | 67690.2 | 69172.3 | 66162.435 | 439174.935
570714700000001024 | 1995-11-21 | 600 | 41 | 35 | BONUS | 600-BONUS | 330 | Slagelse | LAND | Gudum By, Gudum | 5 | 651734.12 | 6146506.04 | SDFE2018 | 024-00071 | Historiske produktionstal (kWh): 1995: 33811; Historiske produktionstal (kWh): 1996: 767790; Historiske produktionstal (kWh): 1997: 754868; Historiske produktionstal (kWh): 1998: 728732; Historiske produktionstal (kWh): 1999: 998000; Historiske produktionstal (kWh): 2000: 805480; Historiske produktionstal (kWh): 2001: 712255.668; Historiske produktionstal (kWh): 2002: 822749.3398; Historiske produktionstal (kWh): 2003: 730386.3398; Historiske produktionstal (kWh): 2004: 790178.9961; Historiske produktionstal (kWh): 2005: 742327.332; Historiske produktionstal (kWh): 2006: 714120.3242; Historiske produktionstal (kWh): 2007: 882094.6719; Historiske produktionstal (kWh): 2008: 800068.3164; Historiske produktionstal (kWh): 2009: 719788.3359; Historiske produktionstal (kWh): 2010: 651828.6628; Historiske produktionstal (kWh): 2011: 1257175.5; Historiske produktionstal (kWh): 2012: 1194186; Historiske produktionstal (kWh): 2013: 749235.8333; Historiske produktionstal (kWh): 2014: 721925.25; Historiske produktionstal (kWh): 2015: 839285.3; Historiske produktionstal (kWh): 2016: 532864.15; Historiske produktionstal (kWh): 2017: 781741.85; Historiske produktionstal (kWh): 2018: 665358.3; Historiske produktionstal (kWh): 2019: 727929.3 | 102013 | 144577.1 | 68597.05 | 65568.95 | 57209.22 | 437965.32
570714700000001031 | 1995-11-21 | 600 | 41 | 35 | BONUS | 600-BONUS | 330 | Slagelse | LAND | Gudum By, Gudum | 5 | 651745.85 | 6146381.79 | SDFE2018 | 024-00071 | Historiske produktionstal (kWh): 1995: 33811; Historiske produktionstal (kWh): 1996: 767790; Historiske produktionstal (kWh): 1997: 754868; Historiske produktionstal (kWh): 1998: 728732; Historiske produktionstal (kWh): 1999: 998000; Historiske produktionstal (kWh): 2000: 805480; Historiske produktionstal (kWh): 2001: 712255.668; Historiske produktionstal (kWh): 2002: 822749.3398; Historiske produktionstal (kWh): 2003: 730386.3398; Historiske produktionstal (kWh): 2004: 790178.9961; Historiske produktionstal (kWh): 2005: 742327.332; Historiske produktionstal (kWh): 2006: 714120.3242; Historiske produktionstal (kWh): 2007: 882094.6719; Historiske produktionstal (kWh): 2008: 800068.3164; Historiske produktionstal (kWh): 2009: 719788.3359; Historiske produktionstal (kWh): 2010: 651828.6628; Historiske produktionstal (kWh): 2011: 1257175.5; Historiske produktionstal (kWh): 2012: 1194186; Historiske produktionstal (kWh): 2013: 749235.8333; Historiske produktionstal (kWh): 2014: 721925.25; Historiske produktionstal (kWh): 2015: 839285.3; Historiske produktionstal (kWh): 2016: 532864.15; Historiske produktionstal (kWh): 2017: 781741.85; Historiske produktionstal (kWh): 2018: 665358.3; Historiske produktionstal (kWh): 2019: 727929.3 | 102013 | 144577.1 | 68597.05 | 65568.95 | 57209.22 | 437965.32
570714700000001048 | 1995-11-21 | 600 | 41 | 35 | BONUS | 600-BONUS | 330 | Slagelse | LAND | Gudum By, Gudum | 5 | 651756.54 | 6146256.16 | SDFE2018 | 024-00071 | Historiske produktionstal (kWh): 1995: 33811; Historiske produktionstal (kWh): 1996: 767790; Historiske produktionstal (kWh): 1997: 754868; Historiske produktionstal (kWh): 1998: 1048757; Historiske produktionstal (kWh): 1999: 804483; Historiske produktionstal (kWh): 2000: 837788; Historiske produktionstal (kWh): 2001: 717168.668; Historiske produktionstal (kWh): 2002: 822749.3398; Historiske produktionstal (kWh): 2003: 730386.3398; Historiske produktionstal (kWh): 2004: 790178.9961; Historiske produktionstal (kWh): 2005: 742327.332; Historiske produktionstal (kWh): 2006: 714120.3242; Historiske produktionstal (kWh): 2007: 882094.6719; Historiske produktionstal (kWh): 2008: 800068.3164; Historiske produktionstal (kWh): 2009: 719788.3359; Historiske produktionstal (kWh): 2010: 651828.6628; Historiske produktionstal (kWh): 2013: 625007.3333; Historiske produktionstal (kWh): 2014: 788406.8; Historiske produktionstal (kWh): 2015: 894043.9; Historiske produktionstal (kWh): 2016: 616579.3; Historiske produktionstal (kWh): 2017: 822888.8; Historiske produktionstal (kWh): 2018: 728681.4; Historiske produktionstal (kWh): 2019: 762648.2 | 113285.9 | 159896.9 | 81160.8 | 70819.2 | 60901.2 | 486064
570714700000001055 | 1996-10-24 | 600 | 44 | 40 | BONUS | 600 - MK lll | 330 | Slagelse | LAND | Næsby Ved Skoven, Sorterup | 4a | 654078.57 | 6149636.95 | SDFE2018 | 60421145 | Historiske produktionstal (kWh): 1996: 139545; Historiske produktionstal (kWh): 1997: 1023715; Historiske produktionstal (kWh): 1998: 1131746; Historiske produktionstal (kWh): 1999: 939504; Historiske produktionstal (kWh): 2000: 984995; Historiske produktionstal (kWh): 2001: 837984.5; Historiske produktionstal (kWh): 2002: 976743.5; Historiske produktionstal (kWh): 2003: 815723; Historiske produktionstal (kWh): 2004: 770721.5; Historiske produktionstal (kWh): 2005: 840290; Historiske produktionstal (kWh): 2006: 788044; Historiske produktionstal (kWh): 2007: 1057290.5; Historiske produktionstal (kWh): 2008: 979492.5; Historiske produktionstal (kWh): 2009: 830884; Historiske produktionstal (kWh): 2010: 788647; Historiske produktionstal (kWh): 2011: 901928; Historiske produktionstal (kWh): 2012: 937829.5; Historiske produktionstal (kWh): 2013: 744919.5; Historiske produktionstal (kWh): 2014: 903264; Historiske produktionstal (kWh): 2015: 1045028.5; Historiske produktionstal (kWh): 2016: 759465.2; Historiske produktionstal (kWh): 2017: 940336.3; Historiske produktionstal (kWh): 2018: 793480.05; Historiske produktionstal (kWh): 2019: 882573.1 | 118730.05 | 162962.1 | 80787.8 | 76922.1 | 65437.8 | 504839.85
570714700000001062 | 1996-10-24 | 600 | 44 | 40 | BONUS | 600 - MK lll | 330 | Slagelse | LAND | Næsby Ved Skoven, Sorterup | 4a | 654142.87 | 6149530.25 | SDFE2018 | 60421145 | Historiske produktionstal (kWh): 1996: 139545; Historiske produktionstal (kWh): 1997: 1023715; Historiske produktionstal (kWh): 1998: 1131746; Historiske produktionstal (kWh): 1999: 939504; Historiske produktionstal (kWh): 2000: 984995; Historiske produktionstal (kWh): 2001: 837984.5; Historiske produktionstal (kWh): 2002: 976743.5; Historiske produktionstal (kWh): 2003: 815723; Historiske produktionstal (kWh): 2004: 770721.5; Historiske produktionstal (kWh): 2005: 840290; Historiske produktionstal (kWh): 2006: 788044; Historiske produktionstal (kWh): 2007: 1057290.5; Historiske produktionstal (kWh): 2008: 979492.5; Historiske produktionstal (kWh): 2009: 830884; Historiske produktionstal (kWh): 2010: 788647; Historiske produktionstal (kWh): 2011: 901928; Historiske produktionstal (kWh): 2012: 937829.5; Historiske produktionstal (kWh): 2013: 744919.5; Historiske produktionstal (kWh): 2014: 903264; Historiske produktionstal (kWh): 2015: 1045028.5; Historiske produktionstal (kWh): 2016: 759465.2; Historiske produktionstal (kWh): 2017: 940336.3; Historiske produktionstal (kWh): 2018: 793480.05; Historiske produktionstal (kWh): 2019: 882573.1 | 118730.05 | 162962.1 | 80787.8 | 76922.1 | 65437.8 | 504839.85
570714700000002045 | 1992-06-01 | 450 | 36 | 35 | BONUS | MK ll | 330 | Slagelse | LAND | Uoplyst | 9 | 648782 | 6124980.58 | SDFE2018 | SVV007 | [15 empty] | 388333 | 772333 | 885333 | 733000 | 536000 | 502333 | 673333 | 614000 | 641667 | 594810.3359 | 580018.3359 | 600364.9961 | 658569.9961 | 617385.0039 | 553683.3291 | 596902 | 665226.6641 | 564971.668 | 543020.6013 | 635353.3333 | 663058.7667 | 487557.2333 | 585102.6667 | 719711.2667 | 513434.6 | 716440.7 | 596278.1333 | 669806.2333 | 87488.2333 | 121860.0333 | 63275.7667 | 46486.5333 | 49890.0333 | 369000.6
570714700000002052 | 1992-06-01 | 450 | 36 | 35 | BONUS | MK ll | 330 | Slagelse | LAND | Uoplyst | 9 | 648916.48 | 6124867.6 | SDFE2018 | SVV007 | [15 empty] | 388333 | 772333 | 885333 | 733000 | 536000 | 502333 | 673333 | 614000 | 641667 | 594810.3359 | 580018.3359 | 600364.9961 | 658569.9961 | 617385.0039 | 553683.3291 | 596902 | 665226.6641 | 564971.668 | 543020.6013 | 635353.3333 | 663058.7667 | 487557.2333 | 585102.6667 | 719711.2667 | 513434.6 | 716440.7 | 596278.1333 | 669806.2333 | 87488.2333 | 121860.0333 | 63275.7667 | 46486.5333 | 49890.0333 | 369000.6
570714700000002069 | 1992-06-01 | 450 | 36 | 35 | BONUS | MK ll | 330 | Slagelse | LAND | Uoplyst | 9 | 649050.67 | 6124755.21 | SDFE2018 | SVV007 | [15 empty] | 388333 | 772333 | 885333 | 733000 | 536000 | 502333 | 673333 | 614000 | 641667 | 594810.3359 | 580018.3359 | 600364.9961 | 658569.9961 | 617385.0039 | 553683.3291 | 596902 | 665226.6641 | 564971.668 | 543020.6013 | 635353.3333 | 663058.7667 | 487557.2333 | 585102.6667 | 719711.2667 | 513434.6 | 716440.7 | 596278.1333 | 669806.2333 | 87488.2333 | 121860.0333 | 63275.7667 | 46486.5333 | 49890.0333 | 369000.6
570714700000002151 | 1994-08-01 | 250 | 31 | 31 | Micon | M 530 | 330 | Slagelse | LAND | Uoplyst | 9c | 650216.02 | 6123511.39 | SDFE2018 | Ukendt | [17 empty] | 224286 | 428334 | 356190 | 378096 | 414048 | 343095 | 398334 | 437381.668 | 514817.6738 | 230875.918 | 363191.3955 | 207319.8608 | 221833.2607 | 175728.9613 | 227029.772 | 247686.1201 | 275121.4625 | 275584.684 | 344191.902 | 301293.775 | 344463.417 | 389667.117 | 279439.254 | 328049.557 | 307022.435 | 336640.197 | 42206.674 | 60214.115 | 32469.994 | 25518.4 | 23993.713 | 184402.896
570714700000002168 | 1994-08-01 | 400 | 31 | 37 | Micon | M 750 | 330 | Slagelse | LAND | Uoplyst | 10q | 651120.63 | 6123341.8 | SDFE2018 | Ukendt | Historiske produktionstal (kWh): 1994: 358857; Historiske produktionstal (kWh): 1995: 685333; Historiske produktionstal (kWh): 1996: 569905; Historiske produktionstal (kWh): 1997: 604952; Historiske produktionstal (kWh): 1998: 662476; Historiske produktionstal (kWh): 1999: 548953; Historiske produktionstal (kWh): 2000: 637333; Historiske produktionstal (kWh): 2001: 491428.668; Historiske produktionstal (kWh): 2002: 514817.6738; Historiske produktionstal (kWh): 2003: 573995.0781; Historiske produktionstal (kWh): 2004: 636337.3516; Historiske produktionstal (kWh): 2005: 555895.8887; Historiske produktionstal (kWh): 2006: 565039.041; Historiske produktionstal (kWh): 2007: 711503.584; Historiske produktionstal (kWh): 2008: 536197.3643; Historiske produktionstal (kWh): 2009: 513725.8516; Historiske produktionstal (kWh): 2010: 456930.5406; Historiske produktionstal (kWh): 2013: 531098.414; Historiske produktionstal (kWh): 2014: 601842.658; Historiske produktionstal (kWh): 2015: 713591.283; Historiske produktionstal (kWh): 2016: 518107.86; Historiske produktionstal (kWh): 2017: 668343.585; Historiske produktionstal (kWh): 2018: 579922.907; Historiske produktionstal (kWh): 2019: 422199.8 | 82899.594 | 22899.241 | 0 | 3741.205 | 46191.671 | 155731.711
570714700000002175 | 1994-08-01 | 400 | 31 | 37 | Micon | M 750 | 330 | Slagelse | LAND | Uoplyst | 4b | 651047.72 | 6123088.25 | SDFE2018 | Ukendt | Historiske produktionstal (kWh): 1994: 358857; Historiske produktionstal (kWh): 1995: 685333; Historiske produktionstal (kWh): 1996: 569905; Historiske produktionstal (kWh): 1997: 604952; Historiske produktionstal (kWh): 1998: 662476; Historiske produktionstal (kWh): 1999: 548953; Historiske produktionstal (kWh): 2000: 637333; Historiske produktionstal (kWh): 2001: 491428.668; Historiske produktionstal (kWh): 2002: 514817.6738; Historiske produktionstal (kWh): 2003: 573995.0781; Historiske produktionstal (kWh): 2004: 636337.3516; Historiske produktionstal (kWh): 2005: 555895.8887; Historiske produktionstal (kWh): 2006: 565039.041; Historiske produktionstal (kWh): 2007: 711503.584; Historiske produktionstal (kWh): 2008: 536197.3643; Historiske produktionstal (kWh): 2009: 513725.8516; Historiske produktionstal (kWh): 2010: 456930.5406; Historiske produktionstal (kWh): 2013: 562613.969; Historiske produktionstal (kWh): 2014: 612160.759; Historiske produktionstal (kWh): 2015: 730425.7; Historiske produktionstal (kWh): 2016: 529968.02; Historiske produktionstal (kWh): 2017: 655523.48; Historiske produktionstal (kWh): 2018: 573362.779; Historiske produktionstal (kWh): 2019: 617163.439 | 79879.195 | 113819.945 | 58732.321 | 46866.925 | 45133.238 | 344431.624
570714700000002182 | 1996-03-01 | 500 | 39 | 35 | Vestas Wind Systems A/S | V 39 | 330 | Slagelse | LAND | Uoplyst | 3a | 640731.7 | 6133225.08 | SDFE2018 | 183149 | Historiske produktionstal (kWh): 1995: 85000; Historiske produktionstal (kWh): 1996: 895667; Historiske produktionstal (kWh): 1997: 1006000; Historiske produktionstal (kWh): 1998: 1108667; Historiske produktionstal (kWh): 1999: 1073000; Historiske produktionstal (kWh): 2000: 1081000; Historiske produktionstal (kWh): 2001: 899976.9961; Historiske produktionstal (kWh): 2002: 967196.7148; Historiske produktionstal (kWh): 2003: 895256.6758; Historiske produktionstal (kWh): 2004: 1014440.1289; Historiske produktionstal (kWh): 2005: 925479.0664; Historiske produktionstal (kWh): 2006: 904093.0762; Historiske produktionstal (kWh): 2007: 1077186; Historiske produktionstal (kWh): 2008: 1096801.5195; Historiske produktionstal (kWh): 2009: 936501.3828; Historiske produktionstal (kWh): 2010: 858280.753; Historiske produktionstal (kWh): 2012: 83068.34; Historiske produktionstal (kWh): 2013: 846302.656; Historiske produktionstal (kWh): 2014: 964208.825; Historiske produktionstal (kWh): 2015: 1037620.458; Historiske produktionstal (kWh): 2016: 809782.137; Historiske produktionstal (kWh): 2017: 989608.617; Historiske produktionstal (kWh): 2018: 852702.337; Historiske produktionstal (kWh): 2019: 940422.853 | 118515.906 | 151347.007 | 86309.395 | 68871.412 | 64939.223 | 489982.943
570714700000002199 | 1996-03-01 | 500 | 39 | 35 | Vestas Wind Systems A/S | V 39 | 330 | Slagelse | LAND | Uoplyst | 4b | 640873.35 | 6133083.88 | SDFE2018 | 183150 | Historiske produktionstal (kWh): 1995: 85000; Historiske produktionstal (kWh): 1996: 895667; Historiske produktionstal (kWh): 1997: 1006000; Historiske produktionstal (kWh): 1998: 1108667; Historiske produktionstal (kWh): 1999: 1073000; Historiske produktionstal (kWh): 2000: 1081000; Historiske produktionstal (kWh): 2001: 899976.9961; Historiske produktionstal (kWh): 2002: 967196.7148; Historiske produktionstal (kWh): 2003: 895256.6758; Historiske produktionstal (kWh): 2004: 1014440.1289; Historiske produktionstal (kWh): 2005: 925479.0664; Historiske produktionstal (kWh): 2006: 904093.0762; Historiske produktionstal (kWh): 2007: 1077186; Historiske produktionstal (kWh): 2008: 1096801.5195; Historiske produktionstal (kWh): 2009: 936501.3828; Historiske produktionstal (kWh): 2010: 858280.753; Historiske produktionstal (kWh): 2012: 104981.698; Historiske produktionstal (kWh): 2013: 901523.863; Historiske produktionstal (kWh): 2014: 962785.44; Historiske produktionstal (kWh): 2015: 1113974.759; Historiske produktionstal (kWh): 2016: 838802.834; Historiske produktionstal (kWh): 2017: 994379.699; Historiske produktionstal (kWh): 2018: 876615.148; Historiske produktionstal (kWh): 2019: 976109.802 | 124848.964 | 161655.479 | 90564.365 | 70455.905 | 65900.756 | 513425.469
570714700000002205 | 1996-03-01 | 500 | 39 | 35 | Vestas Wind Systems A/S | V 39 | 330 | Slagelse | LAND | Uoplyst | 4b | 641014.8 | 6132942.65 | SDFE2018 | 183151 | Historiske produktionstal (kWh): 1995: 85000; Historiske produktionstal (kWh): 1996: 895667; Historiske produktionstal (kWh): 1997: 1006000; Historiske produktionstal (kWh): 1998: 1108667; Historiske produktionstal (kWh): 1999: 1073000; Historiske produktionstal (kWh): 2000: 1081000; Historiske produktionstal (kWh): 2001: 899976.9961; Historiske produktionstal (kWh): 2002: 967196.7148; Historiske produktionstal (kWh): 2003: 895256.6758; Historiske produktionstal (kWh): 2004: 1014440.1289; Historiske produktionstal (kWh): 2005: 925479.0664; Historiske produktionstal (kWh): 2006: 904093.0762; Historiske produktionstal (kWh): 2007: 1077186; Historiske produktionstal (kWh): 2008: 1096801.5195; Historiske produktionstal (kWh): 2009: 936501.3828; Historiske produktionstal (kWh): 2010: 858280.753; Historiske produktionstal (kWh): 2012: 106629.455; Historiske produktionstal (kWh): 2013: 851183.932; Historiske produktionstal (kWh): 2014: 1010850.906; Historiske produktionstal (kWh): 2015: 1125092.387; Historiske produktionstal (kWh): 2016: 811638.658; Historiske produktionstal (kWh): 2017: 1042727.142; Historiske produktionstal (kWh): 2018: 887813.924; Historiske produktionstal (kWh): 2019: 941976.834 | 126750.542 | 141538.999 | 90420.759 | 72614.258 | 67587.536 | 498912.094
570714700000002489 | 1997-11-01 | 600 | 43 | 45 | Micon | M 1500 | 330 | Slagelse | LAND | Uoplyst | 17a | 655175.99 | 6131640.31 | SDFE2018 | 190258 | Historiske produktionstal (kWh): 1997: 411000; Historiske produktionstal (kWh): 1998: 1227667; Historiske produktionstal (kWh): 1999: 1045333; Historiske produktionstal (kWh): 2000: 1147000; Historiske produktionstal (kWh): 2001: 973958.3203; Historiske produktionstal (kWh): 2002: 1005357.6953; Historiske produktionstal (kWh): 2003: 981746.6914; Historiske produktionstal (kWh): 2004: 1044508.7344; Historiske produktionstal (kWh): 2005: 933091.1719; Historiske produktionstal (kWh): 2006: 880408.3086; Historiske produktionstal (kWh): 2007: 1170967.3828; Historiske produktionstal (kWh): 2008: 1172885.3477; Historiske produktionstal (kWh): 2009: 1039048.5742; Historiske produktionstal (kWh): 2010: 925419.8326; Historiske produktionstal (kWh): 2013: 790623.246; Historiske produktionstal (kWh): 2014: 1115298.825; Historiske produktionstal (kWh): 2015: 1202173.708; Historiske produktionstal (kWh): 2016: 926146.682; Historiske produktionstal (kWh): 2017: 1114048.946; Historiske produktionstal (kWh): 2018: 993438.345; Historiske produktionstal (kWh): 2019: 1059166.123 | 136342.601 | 177650.981 | 104722.704 | 85054.083 | 75354.695 | 579125.064
570714700000002496 | 1997-11-01 | 600 | 43 | 45 | Micon | M 1500 | 330 | Slagelse | LAND | Uoplyst | 17a | 654975.16 | 6131643.28 | SDFE2018 | 190256 | Historiske produktionstal (kWh): 1997: 411000; Historiske produktionstal (kWh): 1998: 1227667; Historiske produktionstal (kWh): 1999: 1045333; Historiske produktionstal (kWh): 2000: 1147000; Historiske produktionstal (kWh): 2001: 973958.3203; Historiske produktionstal (kWh): 2002: 1005357.6953; Historiske produktionstal (kWh): 2003: 981746.6914; Historiske produktionstal (kWh): 2004: 1044508.7344; Historiske produktionstal (kWh): 2005: 933091.1719; Historiske produktionstal (kWh): 2006: 880408.3086; Historiske produktionstal (kWh): 2007: 1170967.3828; Historiske produktionstal (kWh): 2008: 1172885.3477; Historiske produktionstal (kWh): 2009: 1039048.5742; Historiske produktionstal (kWh): 2010: 925419.8326; Historiske produktionstal (kWh): 2013: 870046.419; Historiske produktionstal (kWh): 2014: 1063357.101; Historiske produktionstal (kWh): 2015: 1132444.482; Historiske produktionstal (kWh): 2016: 822690.795; Historiske produktionstal (kWh): 2017: 1079687.382; Historiske produktionstal (kWh): 2018: 925631.175; Historiske produktionstal (kWh): 2019: 1011847.096 | 136962.414 | 180259.144 | 103808.438 | 64764.054 | 75147.457 | 560941.507
570714700000002502 | 1997-11-01 | 600 | 43 | 45 | Micon | M 1500 | 330 | Slagelse | LAND | Uoplyst | 17a | 655373.9 | 6131640 | SDFE2018 | 190257 | Historiske produktionstal (kWh): 1997: 411000; Historiske produktionstal (kWh): 1998: 1227667; Historiske produktionstal (kWh): 1999: 1045333; Historiske produktionstal (kWh): 2000: 1147000; Historiske produktionstal (kWh): 2001: 973958.3203; Historiske produktionstal (kWh): 2002: 1005357.6953; Historiske produktionstal (kWh): 2003: 981746.6914; Historiske produktionstal (kWh): 2004: 1044508.7344; Historiske produktionstal (kWh): 2005: 933091.1719; Historiske produktionstal (kWh): 2006: 880408.3086; Historiske produktionstal (kWh): 2007: 1170967.3828; Historiske produktionstal (kWh): 2008: 1172885.3477; Historiske produktionstal (kWh): 2009: 1039048.5742; Historiske produktionstal (kWh): 2010: 925419.8326; Historiske produktionstal (kWh): 2013: 849962.357; Historiske produktionstal (kWh): 2014: 1027640.162; Historiske produktionstal (kWh): 2015: 1160192.386; Historiske produktionstal (kWh): 2016: 847518.648; Historiske produktionstal (kWh): 2017: 1076968.889; Historiske produktionstal (kWh): 2018: 898181.812; Historiske produktionstal (kWh): 2019: 1031991.499 | 135947.363 | 182784.806 | 102995.136 | 86477.236 | 75994.239 | 584198.78
570714700000002830 | 1998-07-01 | 750 | 44 | 40 | Micon | M 1500 | 330 | Slagelse | LAND | Uoplyst | 4c | 649860.63 | 6130935.54 | SDFE2018 | 192608 | Historiske produktionstal (kWh): 1998: 798500; Historiske produktionstal (kWh): 1999: 1057000; Historiske produktionstal (kWh): 2000: 1196000; Historiske produktionstal (kWh): 2001: 918881; Historiske produktionstal (kWh): 2002: 1198842.5; Historiske produktionstal (kWh): 2003: 1103001.5; Historiske produktionstal (kWh): 2004: 1191519.5; Historiske produktionstal (kWh): 2005: 1098330; Historiske produktionstal (kWh): 2006: 1054839; Historiske produktionstal (kWh): 2007: 1302550.5; Historiske produktionstal (kWh): 2008: 1263007; Historiske produktionstal (kWh): 2009: 1050231.5; Historiske produktionstal (kWh): 2010: 1090341.9; Historiske produktionstal (kWh): 2012: 119083.5; Historiske produktionstal (kWh): 2013: 1055650.1; Historiske produktionstal (kWh): 2014: 1136613.5; Historiske produktionstal (kWh): 2015: 1085936.8; Historiske produktionstal (kWh): 2016: 961274.1; Historiske produktionstal (kWh): 2017: 1169383.2; Historiske produktionstal (kWh): 2018: 1053643; Historiske produktionstal (kWh): 2019: 1111811.1 | 123743.6 | 188234.9 | 103413.4 | 95480.7 | 87604.8 | 598477.4
570714700000002847 | 1998-07-01 | 750 | 44 | 40 | Micon | M 1500 | 330 | Slagelse | LAND | Uoplyst | 2b | 650662.01 | 6131239.54 | SDFE2018 | 192609 | Historiske produktionstal (kWh): 1998: 798500; Historiske produktionstal (kWh): 1999: 1057000; Historiske produktionstal (kWh): 2000: 1196000; Historiske produktionstal (kWh): 2001: 918881; Historiske produktionstal (kWh): 2002: 1198842.5; Historiske produktionstal (kWh): 2003: 1103001.5; Historiske produktionstal (kWh): 2004: 1191519.5; Historiske produktionstal (kWh): 2005: 1098330; Historiske produktionstal (kWh): 2006: 1054839; Historiske produktionstal (kWh): 2007: 1302550.5; Historiske produktionstal (kWh): 2008: 1263007; Historiske produktionstal (kWh): 2009: 1050231.5; Historiske produktionstal (kWh): 2010: 1090341.9; Historiske produktionstal (kWh): 2012: 128214.3; Historiske produktionstal (kWh): 2013: 929604.6; Historiske produktionstal (kWh): 2014: 1129817.9; Historiske produktionstal (kWh): 2015: 1283116.7; Historiske produktionstal (kWh): 2016: 972047.9; Historiske produktionstal (kWh): 2017: 1193251.7; Historiske produktionstal (kWh): 2018: 1111879.5; Historiske produktionstal (kWh): 2019: 1181232.1 | 135971 | 206150.4 | 112101.7 | 99010.2 | 88655.1 | 641888.4
570714700000002861 | 1998-05-01 | 600 | 42 | 35 | Wind World | W 600 | 330 | Slagelse | LAND | Uoplyst | 5k | 649060.89 | 6132004.04 | SDFE2018 | 192612 | Historiske produktionstal (kWh): 1998: 877000; Historiske produktionstal (kWh): 1999: 882000; Historiske produktionstal (kWh): 2000: 876000; Historiske produktionstal (kWh): 2001: 818203.5; Historiske produktionstal (kWh): 2002: 907052.5; Historiske produktionstal (kWh): 2003: 891160; Historiske produktionstal (kWh): 2004: 998245; Historiske produktionstal (kWh): 2005: 901067.5; Historiske produktionstal (kWh): 2006: 850301; Historiske produktionstal (kWh): 2007: 943117.5; Historiske produktionstal (kWh): 2008: 822225; Historiske produktionstal (kWh): 2009: 844200; Historiske produktionstal (kWh): 2010: 762382.75; Historiske produktionstal (kWh): 2011: 781767.35; Historiske produktionstal (kWh): 2012: 930424.55; Historiske produktionstal (kWh): 2013: 728057.1; Historiske produktionstal (kWh): 2014: 897834.7; Historiske produktionstal (kWh): 2015: 1075515.55; Historiske produktionstal (kWh): 2016: 752319.55; Historiske produktionstal (kWh): 2017: 810893.05; Historiske produktionstal (kWh): 2018: 607488; Historiske produktionstal (kWh): 2019: 702042.8 | 82592.75 | 123111.7 | 81574.7 | 72038.65 | 61348.1 | 420665.9
570714700000002878 | 1998-05-01 | 600 | 42 | 35 | Wind World | W 600 | 330 | Slagelse | LAND | Uoplyst | 5i | 649018.88 | 6132148.95 | SDFE2018 | 192612 | Historiske produktionstal (kWh): 1998: 877000; Historiske produktionstal (kWh): 1999: 882000; Historiske produktionstal (kWh): 2000: 876000; Historiske produktionstal (kWh): 2001: 818203.5; Historiske produktionstal (kWh): 2002: 907052.5; Historiske produktionstal (kWh): 2003: 891160; Historiske produktionstal (kWh): 2004: 998245; Historiske produktionstal (kWh): 2005: 901067.5; Historiske produktionstal (kWh): 2006: 850301; Historiske produktionstal (kWh): 2007: 943117.5; Historiske produktionstal (kWh): 2008: 822225; Historiske produktionstal (kWh): 2009: 844200; Historiske produktionstal (kWh): 2010: 762382.75; Historiske produktionstal (kWh): 2011: 781767.35; Historiske produktionstal (kWh): 2012: 930424.55; Historiske produktionstal (kWh): 2013: 728057.1; Historiske produktionstal (kWh): 2014: 897834.7; Historiske produktionstal (kWh): 2015: 1075515.55; Historiske produktionstal (kWh): 2016: 752319.55; Historiske produktionstal (kWh): 2017: 810893.05; Historiske produktionstal (kWh): 2018: 607488; Historiske produktionstal (kWh): 2019: 702042.8 | 82592.75 | 123111.7 | 81574.7 | 72038.65 | 61348.1 | 420665.9
570714700000003349 | 1999-11-09 | 750 | 44 | 40 | NEG Micon | NM 1500-750/175 | 330 | Slagelse | LAND | Stude By, Hemmeshøj | 7f | 643236.19 | 6134372.88 | SDFE2018 | 003-00207 | Historiske produktionstal (kWh): 1999: 234803; Historiske produktionstal (kWh): 2000: 1257870; Historiske produktionstal (kWh): 2001: 1050516.0078; Historiske produktionstal (kWh): 2002: 1107578.0039; Historiske produktionstal (kWh): 2003: 1012994.9883; Historiske produktionstal (kWh): 2004: 1129293.3281; Historiske produktionstal (kWh): 2005: 1062570.9922; Historiske produktionstal (kWh): 2006: 1026654.668; Historiske produktionstal (kWh): 2007: 1259192.668; Historiske produktionstal (kWh): 2008: 1272047.6523; Historiske produktionstal (kWh): 2009: 1030077.125; Historiske produktionstal (kWh): 2010: 927639.1677; Historiske produktionstal (kWh): 2013: 983941.3; Historiske produktionstal (kWh): 2014: 1098132; Historiske produktionstal (kWh): 2015: 1291771.3; Historiske produktionstal (kWh): 2016: 929354; Historiske produktionstal (kWh): 2017: 1108631.3; Historiske produktionstal (kWh): 2018: 983257.3; Historiske produktionstal (kWh): 2019: 1052928.3 | 138808.7 | 189848.6 | 109060.6 | 85369.1 | 80180.78 | 603267.78
570714700000003356 | 1999-11-09 | 750 | 44 | 40 | NEG Micon | NM 1500-750/175 | 330 | Slagelse | LAND | Stude By, Hemmeshøj | 7g | 643369.68 | 6134307.11 | SDFE2018 | 003-00208 | Historiske produktionstal (kWh): 1999: 250156; Historiske produktionstal (kWh): 2000: 1205001; Historiske produktionstal (kWh): 2001: 1040540.0078; Historiske produktionstal (kWh): 2002: 1107578.0039; Historiske produktionstal (kWh): 2003: 1012994.9883; Historiske produktionstal (kWh): 2004: 1129293.3281; Historiske produktionstal (kWh): 2005: 1062570.9922; Historiske produktionstal (kWh): 2006: 1026654.668; Historiske produktionstal (kWh): 2007: 1259192.668; Historiske produktionstal (kWh): 2008: 1272047.6523; Historiske produktionstal (kWh): 2009: 1030077.125; Historiske produktionstal (kWh): 2010: 927639.1677; Historiske produktionstal (kWh): 2013: 894346.2; Historiske produktionstal (kWh): 2014: 1057230.4; Historiske produktionstal (kWh): 2015: 1220797; Historiske produktionstal (kWh): 2016: 900201.5; Historiske produktionstal (kWh): 2017: 1090761.4; Historiske produktionstal (kWh): 2018: 983209.2; Historiske produktionstal (kWh): 2019: 1040094.7 | 138381.3 | 189503 | 107087 | 78396.8 | 71702.6 | 585070.7
570714700000003363 | 1999-11-09 | 750 | 44 | 40 | NEG Micon | NM 1500-750/175 | 330 | Slagelse | LAND | Stude By, Hemmeshøj | 7h | 643504.79 | 6134239.03 | SDFE2018 | 003-00209 | Historiske produktionstal (kWh): 1999: 237838; Historiske produktionstal (kWh): 2000: 1251328; Historiske produktionstal (kWh): 2001: 1037830.0078; Historiske produktionstal (kWh): 2002: 1107578.0039; Historiske produktionstal (kWh): 2003: 1012994.9883; Historiske produktionstal (kWh): 2004: 1129293.3281; Historiske produktionstal (kWh): 2005: 1062570.9922; Historiske produktionstal (kWh): 2006: 1026654.668; Historiske produktionstal (kWh): 2007: 1259192.668; Historiske produktionstal (kWh): 2008: 1272047.6523; Historiske produktionstal (kWh): 2009: 1030077.125; Historiske produktionstal (kWh): 2010: 927639.1677; Historiske produktionstal (kWh): 2013: 963357.9; Historiske produktionstal (kWh): 2014: 1103441.9; Historiske produktionstal (kWh): 2015: 1258256.9; Historiske produktionstal (kWh): 2016: 938203.4; Historiske produktionstal (kWh): 2017: 1115086; Historiske produktionstal (kWh): 2018: 1005404.3; Historiske produktionstal (kWh): 2019: 1023276.5 | 140259 | 192267.2 | 110009.8 | 80643.5 | 72921.6 | 596101.1
570714700000005251 | 1996-05-07 | 600 | 43 | 46.4 | NEG Micon | NM 1500/600 | 330 | Slagelse | LAND | Kelstrup By, Kr. Stillinge | 3i | 641820.99 | 6144292.43 | SDFE2018 | 40070967 | Historiske produktionstal (kWh): 1996: 747595; Historiske produktionstal (kWh): 1997: 1297335; Historiske produktionstal (kWh): 1998: 1520361; Historiske produktionstal (kWh): 1999: 1243294; Historiske produktionstal (kWh): 2000: 1330359; Historiske produktionstal (kWh): 2001: 1175324; Historiske produktionstal (kWh): 2002: 1273480; Historiske produktionstal (kWh): 2003: 1225478; Historiske produktionstal (kWh): 2004: 1370170; Historiske produktionstal (kWh): 2005: 1294832; Historiske produktionstal (kWh): 2006: 1190742; Historiske produktionstal (kWh): 2007: 1441116; Historiske produktionstal (kWh): 2008: 1271959; Historiske produktionstal (kWh): 2009: 1161582; Historiske produktionstal (kWh): 2010: 1061213; Historiske produktionstal (kWh): 2011: 1242123; Historiske produktionstal (kWh): 2012: 1128452.6; Historiske produktionstal (kWh): 2013: 1181074.6; Historiske produktionstal (kWh): 2014: 1198542.6; Historiske produktionstal (kWh): 2015: 1389476.5; Historiske produktionstal (kWh): 2016: 1067325; Historiske produktionstal (kWh): 2017: 895222.3; Historiske produktionstal (kWh): 2018: 1133058.5; Historiske produktionstal (kWh): 2019: 1171495 | 119690.9 | 195165.1 | 111539.7 | 64153 | 88471 | 579019.7
570714700000005268 | 1996-05-07 | 600 | 43 | 46.4 | NEG Micon | NM 1500/600 | 330 | Slagelse | LAND | Kelstrup By, Kr. Stillinge | 3k | 641949.53 | 6144251.36 | SDFE2018 | 40070975 | Historiske produktionstal (kWh): 1996: 693135; Historiske produktionstal (kWh): 1997: 1211168; Historiske produktionstal (kWh): 1998: 1421210; Historiske produktionstal (kWh): 1999: 1167868; Historiske produktionstal (kWh): 2000: 1136042; Historiske produktionstal (kWh): 2001: 1105672; Historiske produktionstal (kWh): 2002: 1168876; Historiske produktionstal (kWh): 2003: 1124819; Historiske produktionstal (kWh): 2004: 1238076; Historiske produktionstal (kWh): 2005: 1197042; Historiske produktionstal (kWh): 2006: 1047529; Historiske produktionstal (kWh): 2007: 1287632; Historiske produktionstal (kWh): 2008: 941490; Historiske produktionstal (kWh): 2009: 1042898; Historiske produktionstal (kWh): 2010: 878135; Historiske produktionstal (kWh): 2011: 1089506; Historiske produktionstal (kWh): 2012: 1152929.8; Historiske produktionstal (kWh): 2013: 782360.6; Historiske produktionstal (kWh): 2014: 678859; Historiske produktionstal (kWh): 2015: 774657.3; Historiske produktionstal (kWh): 2016: 863046.6; Historiske produktionstal (kWh): 2017: 1179334; Historiske produktionstal (kWh): 2018: 1003952.3; Historiske produktionstal (kWh): 2019: 1118810 | 150345.4 | 180389 | 96386.3 | 54103.8 | 79926.4 | 561150.9
570714700000005275 | 1996-05-07 | 600 | 43 | 46.4 | NEG Micon | NM 1500/600 | 330 | Slagelse | LAND | Øster Stillinge By, Kr. Stillinge | 15b | 642079.64 | 6144210.9 | SDFE2018 | 40070985 | Historiske produktionstal (kWh): 1996: 706051; Historiske produktionstal (kWh): 1997: 1244096; Historiske produktionstal (kWh): 1998: 1441344; Historiske produktionstal (kWh): 1999: 1236962; Historiske produktionstal (kWh): 2000: 1284198; Historiske produktionstal (kWh): 2001: 1059174; Historiske produktionstal (kWh): 2002: 1234348; Historiske produktionstal (kWh): 2003: 1088079; Historiske produktionstal (kWh): 2004: 1303131; Historiske produktionstal (kWh): 2005: 1053837; Historiske produktionstal (kWh): 2006: 1067729; Historiske produktionstal (kWh): 2007: 1308351; Historiske produktionstal (kWh): 2008: 1354512; Historiske produktionstal (kWh): 2009: 1145410; Historiske produktionstal (kWh): 2010: 1059246; Historiske produktionstal (kWh): 2011: 1373120.7; Historiske produktionstal (kWh): 2012: 1046076.1; Historiske produktionstal (kWh): 2013: 1176697.9; Historiske produktionstal (kWh): 2014: 1132945.9; Historiske produktionstal (kWh): 2015: 1424940.3; Historiske produktionstal (kWh): 2016: 698039.5; Historiske produktionstal (kWh): 2017: 1400671.9; Historiske produktionstal (kWh): 2018: 968589.9; Historiske produktionstal (kWh): 2019: 916772.8 | 67642.4 | 208048.4 | 116740 | 96307.1 | 96110 | 584847.9
570714700000005312 | 1997-01-29 | 600 | 48 | 46 | NEG Micon | NM 1800-600 | 330 | Slagelse | LAND | Gudum By, Gudum | 2d | 649618.99 | 6146614.47 | SDFE2018 | 40030824 | Historiske produktionstal (kWh): 1997: 1104161; Historiske produktionstal (kWh): 1998: 1489391; Historiske produktionstal (kWh): 1999: 1399006; Historiske produktionstal (kWh): 2000: 1519002; Historiske produktionstal (kWh): 2001: 1128060; Historiske produktionstal (kWh): 2002: 1357732; Historiske produktionstal (kWh): 2003: 1319992; Historiske produktionstal (kWh): 2004: 1446104; Historiske produktionstal (kWh): 2005: 1375760; Historiske produktionstal (kWh): 2006: 893629; Historiske produktionstal (kWh): 2007: 1495462; Historiske produktionstal (kWh): 2008: 1520842; Historiske produktionstal (kWh): 2009: 1367055; Historiske produktionstal (kWh): 2010: 1240642; Historiske produktionstal (kWh): 2011: 1489719; Historiske produktionstal (kWh): 2012: 1284404; Historiske produktionstal (kWh): 2013: 1145350.2; Historiske produktionstal (kWh): 2014: 1400518.8; Historiske produktionstal (kWh): 2015: 1514504; Historiske produktionstal (kWh): 2016: 1187713.1; Historiske produktionstal (kWh): 2017: 1378007.1; Historiske produktionstal (kWh): 2018: 1193740.5; Historiske produktionstal (kWh): 2019: 1320036.1 | 175165.3 | 220879.5 | 128390.6 | 116281.3 | 103531 | 744247.7
570714700000005329 | 1997-01-29 | 600 | 48 | 46 | NEG Micon | NM 1800-600 | 330 | Slagelse | LAND | Gudum By, Gudum | 2e | 649748.94 | 6146683.28 | SDFE2018 | 40030815 | Historiske produktionstal (kWh): 1997: 1044782; Historiske produktionstal (kWh): 1998: 1506233; Historiske produktionstal (kWh): 1999: 1281812; Historiske produktionstal (kWh): 2000: 1436196; Historiske produktionstal (kWh): 2001: 1268113; Historiske produktionstal (kWh): 2002: 1378760; Historiske produktionstal (kWh): 2003: 1293116; Historiske produktionstal (kWh): 2004: 1288550; Historiske produktionstal (kWh): 2005: 1294739; Historiske produktionstal (kWh): 2006: 1209147; Historiske produktionstal (kWh): 2007: 1290616; Historiske produktionstal (kWh): 2008: 1343760; Historiske produktionstal (kWh): 2009: 1289628; Historiske produktionstal (kWh): 2010: 1223061; Historiske produktionstal (kWh): 2011: 1350680; Historiske produktionstal (kWh): 2012: 1352820; Historiske produktionstal (kWh): 2013: 1214044.7; Historiske produktionstal (kWh): 2014: 1148699.3; Historiske produktionstal (kWh): 2015: 1427908; Historiske produktionstal (kWh): 2016: 1170899.6; Historiske produktionstal (kWh): 2017: 1321661.6; Historiske produktionstal (kWh): 2018: 1221122.2; Historiske produktionstal (kWh): 2019: 1284380.8 | 156895 | 203198.3 | 115424.5 | 110733.6 | 100816.8 | 687068.2
570714700000005404 | 1997-12-23 | 750 | 48 | 50 | NEG Micon | NM 750-1800 | 330 | Slagelse | LAND | Tyvelse By, Sorterup | 3i | 653285.55 | 6149038.19 | SDFE2018 | 40032351 | Historiske produktionstal (kWh): 1997: 16657; Historiske produktionstal (kWh): 1998: 1816642; Historiske produktionstal (kWh): 1999: 1606058; Historiske produktionstal (kWh): 2000: 1660676; Historiske produktionstal (kWh): 2001: 1406244; Historiske produktionstal (kWh): 2002: 1577382; Historiske produktionstal (kWh): 2003: 1470180; Historiske produktionstal (kWh): 2004: 1626515; Historiske produktionstal (kWh): 2005: 1314144; Historiske produktionstal (kWh): 2006: 1420458; Historiske produktionstal (kWh): 2007: 1729503; Historiske produktionstal (kWh): 2008: 1670241; Historiske produktionstal (kWh): 2009: 1406099; Historiske produktionstal (kWh): 2010: 1280462; Historiske produktionstal (kWh): 2011: 1677073.2; Historiske produktionstal (kWh): 2012: 1619734.7; Historiske produktionstal (kWh): 2013: 1422877.2; Historiske produktionstal (kWh): 2014: 1493419.3; Historiske produktionstal (kWh): 2015: 1759004.5; Historiske produktionstal (kWh): 2016: 1314326.8; Historiske produktionstal (kWh): 2017: 1539977.8; Historiske produktionstal (kWh): 2018: 1062750.5; Historiske produktionstal (kWh): 2019: 1472298.8 | 204686.6 | 255712.8 | 149628.8 | 125810.9 | 114141.4 | 849980.5
570714700000005411 | 1998-01-30 | 750 | 48 | 50 | NEG Micon | NM 750-1800 | 330 | Slagelse | LAND | Tyvelse By, Sorterup | 3h | 653360.51 | 6148916.88 | SDFE2018 | 40032359 | Historiske produktionstal (kWh): 1997: 0; Historiske produktionstal (kWh): 1998: 1652024; Historiske produktionstal (kWh): 1999: 1554620; Historiske produktionstal (kWh): 2000: 1628991; Historiske produktionstal (kWh): 2001: 1349161; Historiske produktionstal (kWh): 2002: 1582773; Historiske produktionstal (kWh): 2003: 1450153; Historiske produktionstal (kWh): 2004: 1605197; Historiske produktionstal (kWh): 2005: 1438080; Historiske produktionstal (kWh): 2006: 1409089; Historiske produktionstal (kWh): 2007: 1596033; Historiske produktionstal (kWh): 2008: 1654051; Historiske produktionstal (kWh): 2009: 1463783; Historiske produktionstal (kWh): 2010: 1279568; Historiske produktionstal (kWh): 2011: 1548334.9; Historiske produktionstal (kWh): 2012: 1596720.7; Historiske produktionstal (kWh): 2013: 1282969.6; Historiske produktionstal (kWh): 2014: 1439130.9; Historiske produktionstal (kWh): 2015: 1673887.8; Historiske produktionstal (kWh): 2016: 1302913.7; Historiske produktionstal (kWh): 2017: 1487478.7; Historiske produktionstal (kWh): 2018: 1267180.8; Historiske produktionstal (kWh): 2019: 1228078 | 163644.4 | 182294 | 143441.5 | 113703.4 | 91910.3 | 694993.6
570714700000005428 | 1997-12-23 | 750 | 48 | 50 | NEG Micon | NM 750-1800 | 330 | Slagelse | LAND | Tyvelse By, Sorterup | 3g | 653439.23 | 6148793.51 | SDFE2018 | 40032368 | Historiske produktionstal (kWh): 1997: 13058; Historiske produktionstal (kWh): 1998: 1819595; Historiske produktionstal (kWh): 1999: 1587352; Historiske produktionstal (kWh): 2000: 1695458; Historiske produktionstal (kWh): 2001: 1378437; Historiske produktionstal (kWh): 2002: 1544054; Historiske produktionstal (kWh): 2003: 1499004; Historiske produktionstal (kWh): 2004: 1577102; Historiske produktionstal (kWh): 2005: 1547385; Historiske produktionstal (kWh): 2006: 1450940; Historiske produktionstal (kWh): 2007: 1750728; Historiske produktionstal (kWh): 2008: 1716382; Historiske produktionstal (kWh): 2009: 1473990; Historiske produktionstal (kWh): 2010: 1356921; Historiske produktionstal (kWh): 2011: 1696053.8; Historiske produktionstal (kWh): 2012: 1599359.3; Historiske produktionstal (kWh): 2013: 1381115.3; Historiske produktionstal (kWh): 2014: 1544061.8; Historiske produktionstal (kWh): 2015: 1656636; Historiske produktionstal (kWh): 2016: 1365497.9; Historiske produktionstal (kWh): 2017: 1659507; Historiske produktionstal (kWh): 2018: 1328461.2; Historiske produktionstal (kWh): 2019: 1487005.4 | 202001.3 | 247068.9 | 153282.8 | 122678.2 | 31283.3 | 756314.5
570714700000005466 | 1998-03-18 | 750 | 44 | 40 | NEG Micon | NM 1500-750/175 | 330 | Slagelse | LAND | Nordrup By, Nordrupvester | 6g | 652676.19 | 6151584.45 | SDFE2018 | 40054626 | Historiske produktionstal (kWh): 1998: 956250; Historiske produktionstal (kWh): 1999: 1134976; Historiske produktionstal (kWh): 2000: 1201287; Historiske produktionstal (kWh): 2001: 1002186; Historiske produktionstal (kWh): 2002: 1123405; Historiske produktionstal (kWh): 2003: 1030547; Historiske produktionstal (kWh): 2004: 1143345; Historiske produktionstal (kWh): 2005: 1044439; Historiske produktionstal (kWh): 2006: 986811; Historiske produktionstal (kWh): 2007: 1237823; Historiske produktionstal (kWh): 2008: 1209109; Historiske produktionstal (kWh): 2009: 1050006; Historiske produktionstal (kWh): 2010: 954967; Historiske produktionstal (kWh): 2011: 1200141.1; Historiske produktionstal (kWh): 2012: 1170194.4; Historiske produktionstal (kWh): 2013: 1037565.1; Historiske produktionstal (kWh): 2014: 1134036.7; Historiske produktionstal (kWh): 2015: 1283850.5; Historiske produktionstal (kWh): 2016: 982901.5; Historiske produktionstal (kWh): 2017: 1143355.9; Historiske produktionstal (kWh): 2018: 978338.8; Historiske produktionstal (kWh): 2019: 1058593.4 | 146917.2 | 204780.7 | 97594.9 | 94269.3 | 82849.1 | 626411.2
570714700000005619 | 1984-11-24 | 55 | 16 | 18 | Nordtank | NTK 55/11 | 330 | Slagelse | LAND | Ormeslev By, Vemmelev | 16m | 642275.37 | 6134408.21 | SDFE2018 | 1800105 | [7 empty] | 15530 | 75940 | 94440 | 73740 | 97660 | 89100 | 100490 | 73000 | 84720 | 86980 | 93060 | 78940 | 65190 | 75980 | 84560 | 66850 | 76260 | 58910 | 67114 | 64916 | 54564 | 91888 | 96420 | 120586 | 112388 | 88012 | 79750 | 105168 | 103592 | 82752 | 133405.864 | 107916.266 | 74465.761 | 89276.896 | 82131.224 | 119543.91 | 14645.2 | 19000.875 | 3846.742 | 5928.718 | 9541.333 | 52962.868
570714700000005626 | 1985-04-23 | 75 | 17 | 22.5 | Vestas Wind Systems A/S | V 17 | 330 | Slagelse | LAND | Forlev By, Vemmelev | 14 | 643006.09 | 6140703.44 | SDFE2018 | 1801130 | [8 empty] | 44450 | 65550 | 56020 | 68810 | 62830 | 68990 | 61400 | 63580 | 65940 | 65770 | 62690 | 49450 | 56050 | 67300 | 53640 | 59920 | 48820 | 50612 | 63208 | 85678 | 76082 | 75056 | 94220 | 89228 | 72066 | 64660 | 77894 | 64396 | 56502 | 69117.417 | 86744.283 | 61586.219 | 74062.223 | 59751.334 | 86400.861 | 10976.806 | 10037.751 | 8969.313 | 6924.207 | 6497.149 | 43405.226
570714700000005640 | 1989-12-21 | 160 | 23 | 30 | Wind World | W 2320 | 330 | Slagelse | LAND | Forlev By, Vemmelev | 7c | 642373.68 | 6139971.77 | SDFE2018 | 401-71276 | [12 empty] | 319640 | 348357 | 315253 | 316323 | 329990 | 341973 | 313200 | 265623 | 283867 | 315097 | 192391 | 278772 | 241035.999 | 239249.335 | 226161.5 | 280786.5 | 260053.5 | 241895 | 281655.8301 | 274037.7793 | 247425.7773 | 229792.4442 | 265102.2222 | 265492.8978 | 242105.8007 | 282767.878 | 285533.19 | 162227.1836 | 107030.0236 | 97451.5773 | 104083.6142 | 12168.3387 | 18210.1867 | 21436.58 | 17194.639 | 12814.079 | 81823.8233
570714700000006333 | 1989-05-03 | 180 | 23 | 30 | Danwin | d3 | 330 | Slagelse | LAND | Hyllerup, Slagelse J. | 4a | 646028.84 | 6142112.97 | SDFE2018 | 40101943 | [12 empty] | 163420 | 355940 | 272340 | 316960 | 333540 | 362640 | 326360 | 251040 | 289380 | 324400 | 286608 | 313239 | 249479 | 275810 | 262465 | 291222 | 276374 | 225073 | 312539 | 287108 | 130507 | 0 | 165449 | 195921 | 93563 | 130317.864 | 157657.429 | 156564.938 | 267426.944 | 234380.445 | 230001.004 | 33778.349 | 43563.452 | 24134.464 | 20601.026 | 19373.462 | 141450.753
570714700000006340 | 1987-07-02 | 22 | 10.8 | 24 | Reymo | 22-Reymo | 330 | Slagelse | Land |  |  | 649815.33 | 6137389.35 | SDFE2018 | [11 empty] | 5460 | 10700 | 15000 | 17100 | 13900 | 15400 | 8200 | 7000 | 7500 | 5100 | 5600 | 6100 | 4400 | 6500 | 5300 | 6339 | 4600 | 5500 | 4950 | 4525 | 4990 | 5436 | 7237 | 5088 | 4988 | 8133 | 5529 | 8907.957 | 9979.282 | 6899.19 | 8020.37 | 7251.959 | 1093.405 | 0 | 0 | 0 | 0 | 0 | 0
570714700000006364 | 1996-03-08 | 22 | 11 | 18 | Nordtank | NTK 22 | 330 | Slagelse | Land |  |  | 639468.63 | 6138272.26 | SDFE2018 |  | Historiske produktionstal (kWh): 1996: 8794; Historiske produktionstal (kWh): 1997: 32261; Historiske produktionstal (kWh): 1998: 28814; Historiske produktionstal (kWh): 1999: 22836; Historiske produktionstal (kWh): 2000: 24833; Historiske produktionstal (kWh): 2001: 16753; Historiske produktionstal (kWh): 2002: 21583; Historiske produktionstal (kWh): 2003: 8917; Historiske produktionstal (kWh): 2004: 28033; Historiske produktionstal (kWh): 2005: 13048; Historiske produktionstal (kWh): 2006: 21526; Historiske produktionstal (kWh): 2007: 24212; Historiske produktionstal (kWh): 2008: 20228; Historiske produktionstal (kWh): 2009: 23982; Historiske produktionstal (kWh): 2010: 21302; Historiske produktionstal (kWh): 2011: 20106; Historiske produktionstal (kWh): 2012: 15028; Historiske produktionstal (kWh): 2013: 13199.763; Historiske produktionstal (kWh): 2014: 26775.162; Historiske produktionstal (kWh): 2015: 6281.161; Historiske produktionstal (kWh): 2016: 4885.205; Historiske produktionstal (kWh): 2017: 0.001; Historiske produktionstal (kWh): 2018: 13360.004; Historiske produktionstal (kWh): 2019: 17659.967 | 1752.533 | 1459.524 | 1378.042 | 1713.785 | 1472.7 | 7776.584
570714700000006579 | 1982-04-01 | 15 | 11 | 18 | POULSEN | TYPE 2 | 330 | Slagelse | Land |  |  | 647193.81 | 6123742.29 | SDFE2018 | [6 empty] | 9729 | 17694 | 17964 | 14120 | 17491 | 14304 | 17808 | 15835 | 19330 | 16970 | 17320 | 16280 | 16400 | 11400 | 12200 | 15700 | 14600 | 17100 | 16400 | 13200 | 14098 | 12400 | 13400 | 11300 | 11400 | 11285 | 6537 | 11117 | 12394 | 10971 | 10979 | 11876 | 12342.892 | 20096.468 | 15364.487 | 15178.468 | 5967.971 | 5763.419 | 2171.802 | 3396.565 | 1530.841 | 1501.67 | 1643.757 | 10244.635
570714700000006838 | 1983-05-02 | 55 | 10 | 18 | Sonebjerg | 22-Sonebjerg | 330 | Slagelse | LAND | Lundby By, Skælskør | 27a | 651842.76 | 6123059.37 | SDFE2018 | 148408 | [6 empty] | 4701 | 8181 | 6431 | 7966 | 6514 | 8110 | 7395 | 4880 | 7420 | 12620 | 6620 | 9330 | 8520 | 5608 | 6228 | 9100 | 5992 | 200 | 116 | 76 | 84 | 116 | 124 | 9800 | 53019 | 49886 | 44536 | 35039 | 41935 | 47324 | 44122 | 67291.901 | 51180.089 | 723.507 | 0 | 0 | 0 | 0 | 0 | 0 | 0 | 0 | 0
570714700000007323 | 1986-12-01 | 18 | 11 | 18 | Ukendt | Ukendt-Ukendt | 330 | Slagelse | Land |  |  | 642484.55 | 6123958.79 | SDFE2018 | [10 empty] | 1702 | 25000 | 25000 | 24455 | 3171 | 25000 | 25000 | 7719 | 31868 | 37208 | 19396 | 14585 | 20821 | 9443 | 3936 | 23972.0001 | 37316 | 40544 | 41788 | 32813 | 39049 | 48002 | 48399 | 40267 | 36744 | 43139 | 37885 | 30147 | 34268.081 | 22492.67 | 0 | 0 | 23692.634 | 37411.751 | 4298.83 | 5401.512 | 3388.389 | 2703.452 | 3489.496 | 19281.679
570714700000007637 | 1987-12-01 | 95 | 19 | 24 | Tellus | DW 95 | 330 | Slagelse | LAND | Omø By Og Sogn | 19e | 637183.02 | 6114184.55 | SDFE2018 | 159478 | [10 empty] | 62737 | 300000 | 294494 | 333181 | 309714 | 320521 | 255711 | 344658 | 313300 | 272389 | 294896 | 336175 | 274691 | 306701 | 274597.001 | 298532 | 249920 | 233440 | 289564 | 229124 | 217786 | 187466 | 290983 | 263241 | 304810 | 262394 | 257765 | 301855.83 | 234843.075 | 61885.486 | 156344.225 | 228662.524 | 154774.907 | 31270.489 | 24693.301 | 6470.693 | 0 | 0 | 62434.483
570714700000007958 | 1988-07-01 | 200 | 24 | 29 | Wincon | W 200 | 330 | Slagelse | LAND | Eggeslevmagle | 10a | 648756.3 | 6126523.97 | SDFE2018 | 163623 | [11 empty] | 84103 | 300000 | 413300 | 354500 | 409300 | 299400 | 431055 | 412902 | 319734 | 323460 | 402360 | 322543 | 358568 | 302940 | 337108 | 306736 | 336895 | 312030 | 258815 | 347589 | 367938 | 318865 | 291403 | 327741 | 318269.519 | 278034.993 | 305976.506 | 324230.355 | 245718.98 | 204525.32 | 0 | 0 | 0 | 55.234 | 9.568 | 561.998 | 586.629 | 1213.429
570714700000008092 | 1988-08-23 | 180 | 23 | 30 | Danwin | DW 23 C 180/40 | 330 | Slagelse | LAND | Kirkerup | 6a | 657432.9 | 6137208.81 | SDFE2018 | 164235 | [11 empty] | 50000 | 147460 | 269280 | 248490 | 268170 | 250650 | 284370 | 266670 | 201210 | 223440 | 280319 | 214994 | 238107 | 191376 | 219847.9312 | 199316.6968 | 213778.6172 | 183934.0801 | 179418.6899 | 247209.9258 | 241281.8096 | 182780.7324 | 115777.5296 | 223525.17 | 15169.41 | 4162.243 | 31453.561 | 140413.877 | 71353.548 | 50140.808 | 175870.032 | 178084.209 | 29229.597 | 40898.812 | 6292.783 | 16913.659 | 14879.028 | 108213.879
570714700000008337 | 1989-02-01 | 200 | 24 | 30 | Danwin | DW 24-Danwin | 330 | Slagelse | LAND | Høve | 7a | 651857.33 | 6125668.24 | SDFE2018 | 166419 | [12 empty] | 197882 | 337190 | 312208 | 351620 | 346940 | 377808 | 291640 | 233202 | 308626 | 337372 | 280971 | 324622 | 287353 | 317512 | 247840 | 317401 | 278559 | 196551 | 272437 | 139003 | 209389 | 197492 | 261796.816 | 81542.533 | 6623.156 | 0 | 112640.553 | 0 | 0 | 0 | 0 | 6674.979 | 12217.455 | 0 | 6194.658 | 18905.593 | 43992.685
570714700000008474 | 1989-02-01 | 200 | 24 | 30 | Danwin | DW 24-200 | 330 | Slagelse | LAND | Høve | 7a | 651907.98 | 6125722.34 | SDFE2018 | 165732 | [12 empty] | 301336 | 384298 | 344548 | 390600 | 232298 | 392388 | 332440 | 258828 | 321514 | 334342 | 303766 | 339217 | 246568 | 191188 | 280303 | 311748 | 281076 | 262255 | 340300 | 306094 | 271531 | 29136 | 285381.357 | 168836.761 | 160656.649 | 165038.174 | 331580.16 | 207927.786 | 305320.609 | 272655.186 | 286517.563 | 36470.491 | 54245.883 | 25415.752 | 22888.233 | 20837.835 | 159858.194
570714700000008757 | 1989-12-01 | 250 | 26 | 30 | Micon | M 450-250 | 330 | Slagelse | LAND | Lundby By, Tjæreby | 9c | 650491.82 | 6123479.49 | SDFE2018 | 174056 | [13 empty] | 438963 | 400686 | 424833 | 355944 | 464055 | 403770 | 327243 | 361788 | 409892 | 342255 | 367076 | 305196 | 336618.958 | 311788.6221 | 355987.1641 | 325644.6553 | 293014.2588 | 394427.8857 | 381737.0762 | 258326.6382 | 279416.6103 | 350148.281 | 114856.801 | 0 | 0 | 2.632 | 63025.091 | 314168.245 | 287510.13 | 309687.81 | 42901.412 | 61453.033 | 30569.873 | 19119.771 | 11043.97 | 165088.059
570714700000008962 | 1990-01-15 | 200 | 24 | 28 | Wincon | W 200 | 330 | Slagelse | LAND | Vollerup By, Gimlinge | 5a | 654635.71 | 6135565.86 | SDFE2018 | 175365 | [13 empty] | 62558 | 135510 | 316400 | 313200 | 355130 | 336210 | 247570 | 270220 | 321836 | 241280 | 276743 | 234471 | 261366.4111 | 240796.71 | 250771.9502 | 226086.3008 | 183194.5505 | 264538.8926 | 282826.1689 | 238213.8008 | 195833.8807 | 257274.27 | 267773.493 | 241014.515 | 245377.473 | 308381.121 | 214478.674 | 227378.211 | 239542.533 | 189299.473 | 31357.284 | 46008.817 | 2421.795 | 14200.741 | 17833.574 | 111822.211
570714700000010835 | 1997-07-18 | 600 | 43 | 40 | Micon | M 1500-600/150 | 330 | Slagelse | LAND | Vemmeløse, Gimlinge | 17h | 654775.18 | 6131645.73 | SDFE2018 | 190199 | Historiske produktionstal (kWh): 1997: 457884; Historiske produktionstal (kWh): 1998: 1265278; Historiske produktionstal (kWh): 1999: 1037153; Historiske produktionstal (kWh): 2000: 1167752; Historiske produktionstal (kWh): 2001: 914304; Historiske produktionstal (kWh): 2002: 1071017.5273; Historiske produktionstal (kWh): 2003: 1018139.7695; Historiske produktionstal (kWh): 2004: 1073185.7422; Historiske produktionstal (kWh): 2005: 1022098.7812; Historiske produktionstal (kWh): 2006: 822368.2539; Historiske produktionstal (kWh): 2007: 1208821.6758; Historiske produktionstal (kWh): 2008: 1157765.418; Historiske produktionstal (kWh): 2009: 1025193.5078; Historiske produktionstal (kWh): 2010: 973470.9606; Historiske produktionstal (kWh): 2011: 1140478.02; Historiske produktionstal (kWh): 2012: 1095172.071; Historiske produktionstal (kWh): 2013: 973470.062; Historiske produktionstal (kWh): 2014: 833804.246; Historiske produktionstal (kWh): 2015: 1115904.56; Historiske produktionstal (kWh): 2016: 883988.188; Historiske produktionstal (kWh): 2017: 1066574.68; Historiske produktionstal (kWh): 2018: 908907.773; Historiske produktionstal (kWh): 2019: 864529.771 | 0 | 0 | 14003.637 | 82527.073 | 74611.367 | 171142.077
570714700000010842 | 1997-07-18 | 600 | 43 | 45 | Micon | M 1500-600/150 | 330 | Slagelse | LAND | Vemmeløse by, Vemmeløse | 7f | 654575.98 | 6131648.76 | SDFE2018 | 190200 | Historiske produktionstal (kWh): 1997: 467517; Historiske produktionstal (kWh): 1998: 1311637; Historiske produktionstal (kWh): 1999: 1060164; Historiske produktionstal (kWh): 2000: 1197792; Historiske produktionstal (kWh): 2001: 1036533; Historiske produktionstal (kWh): 2002: 1099703.5234; Historiske produktionstal (kWh): 2003: 1049987.0664; Historiske produktionstal (kWh): 2004: 1127906.9961; Historiske produktionstal (kWh): 2005: 1047460.5859; Historiske produktionstal (kWh): 2006: 978296.2148; Historiske produktionstal (kWh): 2007: 1236102.1289; Historiske produktionstal (kWh): 2008: 1175817.0547; Historiske produktionstal (kWh): 2009: 1058465.4141; Historiske produktionstal (kWh): 2010: 1003283.8219; Historiske produktionstal (kWh): 2011: 1163817.27; Historiske produktionstal (kWh): 2012: 1121414.284; Historiske produktionstal (kWh): 2013: 955749.749; Historiske produktionstal (kWh): 2014: 1007659.543; Historiske produktionstal (kWh): 2015: 1209779.818; Historiske produktionstal (kWh): 2016: 925797.248; Historiske produktionstal (kWh): 2017: 1090705.201; Historiske produktionstal (kWh): 2018: 964196.304; Historiske produktionstal (kWh): 2019: 1028982.95 | 129765.134 | 176709.394 | 95439.594 | 82217.588 | 70931.077 | 555062.787
570714700000010859 | 1997-07-18 | 600 | 43 | 45 | Micon | M 1500-600/150 | 330 | Slagelse | LAND | Vemmeløse, Gimlinge | 7e | 654374.79 | 6131651.46 | SDFE2018 | 190201 | Historiske produktionstal (kWh): 1997: 487605; Historiske produktionstal (kWh): 1998: 1394030; Historiske produktionstal (kWh): 1999: 1089648; Historiske produktionstal (kWh): 2000: 1237154; Historiske produktionstal (kWh): 2001: 1078950; Historiske produktionstal (kWh): 2002: 1016403.8086; Historiske produktionstal (kWh): 2003: 1095651.8047; Historiske produktionstal (kWh): 2004: 1183837.043; Historiske produktionstal (kWh): 2005: 1119972.1562; Historiske produktionstal (kWh): 2006: 1016913.1445; Historiske produktionstal (kWh): 2007: 1285604.0938; Historiske produktionstal (kWh): 2008: 1239502.7656; Historiske produktionstal (kWh): 2009: 1103469.832; Historiske produktionstal (kWh): 2010: 1002239.3731; Historiske produktionstal (kWh): 2011: 1031284.98; Historiske produktionstal (kWh): 2012: 1169744.486; Historiske produktionstal (kWh): 2013: 1051964.392; Historiske produktionstal (kWh): 2014: 1116263.849; Historiske produktionstal (kWh): 2015: 1270347.254; Historiske produktionstal (kWh): 2016: 942870.982; Historiske produktionstal (kWh): 2017: 1148533.46; Historiske produktionstal (kWh): 2018: 1008436.612; Historiske produktionstal (kWh): 2019: 1046636.646 | 134090.949 | 186462.09 | 104256.864 | 82513.933 | 83987.376 | 591311.212
570714700000011177 | 1998-01-28 | 550 | 41 | 35 | Nordtank | NTK 550 | 330 | Slagelse | LAND | Fårdrup By Og Sogn | 6a | 648976.85 | 6132292.15 | SDFE2018 | 190911 | Historiske produktionstal (kWh): 1998: 1040794; Historiske produktionstal (kWh): 1999: 980164; Historiske produktionstal (kWh): 2000: 1068935; Historiske produktionstal (kWh): 2001: 905774; Historiske produktionstal (kWh): 2002: 1022130.5938; Historiske produktionstal (kWh): 2003: 938380.4219; Historiske produktionstal (kWh): 2004: 1039285.1641; Historiske produktionstal (kWh): 2005: 961785.9766; Historiske produktionstal (kWh): 2006: 898278.4844; Historiske produktionstal (kWh): 2007: 1137832.7383; Historiske produktionstal (kWh): 2008: 1072795.6797; Historiske produktionstal (kWh): 2009: 879910.0117; Historiske produktionstal (kWh): 2010: 893494.7991; Historiske produktionstal (kWh): 2011: 1047966.454; Historiske produktionstal (kWh): 2012: 978420.268; Historiske produktionstal (kWh): 2013: 889090.087; Historiske produktionstal (kWh): 2014: 937449.677; Historiske produktionstal (kWh): 2015: 1075269.734; Historiske produktionstal (kWh): 2016: 646313.048; Historiske produktionstal (kWh): 2017: 981215.152; Historiske produktionstal (kWh): 2018: 883353.008; Historiske produktionstal (kWh): 2019: 946990.319 | 113754.448 | 150784.113 | 80355.197 | 69256.135 | 51745.755 | 465895.648
570714700000011184 | 1998-03-12 | 550 | 41 | 35 | Nordtank | NTK 550 | 330 | Slagelse | LAND | Fårdrup By Og Sogn | 6a | 648892.75 | 6132580.14 | SDFE2018 | 190988 | Historiske produktionstal (kWh): 1998: 942306; Historiske produktionstal (kWh): 1999: 1077222; Historiske produktionstal (kWh): 2000: 1146196; Historiske produktionstal (kWh): 2001: 988773; Historiske produktionstal (kWh): 2002: 1076109.9844; Historiske produktionstal (kWh): 2003: 1015222.2266; Historiske produktionstal (kWh): 2004: 1120449.3242; Historiske produktionstal (kWh): 2005: 1056897.2812; Historiske produktionstal (kWh): 2006: 969745.5957; Historiske produktionstal (kWh): 2007: 1211561.0195; Historiske produktionstal (kWh): 2008: 945843.0195; Historiske produktionstal (kWh): 2009: 935286.6523; Historiske produktionstal (kWh): 2010: 735662.0182; Historiske produktionstal (kWh): 2011: 1130808.703; Historiske produktionstal (kWh): 2012: 1062898.933; Historiske produktionstal (kWh): 2013: 941798.202; Historiske produktionstal (kWh): 2014: 1054445.621; Historiske produktionstal (kWh): 2015: 1177857.466; Historiske produktionstal (kWh): 2016: 881340.643; Historiske produktionstal (kWh): 2017: 1029504.818; Historiske produktionstal (kWh): 2018: 873254.363; Historiske produktionstal (kWh): 2019: 992343.361 | 121627.254 | 171339.57 | 95811.735 | 77218.144 | 70571.763 | 536568.466
570714700000011238 | 1998-05-01 | 750 | 44 | 46 | Micon | M 1500-750/175 | 330 | Slagelse | LAND | Frankerup By, Eggeslevmagle | 4a | 649783.98 | 6130818.4 | SDFE2018 | 191301 | Historiske produktionstal (kWh): 1998: 842893; Historiske produktionstal (kWh): 1999: 1125976; Historiske produktionstal (kWh): 2000: 1237308; Historiske produktionstal (kWh): 2001: 1078298; Historiske produktionstal (kWh): 2002: 1179888.0586; Historiske produktionstal (kWh): 2003: 1079816.7617; Historiske produktionstal (kWh): 2004: 1194316.207; Historiske produktionstal (kWh): 2005: 1076534.9258; Historiske produktionstal (kWh): 2006: 1016455.7637; Historiske produktionstal (kWh): 2007: 1294730.9102; Historiske produktionstal (kWh): 2008: 1236413.9805; Historiske produktionstal (kWh): 2009: 1024863.832; Historiske produktionstal (kWh): 2010: 1006625.0628; Historiske produktionstal (kWh): 2011: 1214437.95; Historiske produktionstal (kWh): 2012: 1142356.033; Historiske produktionstal (kWh): 2013: 998274.887; Historiske produktionstal (kWh): 2014: 1099001.318; Historiske produktionstal (kWh): 2015: 1236559.009; Historiske produktionstal (kWh): 2016: 928768.713; Historiske produktionstal (kWh): 2017: 1089775.733; Historiske produktionstal (kWh): 2018: 1017065.228; Historiske produktionstal (kWh): 2019: 1085056.508 | 117119.711 | 163180.829 | 101019.267 | 90008.849 | 80698.36 | 552027.016
570714700000011245 | 1998-05-01 | 750 | 44 | 46 | NEG Micon | NM 1500-750/175 | 330 | Slagelse | LAND | Frankerup By, Eggeslevmagle | 2a | 650586.89 | 6131122.06 | SDFE2018 | 191354 | Historiske produktionstal (kWh): 1998: 890717; Historiske produktionstal (kWh): 1999: 1208403; Historiske produktionstal (kWh): 2000: 1331643; Historiske produktionstal (kWh): 2001: 1145561; Historiske produktionstal (kWh): 2002: 1242179.4805; Historiske produktionstal (kWh): 2003: 1148842.5352; Historiske produktionstal (kWh): 2004: 1277421.7578; Historiske produktionstal (kWh): 2005: 1167727.7578; Historiske produktionstal (kWh): 2006: 950364.3594; Historiske produktionstal (kWh): 2007: 1330114.5; Historiske produktionstal (kWh): 2008: 1355998.0664; Historiske produktionstal (kWh): 2009: 1179575.0938; Historiske produktionstal (kWh): 2010: 1084127.2184; Historiske produktionstal (kWh): 2011: 1307406.87; Historiske produktionstal (kWh): 2012: 1248848.231; Historiske produktionstal (kWh): 2013: 1126013.198; Historiske produktionstal (kWh): 2014: 1203878.097; Historiske produktionstal (kWh): 2015: 1362872.86; Historiske produktionstal (kWh): 2016: 1031035.568; Historiske produktionstal (kWh): 2017: 1231727.039; Historiske produktionstal (kWh): 2018: 1095766.146; Historiske produktionstal (kWh): 2019: 1193467.065 | 144339.256 | 192093.773 | 108930.006 | 96068.7 | 86157.051 | 627588.786
570714700000011719 | 1998-02-10 | 550 | 41 | 35 | Nordtank | NTK 550 | 330 | Slagelse | LAND | Fårdrup By Og Sogn | 6a | 648934.68 | 6132436.12 | SDFE2018 | 190912 | Historiske produktionstal (kWh): 1998: 923538; Historiske produktionstal (kWh): 1999: 1018493; Historiske produktionstal (kWh): 2000: 1131602; Historiske produktionstal (kWh): 2001: 959826; Historiske produktionstal (kWh): 2002: 1077020.0195; Historiske produktionstal (kWh): 2003: 996870.6016; Historiske produktionstal (kWh): 2004: 1076442.8477; Historiske produktionstal (kWh): 2005: 1035323.1914; Historiske produktionstal (kWh): 2006: 949745.6152; Historiske produktionstal (kWh): 2007: 1188833.5898; Historiske produktionstal (kWh): 2008: 1126070.5508; Historiske produktionstal (kWh): 2009: 831871.2676; Historiske produktionstal (kWh): 2010: 908075.5191; Historiske produktionstal (kWh): 2011: 868096.709; Historiske produktionstal (kWh): 2012: 800976.743; Historiske produktionstal (kWh): 2013: 764642.019; Historiske produktionstal (kWh): 2014: 880233.957; Historiske produktionstal (kWh): 2015: 1123020.603; Historiske produktionstal (kWh): 2016: 808979.334; Historiske produktionstal (kWh): 2017: 1058669.793; Historiske produktionstal (kWh): 2018: 886984.252; Historiske produktionstal (kWh): 2019: 976610.083 | 120924.914 | 159941.553 | 87452.133 | 74486.759 | 67039.784 | 509845.143
570714700000012518 | 1999-10-05 | 600 | 44 | 40 | BONUS | 600 kW | 330 | Slagelse | LAND | Næsbyskov, Sorterup | 4a | 654207.23 | 6149423.62 | SDFE2018 | 40032381 | Historiske produktionstal (kWh): 1999: 612088; Historiske produktionstal (kWh): 2000: 1129351; Historiske produktionstal (kWh): 2001: 925528; Historiske produktionstal (kWh): 2002: 1089494; Historiske produktionstal (kWh): 2003: 985127; Historiske produktionstal (kWh): 2004: 1061074; Historiske produktionstal (kWh): 2005: 954598; Historiske produktionstal (kWh): 2006: 935757; Historiske produktionstal (kWh): 2007: 1141985; Historiske produktionstal (kWh): 2008: 1135202; Historiske produktionstal (kWh): 2009: 969285; Historiske produktionstal (kWh): 2010: 878637; Historiske produktionstal (kWh): 2011: 1102524; Historiske produktionstal (kWh): 2012: 1051140.4; Historiske produktionstal (kWh): 2013: 921624.8; Historiske produktionstal (kWh): 2014: 1012148; Historiske produktionstal (kWh): 2015: 1125653.9; Historiske produktionstal (kWh): 2016: 862994.9; Historiske produktionstal (kWh): 2017: 1018314.1; Historiske produktionstal (kWh): 2018: 892038.1; Historiske produktionstal (kWh): 2019: 821921.5 | 128608.6 | 175706.2 | 92449.2 | 81206.7 | 70075.8 | 548046.5
570714700000012594 | 1999-07-07 | 11 | 13 | 18 | Gaia-Wind Ltd | Gaia 11 | 330 | Slagelse | Land |  |  | 641923.44 | 6134256.51 | SDFE2018 |  | Historiske produktionstal (kWh): 1999: 6230; Historiske produktionstal (kWh): 2000: 23583; Historiske produktionstal (kWh): 2001: 19305; Historiske produktionstal (kWh): 2002: 21108; Historiske produktionstal (kWh): 2003: 20586; Historiske produktionstal (kWh): 2004: 23787; Historiske produktionstal (kWh): 2005: 22616; Historiske produktionstal (kWh): 2006: 22606; Historiske produktionstal (kWh): 2007: 25191; Historiske produktionstal (kWh): 2008: 22916; Historiske produktionstal (kWh): 2009: 19280; Historiske produktionstal (kWh): 2010: 9337; Historiske produktionstal (kWh): 2013: 14991.659; Historiske produktionstal (kWh): 2014: 18891.409; Historiske produktionstal (kWh): 2015: 19401.602; Historiske produktionstal (kWh): 2016: 13147.245; Historiske produktionstal (kWh): 2017: 15939.742; Historiske produktionstal (kWh): 2018: 8177.091; Historiske produktionstal (kWh): 2019: 1102.43 | 0 | 0.001 | 0 | 0.001 | 0.001 | 0.003
570714700000012624 | 1999-11-10 | 150 | 24.6 | 32.5 | Nordtank | NTK 150-Nordtank | 330 | Slagelse | LAND | Vemmelev By, Vemmelev | 17a | 642983.38 | 6136566.74 | SDFE2018 | 40067404 | Historiske produktionstal (kWh): 1999: 58990; Historiske produktionstal (kWh): 2000: 250843; Historiske produktionstal (kWh): 2001: 255497; Historiske produktionstal (kWh): 2002: 276387; Historiske produktionstal (kWh): 2003: 265184; Historiske produktionstal (kWh): 2004: 294754; Historiske produktionstal (kWh): 2005: 255966; Historiske produktionstal (kWh): 2006: 222788; Historiske produktionstal (kWh): 2007: 315485; Historiske produktionstal (kWh): 2008: 296925; Historiske produktionstal (kWh): 2009: 219022; Historiske produktionstal (kWh): 2010: 224789; Historiske produktionstal (kWh): 2011: 227268; Historiske produktionstal (kWh): 2012: 239712.8; Historiske produktionstal (kWh): 2013: 172871; Historiske produktionstal (kWh): 2014: 193942.3; Historiske produktionstal (kWh): 2015: 142570.2; Historiske produktionstal (kWh): 2016: 147207.7; Historiske produktionstal (kWh): 2017: 177290.3; Historiske produktionstal (kWh): 2018: 89939; Historiske produktionstal (kWh): 2019: 207520.1 | 14996.4 | 40022.6 | 16606.7 | 18031 | 18353.7 | 108010.4
570714700000012891 | 2000-01-28 | 600 | 44 | 40 | BONUS | 600 kW | 330 | Slagelse | LAND | Tyvelse By, Sorterup | 5a | 653241.67 | 6147661.83 | SDFE2018 | 40032389 | Historiske produktionstal (kWh): 2000: 902301; Historiske produktionstal (kWh): 2001: 997443; Historiske produktionstal (kWh): 2002: 1114141; Historiske produktionstal (kWh): 2003: 1044992; Historiske produktionstal (kWh): 2004: 1132179; Historiske produktionstal (kWh): 2005: 1066501; Historiske produktionstal (kWh): 2006: 992799; Historiske produktionstal (kWh): 2007: 1159078; Historiske produktionstal (kWh): 2008: 1201029; Historiske produktionstal (kWh): 2009: 963546; Historiske produktionstal (kWh): 2010: 954839; Historiske produktionstal (kWh): 2011: 1178400; Historiske produktionstal (kWh): 2012: 1038059; Historiske produktionstal (kWh): 2013: 960982.2; Historiske produktionstal (kWh): 2014: 1041490.3; Historiske produktionstal (kWh): 2015: 1227262.8; Historiske produktionstal (kWh): 2016: 912085.3; Historiske produktionstal (kWh): 2017: 1117207.1; Historiske produktionstal (kWh): 2018: 936340.6; Historiske produktionstal (kWh): 2019: 1025885.7 | 134073.5 | 184669.6 | 102348 | 89134.6 | 79329.3 | 589555
570714700000012907 | 2000-03-10 | 750 | 44 | 40 | NEG Micon | NM 44/750 | 330 | Slagelse | LAND | Stude By, Hemmeshøj | 4e | 644215.53 | 6133569.57 | SDFE2018 | 40014909 | Historiske produktionstal (kWh): 2000: 777044; Historiske produktionstal (kWh): 2001: 1083439; Historiske produktionstal (kWh): 2002: 1167459; Historiske produktionstal (kWh): 2003: 1095962; Historiske produktionstal (kWh): 2004: 1240759; Historiske produktionstal (kWh): 2005: 1132211; Historiske produktionstal (kWh): 2006: 1099366; Historiske produktionstal (kWh): 2007: 1367289; Historiske produktionstal (kWh): 2008: 1315235; Historiske produktionstal (kWh): 2009: 1097241; Historiske produktionstal (kWh): 2010: 996636; Historiske produktionstal (kWh): 2011: 1257444; Historiske produktionstal (kWh): 2012: 1209714.6; Historiske produktionstal (kWh): 2013: 1102144.8; Historiske produktionstal (kWh): 2014: 1116743.5; Historiske produktionstal (kWh): 2015: 1351962; Historiske produktionstal (kWh): 2016: 985609.8; Historiske produktionstal (kWh): 2017: 1195931.2; Historiske produktionstal (kWh): 2018: 968927.8; Historiske produktionstal (kWh): 2019: 1099168.3 | 146372.7 | 201389.3 | 107327.5 | 88133.2 | 81709.1 | 624931.8
570714700000012914 | 2000-03-10 | 750 | 44 | 40 | NEG Micon | NM 44/750 | 330 | Slagelse | LAND | Stude By, Hemmeshøj | 4f | 644330.35 | 6133503.34 | SDFE2018 | 40014919 | Historiske produktionstal (kWh): 2000: 740586; Historiske produktionstal (kWh): 2001: 1009057; Historiske produktionstal (kWh): 2002: 1073502; Historiske produktionstal (kWh): 2003: 1027446; Historiske produktionstal (kWh): 2004: 1158699; Historiske produktionstal (kWh): 2005: 1070478; Historiske produktionstal (kWh): 2006: 1041861; Historiske produktionstal (kWh): 2007: 1259733; Historiske produktionstal (kWh): 2008: 1269545; Historiske produktionstal (kWh): 2009: 1038360; Historiske produktionstal (kWh): 2010: 936716; Historiske produktionstal (kWh): 2011: 1203243; Historiske produktionstal (kWh): 2012: 1116460.5; Historiske produktionstal (kWh): 2013: 1033728.5; Historiske produktionstal (kWh): 2014: 1063411.6; Historiske produktionstal (kWh): 2015: 1267488.9; Historiske produktionstal (kWh): 2016: 929679.5; Historiske produktionstal (kWh): 2017: 1130730.2; Historiske produktionstal (kWh): 2018: 981066.5; Historiske produktionstal (kWh): 2019: 1028242.2 | 148512.3 | 199927.5 | 107284.1 | 81320.7 | 75044.9 | 612089.5
570714700000012921 | 2000-03-10 | 750 | 44 | 40 | NEG Micon | NM 44/750 | 330 | Slagelse | LAND | Stude By, Hemmeshøj | 4g | 644444.6 | 6133439.1 | SDFE2018 | 40014928 | Historiske produktionstal (kWh): 2000: 751518; Historiske produktionstal (kWh): 2001: 998436; Historiske produktionstal (kWh): 2002: 1108746; Historiske produktionstal (kWh): 2003: 1024242; Historiske produktionstal (kWh): 2004: 1136529; Historiske produktionstal (kWh): 2005: 1004159; Historiske produktionstal (kWh): 2006: 993104; Historiske produktionstal (kWh): 2007: 1248099; Historiske produktionstal (kWh): 2008: 1268841; Historiske produktionstal (kWh): 2009: 1060892; Historiske produktionstal (kWh): 2010: 960203; Historiske produktionstal (kWh): 2011: 1235415; Historiske produktionstal (kWh): 2012: 1105667; Historiske produktionstal (kWh): 2013: 1009665.7; Historiske produktionstal (kWh): 2014: 1063275.8; Historiske produktionstal (kWh): 2015: 1259157.7; Historiske produktionstal (kWh): 2016: 920576.7; Historiske produktionstal (kWh): 2017: 1081383.1; Historiske produktionstal (kWh): 2018: 958528.1; Historiske produktionstal (kWh): 2019: 1012211.1 | 131202.5 | 146321 | 103521.9 | 79707.6 | 73527.4 | 534280.4
570714700000013065 | 2000-05-26 | 750 | 44 | 40 | NEG Micon | NM 44/750 | 330 | Slagelse | LAND | Hemmeshøj By, Hemmeshøj | 10c | 644694 | 6135014.45 | SDFE2018 | 40014936 | Historiske produktionstal (kWh): 2000: 617810; Historiske produktionstal (kWh): 2001: 998775.3281; Historiske produktionstal (kWh): 2002: 1096406.9883; Historiske produktionstal (kWh): 2003: 1023027.0039; Historiske produktionstal (kWh): 2004: 1150814.9805; Historiske produktionstal (kWh): 2005: 1061562; Historiske produktionstal (kWh): 2006: 1017069.0156; Historiske produktionstal (kWh): 2007: 1247600; Historiske produktionstal (kWh): 2008: 1233418.332; Historiske produktionstal (kWh): 2009: 1023020.6562; Historiske produktionstal (kWh): 2010: 936087.3359; Historiske produktionstal (kWh): 2011: 1156506; Historiske produktionstal (kWh): 2012: 1088467.7333; Historiske produktionstal (kWh): 2013: 1012105.5; Historiske produktionstal (kWh): 2014: 1067457.1333; Historiske produktionstal (kWh): 2015: 1235006.4333; Historiske produktionstal (kWh): 2016: 903295.0667; Historiske produktionstal (kWh): 2017: 1088960.6; Historiske produktionstal (kWh): 2018: 917409.2667; Historiske produktionstal (kWh): 2019: 1031363.3333 | 136039.5333 | 194390.7 | 106652.8333 | 79651.3333 | 74335.0667 | 591069.4667
570714700000013072 | 2000-05-26 | 750 | 44 | 40 | NEG Micon | NM 44/750 | 330 | Slagelse | LAND | Hemmeshøj By, Hemmeshøj | 10c | 644555.05 | 6135085.05 | SDFE2018 | 40014936 | Historiske produktionstal (kWh): 2000: 617810; Historiske produktionstal (kWh): 2001: 998775.3281; Historiske produktionstal (kWh): 2002: 1096406.9883; Historiske produktionstal (kWh): 2003: 1023027.0039; Historiske produktionstal (kWh): 2004: 1150814.9805; Historiske produktionstal (kWh): 2005: 1061562; Historiske produktionstal (kWh): 2006: 1017069.0156; Historiske produktionstal (kWh): 2007: 1247600; Historiske produktionstal (kWh): 2008: 1233418.332; Historiske produktionstal (kWh): 2009: 1023020.6562; Historiske produktionstal (kWh): 2010: 936087.3359; Historiske produktionstal (kWh): 2011: 1156506; Historiske produktionstal (kWh): 2012: 1088467.7333; Historiske produktionstal (kWh): 2013: 1012105.5; Historiske produktionstal (kWh): 2014: 1067457.1333; Historiske produktionstal (kWh): 2015: 1235006.4333; Historiske produktionstal (kWh): 2016: 903295.0667; Historiske produktionstal (kWh): 2017: 1088960.6; Historiske produktionstal (kWh): 2018: 917409.2667; Historiske produktionstal (kWh): 2019: 1031363.3333 | 136039.5333 | 194390.7 | 106652.8333 | 79651.3333 | 74335.0667 | 591069.4667
570714700000013089 | 2000-05-26 | 750 | 44 | 40 | NEG Micon | NM 44/750 | 330 | Slagelse | LAND | Hemmeshøj By, Hemmeshøj | 10c | 644416.43 | 6135156.48 | SDFE2018 | 40014936 | Historiske produktionstal (kWh): 2000: 617810; Historiske produktionstal (kWh): 2001: 998775.3281; Historiske produktionstal (kWh): 2002: 1096406.9883; Historiske produktionstal (kWh): 2003: 1023027.0039; Historiske produktionstal (kWh): 2004: 1150814.9805; Historiske produktionstal (kWh): 2005: 1061562; Historiske produktionstal (kWh): 2006: 1017069.0156; Historiske produktionstal (kWh): 2007: 1247600; Historiske produktionstal (kWh): 2008: 1233418.332; Historiske produktionstal (kWh): 2009: 1023020.6562; Historiske produktionstal (kWh): 2010: 936087.3359; Historiske produktionstal (kWh): 2011: 1156506; Historiske produktionstal (kWh): 2012: 1088467.7333; Historiske produktionstal (kWh): 2013: 1012105.5; Historiske produktionstal (kWh): 2014: 1067457.1333; Historiske produktionstal (kWh): 2015: 1235006.4333; Historiske produktionstal (kWh): 2016: 903295.0667; Historiske produktionstal (kWh): 2017: 1088960.6; Historiske produktionstal (kWh): 2018: 917409.2667; Historiske produktionstal (kWh): 2019: 1031363.3333 | 136039.5333 | 194390.7 | 106652.8333 | 79651.3333 | 74335.0667 | 591069.4667
570714700000013201 | 2000-03-06 | 750 | 44 | 40 | NEG Micon | NM 44/750 | 330 | Slagelse | LAND | Eggeslevmagle | 2a | 650078.58 | 6127118.87 | SDFE2018 | 194302 | Historiske produktionstal (kWh): 2000: 858026; Historiske produktionstal (kWh): 2001: 1123480; Historiske produktionstal (kWh): 2002: 1221206; Historiske produktionstal (kWh): 2003: 1134722; Historiske produktionstal (kWh): 2004: 1264845; Historiske produktionstal (kWh): 2005: 1151497; Historiske produktionstal (kWh): 2006: 1079741; Historiske produktionstal (kWh): 2007: 1340474; Historiske produktionstal (kWh): 2008: 1306788; Historiske produktionstal (kWh): 2009: 1133446; Historiske produktionstal (kWh): 2010: 486815; Historiske produktionstal (kWh): 2011: 1003201; Historiske produktionstal (kWh): 2012: 1210574.4; Historiske produktionstal (kWh): 2013: 1082729.3; Historiske produktionstal (kWh): 2014: 1201753.6; Historiske produktionstal (kWh): 2015: 1328078.4; Historiske produktionstal (kWh): 2016: 988410.8; Historiske produktionstal (kWh): 2017: 1190219.4; Historiske produktionstal (kWh): 2018: 1051640.6; Historiske produktionstal (kWh): 2019: 1110400.2 | 133894.1 | 180985.3 | 106285.1 | 92890.6 | 86544.4 | 600599.5
570714700000013218 | 2000-03-06 | 750 | 44 | 40 | NEG Micon | NM 1500-750/175 | 330 | Slagelse | LAND | Eggeslevmagle | 1a m.fl | 649946.22 | 6127038.62 | SDFE2018 | 194303 | Historiske produktionstal (kWh): 2000: 884228; Historiske produktionstal (kWh): 2001: 1177979; Historiske produktionstal (kWh): 2002: 1280270; Historiske produktionstal (kWh): 2003: 1196575; Historiske produktionstal (kWh): 2004: 1330119; Historiske produktionstal (kWh): 2005: 1208791; Historiske produktionstal (kWh): 2006: 1146890; Historiske produktionstal (kWh): 2007: 1395856; Historiske produktionstal (kWh): 2008: 1393089; Historiske produktionstal (kWh): 2009: 1201665; Historiske produktionstal (kWh): 2010: 1114944; Historiske produktionstal (kWh): 2011: 1363359; Historiske produktionstal (kWh): 2012: 1238810.5; Historiske produktionstal (kWh): 2013: 1136237.2; Historiske produktionstal (kWh): 2014: 1252164.2; Historiske produktionstal (kWh): 2015: 1402063.7; Historiske produktionstal (kWh): 2016: 968162.6; Historiske produktionstal (kWh): 2017: 1203911.6; Historiske produktionstal (kWh): 2018: 1016774.1; Historiske produktionstal (kWh): 2019: 1180549.4 | 149426.7 | 201370.5 | 109166.5 | 90217.2 | 84524.8 | 634705.7
570714700000013270 | 2000-06-21 | 600 | 44 | 40 | Vestas Wind Systems A/S | V 44-600 | 330 | Slagelse | LAND | Tårnholm Hgd, Vemmelev | 2a | 640792.06 | 6136125.89 | SDFE2018 | 40067447 | Historiske produktionstal (kWh): 2000: 658336; Historiske produktionstal (kWh): 2001: 1199066; Historiske produktionstal (kWh): 2002: 1293292; Historiske produktionstal (kWh): 2003: 1261992; Historiske produktionstal (kWh): 2004: 1382990; Historiske produktionstal (kWh): 2005: 1328250; Historiske produktionstal (kWh): 2006: 1270786; Historiske produktionstal (kWh): 2007: 1492464; Historiske produktionstal (kWh): 2008: 1480673; Historiske produktionstal (kWh): 2009: 1299855; Historiske produktionstal (kWh): 2010: 1213711; Historiske produktionstal (kWh): 2011: 1492710; Historiske produktionstal (kWh): 2012: 1409461; Historiske produktionstal (kWh): 2013: 1249221; Historiske produktionstal (kWh): 2014: 1363270; Historiske produktionstal (kWh): 2015: 1496771.7; Historiske produktionstal (kWh): 2016: 1124811.7; Historiske produktionstal (kWh): 2017: 1357109.5; Historiske produktionstal (kWh): 2018: 1213478.9; Historiske produktionstal (kWh): 2019: 1300470.1 | 169473.1 | 217915.2 | 126785.5 | 92718 | 85472.7 | 692364.5
570714700000013287 | 2000-06-21 | 600 | 44 | 40 | Vestas Wind Systems A/S | V 44-600 | 330 | Slagelse | LAND | Ormeslev By, Vemmelev | 20b | 641022.41 | 6136170.74 | SDFE2018 | 40067457 | Historiske produktionstal (kWh): 2000: 659433; Historiske produktionstal (kWh): 2001: 1199731; Historiske produktionstal (kWh): 2002: 1280658; Historiske produktionstal (kWh): 2003: 1245353; Historiske produktionstal (kWh): 2004: 1387581; Historiske produktionstal (kWh): 2005: 1319287; Historiske produktionstal (kWh): 2006: 1259774; Historiske produktionstal (kWh): 2007: 1491437; Historiske produktionstal (kWh): 2008: 1435799; Historiske produktionstal (kWh): 2009: 1270245; Historiske produktionstal (kWh): 2010: 1196390; Historiske produktionstal (kWh): 2011: 1434464; Historiske produktionstal (kWh): 2012: 1372111; Historiske produktionstal (kWh): 2013: 1199261; Historiske produktionstal (kWh): 2014: 1325927; Historiske produktionstal (kWh): 2015: 1536296; Historiske produktionstal (kWh): 2016: 1185247.3; Historiske produktionstal (kWh): 2017: 1439363.3; Historiske produktionstal (kWh): 2018: 1253810.8; Historiske produktionstal (kWh): 2019: 1390476.6 | 179858.3 | 227842.1 | 128648.3 | 96939.2 | 93250.3 | 726538.2
570714700000013485 | 2000-03-06 | 750 | 44 | 40 | NEG Micon | NM 44/750 | 330 | Slagelse | LAND | Eggeslevlille By, Eggeslevmagle | 2b | 650210.84 | 6127198 | SDFE2018 | 194301 | Historiske produktionstal (kWh): 2000: 835608; Historiske produktionstal (kWh): 2001: 1124034; Historiske produktionstal (kWh): 2002: 1218889; Historiske produktionstal (kWh): 2003: 1123290; Historiske produktionstal (kWh): 2004: 1253407; Historiske produktionstal (kWh): 2005: 1124324; Historiske produktionstal (kWh): 2006: 1056074; Historiske produktionstal (kWh): 2007: 1343533; Historiske produktionstal (kWh): 2008: 1289306; Historiske produktionstal (kWh): 2009: 1094365; Historiske produktionstal (kWh): 2010: 912907; Historiske produktionstal (kWh): 2011: 1258877; Historiske produktionstal (kWh): 2012: 1207704.5; Historiske produktionstal (kWh): 2013: 1086636.8; Historiske produktionstal (kWh): 2014: 1183307.7; Historiske produktionstal (kWh): 2015: 1293717.6; Historiske produktionstal (kWh): 2016: 979740.7; Historiske produktionstal (kWh): 2017: 1168846; Historiske produktionstal (kWh): 2018: 1034653.5; Historiske produktionstal (kWh): 2019: 1114418.1 | 129618 | 185385.2 | 106288.8 | 91413.9 | 85372.5 | 598078.4
570714700000014086 | 1999-09-01 | 11 | 13 | 18.2 | Gaia-Wind Ltd | Gaia 11 | 330 | Slagelse | Land |  |  | 639855.73 | 6133026.96 | SDFE2018 |  | Historiske produktionstal (kWh): 1999: 7637; Historiske produktionstal (kWh): 2000: 24974; Historiske produktionstal (kWh): 2001: 4510; Historiske produktionstal (kWh): 2002: 16212; Historiske produktionstal (kWh): 2003: 17370; Historiske produktionstal (kWh): 2004: 17420; Historiske produktionstal (kWh): 2005: 19618; Historiske produktionstal (kWh): 2006: 20313; Historiske produktionstal (kWh): 2007: 22302; Historiske produktionstal (kWh): 2008: 17413; Historiske produktionstal (kWh): 2009: 19380; Historiske produktionstal (kWh): 2010: 16306; Historiske produktionstal (kWh): 2011: 20045; Historiske produktionstal (kWh): 2012: 19942; Historiske produktionstal (kWh): 2013: 15201; Historiske produktionstal (kWh): 2014: 18905.946; Historiske produktionstal (kWh): 2015: 18714.705; Historiske produktionstal (kWh): 2016: 15792.437; Historiske produktionstal (kWh): 2017: 18375.652; Historiske produktionstal (kWh): 2018: 18234.985; Historiske produktionstal (kWh): 2019: 17790.538 | 1538.26 | 1848.418 | 1422.949 | 1191.338 | 978.049 | 6979.014
570714700000014208 | 2001-08-27 | 11 | 13 | 18 | Gaia-Wind Ltd | Gaia 11 | 330 | Slagelse | Land |  |  | 640628.65 | 6132706.85 | SDFE2018 |  | Historiske produktionstal (kWh): 2001: 9242; Historiske produktionstal (kWh): 2002: 27349; Historiske produktionstal (kWh): 2003: 15000; Historiske produktionstal (kWh): 2004: 11558; Historiske produktionstal (kWh): 2005: 15176; Historiske produktionstal (kWh): 2006: 6988; Historiske produktionstal (kWh): 2007: 31774; Historiske produktionstal (kWh): 2008: 18130; Historiske produktionstal (kWh): 2009: 20122; Historiske produktionstal (kWh): 2010: 15917; Historiske produktionstal (kWh): 2011: 20571; Historiske produktionstal (kWh): 2012: 18545; Historiske produktionstal (kWh): 2013: 8927; Historiske produktionstal (kWh): 2014: 14914.606; Historiske produktionstal (kWh): 2015: 23148.853; Historiske produktionstal (kWh): 2016: 17422.455; Historiske produktionstal (kWh): 2017: 24221.665; Historiske produktionstal (kWh): 2018: 11724.612; Historiske produktionstal (kWh): 2019: 3810.961 | 1066.226 | 1386.195 | 940.667 | 901.388 | 958.659 | 5253.135
570714700000105883 | 2001-12-17 | 600 | 44 | 35 | BONUS | MK lV | 330 | Slagelse | LAND | Sørbylille By, Sludstrup | 5a | 653292.13 | 6137398.18 | SDFE2018 | 40107286 | Historiske produktionstal (kWh): 2001: 46368; Historiske produktionstal (kWh): 2002: 976959; Historiske produktionstal (kWh): 2003: 904128; Historiske produktionstal (kWh): 2004: 1003194; Historiske produktionstal (kWh): 2005: 941499; Historiske produktionstal (kWh): 2006: 847683; Historiske produktionstal (kWh): 2007: 1105728; Historiske produktionstal (kWh): 2008: 1061136; Historiske produktionstal (kWh): 2009: 918519; Historiske produktionstal (kWh): 2010: 868443; Historiske produktionstal (kWh): 2011: 1018443; Historiske produktionstal (kWh): 2012: 977385; Historiske produktionstal (kWh): 2013: 873470.6; Historiske produktionstal (kWh): 2014: 955422.4; Historiske produktionstal (kWh): 2015: 1027418.6; Historiske produktionstal (kWh): 2016: 794557.4; Historiske produktionstal (kWh): 2017: 981140.6; Historiske produktionstal (kWh): 2018: 838763.4; Historiske produktionstal (kWh): 2019: 901906.3 | 109573.8 | 165593.8 | 86199.6 | 73944.1 | 69278.2 | 504589.5
570715000000088513 | 2007-02-01 | 200 | 23 | 30 | Wind World | W 2320 | 330 | Slagelse | LAND | Forlev By, Vemmelev | 7c | 642381.91 | 6140088.81 | SDFE2018 | 40171271 | Historiske produktionstal (kWh): 2009: 337673; Historiske produktionstal (kWh): 2010: 319384; Historiske produktionstal (kWh): 2011: 365211; Historiske produktionstal (kWh): 2012: 355395.062; Historiske produktionstal (kWh): 2013: 308108.327; Historiske produktionstal (kWh): 2014: 324778.691; Historiske produktionstal (kWh): 2015: 363596.7; Historiske produktionstal (kWh): 2016: 206072.008; Historiske produktionstal (kWh): 2017: 254617.327; Historiske produktionstal (kWh): 2018: 198140.646; Historiske produktionstal (kWh): 2019: 183102.422 | 36574.123 | 51314.554 | 29014.326 | 26106.501 | 25050.12 | 168059.624
570715000000088650 | 2009-10-28 | 3000 | 90 | 80 | Vestas Wind Systems A/S | V 90 3 | 330 | Slagelse | HAV | Ukendt | 0 | 625628 | 6135118.11 | GST, 18-02-2013 | 1 | Historiske produktionstal (kWh): 2009: 1515090.9055; Historiske produktionstal (kWh): 2010: 9106612.5821; Historiske produktionstal (kWh): 2011: 9490302.6571; Historiske produktionstal (kWh): 2012: 9579967.5; Historiske produktionstal (kWh): 2013: 8889550.3969; Historiske produktionstal (kWh): 2014: 9587771.4429; Historiske produktionstal (kWh): 2015: 9281546.9433; Historiske produktionstal (kWh): 2016: 7873491.4; Historiske produktionstal (kWh): 2017: 7757331.6143; Historiske produktionstal (kWh): 2018: 7738607.3; Historiske produktionstal (kWh): 2019: 7742688.6429 | 719621.5857 | 813122.1143 | 749005.6857 | 496996.7857 | 583968.1286 | 3362714.3
570715000000088674 | 2009-10-28 | 3000 | 90 | 80 | Vestas Wind Systems A/S | V 90 3 | 330 | Slagelse | HAV | Ukendt | 0 | 625193.19 | 6135007.6 | GST, 18-02-2013 | 1 | Historiske produktionstal (kWh): 2009: 1515090.9055; Historiske produktionstal (kWh): 2010: 9106612.5821; Historiske produktionstal (kWh): 2011: 9490302.6571; Historiske produktionstal (kWh): 2012: 9579967.5; Historiske produktionstal (kWh): 2013: 8889550.3969; Historiske produktionstal (kWh): 2014: 9587771.4429; Historiske produktionstal (kWh): 2015: 9281546.9433; Historiske produktionstal (kWh): 2016: 7873491.4; Historiske produktionstal (kWh): 2017: 7757331.6143; Historiske produktionstal (kWh): 2018: 7738607.3; Historiske produktionstal (kWh): 2019: 7742688.6429 | 719621.5857 | 813122.1143 | 749005.6857 | 496996.7857 | 583968.1286 | 3362714.3
570715000000088681 | 2009-10-28 | 3000 | 90 | 80 | Vestas Wind Systems A/S | V 90 3 | 330 | Slagelse | HAV | Ukendt | 0 | 624757.19 | 6134897.6 | GST, 18-02-2013 | 1 | Historiske produktionstal (kWh): 2009: 1515090.9055; Historiske produktionstal (kWh): 2010: 9106612.5821; Historiske produktionstal (kWh): 2011: 9490302.6571; Historiske produktionstal (kWh): 2012: 9579967.5; Historiske produktionstal (kWh): 2013: 8889550.3969; Historiske produktionstal (kWh): 2014: 9587771.4429; Historiske produktionstal (kWh): 2015: 9281546.9433; Historiske produktionstal (kWh): 2016: 7873491.4; Historiske produktionstal (kWh): 2017: 7757331.6143; Historiske produktionstal (kWh): 2018: 7738607.3; Historiske produktionstal (kWh): 2019: 7742688.6429 | 719621.5857 | 813122.1143 | 749005.6857 | 496996.7857 | 583968.1286 | 3362714.3
570715000000088698 | 2009-10-28 | 3000 | 90 | 80 | Vestas Wind Systems A/S | V 90 3 | 330 | Slagelse | HAV | Ukendt | 0 | 624321.12 | 6134788.11 | GST, 18-02-2013 | 1 | Historiske produktionstal (kWh): 2009: 1515090.9055; Historiske produktionstal (kWh): 2010: 9106612.5821; Historiske produktionstal (kWh): 2011: 9490302.6571; Historiske produktionstal (kWh): 2012: 9579967.5; Historiske produktionstal (kWh): 2013: 8889550.3969; Historiske produktionstal (kWh): 2014: 9587771.4429; Historiske produktionstal (kWh): 2015: 9281546.9433; Historiske produktionstal (kWh): 2016: 7873491.4; Historiske produktionstal (kWh): 2017: 7757331.6143; Historiske produktionstal (kWh): 2018: 7738607.3; Historiske produktionstal (kWh): 2019: 7742688.6429 | 719621.5857 | 813122.1143 | 749005.6857 | 496996.7857 | 583968.1286 | 3362714.3
570715000000088704 | 2009-10-28 | 3000 | 90 | 80 | Vestas Wind Systems A/S | V 90 3 | 330 | Slagelse | HAV | Ukendt | 0 | 623885.19 | 6134677.61 | GST, 18-02-2013 | 1 | Historiske produktionstal (kWh): 2009: 1515090.9055; Historiske produktionstal (kWh): 2010: 9106612.5821; Historiske produktionstal (kWh): 2011: 9490302.6571; Historiske produktionstal (kWh): 2012: 9579967.5; Historiske produktionstal (kWh): 2013: 8889550.3969; Historiske produktionstal (kWh): 2014: 9587771.4429; Historiske produktionstal (kWh): 2015: 9281546.9433; Historiske produktionstal (kWh): 2016: 7873491.4; Historiske produktionstal (kWh): 2017: 7757331.6143; Historiske produktionstal (kWh): 2018: 7738607.3; Historiske produktionstal (kWh): 2019: 7742688.6429 | 719621.5857 | 813122.1143 | 749005.6857 | 496996.7857 | 583968.1286 | 3362714.3
570715000000088711 | 2009-10-28 | 3000 | 90 | 80 | Vestas Wind Systems A/S | V 90 3 | 330 | Slagelse | HAV | Ukendt | 0 | 623448.19 | 6134567.6 | GST, 18-02-2013 | 1 | Historiske produktionstal (kWh): 2009: 1515090.9055; Historiske produktionstal (kWh): 2010: 9106612.5821; Historiske produktionstal (kWh): 2011: 9490302.6571; Historiske produktionstal (kWh): 2012: 9579967.5; Historiske produktionstal (kWh): 2013: 8889550.3969; Historiske produktionstal (kWh): 2014: 9587771.4429; Historiske produktionstal (kWh): 2015: 9281546.9433; Historiske produktionstal (kWh): 2016: 7873491.4; Historiske produktionstal (kWh): 2017: 7757331.6143; Historiske produktionstal (kWh): 2018: 7738607.3; Historiske produktionstal (kWh): 2019: 7742688.6429 | 719621.5857 | 813122.1143 | 749005.6857 | 496996.7857 | 583968.1286 | 3362714.3
570715000000088728 | 2009-10-28 | 3000 | 90 | 80 | Vestas Wind Systems A/S | V 90 3 | 330 | Slagelse | HAV | Ukendt | 0 | 623011.94 | 6134457.11 | GST, 18-02-2013 | 1 | Historiske produktionstal (kWh): 2009: 1515090.9055; Historiske produktionstal (kWh): 2010: 9106612.5821; Historiske produktionstal (kWh): 2011: 9490302.6571; Historiske produktionstal (kWh): 2012: 9579967.5; Historiske produktionstal (kWh): 2013: 8889550.3969; Historiske produktionstal (kWh): 2014: 9587771.4429; Historiske produktionstal (kWh): 2015: 9281546.9433; Historiske produktionstal (kWh): 2016: 7873491.4; Historiske produktionstal (kWh): 2017: 7757331.6143; Historiske produktionstal (kWh): 2018: 7738607.3; Historiske produktionstal (kWh): 2019: 7742688.6429 | 719621.5857 | 813122.1143 | 749005.6857 | 496996.7857 | 583968.1286 | 3362714.3
571313174000783013 | 2013-12-13 | 10 | 7.1 | 21.5 | KVA Vind | KVA Vind 6-10 | 330 | Slagelse | Land |  |  | 650872.95 | 6145730.38 | SDFE2018 |  | Historiske produktionstal (kWh): 2013: 1076.123; Historiske produktionstal (kWh): 2014: 16541.207; Historiske produktionstal (kWh): 2015: 18851.091; Historiske produktionstal (kWh): 2016: 15425.007; Historiske produktionstal (kWh): 2017: 18724.652; Historiske produktionstal (kWh): 2018: 28932.694; Historiske produktionstal (kWh): 2019: 33202.808 | 1812.009 | 2916.749 | 3004.61 | 4076.881 | 4435.339 | 16245.588
571313174000795528 | 2015-04-29 | 25 | 8 | 4.3 | Ukendt | Ukendt-Ukendt | 330 | Slagelse | Land |  |  | 647148.47 | 6148931.99 | SDFE2018 |  | Historiske produktionstal (kWh): 2015: 755.946; Historiske produktionstal (kWh): 2016: 463.86; Historiske produktionstal (kWh): 2017: 26.22; Historiske produktionstal (kWh): 2018: 0; Historiske produktionstal (kWh): 2019: 0 | 0 | 0 | 0 | 0 | 1486.32 | 1486.32
571313174000804176 | 2014-09-01 | 10 | 0 | 0 | KVA Vind | KVA Vind 6-10 | 330 | Slagelse | Land |  |  | 643266.7 | 6133659.09 | SDFE2018 |  | Historiske produktionstal (kWh): 2014: 6443.993; Historiske produktionstal (kWh): 2015: 19629.462; Historiske produktionstal (kWh): 2016: 13454.87; Historiske produktionstal (kWh): 2017: 16662.272; Historiske produktionstal (kWh): 2018: 14304.816; Historiske produktionstal (kWh): 2019: 16046.552 | 2166.451 | 2954.114 | 1669.834 | 1334.618 | 1195.367 | 9320.384
571313174000837839 | 2014-01-01 | 10 | 12.8 | 15 | Ukendt | Ukendt | 330 | Slagelse | Land |  |  |  |  | Stamdata |  | Historiske produktionstal (kWh): 2015: 18012.584; Historiske produktionstal (kWh): 2016: 37961.721; Historiske produktionstal (kWh): 2017: 45869.911; Historiske produktionstal (kWh): 2018: 39314.714; Historiske produktionstal (kWh): 2019: 41946.074 | 6278.636 | 7055.605 | 4116.852 | 2108.284 | 3361.766 | 22921.143
571313174001618079 | 2016-06-27 | 10 | 7.1 | 18 | Zenia Energy | ZA10 | 330 | Slagelse | Land |  |  |  |  | Stamdata |  | Historiske produktionstal (kWh): 2016: 3752.04; Historiske produktionstal (kWh): 2017: 11839.025; Historiske produktionstal (kWh): 2018: 9635.446; Historiske produktionstal (kWh): 2019: 8396.286 | 0 | 0 | 0 | 0 | 0 | 0
570714700000002304 | 1996-03-01 | 500 | 39 | 35 | Vestas Wind Systems A/S | V 39 | 336 | Stevns | LAND | Uoplyst | 18a | 717420.28 | 6137212.74 | SDFE2018 | SVV024 | Historiske produktionstal (kWh): 1996: 894000; Historiske produktionstal (kWh): 1997: 1027000; Historiske produktionstal (kWh): 1998: 1123500; Historiske produktionstal (kWh): 1999: 1103000; Historiske produktionstal (kWh): 2000: 1013000; Historiske produktionstal (kWh): 2001: 891674.5; Historiske produktionstal (kWh): 2002: 1064046.9141; Historiske produktionstal (kWh): 2003: 937890.8555; Historiske produktionstal (kWh): 2004: 994230.7461; Historiske produktionstal (kWh): 2005: 926300.9258; Historiske produktionstal (kWh): 2006: 835929.7617; Historiske produktionstal (kWh): 2007: 1043467.9277; Historiske produktionstal (kWh): 2008: 1013194.2031; Historiske produktionstal (kWh): 2009: 929893.1367; Historiske produktionstal (kWh): 2010: 960715.213; Historiske produktionstal (kWh): 2012: 121948.059; Historiske produktionstal (kWh): 2013: 895278.24; Historiske produktionstal (kWh): 2014: 995679.586; Historiske produktionstal (kWh): 2015: 991684.693; Historiske produktionstal (kWh): 2016: 790511.43; Historiske produktionstal (kWh): 2017: 993516.926; Historiske produktionstal (kWh): 2018: 857793.998; Historiske produktionstal (kWh): 2019: 936878.247 | 111296.761 | 153887.556 | 92125.48 | 80266.734 | 60475.982 | 498052.513
570714700000002311 | 1996-03-01 | 500 | 39 | 35 | Vestas Wind Systems A/S | V 39 | 336 | Stevns | LAND | Uoplyst | 18a | 717440.84 | 6137411.61 | SDFE2018 | SVV024 | Historiske produktionstal (kWh): 1996: 894000; Historiske produktionstal (kWh): 1997: 1027000; Historiske produktionstal (kWh): 1998: 1123500; Historiske produktionstal (kWh): 1999: 1103000; Historiske produktionstal (kWh): 2000: 1013000; Historiske produktionstal (kWh): 2001: 891674.5; Historiske produktionstal (kWh): 2002: 1064046.9141; Historiske produktionstal (kWh): 2003: 937890.8555; Historiske produktionstal (kWh): 2004: 994230.7461; Historiske produktionstal (kWh): 2005: 926300.9258; Historiske produktionstal (kWh): 2006: 835929.7617; Historiske produktionstal (kWh): 2007: 1043467.9277; Historiske produktionstal (kWh): 2008: 1013194.2031; Historiske produktionstal (kWh): 2009: 929893.1367; Historiske produktionstal (kWh): 2010: 960715.213; Historiske produktionstal (kWh): 2012: 126453.874; Historiske produktionstal (kWh): 2013: 943512.94; Historiske produktionstal (kWh): 2014: 1068349.932; Historiske produktionstal (kWh): 2015: 1170639.578; Historiske produktionstal (kWh): 2016: 924646.435; Historiske produktionstal (kWh): 2017: 1055502.218; Historiske produktionstal (kWh): 2018: 902078.348; Historiske produktionstal (kWh): 2019: 985786.556 | 116501.209 | 158805.246 | 92010.157 | 84198.208 | 66219.427 | 517734.247
570714700000002762 | 1998-02-01 | 600 | 48 | 46 | Micon | M 1800 | 336 | Stevns | LAND | Uoplyst | 6l | 702666.95 | 6137539.88 | SDFE2018 | SVV036 | Historiske produktionstal (kWh): 1998: 1290000; Historiske produktionstal (kWh): 1999: 1152000; Historiske produktionstal (kWh): 2000: 1197500; Historiske produktionstal (kWh): 2001: 1093311; Historiske produktionstal (kWh): 2002: 1189557.5; Historiske produktionstal (kWh): 2003: 1115940; Historiske produktionstal (kWh): 2004: 1228247.5; Historiske produktionstal (kWh): 2005: 1055180; Historiske produktionstal (kWh): 2006: 1033477.5; Historiske produktionstal (kWh): 2007: 1260732.5; Historiske produktionstal (kWh): 2008: 1109822.5; Historiske produktionstal (kWh): 2009: 1058052.5; Historiske produktionstal (kWh): 2010: 1062593.95; Historiske produktionstal (kWh): 2011: 1201090.55; Historiske produktionstal (kWh): 2012: 1112430.15; Historiske produktionstal (kWh): 2013: 1064108.6; Historiske produktionstal (kWh): 2014: 1171273.4; Historiske produktionstal (kWh): 2015: 1356577.65; Historiske produktionstal (kWh): 2016: 1073721.15; Historiske produktionstal (kWh): 2017: 1202140.6; Historiske produktionstal (kWh): 2018: 993575.45; Historiske produktionstal (kWh): 2019: 1059141.4 | 148319.15 | 192455.25 | 109700.35 | 105614.55 | 63650.3 | 619739.6
570714700000002779 | 1998-02-01 | 600 | 48 | 46 | Micon | M 1800 | 336 | Stevns | LAND | Uoplyst | 6l | 702679.3 | 6137390.26 | SDFE2018 | 190786 | Historiske produktionstal (kWh): 1998: 1290000; Historiske produktionstal (kWh): 1999: 1152000; Historiske produktionstal (kWh): 2000: 1197500; Historiske produktionstal (kWh): 2001: 1093311; Historiske produktionstal (kWh): 2002: 1189557.5; Historiske produktionstal (kWh): 2003: 1115940; Historiske produktionstal (kWh): 2004: 1228247.5; Historiske produktionstal (kWh): 2005: 1055180; Historiske produktionstal (kWh): 2006: 1033477.5; Historiske produktionstal (kWh): 2007: 1260732.5; Historiske produktionstal (kWh): 2008: 1109822.5; Historiske produktionstal (kWh): 2009: 1058052.5; Historiske produktionstal (kWh): 2010: 1062593.95; Historiske produktionstal (kWh): 2011: 1201090.55; Historiske produktionstal (kWh): 2012: 1112430.15; Historiske produktionstal (kWh): 2013: 1064108.6; Historiske produktionstal (kWh): 2014: 1171273.4; Historiske produktionstal (kWh): 2015: 1356577.65; Historiske produktionstal (kWh): 2016: 1073721.15; Historiske produktionstal (kWh): 2017: 1202140.6; Historiske produktionstal (kWh): 2018: 993575.45; Historiske produktionstal (kWh): 2019: 1059141.4 | 148319.15 | 192455.25 | 109700.35 | 105614.55 | 63650.3 | 619739.6
570714700000003219 | 1999-08-01 | 600 | 44 | 50 | BONUS | MK lll | 336 | Stevns | LAND | Uoplyst | 1d | 706240.77 | 6139728.2 | SDFE2018 | 193279 | Historiske produktionstal (kWh): 1999: 405000; Historiske produktionstal (kWh): 2000: 1054000; Historiske produktionstal (kWh): 2001: 968568; Historiske produktionstal (kWh): 2002: 1043624; Historiske produktionstal (kWh): 2003: 868833.5977; Historiske produktionstal (kWh): 2004: 923460; Historiske produktionstal (kWh): 2005: 892165; Historiske produktionstal (kWh): 2006: 809609; Historiske produktionstal (kWh): 2007: 1041789; Historiske produktionstal (kWh): 2008: 982474; Historiske produktionstal (kWh): 2009: 776855; Historiske produktionstal (kWh): 2010: 900759.4; Historiske produktionstal (kWh): 2011: 978116.2; Historiske produktionstal (kWh): 2012: 971411.9; Historiske produktionstal (kWh): 2013: 797692; Historiske produktionstal (kWh): 2014: 889091.2; Historiske produktionstal (kWh): 2015: 1142824.7; Historiske produktionstal (kWh): 2016: 682058.2; Historiske produktionstal (kWh): 2017: 961963.7; Historiske produktionstal (kWh): 2018: 783579.6; Historiske produktionstal (kWh): 2019: 890240.7 | 119662.8 | 116955.6 | 92246.35 | 87619.35 | 72938.23 | 489422.33
570714700000007828 | 1988-05-02 | 200 | 24 | 28.5 | Wincon | W 200/26 | 336 | Stevns | LAND | Havnelev | 21 | 712500.88 | 6130918.15 | SDFE2018 | 162963 | [11 empty] | 50754 | 300000 | 378728 | 343640 | 368620 | 373200 | 419440 | 354520 | 324620 | 282560 | 348520 | 278274 | 214844 | 261618 | 318721 | 274274 | 293290 | 248408 | 197275 | 283165 | 280363 | 241243 | 147192 | 234892 | 254309 | 152945 | 214688.272 | 315863.492 | 239285.245 | 299420.294 | 267738.475 | 209696.539 | 32645.299 | 43590.901 | 22459.19 | 23527.642 | 17406.843 | 139629.875
570714700000008764 | 1990-02-19 | 150 | 28 | 31 | Wind World | W 2700-150 | 336 | Stevns | LAND | Store Heddinge | 5a | 717619.48 | 6134362.82 | SDFE2018 | 174068 | [13 empty] | 282020 | 344400 | 397100 | 357300 | 436000 | 418000 | 378600 | 353600 | 432400 | 354558 | 382259 | 328013 | 372836.3965 | 320070.96 | 340659.9902 | 282657.8691 | 271377.8096 | 212444.1001 | 341686.6211 | 305248.6758 | 206239.2904 | 356513.956 | 323574.565 | 304048.719 | 358880.547 | 377760.11 | 278070.394 | 320238.009 | 286216.734 | 310510.93 | 40581.615 | 55428.107 | 32199.836 | 25053.526 | 17389.322 | 170652.406
570714700000009914 | 1996-01-18 | 500 | 39 | 35 | Vestas Wind Systems A/S | V 39-500 | 336 | Stevns | LAND | Holtug | 18a | 717461.35 | 6137610.43 | SDFE2018 | 183274 | Historiske produktionstal (kWh): 1996: 949999; Historiske produktionstal (kWh): 1997: 1076364; Historiske produktionstal (kWh): 1998: 1263812; Historiske produktionstal (kWh): 1999: 1054680; Historiske produktionstal (kWh): 2000: 1104453; Historiske produktionstal (kWh): 2001: 1003690; Historiske produktionstal (kWh): 2002: 1156336.5586; Historiske produktionstal (kWh): 2003: 1014471.8203; Historiske produktionstal (kWh): 2004: 1079954.3594; Historiske produktionstal (kWh): 2005: 1023496.6641; Historiske produktionstal (kWh): 2006: 912309.7383; Historiske produktionstal (kWh): 2007: 1126248.7578; Historiske produktionstal (kWh): 2008: 1120322.6016; Historiske produktionstal (kWh): 2009: 1065334.0625; Historiske produktionstal (kWh): 2010: 1074455.6154; Historiske produktionstal (kWh): 2011: 1104201.494; Historiske produktionstal (kWh): 2012: 1072959.004; Historiske produktionstal (kWh): 2013: 995754.393; Historiske produktionstal (kWh): 2014: 1111065.666; Historiske produktionstal (kWh): 2015: 1044557.857; Historiske produktionstal (kWh): 2016: 971531.026; Historiske produktionstal (kWh): 2017: 1111898.73; Historiske produktionstal (kWh): 2018: 966095.034; Historiske produktionstal (kWh): 2019: 1040897.567 | 123067.179 | 165811.43 | 92909.347 | 86910.593 | 71110.571 | 539809.12
570714700000010590 | 1997-03-20 | 600 | 44 | 40 | Vestas Wind Systems A/S | V 44-600 | 336 | Stevns | LAND | Strøby By Og Sogn | 32a | 708698.97 | 6143339.18 | SDFE2018 | 184699 | Historiske produktionstal (kWh): 1997: 798981; Historiske produktionstal (kWh): 1998: 1338918; Historiske produktionstal (kWh): 1999: 1123879; Historiske produktionstal (kWh): 2000: 1145166; Historiske produktionstal (kWh): 2001: 712262; Historiske produktionstal (kWh): 2002: 1202066.3594; Historiske produktionstal (kWh): 2003: 1070233.5527; Historiske produktionstal (kWh): 2004: 1120906.7188; Historiske produktionstal (kWh): 2005: 1025792.4688; Historiske produktionstal (kWh): 2006: 925401.502; Historiske produktionstal (kWh): 2007: 1189051.3867; Historiske produktionstal (kWh): 2008: 1177626.7773; Historiske produktionstal (kWh): 2009: 1053641.1719; Historiske produktionstal (kWh): 2010: 1080785.9656; Historiske produktionstal (kWh): 2011: 1108054.53; Historiske produktionstal (kWh): 2012: 1002070.488; Historiske produktionstal (kWh): 2013: 1014117.572; Historiske produktionstal (kWh): 2014: 1066542.204; Historiske produktionstal (kWh): 2015: 1275109.319; Historiske produktionstal (kWh): 2016: 1012590.582; Historiske produktionstal (kWh): 2017: 1047597.869; Historiske produktionstal (kWh): 2018: 913925.404; Historiske produktionstal (kWh): 2019: 1007007.099 | 135905.144 | 186121.253 | 110466.548 | 87994.516 | 73294.324 | 593781.785
570714700000010989 | 1997-12-22 | 600 | 48 | 46 | Micon | M 1800-600/150 | 336 | Stevns | LAND | Lille Linde, Hårlev | 6n | 702691.16 | 6137239.31 | SDFE2018 | 190786 | Historiske produktionstal (kWh): 1998: 1378722; Historiske produktionstal (kWh): 1999: 1289630; Historiske produktionstal (kWh): 2000: 1295534; Historiske produktionstal (kWh): 2001: 1124731; Historiske produktionstal (kWh): 2002: 1294584.8047; Historiske produktionstal (kWh): 2003: 1174794.3945; Historiske produktionstal (kWh): 2004: 1230510.5938; Historiske produktionstal (kWh): 2005: 1168728.6758; Historiske produktionstal (kWh): 2006: 1080214.7266; Historiske produktionstal (kWh): 2007: 1097163.5342; Historiske produktionstal (kWh): 2008: 1283821.1055; Historiske produktionstal (kWh): 2009: 1038415.9492; Historiske produktionstal (kWh): 2010: 1125898.384; Historiske produktionstal (kWh): 2011: 1167868.098; Historiske produktionstal (kWh): 2012: 1140219.56; Historiske produktionstal (kWh): 2013: 1104195.734; Historiske produktionstal (kWh): 2014: 1166491.992; Historiske produktionstal (kWh): 2015: 1317238.569; Historiske produktionstal (kWh): 2016: 1045666.535; Historiske produktionstal (kWh): 2017: 1237451.071; Historiske produktionstal (kWh): 2018: 1036094.421; Historiske produktionstal (kWh): 2019: 1112982.625 | 148397.598 | 179567.529 | 110312.562 | 105465.377 | 82706.828 | 626449.894
570714700000011771 | 1998-09-09 | 750 | 48 | 46 | NEG Micon | NM 750-200/48 | 336 | Stevns | LAND | Frøslev | 21a | 711986.73 | 6130845.85 | SDFE2018 | 191571 | Historiske produktionstal (kWh): 1998: 663149; Historiske produktionstal (kWh): 1999: 1633582; Historiske produktionstal (kWh): 2000: 1720995; Historiske produktionstal (kWh): 2001: 1486636; Historiske produktionstal (kWh): 2002: 1754066.3516; Historiske produktionstal (kWh): 2003: 1438613.5625; Historiske produktionstal (kWh): 2004: 1546591.8672; Historiske produktionstal (kWh): 2005: 1515999.8828; Historiske produktionstal (kWh): 2006: 1403208.1836; Historiske produktionstal (kWh): 2007: 1573386.2188; Historiske produktionstal (kWh): 2008: 1656516.5156; Historiske produktionstal (kWh): 2009: 1521907.1953; Historiske produktionstal (kWh): 2010: 1504263.2186; Historiske produktionstal (kWh): 2011: 1615420.831; Historiske produktionstal (kWh): 2012: 1511465.849; Historiske produktionstal (kWh): 2013: 1291022.864; Historiske produktionstal (kWh): 2014: 1685501.742; Historiske produktionstal (kWh): 2015: 1783497.784; Historiske produktionstal (kWh): 2016: 1386147.394; Historiske produktionstal (kWh): 2017: 1501062.195; Historiske produktionstal (kWh): 2018: 1391909.851; Historiske produktionstal (kWh): 2019: 1413680.11 | 152562.291 | 225662.995 | 137348.725 | 113619.269 | 69574.801 | 698768.081
570714700000011788 | 1998-09-09 | 750 | 48 | 45 | NEG Micon | NM 48/750 | 336 | Stevns | LAND | Frøslev | 2af24c | 711991.39 | 6131021.93 | SDFE2018 | 191572 | Historiske produktionstal (kWh): 1998: 638004; Historiske produktionstal (kWh): 1999: 1574147; Historiske produktionstal (kWh): 2000: 1670451; Historiske produktionstal (kWh): 2001: 1451990; Historiske produktionstal (kWh): 2002: 1677179.9453; Historiske produktionstal (kWh): 2003: 1556964.1016; Historiske produktionstal (kWh): 2004: 1657654.0156; Historiske produktionstal (kWh): 2005: 1534963.3281; Historiske produktionstal (kWh): 2006: 1367768.1602; Historiske produktionstal (kWh): 2007: 1154834.0312; Historiske produktionstal (kWh): 2008: 1520370.7188; Historiske produktionstal (kWh): 2009: 1462918.0703; Historiske produktionstal (kWh): 2010: 1409841.1869; Historiske produktionstal (kWh): 2011: 1569931.11; Historiske produktionstal (kWh): 2012: 1514946.51; Historiske produktionstal (kWh): 2013: 1399968.9; Historiske produktionstal (kWh): 2014: 1551843.922; Historiske produktionstal (kWh): 2015: 1673657.088; Historiske produktionstal (kWh): 2016: 1287158.479; Historiske produktionstal (kWh): 2017: 1536950.346; Historiske produktionstal (kWh): 2018: 1356250.257; Historiske produktionstal (kWh): 2019: 1428664.862 | 159487.058 | 220567.045 | 129987.216 | 120815.692 | 93647.779 | 724504.79
570714700000011795 | 1998-09-09 | 750 | 48 | 45 | NEG Micon | NM 48/750 | 336 | Stevns | LAND | Frøslev | 21 | 712006.3 | 6131194.75 | SDFE2018 | 191573 | Historiske produktionstal (kWh): 1998: 625853; Historiske produktionstal (kWh): 1999: 1567429; Historiske produktionstal (kWh): 2000: 1644013; Historiske produktionstal (kWh): 2001: 1412766; Historiske produktionstal (kWh): 2002: 1687423.3828; Historiske produktionstal (kWh): 2003: 1479702.5195; Historiske produktionstal (kWh): 2004: 1541240.9062; Historiske produktionstal (kWh): 2005: 1434204.0859; Historiske produktionstal (kWh): 2006: 1353274.5625; Historiske produktionstal (kWh): 2007: 1289850.2188; Historiske produktionstal (kWh): 2008: 1542290.3281; Historiske produktionstal (kWh): 2009: 1438978.8516; Historiske produktionstal (kWh): 2010: 1405107.0094; Historiske produktionstal (kWh): 2011: 1531404.27; Historiske produktionstal (kWh): 2012: 1472862.6; Historiske produktionstal (kWh): 2013: 1364048.73; Historiske produktionstal (kWh): 2014: 1501728.913; Historiske produktionstal (kWh): 2015: 1712934.341; Historiske produktionstal (kWh): 2016: 1341145.543; Historiske produktionstal (kWh): 2017: 1523286.832; Historiske produktionstal (kWh): 2018: 1356164.509; Historiske produktionstal (kWh): 2019: 1429507.298 | 167847.021 | 230593.096 | 133766.454 | 123105.905 | 101767.911 | 757080.387
570714700000011801 | 1998-09-09 | 750 | 48 | 45 | NEG Micon | NM 48/750 | 336 | Stevns | LAND | Frøslev | 21 | 712017.05 | 6131369.47 | SDFE2018 | 191574 | Historiske produktionstal (kWh): 1998: 625837; Historiske produktionstal (kWh): 1999: 1545798; Historiske produktionstal (kWh): 2000: 1584581; Historiske produktionstal (kWh): 2001: 1427030; Historiske produktionstal (kWh): 2002: 1677475.5078; Historiske produktionstal (kWh): 2003: 1464300.0898; Historiske produktionstal (kWh): 2004: 1561362.6562; Historiske produktionstal (kWh): 2005: 1465616.7891; Historiske produktionstal (kWh): 2006: 1324235.875; Historiske produktionstal (kWh): 2007: 1354170.5371; Historiske produktionstal (kWh): 2008: 1574211.8828; Historiske produktionstal (kWh): 2009: 1464070.4375; Historiske produktionstal (kWh): 2010: 1438122.5072; Historiske produktionstal (kWh): 2011: 1488878.82; Historiske produktionstal (kWh): 2012: 1522072.53; Historiske produktionstal (kWh): 2013: 1333612.17; Historiske produktionstal (kWh): 2014: 1560476.414; Historiske produktionstal (kWh): 2015: 1645742.05; Historiske produktionstal (kWh): 2016: 1329418.127; Historiske produktionstal (kWh): 2017: 1513989.078; Historiske produktionstal (kWh): 2018: 1370659.376; Historiske produktionstal (kWh): 2019: 1419351.933 | 165158.522 | 211623.556 | 120279.63 | 113878.938 | 94630.639 | 705571.285
570714700000011818 | 1998-09-09 | 750 | 48.2 | 45 | NEG Micon | NM 48/750 | 336 | Stevns | LAND | Frøslev | 5af21 | 712026.8 | 6131546.02 | SDFE2018 | 191575 | Historiske produktionstal (kWh): 1998: 590115; Historiske produktionstal (kWh): 1999: 1573014; Historiske produktionstal (kWh): 2000: 1621186; Historiske produktionstal (kWh): 2001: 1441477; Historiske produktionstal (kWh): 2002: 1658009.0078; Historiske produktionstal (kWh): 2003: 1478957.0312; Historiske produktionstal (kWh): 2004: 1587191.7422; Historiske produktionstal (kWh): 2005: 1465201; Historiske produktionstal (kWh): 2006: 1340709.4883; Historiske produktionstal (kWh): 2007: 1296510.9004; Historiske produktionstal (kWh): 2008: 1162877.7578; Historiske produktionstal (kWh): 2009: 1386711.8203; Historiske produktionstal (kWh): 2010: 1343933.9031; Historiske produktionstal (kWh): 2011: 1520624.16; Historiske produktionstal (kWh): 2012: 1519325.28; Historiske produktionstal (kWh): 2013: 1332619.2; Historiske produktionstal (kWh): 2014: 1401015.975; Historiske produktionstal (kWh): 2015: 1739585.852; Historiske produktionstal (kWh): 2016: 1385259.372; Historiske produktionstal (kWh): 2017: 1534787.103; Historiske produktionstal (kWh): 2018: 1302169.631; Historiske produktionstal (kWh): 2019: 1418114.645 | 168171.765 | 204491.278 | 126064.6 | 113169.76 | 76141.892 | 688039.295
570714700000012372 | 1999-08-18 | 600 | 44 | 50 | BONUS | 600 - MK lll | 336 | Stevns | LAND | Ammerup, Haarlev | 3a | 706227.7 | 6139548.85 | SDFE2018 | 193277 | Historiske produktionstal (kWh): 1999: 455203; Historiske produktionstal (kWh): 2000: 1120468; Historiske produktionstal (kWh): 2001: 967819; Historiske produktionstal (kWh): 2002: 1132929; Historiske produktionstal (kWh): 2003: 1006773; Historiske produktionstal (kWh): 2004: 1070047; Historiske produktionstal (kWh): 2005: 949074; Historiske produktionstal (kWh): 2006: 878145; Historiske produktionstal (kWh): 2007: 1125202; Historiske produktionstal (kWh): 2008: 1116303; Historiske produktionstal (kWh): 2009: 996870; Historiske produktionstal (kWh): 2010: 923811; Historiske produktionstal (kWh): 2011: 1026919.1; Historiske produktionstal (kWh): 2012: 1045076.7; Historiske produktionstal (kWh): 2013: 973892.2; Historiske produktionstal (kWh): 2014: 1018930.7; Historiske produktionstal (kWh): 2015: 1187053.1; Historiske produktionstal (kWh): 2016: 951052.1; Historiske produktionstal (kWh): 2017: 1085470.9; Historiske produktionstal (kWh): 2018: 912685.1; Historiske produktionstal (kWh): 2019: 940262.7 | 125325.7 | 173109.8 | 88340.86 | 88533.52 | 73716 | 549025.88
570714700000012389 | 1999-08-18 | 600 | 44 | 50 | BONUS | 600 - MK lll C | 336 | Stevns | LAND | Ammerup, Haarlev | 1d | 706214.16 | 6139369.24 | SDFE2018 | 193278 | Historiske produktionstal (kWh): 1999: 454854; Historiske produktionstal (kWh): 2000: 1137147; Historiske produktionstal (kWh): 2001: 975085; Historiske produktionstal (kWh): 2002: 1135658; Historiske produktionstal (kWh): 2003: 1019761; Historiske produktionstal (kWh): 2004: 1016331; Historiske produktionstal (kWh): 2005: 1013655; Historiske produktionstal (kWh): 2006: 889471; Historiske produktionstal (kWh): 2007: 1127486; Historiske produktionstal (kWh): 2008: 1120754; Historiske produktionstal (kWh): 2009: 991831.75; Historiske produktionstal (kWh): 2010: 982126.8111; Historiske produktionstal (kWh): 2011: 1083971.434; Historiske produktionstal (kWh): 2012: 1064951.23; Historiske produktionstal (kWh): 2013: 1010190.159; Historiske produktionstal (kWh): 2014: 1081136.09; Historiske produktionstal (kWh): 2015: 1244990.608; Historiske produktionstal (kWh): 2016: 946826.5; Historiske produktionstal (kWh): 2017: 1110476.3; Historiske produktionstal (kWh): 2018: 945684.8; Historiske produktionstal (kWh): 2019: 1020064.9 | 128001.6 | 177119 | 100077.05 | 90893.84 | 76910.75 | 573002.24
570714700000013232 | 2000-02-22 | 600 | 44 | 35 | BONUS | 600 - MK lll C | 336 | Stevns | LAND | Højerup | 12g | 717022.02 | 6131069.33 | SDFE2018 | 194534 | Historiske produktionstal (kWh): 2000: 931651; Historiske produktionstal (kWh): 2001: 1076958; Historiske produktionstal (kWh): 2002: 1289535; Historiske produktionstal (kWh): 2003: 1115339; Historiske produktionstal (kWh): 2004: 1200986; Historiske produktionstal (kWh): 2005: 1036238; Historiske produktionstal (kWh): 2006: 1010307; Historiske produktionstal (kWh): 2007: 1231057; Historiske produktionstal (kWh): 2008: 1255558; Historiske produktionstal (kWh): 2009: 1118118; Historiske produktionstal (kWh): 2010: 1088531; Historiske produktionstal (kWh): 2011: 1214614; Historiske produktionstal (kWh): 2012: 1122612; Historiske produktionstal (kWh): 2013: 1034350.9; Historiske produktionstal (kWh): 2014: 1253059.7; Historiske produktionstal (kWh): 2015: 1366484.3; Historiske produktionstal (kWh): 2016: 1055944.6; Historiske produktionstal (kWh): 2017: 1178989.9; Historiske produktionstal (kWh): 2018: 934843.1; Historiske produktionstal (kWh): 2019: 990850.7 | 141491.7 | 190591.2 | 108643.5 | 90338.6 | 72532.9 | 603597.9
570714700000013249 | 2000-02-22 | 600 | 44 | 35 | BONUS | 600 - MK lll | 336 | Stevns | LAND | Højerup | 12c | 717056.92 | 6131266.52 | SDFE2018 | 194535 | Historiske produktionstal (kWh): 2000: 930125; Historiske produktionstal (kWh): 2001: 1057488; Historiske produktionstal (kWh): 2002: 1262935; Historiske produktionstal (kWh): 2003: 1084833; Historiske produktionstal (kWh): 2004: 1166335; Historiske produktionstal (kWh): 2005: 1078889; Historiske produktionstal (kWh): 2006: 983720; Historiske produktionstal (kWh): 2007: 1183669; Historiske produktionstal (kWh): 2008: 1225452; Historiske produktionstal (kWh): 2009: 1097434; Historiske produktionstal (kWh): 2010: 1029410; Historiske produktionstal (kWh): 2011: 1136811; Historiske produktionstal (kWh): 2012: 1011115; Historiske produktionstal (kWh): 2013: 963239.4; Historiske produktionstal (kWh): 2014: 1199071.3; Historiske produktionstal (kWh): 2015: 1274664.3; Historiske produktionstal (kWh): 2016: 983864.4; Historiske produktionstal (kWh): 2017: 1089614.6; Historiske produktionstal (kWh): 2018: 992101.3; Historiske produktionstal (kWh): 2019: 1048612.4 | 126003 | 151484 | 98859.4 | 77769.5 | 51425.1 | 505541
570714700000014062 | 1999-03-31 | 11 | 13 | 18.3 | Gaia-Wind Ltd | Gaia 11 | 336 | Stevns | Land |  |  | 714076.79 | 6133656.89 | SDFE2018 |  | Historiske produktionstal (kWh): 1999: 16469; Historiske produktionstal (kWh): 2000: 20975; Historiske produktionstal (kWh): 2001: 4019; Historiske produktionstal (kWh): 2002: 14425; Historiske produktionstal (kWh): 2003: 17638; Historiske produktionstal (kWh): 2004: 18448; Historiske produktionstal (kWh): 2005: 14853; Historiske produktionstal (kWh): 2006: 14072; Historiske produktionstal (kWh): 2007: 16203; Historiske produktionstal (kWh): 2008: 18536; Historiske produktionstal (kWh): 2009: 16260; Historiske produktionstal (kWh): 2010: 16427; Historiske produktionstal (kWh): 2011: 17689; Historiske produktionstal (kWh): 2012: 17439; Historiske produktionstal (kWh): 2013: 14500; Historiske produktionstal (kWh): 2014: 18889.873; Historiske produktionstal (kWh): 2015: 21177.926; Historiske produktionstal (kWh): 2016: 16621.359; Historiske produktionstal (kWh): 2017: 19869.854; Historiske produktionstal (kWh): 2018: 17592.678; Historiske produktionstal (kWh): 2019: 18494.229 | 2227.179 | 3015.814 | 1939.318 | 1615.849 | 1421.041 | 10219.201
570714700000014079 | 1999-08-30 | 11 | 13 | 18 | Gaia-Wind Ltd | Gaia 11 | 336 | Stevns | Land |  |  | 709776.12 | 6138207.1 | SDFE2018 |  | Historiske produktionstal (kWh): 1999: 7002; Historiske produktionstal (kWh): 2000: 29488; Historiske produktionstal (kWh): 2001: 23161.9998; Historiske produktionstal (kWh): 2002: 23408; Historiske produktionstal (kWh): 2003: 26890; Historiske produktionstal (kWh): 2004: 22884; Historiske produktionstal (kWh): 2005: 20345; Historiske produktionstal (kWh): 2006: 10951; Historiske produktionstal (kWh): 2007: 0; Historiske produktionstal (kWh): 2008: 10791; Historiske produktionstal (kWh): 2009: 20109; Historiske produktionstal (kWh): 2010: 17928; Historiske produktionstal (kWh): 2011: 21764; Historiske produktionstal (kWh): 2012: 20668; Historiske produktionstal (kWh): 2013: 15544; Historiske produktionstal (kWh): 2014: 19888.282; Historiske produktionstal (kWh): 2015: 23755.474; Historiske produktionstal (kWh): 2016: 17649.722; Historiske produktionstal (kWh): 2017: 20384.805; Historiske produktionstal (kWh): 2018: 16702.583; Historiske produktionstal (kWh): 2019: 9243.929 | 0 | 0 | 0 | 0 | 0 | 0
570714700000014109 | 2000-05-09 | 18 | 10.8 | 18 | Kuriant | KE 18/4 | 336 | Stevns | Land |  |  | 714070.85 | 6132726.57 | SDFE2018 |  | Historiske produktionstal (kWh): 2000: 4146; Historiske produktionstal (kWh): 2001: 5272; Historiske produktionstal (kWh): 2002: 12262; Historiske produktionstal (kWh): 2003: 21561; Historiske produktionstal (kWh): 2004: 18389; Historiske produktionstal (kWh): 2005: 19092; Historiske produktionstal (kWh): 2006: 0; Historiske produktionstal (kWh): 2007: 71; Historiske produktionstal (kWh): 2008: 0; Historiske produktionstal (kWh): 2009: 0; Historiske produktionstal (kWh): 2010: 0; Historiske produktionstal (kWh): 2011: 0; Historiske produktionstal (kWh): 2012: 0; Historiske produktionstal (kWh): 2013: 0; Historiske produktionstal (kWh): 2014: 0; Historiske produktionstal (kWh): 2015: 0; Historiske produktionstal (kWh): 2016: 0; Historiske produktionstal (kWh): 2017: 0; Historiske produktionstal (kWh): 2018: 0; Historiske produktionstal (kWh): 2019: 0 | 0 | 0 | 0 | 0 | 0 | 0
570714700000014123 | 1999-10-14 | 11 | 13 | 18 | Gaia-Wind Ltd | Gaia 11 | 336 | Stevns | Land |  |  | 713467.98 | 6131619.89 | SDFE2018 |  | Historiske produktionstal (kWh): 1999: 3713; Historiske produktionstal (kWh): 2000: 25666; Historiske produktionstal (kWh): 2001: 5842; Historiske produktionstal (kWh): 2002: 18625; Historiske produktionstal (kWh): 2003: 22152; Historiske produktionstal (kWh): 2004: 20278; Historiske produktionstal (kWh): 2005: 21043; Historiske produktionstal (kWh): 2006: 21648; Historiske produktionstal (kWh): 2007: 23974; Historiske produktionstal (kWh): 2008: 24923; Historiske produktionstal (kWh): 2009: 23320; Historiske produktionstal (kWh): 2010: 23749; Historiske produktionstal (kWh): 2011: 25434; Historiske produktionstal (kWh): 2012: 23887; Historiske produktionstal (kWh): 2013: 18697; Historiske produktionstal (kWh): 2014: 25690.324; Historiske produktionstal (kWh): 2015: 27371.038; Historiske produktionstal (kWh): 2016: 21544.673; Historiske produktionstal (kWh): 2017: 24884.877; Historiske produktionstal (kWh): 2018: 21916.687; Historiske produktionstal (kWh): 2019: 22870.497 | 2741.147 | 2663.218 | 2023.345 | 1733.875 | 1466.123 | 10627.708
570714700000014147 | 2000-11-07 | 11 | 16 | 18.3 | Gaia-Wind Ltd | Gaia 11 | 336 | Stevns | Land |  |  | 710412.44 | 6140036.76 | SDFE2018 |  | Historiske produktionstal (kWh): 2000: 1994; Historiske produktionstal (kWh): 2001: 9180.9999; Historiske produktionstal (kWh): 2002: 11265; Historiske produktionstal (kWh): 2003: 11612; Historiske produktionstal (kWh): 2004: 14822; Historiske produktionstal (kWh): 2005: 13835; Historiske produktionstal (kWh): 2006: 12099; Historiske produktionstal (kWh): 2007: 11223; Historiske produktionstal (kWh): 2008: 8262; Historiske produktionstal (kWh): 2009: 14835; Historiske produktionstal (kWh): 2010: 12654; Historiske produktionstal (kWh): 2011: 12922; Historiske produktionstal (kWh): 2012: 12518; Historiske produktionstal (kWh): 2013: 10121; Historiske produktionstal (kWh): 2014: 14772.22; Historiske produktionstal (kWh): 2015: 11246.583; Historiske produktionstal (kWh): 2016: 14477.767; Historiske produktionstal (kWh): 2017: 22929.447; Historiske produktionstal (kWh): 2018: 18988.271; Historiske produktionstal (kWh): 2019: 10322.271 | 1394.776 | 1918.92 | 1064.981 | 992.926 | 188.344 | 5559.947
571313174001549168 | 2015-10-14 | 25 | 14 | 18 | Solid Wind Power A/S | SWP25-14TG20 | 336 | Stevns | Land |  |  |  |  | Stamdata |  | Historiske produktionstal (kWh): 2015: 14893.341; Historiske produktionstal (kWh): 2016: 46378.341; Historiske produktionstal (kWh): 2017: 51248.063; Historiske produktionstal (kWh): 2018: 44486.758; Historiske produktionstal (kWh): 2019: 46562.211 | 5877.193 | 7571.849 | 5066.563 | 4194.608 | 3576.558 | 26286.771
571313174001549182 | 2015-10-14 | 25 | 14 | 18 | Solid Wind Power A/S | SWP25-14TG20 | 336 | Stevns | Land |  |  |  |  | Stamdata |  | Historiske produktionstal (kWh): 2015: 5496.348; Historiske produktionstal (kWh): 2016: 14713.26; Historiske produktionstal (kWh): 2017: 31578.468; Historiske produktionstal (kWh): 2018: 31595.52; Historiske produktionstal (kWh): 2019: 34134.96 | 4078.68 | 6034.08 | 3260.28 | 2852.64 | 2233.08 | 18458.76
571313174001553455 | 2016-02-12 | 10 | 13 | 18.2 | Gaia-Wind Ltd | Gaia Wind 133-10 kW | 336 | Stevns | Land |  |  | 709970.25 | 6140329.52 | SDFE2018 |  | Historiske produktionstal (kWh): 2016: 29759.789; Historiske produktionstal (kWh): 2017: 28330.881; Historiske produktionstal (kWh): 2018: 24501.361; Historiske produktionstal (kWh): 2019: 27100.459 | 3484.638 | 4236.58 | 2892.58 | 2331.096 | 1985.054 | 14929.948
570714700000005336 | 1997-07-10 | 550 | 37 | 35 | Nordtank | NTK 500/35 | 340 | Sorø | LAND | Ruds Vedby By, Ruds Vedby | 1a | 648575.21 | 6157297.45 | SDFE2018 | 40053278 | Historiske produktionstal (kWh): 1997: 404492; Historiske produktionstal (kWh): 1998: 1216916; Historiske produktionstal (kWh): 1999: 1035696; Historiske produktionstal (kWh): 2000: 1105923; Historiske produktionstal (kWh): 2001: 920818; Historiske produktionstal (kWh): 2002: 998759; Historiske produktionstal (kWh): 2003: 883700; Historiske produktionstal (kWh): 2004: 1049181; Historiske produktionstal (kWh): 2005: 958886; Historiske produktionstal (kWh): 2006: 804384; Historiske produktionstal (kWh): 2007: 1125566; Historiske produktionstal (kWh): 2008: 1088011; Historiske produktionstal (kWh): 2009: 938772; Historiske produktionstal (kWh): 2010: 870858; Historiske produktionstal (kWh): 2011: 1099103; Historiske produktionstal (kWh): 2012: 1028577; Historiske produktionstal (kWh): 2013: 888885; Historiske produktionstal (kWh): 2014: 973727; Historiske produktionstal (kWh): 2015: 1134485.5; Historiske produktionstal (kWh): 2016: 854980.5; Historiske produktionstal (kWh): 2017: 1009612.5; Historiske produktionstal (kWh): 2018: 848135.4; Historiske produktionstal (kWh): 2019: 915768.2 | 131694.4 | 153843.5 | 91926.3 | 81490.6 | 71612 | 530566.8
570714700000005350 | 1997-07-01 | 550 | 37 | 35 | Nordtank | NTK 500/35 | 340 | Sorø | LAND | Ruds Vedby By, Ruds Vedby | 1a | 648584.88 | 6157407.57 | SDFE2018 | 40053295 | Historiske produktionstal (kWh): 1997: 312715; Historiske produktionstal (kWh): 1998: 1033111; Historiske produktionstal (kWh): 1999: 838564; Historiske produktionstal (kWh): 2000: 864560; Historiske produktionstal (kWh): 2001: 943444; Historiske produktionstal (kWh): 2002: 1170252; Historiske produktionstal (kWh): 2003: 805141; Historiske produktionstal (kWh): 2004: 913174; Historiske produktionstal (kWh): 2005: 773852; Historiske produktionstal (kWh): 2006: 745411; Historiske produktionstal (kWh): 2007: 1005213; Historiske produktionstal (kWh): 2008: 942719; Historiske produktionstal (kWh): 2009: 792825; Historiske produktionstal (kWh): 2010: 737620; Historiske produktionstal (kWh): 2011: 947401; Historiske produktionstal (kWh): 2012: 838809; Historiske produktionstal (kWh): 2013: 703421; Historiske produktionstal (kWh): 2014: 764275; Historiske produktionstal (kWh): 2015: 821453.9; Historiske produktionstal (kWh): 2016: 632238.2; Historiske produktionstal (kWh): 2017: 793776.6; Historiske produktionstal (kWh): 2018: 665521.1; Historiske produktionstal (kWh): 2019: 706766.7 | 105899.6 | 142384.3 | 62484.8 | 66133.7 | 57887.4 | 434789.8
570714700000005381 | 1997-10-23 | 550 | 37 | 35 | Nordtank | NTK 500/35 | 340 | Sorø | LAND | Ruds Vedby By, Ruds Vedby | 1a | 648593.2 | 6157517.55 | SDFE2018 | 40053286 | Historiske produktionstal (kWh): 1997: 126715; Historiske produktionstal (kWh): 1998: 1019786; Historiske produktionstal (kWh): 1999: 833284; Historiske produktionstal (kWh): 2000: 887612; Historiske produktionstal (kWh): 2001: 757240; Historiske produktionstal (kWh): 2002: 854669; Historiske produktionstal (kWh): 2003: 760517; Historiske produktionstal (kWh): 2004: 871007; Historiske produktionstal (kWh): 2005: 800628; Historiske produktionstal (kWh): 2006: 709465; Historiske produktionstal (kWh): 2007: 965714; Historiske produktionstal (kWh): 2008: 904200; Historiske produktionstal (kWh): 2009: 774746; Historiske produktionstal (kWh): 2010: 680701; Historiske produktionstal (kWh): 2011: 906935; Historiske produktionstal (kWh): 2012: 837672; Historiske produktionstal (kWh): 2013: 731270; Historiske produktionstal (kWh): 2014: 806182; Historiske produktionstal (kWh): 2015: 973337.3; Historiske produktionstal (kWh): 2016: 720850.6; Historiske produktionstal (kWh): 2017: 899023.2; Historiske produktionstal (kWh): 2018: 713155.9; Historiske produktionstal (kWh): 2019: 742483 | 113285.7 | 152174.9 | 64024.6 | 55213.4 | 52305.6 | 437004.2
570714700000012563 | 1999-09-29 | 550 | 41 | 35 | Nordtank | NTK 550/41-Nordtank | 340 | Sorø | LAND | Ruds Vedby By, Ruds Vedby | 1a | 648603.78 | 6157640.35 | SDFE2018 | 40053333 | Historiske produktionstal (kWh): 1999: 263925; Historiske produktionstal (kWh): 2000: 813190; Historiske produktionstal (kWh): 2001: 675050; Historiske produktionstal (kWh): 2002: 750566; Historiske produktionstal (kWh): 2003: 704254; Historiske produktionstal (kWh): 2004: 810036; Historiske produktionstal (kWh): 2005: 732136; Historiske produktionstal (kWh): 2006: 609547; Historiske produktionstal (kWh): 2007: 726077; Historiske produktionstal (kWh): 2008: 795683; Historiske produktionstal (kWh): 2009: 701444; Historiske produktionstal (kWh): 2010: 633610; Historiske produktionstal (kWh): 2011: 771420; Historiske produktionstal (kWh): 2012: 721454; Historiske produktionstal (kWh): 2013: 646294; Historiske produktionstal (kWh): 2014: 561205; Historiske produktionstal (kWh): 2015: 828788.1; Historiske produktionstal (kWh): 2016: 593344.3; Historiske produktionstal (kWh): 2017: 728909.9; Historiske produktionstal (kWh): 2018: 596976; Historiske produktionstal (kWh): 2019: 656879.7 | 98384.1 | 139194.6 | 67999.7 | 56137.9 | 51518.8 | 413235.1
570715000000084454 | 2008-08-08 | 11 | 13 | 18 | Ukendt | Ukendt-Ukendt | 340 | Sorø | Land |  |  | 662512.68 | 6155957.06 | SDFE2018 |  | Historiske produktionstal (kWh): 2009: 12099; Historiske produktionstal (kWh): 2010: 9137; Historiske produktionstal (kWh): 2011: 14690; Historiske produktionstal (kWh): 2012: 12343; Historiske produktionstal (kWh): 2013: 9167.813; Historiske produktionstal (kWh): 2014: 12447.43; Historiske produktionstal (kWh): 2015: 15155.956; Historiske produktionstal (kWh): 2016: 9538.909; Historiske produktionstal (kWh): 2017: 12369.306; Historiske produktionstal (kWh): 2018: 8600.099; Historiske produktionstal (kWh): 2019: 10423.808 | 1198.497 | 366.009 | 150.957 | 1012.387 | 854.724 | 3582.574
571313174000780944 | 2013-12-17 | 2300 | 93 | 80 | SIEMENS | SWT 2.3-93 | 340 | Sorø | LAND | Tjørntved by, Stenlille | 1a | 662146.18 | 6156577.55 | SDFE2018 | 60691586 | Historiske produktionstal (kWh): 2013: 125673; Historiske produktionstal (kWh): 2014: 5736571.4; Historiske produktionstal (kWh): 2015: 6410470.4; Historiske produktionstal (kWh): 2016: 5233149.9; Historiske produktionstal (kWh): 2017: 5909111.8; Historiske produktionstal (kWh): 2018: 5205544.5; Historiske produktionstal (kWh): 2019: 5677501.7 | 737438 | 792394.7 | 523003.7 | 417285.3 | 396264.8 | 2866386.5
571313174000780951 | 2013-12-16 | 2300 | 93 | 80 | SIEMENS | SWT 2.3-93 | 340 | Sorø | LAND | Tjørntved by, Stenlille | 1a | 661792.91 | 6156597.94 | SDFE2018 | 60691596 | Historiske produktionstal (kWh): 2013: 353581.8; Historiske produktionstal (kWh): 2014: 5631583.7; Historiske produktionstal (kWh): 2015: 6647902.9; Historiske produktionstal (kWh): 2016: 5480818.7; Historiske produktionstal (kWh): 2017: 6198588.8; Historiske produktionstal (kWh): 2018: 5392482.3; Historiske produktionstal (kWh): 2019: 5937657.1 | 808061.7 | 898845.9 | 610879.5 | 479922.1 | 452398 | 3250107.2
570714700000000232 | 1994-11-16 | 500 | 39 | 40.5 | Vestas Wind Systems A/S | V 39 | 350 | Lejre | LAND | Gøderup | 11a | 691837.19 | 6165775.44 | SDFE2018 | 45-7372 | Historiske produktionstal (kWh): 1995: 862159; Historiske produktionstal (kWh): 1996: 694933; Historiske produktionstal (kWh): 1997: 745660; Historiske produktionstal (kWh): 1998: 860171; Historiske produktionstal (kWh): 1999: 764499; Historiske produktionstal (kWh): 2000: 782804; Historiske produktionstal (kWh): 2001: 667283.6641; Historiske produktionstal (kWh): 2002: 746149.5254; Historiske produktionstal (kWh): 2003: 666983.6758; Historiske produktionstal (kWh): 2004: 704415.8242; Historiske produktionstal (kWh): 2005: 633935.1016; Historiske produktionstal (kWh): 2006: 604092.6348; Historiske produktionstal (kWh): 2007: 739229.877; Historiske produktionstal (kWh): 2008: 678053.5137; Historiske produktionstal (kWh): 2009: 628270.7422; Historiske produktionstal (kWh): 2010: 628100.6739; Historiske produktionstal (kWh): 2011: 733848.847; Historiske produktionstal (kWh): 2012: 694011.7413; Historiske produktionstal (kWh): 2013: 584919.296; Historiske produktionstal (kWh): 2014: 741513.4713; Historiske produktionstal (kWh): 2015: 800837.1953; Historiske produktionstal (kWh): 2016: 591477.76; Historiske produktionstal (kWh): 2017: 678690.711; Historiske produktionstal (kWh): 2018: 572827.353; Historiske produktionstal (kWh): 2019: 635993.5633 | 82227.044 | 124541.6727 | 50132.774 | 63203.4643 | 50856.006 | 370960.961
570714700000000249 | 1994-11-16 | 500 | 39 | 40.5 | Vestas Wind Systems A/S | V 39 | 350 | Lejre | LAND | Gøderup | 11a | 691962.65 | 6165675.53 | SDFE2018 | 45-7372 | Historiske produktionstal (kWh): 1995: 862159; Historiske produktionstal (kWh): 1996: 694933; Historiske produktionstal (kWh): 1997: 745660; Historiske produktionstal (kWh): 1998: 860171; Historiske produktionstal (kWh): 1999: 764499; Historiske produktionstal (kWh): 2000: 782804; Historiske produktionstal (kWh): 2001: 667283.6641; Historiske produktionstal (kWh): 2002: 746149.5254; Historiske produktionstal (kWh): 2003: 666983.6758; Historiske produktionstal (kWh): 2004: 704415.8242; Historiske produktionstal (kWh): 2005: 633935.1016; Historiske produktionstal (kWh): 2006: 604092.6348; Historiske produktionstal (kWh): 2007: 739229.877; Historiske produktionstal (kWh): 2008: 678053.5137; Historiske produktionstal (kWh): 2009: 628270.7422; Historiske produktionstal (kWh): 2010: 628100.6739; Historiske produktionstal (kWh): 2011: 733848.847; Historiske produktionstal (kWh): 2012: 694011.7413; Historiske produktionstal (kWh): 2013: 584919.296; Historiske produktionstal (kWh): 2014: 741513.4713; Historiske produktionstal (kWh): 2015: 800837.1953; Historiske produktionstal (kWh): 2016: 591477.76; Historiske produktionstal (kWh): 2017: 678690.711; Historiske produktionstal (kWh): 2018: 572827.353; Historiske produktionstal (kWh): 2019: 635993.5633 | 82227.044 | 124541.6727 | 50132.774 | 63203.4643 | 50856.006 | 370960.961
570714700000000256 | 1994-11-16 | 500 | 39 | 40.5 | Vestas Wind Systems A/S | V 39 | 350 | Lejre | LAND | Gøderup | 11a | 692086.07 | 6165576.63 | SDFE2018 | 45-7372 | Historiske produktionstal (kWh): 1995: 862159; Historiske produktionstal (kWh): 1996: 694933; Historiske produktionstal (kWh): 1997: 745660; Historiske produktionstal (kWh): 1998: 860171; Historiske produktionstal (kWh): 1999: 764499; Historiske produktionstal (kWh): 2000: 782804; Historiske produktionstal (kWh): 2001: 667283.6641; Historiske produktionstal (kWh): 2002: 746149.5254; Historiske produktionstal (kWh): 2003: 666983.6758; Historiske produktionstal (kWh): 2004: 704415.8242; Historiske produktionstal (kWh): 2005: 633935.1016; Historiske produktionstal (kWh): 2006: 604092.6348; Historiske produktionstal (kWh): 2007: 739229.877; Historiske produktionstal (kWh): 2008: 678053.5137; Historiske produktionstal (kWh): 2009: 628270.7422; Historiske produktionstal (kWh): 2010: 628100.6739; Historiske produktionstal (kWh): 2011: 733848.847; Historiske produktionstal (kWh): 2012: 694011.7413; Historiske produktionstal (kWh): 2013: 584919.296; Historiske produktionstal (kWh): 2014: 741513.4713; Historiske produktionstal (kWh): 2015: 800837.1953; Historiske produktionstal (kWh): 2016: 591477.76; Historiske produktionstal (kWh): 2017: 678690.711; Historiske produktionstal (kWh): 2018: 572827.353; Historiske produktionstal (kWh): 2019: 635993.5633 | 82227.044 | 124541.6727 | 50132.774 | 63203.4643 | 50856.006 | 370960.961
570714700000000263 | 1993-12-14 | 225 | 27 | 31 | Vestas Wind Systems A/S | V 27 | 350 | Lejre | LAND | Jenslev By, Rye Sogn | 10 | 682293 | 6173518.45 | SDFE2018 | 50-9101 | [17 empty] | 407782 | 394874 | 318284 | 341517 | 393964 | 350145 | 358529 | 315687.001 | 351569.9248 | 325169.1152 | 343460.0898 | 311190.0898 | 286519.7197 | 378224.6035 | 358503.5 | 309261.6016 | 275545.4004 | 361223.5 | 324521 | 287394.5 | 333275.5 | 378018.9 | 276438.6 | 223274.9 | 235245.559 | 309568.1267 | 40589.4433 | 53494.67 | 29189.48 | 29863.3767 | 25698.5167 | 178835.4867
570714700000000270 | 1993-12-14 | 225 | 27 | 31 | Vestas Wind Systems A/S | V 27 | 350 | Lejre | LAND | Jenslev By, Rye Sogn | 10 | 682314.18 | 6173621.03 | SDFE2018 | 50-9101 | [17 empty] | 407782 | 394874 | 318284 | 341517 | 393964 | 350145 | 358529 | 315687.001 | 351569.9248 | 325169.1152 | 343460.0898 | 311190.0898 | 286519.7197 | 378224.6035 | 358503.5 | 309261.6016 | 275545.4004 | 361223.5 | 324521 | 287394.5 | 333275.5 | 378018.9 | 276438.6 | 223274.9 | 235245.559 | 309568.1267 | 40589.4433 | 53494.67 | 29189.48 | 29863.3767 | 25698.5167 | 178835.4867
570714700000000287 | 1993-12-14 | 225 | 27 | 31 | Vestas Wind Systems A/S | V 27 | 350 | Lejre | LAND | Jenslev By, Rye Sogn | 10 | 682335.1 | 6173723.56 | SDFE2018 | 50-9101 | [17 empty] | 407782 | 394874 | 318284 | 341517 | 393964 | 350145 | 358529 | 315687.001 | 351569.9248 | 325169.1152 | 343460.0898 | 311190.0898 | 286519.7197 | 378224.6035 | 358503.5 | 309261.6016 | 275545.4004 | 361223.5 | 324521 | 287394.5 | 333275.5 | 378018.9 | 276438.6 | 223274.9 | 235245.559 | 309568.1267 | 40589.4433 | 53494.67 | 29189.48 | 29863.3767 | 25698.5167 | 178835.4867
570714700000000294 | 1993-12-14 | 225 | 27 | 31 | Vestas Wind Systems A/S | V 27 | 350 | Lejre | LAND | Jenslev By, Rye Sogn | 30 | 682356.98 | 6173826.24 | SDFE2018 | 50-9103 | [17 empty] | 384342 | 372176 | 299988 | 321886 | 371318 | 330018 | 337920 | 321122.5 | 357752.6729 | 329771.3047 | 344354.248 | 304616.3223 | 282130.0234 | 371892.1016 | 326721.5752 | 289536.1357 | 253896.567 | 345122.44 | 340307.16 | 291378.0505 | 327660.44 | 386964.52 | 283196.04 | 341421.68 | 277903.585 | 323300.955 | 43181.56 | 51867.73 | 30163.38 | 31753.35 | 28446.545 | 185412.565
570714700000000300 | 1993-12-14 | 225 | 27 | 31 | Vestas Wind Systems A/S | V 27 | 350 | Lejre | LAND | Jenslev By, Rye Sogn | 30 | 682380.38 | 6173927.79 | SDFE2018 | 50-9103 | [17 empty] | 384342 | 372176 | 299988 | 321886 | 371318 | 330018 | 337920 | 321122.5 | 357752.6729 | 329771.3047 | 344354.248 | 304616.3223 | 282130.0234 | 371892.1016 | 326721.5752 | 289536.1357 | 253896.567 | 345122.44 | 340307.16 | 291378.0505 | 327660.44 | 386964.52 | 283196.04 | 341421.68 | 277903.585 | 323300.955 | 43181.56 | 51867.73 | 30163.38 | 31753.35 | 28446.545 | 185412.565
570714700000004704 | 1982-01-21 | 45 | 18 | 20.5 | Nordtank | NTK 55/11 | 350 | Lejre | LAND | Nr. Hvalsø | 9a | 680396.65 | 6165441.98 | SDFE2018 | 5.7131e+17 | [5 empty] | 90750 | 99000 | 99000 | 99000 | 99000 | 99000 | 99000 | 99000 | 99000 | 99000 | 99000 | 99000 | 99000 | 99000 | 99000 | 99000 | 99000 | 99000 | 99000 | 30828 | 13158 | 10432.245 | 10852.8748 | 13271.8501 | 16271 | 29116 | 27455 | 16160 | 14942 | 23026 | 21254 | 11379 | 19918 | 23369 | 14525 | 12555 | 6070 | 10540.38 | 3890.51 | 6512.69 | 2540.47 | 2393.44 | 1432.38 | 16769.49
570714700000004728 | 1987-04-13 | 95 | 18 | 24.5 | BONUS | 95-20 | 350 | Lejre | LAND | Vester Såby | 31e | 679150.34 | 6169602.73 | SDFE2018 | 44-7555 | [10 empty] | 117102 | 218685 | 199413 | 220318 | 191259 | 204648 | 142700 | 222230 | 221890 | 166720 | 175887 | 198975 | 168768 | 181704 | 175179 | 169283.999 | 112299.6279 | 174750.2744 | 158470.249 | 142407.5996 | 181244.4517 | 175376.9497 | 152573.0767 | 91856.55 | 175395.025 | 153662.2 | 129882.27 | 160296.12 | 189717.6 | 131059.08 | 165800.82 | 149446.68 | 162833.963 | 20284.7 | 26480.64 | 16991.88 | 15770.59 | 13623.17 | 93150.98
570714700000004735 | 1998-04-06 | 600 | 48 | 46 | Micon | M 600/150/48 | 350 | Lejre | LAND | Torkilstrup By, Kirke Såby | 1f | 682218.82 | 6169977.67 | SDFE2018 | 44-8014 | Historiske produktionstal (kWh): 1998: 1103622; Historiske produktionstal (kWh): 1999: 1471395; Historiske produktionstal (kWh): 2000: 1518448; Historiske produktionstal (kWh): 2001: 1306573; Historiske produktionstal (kWh): 2002: 1208418.5; Historiske produktionstal (kWh): 2003: 1376608.5; Historiske produktionstal (kWh): 2004: 1490261.5; Historiske produktionstal (kWh): 2005: 1399478.5; Historiske produktionstal (kWh): 2006: 1276976; Historiske produktionstal (kWh): 2007: 1521232.5; Historiske produktionstal (kWh): 2008: 1303320; Historiske produktionstal (kWh): 2009: 1359143.9922; Historiske produktionstal (kWh): 2010: 1196835; Historiske produktionstal (kWh): 2011: 1520053.5; Historiske produktionstal (kWh): 2012: 1420954; Historiske produktionstal (kWh): 2013: 1251924.5; Historiske produktionstal (kWh): 2014: 1342494.5; Historiske produktionstal (kWh): 2015: 1548627; Historiske produktionstal (kWh): 2016: 1253243; Historiske produktionstal (kWh): 2017: 1491560.083; Historiske produktionstal (kWh): 2018: 1227616.404; Historiske produktionstal (kWh): 2019: 1363744.328 | 189118.761 | 215597.2 | 130804.694 | 123195.234 | 114369.561 | 773085.45
570714700000004742 | 1998-04-06 | 600 | 48 | 46 | Micon | M 600/150/48 | 350 | Lejre | LAND | Torkilstrup By, Kirke Såby | 1d | 682187.25 | 6169780.25 | SDFE2018 | 44-8016 | Historiske produktionstal (kWh): 1998: 983070; Historiske produktionstal (kWh): 1999: 1343675; Historiske produktionstal (kWh): 2000: 1432183; Historiske produktionstal (kWh): 2001: 1228928; Historiske produktionstal (kWh): 2002: 1313657.5; Historiske produktionstal (kWh): 2003: 1306735; Historiske produktionstal (kWh): 2004: 1401675; Historiske produktionstal (kWh): 2005: 1264010.5; Historiske produktionstal (kWh): 2006: 1166975.9961; Historiske produktionstal (kWh): 2007: 1457335; Historiske produktionstal (kWh): 2008: 1359698.5; Historiske produktionstal (kWh): 2009: 1256069; Historiske produktionstal (kWh): 2010: 1085890.5; Historiske produktionstal (kWh): 2011: 1280476; Historiske produktionstal (kWh): 2012: 1252824; Historiske produktionstal (kWh): 2013: 1152503.5; Historiske produktionstal (kWh): 2014: 1310043; Historiske produktionstal (kWh): 2015: 1530489; Historiske produktionstal (kWh): 2016: 1192612.5; Historiske produktionstal (kWh): 2017: 1422887.123; Historiske produktionstal (kWh): 2018: 1148812.35; Historiske produktionstal (kWh): 2019: 1307159.683 | 179492.799 | 200420.446 | 121470.703 | 120436.687 | 110135.071 | 731955.706
570714700000004759 | 1998-04-06 | 600 | 48 | 46 | Micon | M 600/150/48 | 350 | Lejre | LAND | Kirke Såby By, Kirke Såby | 57f | 682156.78 | 6169582.42 | SDFE2018 | 44-8018 | Historiske produktionstal (kWh): 1998: 1101203; Historiske produktionstal (kWh): 1999: 1418125; Historiske produktionstal (kWh): 2000: 1455892; Historiske produktionstal (kWh): 2001: 1253241; Historiske produktionstal (kWh): 2002: 1174710; Historiske produktionstal (kWh): 2003: 1363537.5; Historiske produktionstal (kWh): 2004: 1342818.5; Historiske produktionstal (kWh): 2005: 1336617.5; Historiske produktionstal (kWh): 2006: 1210835.5; Historiske produktionstal (kWh): 2007: 1483682; Historiske produktionstal (kWh): 2008: 1352054; Historiske produktionstal (kWh): 2009: 1319146; Historiske produktionstal (kWh): 2010: 1132829.5; Historiske produktionstal (kWh): 2011: 1361644; Historiske produktionstal (kWh): 2012: 1299912.5; Historiske produktionstal (kWh): 2013: 1252656.5; Historiske produktionstal (kWh): 2014: 1311957.5; Historiske produktionstal (kWh): 2015: 1570160.137; Historiske produktionstal (kWh): 2016: 1187688.443; Historiske produktionstal (kWh): 2017: 1291943.719; Historiske produktionstal (kWh): 2018: 1120034.71; Historiske produktionstal (kWh): 2019: 1339275.894 | 180943.592 | 198183.992 | 130014.852 | 124023.957 | 110488.009 | 743654.402
570714700000004766 | 1999-04-19 | 11 | 13 | 18 | Gaia-Wind Ltd | Gaia 11 | 350 | Lejre | Land |  |  | 681692.29 | 6170711.51 | SDFE2018 |  | Historiske produktionstal (kWh): 1999: 16133; Historiske produktionstal (kWh): 2000: 24200; Historiske produktionstal (kWh): 2001: 17988.9999; Historiske produktionstal (kWh): 2002: 13325.9999; Historiske produktionstal (kWh): 2003: 10921.925; Historiske produktionstal (kWh): 2004: 10006.544; Historiske produktionstal (kWh): 2005: 17310.9289; Historiske produktionstal (kWh): 2006: 18826.6729; Historiske produktionstal (kWh): 2007: 18073.3428; Historiske produktionstal (kWh): 2008: 18544.358; Historiske produktionstal (kWh): 2009: 18830.9549; Historiske produktionstal (kWh): 2010: 15750.942; Historiske produktionstal (kWh): 2011: 20706.113; Historiske produktionstal (kWh): 2012: 16723.937; Historiske produktionstal (kWh): 2013: 14105.34; Historiske produktionstal (kWh): 2014: 18778.566; Historiske produktionstal (kWh): 2015: 19876.716; Historiske produktionstal (kWh): 2016: 13781.027; Historiske produktionstal (kWh): 2017: 14524.124; Historiske produktionstal (kWh): 2018: 11732.274; Historiske produktionstal (kWh): 2019: 13120.4 | 1550.18 | 1967.04 | 1093.85 | 1216.1 | 1173.4 | 7000.57
570714700000004810 | 1990-12-21 | 150 | 24.6 | 32.5 | Nordtank | NTK 150-Nordtank | 350 | Lejre | LAND | Trællerup By, Herslev | 4t | 686395.41 | 6172016.98 | SDFE2018 | 45-7244 | [14 empty] | 249280 | 314440 | 295700 | 335480 | 313570 | 243240 | 271240 | 328935 | 256152 | 272256 | 214380 | 270586.5186 | 255907.3213 | 260887.8008 | 244411.6797 | 208795.6191 | 280693.8569 | 268858.3799 | 243953.8799 | 223976.4592 | 278105.46 | 256894.14 | 231258.78 | 253083.54 | 287552.46 | 222259.68 | 269600.1 | 213916.2 | 229028.48 | 30101.92 | 35342.83 | 22549.86 | 23655.99 | 20913.79 | 132564.39
570714700000106682 | 2003-12-16 | 900 | 52 | 44 | NEG Micon | NM 52/900 | 350 | Lejre | LAND | Kirke Hyllinge | 6ap | 682687.44 | 6178503.53 | SDFE2018 | 15319923 | Historiske produktionstal (kWh): 2003: 72239; Historiske produktionstal (kWh): 2004: 1541792; Historiske produktionstal (kWh): 2005: 1416345.6562; Historiske produktionstal (kWh): 2006: 1241247; Historiske produktionstal (kWh): 2007: 1701567.1875; Historiske produktionstal (kWh): 2008: 1538870; Historiske produktionstal (kWh): 2009: 1320367; Historiske produktionstal (kWh): 2010: 1288048; Historiske produktionstal (kWh): 2011: 1579280; Historiske produktionstal (kWh): 2012: 1505069; Historiske produktionstal (kWh): 2013: 1299995; Historiske produktionstal (kWh): 2014: 1436478.799; Historiske produktionstal (kWh): 2015: 1717742.739; Historiske produktionstal (kWh): 2016: 1206317.985; Historiske produktionstal (kWh): 2017: 1504279.748; Historiske produktionstal (kWh): 2018: 1159378.113; Historiske produktionstal (kWh): 2019: 1367172.495 | 181217.7 | 251334.376 | 134835.804 | 134089.304 | 123484.484 | 824961.668
570714700000106699 | 2003-12-16 | 900 | 52 | 44 | NEG Micon | NM 52/900 | 350 | Lejre | LAND | Kirke Hyllinge | 6ap | 682886.92 | 6178514.1 | SDFE2018 | 15319855 | Historiske produktionstal (kWh): 2003: 97823; Historiske produktionstal (kWh): 2004: 1480042; Historiske produktionstal (kWh): 2005: 1318521.6797; Historiske produktionstal (kWh): 2006: 1198566; Historiske produktionstal (kWh): 2007: 1570988.3438; Historiske produktionstal (kWh): 2008: 1478337; Historiske produktionstal (kWh): 2009: 1361917; Historiske produktionstal (kWh): 2010: 1247364; Historiske produktionstal (kWh): 2011: 1529390; Historiske produktionstal (kWh): 2012: 1450029; Historiske produktionstal (kWh): 2013: 1207747; Historiske produktionstal (kWh): 2014: 1449357; Historiske produktionstal (kWh): 2015: 1632664; Historiske produktionstal (kWh): 2016: 1231361.07; Historiske produktionstal (kWh): 2017: 1441965.271; Historiske produktionstal (kWh): 2018: 1109587.512; Historiske produktionstal (kWh): 2019: 1297883.359 | 161416.003 | 231604.079 | 128230.016 | 123765.018 | 106048.333 | 751063.449
571313174116645946 | 2015-07-10 | 10 | 7.1 | 21.3 | THY møllen Aps | TWP-40-10 | 350 | Lejre | Land |  |  |  |  | Stamdata |  | Historiske produktionstal (kWh): 2015: 5111.31; Historiske produktionstal (kWh): 2016: 7545.52; Historiske produktionstal (kWh): 2017: 10672.49; Historiske produktionstal (kWh): 2018: 8433.61; Historiske produktionstal (kWh): 2019: 9093.93 | 1059.53 | 1846.89 | 781.86 | 663.18 | 774.08 | 5125.54
570714700000002076 | 1993-09-01 | 500 | 39 | 35 | Vestas Wind Systems A/S | V 39 | 360 | Lolland | LAND | Uoplyst | 14 | 642793.24 | 6092329.09 | SDFE2018 | SVV015 | Historiske produktionstal (kWh): 1993: 371500; Historiske produktionstal (kWh): 1994: 1238000; Historiske produktionstal (kWh): 1995: 1199000; Historiske produktionstal (kWh): 1996: 1023000; Historiske produktionstal (kWh): 1997: 1137500; Historiske produktionstal (kWh): 1998: 1177500; Historiske produktionstal (kWh): 1999: 1081500; Historiske produktionstal (kWh): 2000: 1030500; Historiske produktionstal (kWh): 2001: 854038; Historiske produktionstal (kWh): 2002: 1017425.9609; Historiske produktionstal (kWh): 2003: 918800.6719; Historiske produktionstal (kWh): 2004: 1035812.75; Historiske produktionstal (kWh): 2005: 1005116.8086; Historiske produktionstal (kWh): 2006: 854212.0957; Historiske produktionstal (kWh): 2007: 1205793.2695; Historiske produktionstal (kWh): 2008: 1091760.6211; Historiske produktionstal (kWh): 2009: 982114.1523; Historiske produktionstal (kWh): 2010: 983542.3364; Historiske produktionstal (kWh): 2013: 893300.565; Historiske produktionstal (kWh): 2014: 869122.876; Historiske produktionstal (kWh): 2015: 1010949.677; Historiske produktionstal (kWh): 2016: 807580.288; Historiske produktionstal (kWh): 2017: 1042670.454; Historiske produktionstal (kWh): 2018: 949078.783; Historiske produktionstal (kWh): 2019: 1047066.569 | 132257.238 | 178456.709 | 107080.682 | 75726.377 | 77001.598 | 570522.604
570714700000002083 | 1993-09-01 | 500 | 39 | 35 | Vestas Wind Systems A/S | V 39 | 360 | Lolland | LAND | Uoplyst | 14 | 642994.11 | 6092331.07 | SDFE2018 | SVV015 | Historiske produktionstal (kWh): 1993: 371500; Historiske produktionstal (kWh): 1994: 1238000; Historiske produktionstal (kWh): 1995: 1199000; Historiske produktionstal (kWh): 1996: 1023000; Historiske produktionstal (kWh): 1997: 1137500; Historiske produktionstal (kWh): 1998: 1177500; Historiske produktionstal (kWh): 1999: 1081500; Historiske produktionstal (kWh): 2000: 1030500; Historiske produktionstal (kWh): 2001: 854038; Historiske produktionstal (kWh): 2002: 1017425.9609; Historiske produktionstal (kWh): 2003: 918800.6719; Historiske produktionstal (kWh): 2004: 1035812.75; Historiske produktionstal (kWh): 2005: 1005116.8086; Historiske produktionstal (kWh): 2006: 854212.0957; Historiske produktionstal (kWh): 2007: 1205793.2695; Historiske produktionstal (kWh): 2008: 1091760.6211; Historiske produktionstal (kWh): 2009: 982114.1523; Historiske produktionstal (kWh): 2010: 983542.3364; Historiske produktionstal (kWh): 2013: 1117945.378; Historiske produktionstal (kWh): 2014: 1092108.492; Historiske produktionstal (kWh): 2015: 1179889.423; Historiske produktionstal (kWh): 2016: 882563.825; Historiske produktionstal (kWh): 2017: 1011289.376; Historiske produktionstal (kWh): 2018: 1033946.092; Historiske produktionstal (kWh): 2019: 1088794.317 | 124464.835 | 169835.171 | 106275.035 | 78228.075 | 78164.948 | 556968.064
570714700000002212 | 1995-11-01 | 500 | 37 | 35 | Wind World | W 3700-500 | 360 | Lolland | LAND | Uoplyst | 1a | 634348.81 | 6074134.14 | SDFE2018 | 182903 | Historiske produktionstal (kWh): 1995: 277333; Historiske produktionstal (kWh): 1996: 785000; Historiske produktionstal (kWh): 1997: 878000; Historiske produktionstal (kWh): 1998: 1017000; Historiske produktionstal (kWh): 1999: 852000; Historiske produktionstal (kWh): 2000: 888667; Historiske produktionstal (kWh): 2001: 727764.6602; Historiske produktionstal (kWh): 2002: 738642.8164; Historiske produktionstal (kWh): 2003: 685502.7227; Historiske produktionstal (kWh): 2004: 842515.0898; Historiske produktionstal (kWh): 2005: 867781.8398; Historiske produktionstal (kWh): 2006: 774697.7695; Historiske produktionstal (kWh): 2007: 926875.2988; Historiske produktionstal (kWh): 2008: 888592.6484; Historiske produktionstal (kWh): 2009: 840825.8047; Historiske produktionstal (kWh): 2010: 785623.4248; Historiske produktionstal (kWh): 2013: 619733.356; Historiske produktionstal (kWh): 2014: 600115.149; Historiske produktionstal (kWh): 2015: 718320.27; Historiske produktionstal (kWh): 2016: 715135.106; Historiske produktionstal (kWh): 2017: 961060.229; Historiske produktionstal (kWh): 2018: 708057.654; Historiske produktionstal (kWh): 2019: 832038.236 | 127950.755 | 130619.119 | 74004.543 | 49376.16 | 76986.721 | 458937.298
570714700000002229 | 1995-11-01 | 500 | 37 | 35 | Wind World | W 3700-500 | 360 | Lolland | LAND | Uoplyst | 1a | 634337.69 | 6073994.45 | SDFE2018 | 182904 | Historiske produktionstal (kWh): 1995: 277333; Historiske produktionstal (kWh): 1996: 785000; Historiske produktionstal (kWh): 1997: 878000; Historiske produktionstal (kWh): 1998: 1017000; Historiske produktionstal (kWh): 1999: 852000; Historiske produktionstal (kWh): 2000: 888667; Historiske produktionstal (kWh): 2001: 727764.6602; Historiske produktionstal (kWh): 2002: 738642.8164; Historiske produktionstal (kWh): 2003: 685502.7227; Historiske produktionstal (kWh): 2004: 842515.0898; Historiske produktionstal (kWh): 2005: 867781.8398; Historiske produktionstal (kWh): 2006: 774697.7695; Historiske produktionstal (kWh): 2007: 926875.2988; Historiske produktionstal (kWh): 2008: 888592.6484; Historiske produktionstal (kWh): 2009: 840825.8047; Historiske produktionstal (kWh): 2010: 785623.4248; Historiske produktionstal (kWh): 2013: 816914.793; Historiske produktionstal (kWh): 2014: 808666.54; Historiske produktionstal (kWh): 2015: 992536.284; Historiske produktionstal (kWh): 2016: 793455.87; Historiske produktionstal (kWh): 2017: 1023700.608; Historiske produktionstal (kWh): 2018: 813795.703; Historiske produktionstal (kWh): 2019: 915560.555 | 132139.529 | 155487.154 | 75996.142 | 71944.18 | 73355.107 | 508922.112
570714700000002236 | 1995-11-01 | 500 | 37 | 35 | Wind World | W 3700-500 | 360 | Lolland | LAND | Uoplyst | 1s | 634325.41 | 6073854.45 | SDFE2018 | 182905 | Historiske produktionstal (kWh): 1995: 277333; Historiske produktionstal (kWh): 1996: 785000; Historiske produktionstal (kWh): 1997: 878000; Historiske produktionstal (kWh): 1998: 1017000; Historiske produktionstal (kWh): 1999: 852000; Historiske produktionstal (kWh): 2000: 888667; Historiske produktionstal (kWh): 2001: 727764.6602; Historiske produktionstal (kWh): 2002: 738642.8164; Historiske produktionstal (kWh): 2003: 685502.7227; Historiske produktionstal (kWh): 2004: 842515.0898; Historiske produktionstal (kWh): 2005: 867781.8398; Historiske produktionstal (kWh): 2006: 774697.7695; Historiske produktionstal (kWh): 2007: 926875.2988; Historiske produktionstal (kWh): 2008: 888592.6484; Historiske produktionstal (kWh): 2009: 840825.8047; Historiske produktionstal (kWh): 2010: 785623.4248; Historiske produktionstal (kWh): 2013: 703349.706; Historiske produktionstal (kWh): 2014: 567068.627; Historiske produktionstal (kWh): 2015: 813827.955; Historiske produktionstal (kWh): 2016: 610722.112; Historiske produktionstal (kWh): 2017: 896014.934; Historiske produktionstal (kWh): 2018: 663470.772; Historiske produktionstal (kWh): 2019: 752208.109 | 124221.448 | 140562.747 | 75537.843 | 61573.901 | 70604.556 | 472500.495
570714700000002274 | 1996-06-01 | 500 | 37.3 | 35 | Wind World | W 3700-500 | 360 | Lolland | LAND | Uoplyst | 1t | 632520.88 | 6073405.04 | SDFE2018 | 184551 | Historiske produktionstal (kWh): 1996: 7667; Historiske produktionstal (kWh): 1997: 703333; Historiske produktionstal (kWh): 1998: 895333; Historiske produktionstal (kWh): 1999: 705667; Historiske produktionstal (kWh): 2000: 574333; Historiske produktionstal (kWh): 2001: 673198.9961; Historiske produktionstal (kWh): 2002: 616697.4785; Historiske produktionstal (kWh): 2003: 683272.582; Historiske produktionstal (kWh): 2004: 700530.9297; Historiske produktionstal (kWh): 2005: 759254.4297; Historiske produktionstal (kWh): 2006: 664059.0059; Historiske produktionstal (kWh): 2007: 711496.166; Historiske produktionstal (kWh): 2008: 599310.3643; Historiske produktionstal (kWh): 2009: 751090.2344; Historiske produktionstal (kWh): 2010: 655677.1031; Historiske produktionstal (kWh): 2012: 64096.929; Historiske produktionstal (kWh): 2013: 685855.149; Historiske produktionstal (kWh): 2014: 821019.063; Historiske produktionstal (kWh): 2015: 939470.832; Historiske produktionstal (kWh): 2016: 730465.601; Historiske produktionstal (kWh): 2017: 848379.652; Historiske produktionstal (kWh): 2018: 755957.769; Historiske produktionstal (kWh): 2019: 864764.648 | 114858.863 | 150989.677 | 75229.255 | 64525.448 | 69451.692 | 475054.935
570714700000002281 | 1996-06-01 | 500 | 37.3 | 35 | Wind World | W 3700-500 | 360 | Lolland | LAND | Uoplyst | 1t | 632731.28 | 6073417.59 | SDFE2018 | 184554 | Historiske produktionstal (kWh): 1996: 7667; Historiske produktionstal (kWh): 1997: 703333; Historiske produktionstal (kWh): 1998: 895333; Historiske produktionstal (kWh): 1999: 705667; Historiske produktionstal (kWh): 2000: 574333; Historiske produktionstal (kWh): 2001: 673198.9961; Historiske produktionstal (kWh): 2002: 616697.4785; Historiske produktionstal (kWh): 2003: 683272.582; Historiske produktionstal (kWh): 2004: 700530.9297; Historiske produktionstal (kWh): 2005: 759254.4297; Historiske produktionstal (kWh): 2006: 664059.0059; Historiske produktionstal (kWh): 2007: 711496.166; Historiske produktionstal (kWh): 2008: 599310.3643; Historiske produktionstal (kWh): 2009: 751090.2344; Historiske produktionstal (kWh): 2010: 655677.1031; Historiske produktionstal (kWh): 2012: 68788.927; Historiske produktionstal (kWh): 2013: 643313.064; Historiske produktionstal (kWh): 2014: 851174.512; Historiske produktionstal (kWh): 2015: 758945.923; Historiske produktionstal (kWh): 2016: 701834.113; Historiske produktionstal (kWh): 2017: 858776.527; Historiske produktionstal (kWh): 2018: 739188.027; Historiske produktionstal (kWh): 2019: 832919.352 | 102282.059 | 152237.74 | 76759.671 | 67409.427 | 69655.813 | 468344.71
570714700000002298 | 1996-06-01 | 500 | 37.3 | 35 | Wind World | W 3700-500 | 360 | Lolland | LAND | Uoplyst | 1t | 632749.11 | 6073272.96 | SDFE2018 | 184557 | Historiske produktionstal (kWh): 1996: 7667; Historiske produktionstal (kWh): 1997: 703333; Historiske produktionstal (kWh): 1998: 895333; Historiske produktionstal (kWh): 1999: 705667; Historiske produktionstal (kWh): 2000: 574333; Historiske produktionstal (kWh): 2001: 673198.9961; Historiske produktionstal (kWh): 2002: 616697.4785; Historiske produktionstal (kWh): 2003: 683272.582; Historiske produktionstal (kWh): 2004: 700530.9297; Historiske produktionstal (kWh): 2005: 759254.4297; Historiske produktionstal (kWh): 2006: 664059.0059; Historiske produktionstal (kWh): 2007: 711496.166; Historiske produktionstal (kWh): 2008: 599310.3643; Historiske produktionstal (kWh): 2009: 751090.2344; Historiske produktionstal (kWh): 2010: 655677.1031; Historiske produktionstal (kWh): 2012: 82471.934; Historiske produktionstal (kWh): 2013: 558658.025; Historiske produktionstal (kWh): 2014: 734768.724; Historiske produktionstal (kWh): 2015: 749051.396; Historiske produktionstal (kWh): 2016: 689048.487; Historiske produktionstal (kWh): 2017: 687107.043; Historiske produktionstal (kWh): 2018: 719045.272; Historiske produktionstal (kWh): 2019: 782265.11 | 98235.874 | 139192.995 | 74311.647 | 59843.521 | 55543.043 | 427127.08
570714700000003554 | 2000-08-15 | 750 | 48 | 45 | NEG Micon | NM 750-200/48 | 360 | Lolland | LAND | Uoplyst | 15e | 651844.19 | 6080070.08 | SDFE2018 | 195016 | Historiske produktionstal (kWh): 2000: 478333; Historiske produktionstal (kWh): 2001: 1253750.9883; Historiske produktionstal (kWh): 2002: 1414435.0117; Historiske produktionstal (kWh): 2003: 1303319.0078; Historiske produktionstal (kWh): 2004: 1426572.3438; Historiske produktionstal (kWh): 2005: 1341013.332; Historiske produktionstal (kWh): 2006: 1225413.3398; Historiske produktionstal (kWh): 2007: 1472899.3398; Historiske produktionstal (kWh): 2008: 1426790.6758; Historiske produktionstal (kWh): 2009: 1296332.3359; Historiske produktionstal (kWh): 2010: 1279945.9; Historiske produktionstal (kWh): 2011: 1407062.5; Historiske produktionstal (kWh): 2012: 1313054.2; Historiske produktionstal (kWh): 2013: 1341801.9667; Historiske produktionstal (kWh): 2014: 1309049.8666; Historiske produktionstal (kWh): 2015: 1522255.8333; Historiske produktionstal (kWh): 2016: 1227155.2; Historiske produktionstal (kWh): 2017: 1427313.9667; Historiske produktionstal (kWh): 2018: 1192289.0667; Historiske produktionstal (kWh): 2019: 1371681.3 | 197277.1333 | 231061.5333 | 137887.7667 | 94332.2667 | 104182.9667 | 764741.6667
570714700000003561 | 2000-08-15 | 750 | 48 | 45 | NEG Micon | NM 750-200/48 | 360 | Lolland | LAND | Uoplyst | 15d | 651620.09 | 6080095.34 | SDFE2018 | 195016 | Historiske produktionstal (kWh): 2000: 478333; Historiske produktionstal (kWh): 2001: 1253750.9883; Historiske produktionstal (kWh): 2002: 1414435.0117; Historiske produktionstal (kWh): 2003: 1303319.0078; Historiske produktionstal (kWh): 2004: 1426572.3438; Historiske produktionstal (kWh): 2005: 1341013.332; Historiske produktionstal (kWh): 2006: 1225413.3398; Historiske produktionstal (kWh): 2007: 1472899.3398; Historiske produktionstal (kWh): 2008: 1426790.6758; Historiske produktionstal (kWh): 2009: 1296332.3359; Historiske produktionstal (kWh): 2010: 1279945.9; Historiske produktionstal (kWh): 2011: 1407062.5; Historiske produktionstal (kWh): 2012: 1313054.2; Historiske produktionstal (kWh): 2013: 1341801.9667; Historiske produktionstal (kWh): 2014: 1309049.8666; Historiske produktionstal (kWh): 2015: 1522255.8333; Historiske produktionstal (kWh): 2016: 1227155.2; Historiske produktionstal (kWh): 2017: 1427313.9667; Historiske produktionstal (kWh): 2018: 1192289.0667; Historiske produktionstal (kWh): 2019: 1371681.3 | 197277.1333 | 231061.5333 | 137887.7667 | 94332.2667 | 104182.9667 | 764741.6667
570714700000003578 | 2000-08-15 | 750 | 48 | 45 | NEG Micon | NM 750-200/48 | 360 | Lolland | LAND | Uoplyst | 15f | 651753.49 | 6080274.57 | SDFE2018 | 195016 | Historiske produktionstal (kWh): 2000: 478333; Historiske produktionstal (kWh): 2001: 1253750.9883; Historiske produktionstal (kWh): 2002: 1414435.0117; Historiske produktionstal (kWh): 2003: 1303319.0078; Historiske produktionstal (kWh): 2004: 1426572.3438; Historiske produktionstal (kWh): 2005: 1341013.332; Historiske produktionstal (kWh): 2006: 1225413.3398; Historiske produktionstal (kWh): 2007: 1472899.3398; Historiske produktionstal (kWh): 2008: 1426790.6758; Historiske produktionstal (kWh): 2009: 1296332.3359; Historiske produktionstal (kWh): 2010: 1279945.9; Historiske produktionstal (kWh): 2011: 1407062.5; Historiske produktionstal (kWh): 2012: 1313054.2; Historiske produktionstal (kWh): 2013: 1341801.9667; Historiske produktionstal (kWh): 2014: 1309049.8666; Historiske produktionstal (kWh): 2015: 1522255.8333; Historiske produktionstal (kWh): 2016: 1227155.2; Historiske produktionstal (kWh): 2017: 1427313.9667; Historiske produktionstal (kWh): 2018: 1192289.0667; Historiske produktionstal (kWh): 2019: 1371681.3 | 197277.1333 | 231061.5333 | 137887.7667 | 94332.2667 | 104182.9667 | 764741.6667
570714700000003998 | 1998-06-04 | 600 | 44 | 40 | BONUS | 600 - MK ll | 360 | Lolland | LAND | Bjernæs By, Olstrup | 6 | 659307.89 | 6058693.84 | SDFE2018 | 2061090 | Historiske produktionstal (kWh): 1998: 867650; Historiske produktionstal (kWh): 1999: 1338025; Historiske produktionstal (kWh): 2000: 1507439; Historiske produktionstal (kWh): 2001: 1289196; Historiske produktionstal (kWh): 2002: 1402834; Historiske produktionstal (kWh): 2003: 1283672; Historiske produktionstal (kWh): 2004: 1437821; Historiske produktionstal (kWh): 2005: 1306944; Historiske produktionstal (kWh): 2006: 1197917; Historiske produktionstal (kWh): 2007: 1371018; Historiske produktionstal (kWh): 2008: 1505969; Historiske produktionstal (kWh): 2009: 1330957; Historiske produktionstal (kWh): 2010: 1260268; Historiske produktionstal (kWh): 2011: 1514685; Historiske produktionstal (kWh): 2012: 1433512; Historiske produktionstal (kWh): 2013: 1266079; Historiske produktionstal (kWh): 2014: 1402644.9; Historiske produktionstal (kWh): 2015: 1496586.5; Historiske produktionstal (kWh): 2016: 1208888.1; Historiske produktionstal (kWh): 2017: 1480118.9; Historiske produktionstal (kWh): 2018: 1268981.2; Historiske produktionstal (kWh): 2019: 1349294.5 | 179653 | 224391.1 | 109174.9 | 105530.6 | 106713.6 | 725463.2
570714700000004001 | 1997-06-27 | 500 | 38 | 45 | Vestas Wind Systems A/S | V 39-500 | 360 | Lolland | LAND | Bjernæs By, Olstrup | 6 | 659289.9 | 6058479.04 | SDFE2018 | 2061091 | Historiske produktionstal (kWh): 1997: 570580; Historiske produktionstal (kWh): 1998: 1465720; Historiske produktionstal (kWh): 1999: 1194930; Historiske produktionstal (kWh): 2000: 1322210; Historiske produktionstal (kWh): 2001: 1151555; Historiske produktionstal (kWh): 2002: 1241381; Historiske produktionstal (kWh): 2003: 1136620; Historiske produktionstal (kWh): 2004: 1223490; Historiske produktionstal (kWh): 2005: 1056850; Historiske produktionstal (kWh): 2006: 1038435; Historiske produktionstal (kWh): 2007: 1280085; Historiske produktionstal (kWh): 2008: 1284525; Historiske produktionstal (kWh): 2009: 1179800; Historiske produktionstal (kWh): 2010: 1014970; Historiske produktionstal (kWh): 2011: 1271445; Historiske produktionstal (kWh): 2012: 1222785; Historiske produktionstal (kWh): 2013: 1074465; Historiske produktionstal (kWh): 2014: 1222301.4; Historiske produktionstal (kWh): 2015: 1252488.9; Historiske produktionstal (kWh): 2016: 999341.6; Historiske produktionstal (kWh): 2017: 1217721.2; Historiske produktionstal (kWh): 2018: 1016234.4; Historiske produktionstal (kWh): 2019: 1100691.7 | 159397.2 | 183514.3 | 98718.6 | 82740.7 | 87732.4 | 612103.2
570714700000004025 | 1993-11-22 | 500 | 38 | 40 | Vestas Wind Systems A/S | V 39-500 | 360 | Lolland | LAND | Errindlev By, Errindlev | 7a | 660985.7 | 6060101.26 | SDFE2018 | 2061084 | [16 empty] | 101086 | 1202968 | 1094432 | 933100 | 1039588 | 1221403 | 990207 | 1093066 | 924335 | 1017205 | 906403.1328 | 1001732.4883 | 938212.1133 | 887348.8789 | 1008679.332 | 1041434 | 883263.1465 | 870014.9659 | 1085372.64 | 919058.58 | 854877.87 | 1044319.437 | 1048592.179 | 569869.891 | 714313.839 | 686523.594 | 756030.905 | 87054.756 | 142662.314 | 69842.958 | 71191.499 | 74115.074 | 444866.601
570714700000004032 | 1990-10-08 | 150 | 27 | 30 | Nordex | N 150 | 360 | Lolland | LAND | Pilet By, Olstrup | 7a m.fl | 657607.57 | 6058306.4 | SDFE2018 | 2061088 | [13 empty] | 47815 | 506000 | 578620 | 555814 | 576110 | 477940 | 441940 | 458600 | 543540 | 433855 | 490889 | 410340 | 449639 | 419010.6406 | 464905.9844 | 440086.6816 | 369880.8301 | 485929.6191 | 387595.7959 | 436604.8516 | 414862.4719 | 503708.04 | 486030.149 | 410816.175 | 472962.82 | 506015.491 | 412538.199 | 487268.435 | 426475.542 | 468447.326 | 63393.171 | 76298.084 | 39659.242 | 33205.883 | 35171.431 | 247727.811
570714700000004049 | 1992-05-13 | 150 | 24.6 | 32.5 | Nordtank | NTK 150-Nordtank | 360 | Lolland | LAND | Nebbelunde By, Nebbelunde | 10a | 652540.01 | 6064699.56 | SDFE2018 | 2059226 | [15 empty] | 237130 | 401190 | 444200 | 379820 | 314020 | 350220 | 426000 | 340686 | 395909 | 321464 | 337791 | 329181.4375 | 366498.9883 | 349395.748 | 325481.3071 | 383513.123 | 391500.9365 | 297557.3682 | 331888.5922 | 393465.6 | 338585.066 | 327397.869 | 321805.397 | 390504.203 | 306898.747 | 242846.372 | 248885.02 | 348419.267 | 50313.363 | 60549.412 | 31154.123 | 24952.94 | 25354.36 | 192324.198
570714700000004070 | 2000-10-04 | 660 | 47 | 35 | Vestas Wind Systems A/S | V 660 | 360 | Lolland | LAND | V. Tirsted By, Tirsted | 3a | 649941.41 | 6067129.68 | SDFE2018 | 2060120 | Historiske produktionstal (kWh): 2000: 368982; Historiske produktionstal (kWh): 2001: 1230582; Historiske produktionstal (kWh): 2002: 1362981; Historiske produktionstal (kWh): 2003: 1246894; Historiske produktionstal (kWh): 2004: 1413923; Historiske produktionstal (kWh): 2005: 1288406; Historiske produktionstal (kWh): 2006: 1197599; Historiske produktionstal (kWh): 2007: 1465335; Historiske produktionstal (kWh): 2008: 1487176; Historiske produktionstal (kWh): 2009: 1249780; Historiske produktionstal (kWh): 2010: 1203008; Historiske produktionstal (kWh): 2011: 1440664; Historiske produktionstal (kWh): 2012: 1277723.2; Historiske produktionstal (kWh): 2013: 1171732.1; Historiske produktionstal (kWh): 2014: 1273715.4; Historiske produktionstal (kWh): 2015: 1418321.4; Historiske produktionstal (kWh): 2016: 1038031.5; Historiske produktionstal (kWh): 2017: 1269170.4; Historiske produktionstal (kWh): 2018: 1024956.9; Historiske produktionstal (kWh): 2019: 1154866.4 | 157950 | 218104.9 | 106391.9 | 82484.1 | 80411.5 | 645342.4
570714700000004100 | 1996-05-30 | 550 | 41.1 | 42.3 | Nordtank | NTK 550/41-Nordtank | 360 | Lolland | LAND | Nebbelunde By, Nebbelunde | 11f | 650635.96 | 6064082.2 | SDFE2018 | 2059230 | Historiske produktionstal (kWh): 1996: 620780; Historiske produktionstal (kWh): 1997: 1180055; Historiske produktionstal (kWh): 1998: 1225006; Historiske produktionstal (kWh): 1999: 1190413; Historiske produktionstal (kWh): 2000: 1332952; Historiske produktionstal (kWh): 2001: 1105048; Historiske produktionstal (kWh): 2002: 1205426; Historiske produktionstal (kWh): 2003: 1081578.8672; Historiske produktionstal (kWh): 2004: 1281451.0547; Historiske produktionstal (kWh): 2005: 1123954.9062; Historiske produktionstal (kWh): 2006: 1092019.5039; Historiske produktionstal (kWh): 2007: 1284623.0078; Historiske produktionstal (kWh): 2008: 1336245.3789; Historiske produktionstal (kWh): 2009: 1074630.1641; Historiske produktionstal (kWh): 2010: 977286.4187; Historiske produktionstal (kWh): 2011: 938794.23; Historiske produktionstal (kWh): 2012: 1204835.554; Historiske produktionstal (kWh): 2013: 1110226.82; Historiske produktionstal (kWh): 2014: 1171878.029; Historiske produktionstal (kWh): 2015: 1303242.891; Historiske produktionstal (kWh): 2016: 982792.165; Historiske produktionstal (kWh): 2017: 1225598.512; Historiske produktionstal (kWh): 2018: 975020.185; Historiske produktionstal (kWh): 2019: 1025122.362 | 122814.642 | 168636.022 | 101582.827 | 69193.129 | 52196.403 | 514423.023
570714700000004117 | 1996-05-30 | 550 | 41.1 | 42.3 | Nordtank | NTK 550/41-Nordtank | 360 | Lolland | LAND | Nebbelunde By, Nebbelunde | 11 m.fl | 650811.69 | 6064011.9 | SDFE2018 | 2059229 | Historiske produktionstal (kWh): 1996: 587269; Historiske produktionstal (kWh): 1997: 101538; Historiske produktionstal (kWh): 1998: 1389143; Historiske produktionstal (kWh): 1999: 1162657; Historiske produktionstal (kWh): 2000: 1268174; Historiske produktionstal (kWh): 2001: 1051398; Historiske produktionstal (kWh): 2002: 1146977; Historiske produktionstal (kWh): 2003: 1059006.7109; Historiske produktionstal (kWh): 2004: 1186597.1719; Historiske produktionstal (kWh): 2005: 1103338.1758; Historiske produktionstal (kWh): 2006: 1051069.1484; Historiske produktionstal (kWh): 2007: 1228387.0469; Historiske produktionstal (kWh): 2008: 801339.2109; Historiske produktionstal (kWh): 2009: 1041675.0234; Historiske produktionstal (kWh): 2010: 984434.2269; Historiske produktionstal (kWh): 2011: 1146949.65; Historiske produktionstal (kWh): 2012: 1134873.623; Historiske produktionstal (kWh): 2013: 1050743.687; Historiske produktionstal (kWh): 2014: 1120324.7; Historiske produktionstal (kWh): 2015: 1139497.407; Historiske produktionstal (kWh): 2016: 938898.11; Historiske produktionstal (kWh): 2017: 1167344.296; Historiske produktionstal (kWh): 2018: 954745.246; Historiske produktionstal (kWh): 2019: 1043731.215 | 153691.802 | 158154.167 | 100668.9 | 72989.652 | 77029.953 | 562534.474
570714700000004124 | 1996-05-30 | 550 | 41.1 | 42.3 | Nordtank | NTK 550/41-Nordtank | 360 | Lolland | LAND | Nebbelunde By, Nebbelunde | 11 | 650982.72 | 6063943.94 | SDFE2018 | 2059228 | Historiske produktionstal (kWh): 1996: 538931; Historiske produktionstal (kWh): 1997: 1117309; Historiske produktionstal (kWh): 1998: 1375257; Historiske produktionstal (kWh): 1999: 1153328; Historiske produktionstal (kWh): 2000: 1275113; Historiske produktionstal (kWh): 2001: 1055680; Historiske produktionstal (kWh): 2002: 1174722; Historiske produktionstal (kWh): 2003: 1068200.9219; Historiske produktionstal (kWh): 2004: 1196523.8984; Historiske produktionstal (kWh): 2005: 1068777.2617; Historiske produktionstal (kWh): 2006: 774814.5966; Historiske produktionstal (kWh): 2007: 1216950.5781; Historiske produktionstal (kWh): 2008: 1208555.1484; Historiske produktionstal (kWh): 2009: 1062883.8047; Historiske produktionstal (kWh): 2010: 901268.2783; Historiske produktionstal (kWh): 2011: 1218883.05; Historiske produktionstal (kWh): 2012: 1110666.711; Historiske produktionstal (kWh): 2013: 1006837.672; Historiske produktionstal (kWh): 2014: 1095757.651; Historiske produktionstal (kWh): 2015: 1227545.859; Historiske produktionstal (kWh): 2016: 961259.739; Historiske produktionstal (kWh): 2017: 1159036.947; Historiske produktionstal (kWh): 2018: 917833.04; Historiske produktionstal (kWh): 2019: 1050237.564 | 151777.921 | 148686.857 | 104396.749 | 75013.543 | 74003.449 | 553878.519
570714700000004131 | 1996-05-30 | 550 | 41.1 | 42.3 | Nordtank | NTK 550/41-Nordtank | 360 | Lolland | LAND | Nebbelunde By, Nebbelunde | 11 m.fl | 651155.85 | 6063874.74 | SDFE2018 | 2059235 | Historiske produktionstal (kWh): 1996: 578160; Historiske produktionstal (kWh): 1997: 1109716; Historiske produktionstal (kWh): 1998: 1352746; Historiske produktionstal (kWh): 1999: 1131447; Historiske produktionstal (kWh): 2000: 1260869; Historiske produktionstal (kWh): 2001: 1009254; Historiske produktionstal (kWh): 2002: 1094311; Historiske produktionstal (kWh): 2003: 1055901.3594; Historiske produktionstal (kWh): 2004: 1201753.0781; Historiske produktionstal (kWh): 2005: 1099505.875; Historiske produktionstal (kWh): 2006: 1057575.4258; Historiske produktionstal (kWh): 2007: 1222862.8398; Historiske produktionstal (kWh): 2008: 1264217.3398; Historiske produktionstal (kWh): 2009: 1095029.0977; Historiske produktionstal (kWh): 2010: 919796.1291; Historiske produktionstal (kWh): 2011: 1191225.42; Historiske produktionstal (kWh): 2012: 1089630.13; Historiske produktionstal (kWh): 2013: 1016026.54; Historiske produktionstal (kWh): 2014: 1091166.31; Historiske produktionstal (kWh): 2015: 1066587.685; Historiske produktionstal (kWh): 2016: 925368.497; Historiske produktionstal (kWh): 2017: 1170947.75; Historiske produktionstal (kWh): 2018: 968416.569; Historiske produktionstal (kWh): 2019: 1068556.134 | 159369.004 | 194655.421 | 106089.353 | 75323.659 | 74803.447 | 610240.884
570714700000004148 | 1996-05-30 | 550 | 41.1 | 42.3 | Nordtank | NTK 550/41-Nordtank | 360 | Lolland | LAND | Nebbelunde By, Nebbelunde | 11 m.fl | 651329.68 | 6063806.36 | SDFE2018 | 2059218 | Historiske produktionstal (kWh): 1996: 595777; Historiske produktionstal (kWh): 1997: 1140825; Historiske produktionstal (kWh): 1998: 1416456; Historiske produktionstal (kWh): 1999: 1138750; Historiske produktionstal (kWh): 2000: 1300337; Historiske produktionstal (kWh): 2001: 1072900; Historiske produktionstal (kWh): 2002: 1183806; Historiske produktionstal (kWh): 2003: 1078476.1484; Historiske produktionstal (kWh): 2004: 1222026.3008; Historiske produktionstal (kWh): 2005: 1127739.6953; Historiske produktionstal (kWh): 2006: 1020938.4941; Historiske produktionstal (kWh): 2007: 1260580.8477; Historiske produktionstal (kWh): 2008: 1308557.6719; Historiske produktionstal (kWh): 2009: 1119165.2891; Historiske produktionstal (kWh): 2010: 1054346.0397; Historiske produktionstal (kWh): 2011: 1282020.3; Historiske produktionstal (kWh): 2012: 1176535.917; Historiske produktionstal (kWh): 2013: 1074903.952; Historiske produktionstal (kWh): 2014: 1000652.756; Historiske produktionstal (kWh): 2015: 1240133.172; Historiske produktionstal (kWh): 2016: 934112.699; Historiske produktionstal (kWh): 2017: 1153034.234; Historiske produktionstal (kWh): 2018: 832895.657; Historiske produktionstal (kWh): 2019: 1045021.82 | 161334.045 | 38770.687 | 0 | 10545.386 | 67896.427 | 278546.545
570714700000004155 | 1996-05-30 | 550 | 41.1 | 42.3 | Nordtank | NTK 550/41-Nordtank | 360 | Lolland | LAND | Nebbelunde By, Nebbelunde | 11 | 651502.14 | 6063736.82 | SDFE2018 | 2059232 | Historiske produktionstal (kWh): 1996: 584118; Historiske produktionstal (kWh): 1997: 1146609; Historiske produktionstal (kWh): 1998: 1413461; Historiske produktionstal (kWh): 1999: 1169024; Historiske produktionstal (kWh): 2000: 1286961; Historiske produktionstal (kWh): 2001: 1057971; Historiske produktionstal (kWh): 2002: 1153289; Historiske produktionstal (kWh): 2003: 1098601.5938; Historiske produktionstal (kWh): 2004: 1196970.3867; Historiske produktionstal (kWh): 2005: 1080602.8164; Historiske produktionstal (kWh): 2006: 1057559.5781; Historiske produktionstal (kWh): 2007: 592402.1371; Historiske produktionstal (kWh): 2008: 1135915.1836; Historiske produktionstal (kWh): 2009: 1023002.6289; Historiske produktionstal (kWh): 2010: 1037295.2719; Historiske produktionstal (kWh): 2011: 1258456.32; Historiske produktionstal (kWh): 2012: 1039065.157; Historiske produktionstal (kWh): 2013: 1096101.253; Historiske produktionstal (kWh): 2014: 1153815.707; Historiske produktionstal (kWh): 2015: 1307512.553; Historiske produktionstal (kWh): 2016: 950977.796; Historiske produktionstal (kWh): 2017: 1052914.512; Historiske produktionstal (kWh): 2018: 786183.356; Historiske produktionstal (kWh): 2019: 548608.342 | 105342.696 | 177797.645 | 110864.727 | 57543.653 | 57992.199 | 509540.92
570714700000004162 | 1996-05-30 | 550 | 41.1 | 42.3 | Nordtank | NTK 550/41-Nordtank | 360 | Lolland | LAND | Nebbelunde By, Nebbelunde | 11 m.fl | 651676.17 | 6063668.44 | SDFE2018 | 2059231 | Historiske produktionstal (kWh): 1996: 550560; Historiske produktionstal (kWh): 1997: 1145033; Historiske produktionstal (kWh): 1998: 1402330; Historiske produktionstal (kWh): 1999: 1167945; Historiske produktionstal (kWh): 2000: 1283214; Historiske produktionstal (kWh): 2001: 1071329; Historiske produktionstal (kWh): 2002: 1175061; Historiske produktionstal (kWh): 2003: 1092093.4609; Historiske produktionstal (kWh): 2004: 1229772.0547; Historiske produktionstal (kWh): 2005: 1153584.6328; Historiske produktionstal (kWh): 2006: 791101.0742; Historiske produktionstal (kWh): 2007: 615245.3959; Historiske produktionstal (kWh): 2008: 1336772.832; Historiske produktionstal (kWh): 2009: 1109017.7891; Historiske produktionstal (kWh): 2010: 899025.9313; Historiske produktionstal (kWh): 2011: 1286584.2; Historiske produktionstal (kWh): 2012: 1166710.301; Historiske produktionstal (kWh): 2013: 1083371.437; Historiske produktionstal (kWh): 2014: 1187780.877; Historiske produktionstal (kWh): 2015: 1324177.299; Historiske produktionstal (kWh): 2016: 1022635.213; Historiske produktionstal (kWh): 2017: 1249125.402; Historiske produktionstal (kWh): 2018: 1020775.455; Historiske produktionstal (kWh): 2019: 931171.623 | 150413.06 | 128604.474 | 91993.227 | 43298.046 | 53479.672 | 467788.479
570714700000004179 | 1996-05-30 | 550 | 41.1 | 42.3 | Nordtank | NTK 550/41-Nordtank | 360 | Lolland | LAND | Nebbelunde By, Nebbelunde | 11 | 651849.24 | 6063599.1 | SDFE2018 | 2059233 | Historiske produktionstal (kWh): 1996: 578790; Historiske produktionstal (kWh): 1997: 1167004; Historiske produktionstal (kWh): 1998: 1434606; Historiske produktionstal (kWh): 1999: 1196614; Historiske produktionstal (kWh): 2000: 1316320; Historiske produktionstal (kWh): 2001: 1061914; Historiske produktionstal (kWh): 2002: 1170282; Historiske produktionstal (kWh): 2003: 1114204.0234; Historiske produktionstal (kWh): 2004: 1266335.7344; Historiske produktionstal (kWh): 2005: 1132717.4102; Historiske produktionstal (kWh): 2006: 1102292.7246; Historiske produktionstal (kWh): 2007: 1215447.7422; Historiske produktionstal (kWh): 2008: 1340505.4766; Historiske produktionstal (kWh): 2009: 1119887.0078; Historiske produktionstal (kWh): 2010: 1075261.7678; Historiske produktionstal (kWh): 2011: 1317671.19; Historiske produktionstal (kWh): 2012: 1188055.468; Historiske produktionstal (kWh): 2013: 1083652.065; Historiske produktionstal (kWh): 2014: 1211968.253; Historiske produktionstal (kWh): 2015: 1336306.722; Historiske produktionstal (kWh): 2016: 977221.567; Historiske produktionstal (kWh): 2017: 1215074.797; Historiske produktionstal (kWh): 2018: 1038677.054; Historiske produktionstal (kWh): 2019: 1127931.208 | 171202.255 | 206551.359 | 90621.331 | 82561.075 | 85147.762 | 636083.782
570714700000004186 | 1997-01-16 | 750 | 44 | 46 | NEG Micon | NM 750 | 360 | Lolland | LAND | Rødby Markjorder | 244ap | 654095.12 | 6058559.54 | SDFE2018 | 2059234 | Historiske produktionstal (kWh): 1997: 1338525; Historiske produktionstal (kWh): 1998: 1843725; Historiske produktionstal (kWh): 1999: 1593725; Historiske produktionstal (kWh): 2000: 1534280; Historiske produktionstal (kWh): 2001: 1318005.625; Historiske produktionstal (kWh): 2002: 1440271.25; Historiske produktionstal (kWh): 2003: 1323398.75; Historiske produktionstal (kWh): 2004: 1462508.125; Historiske produktionstal (kWh): 2005: 1327791.875; Historiske produktionstal (kWh): 2006: 1211615; Historiske produktionstal (kWh): 2007: 1468270.625; Historiske produktionstal (kWh): 2008: 1564017.5; Historiske produktionstal (kWh): 2009: 1298388.125; Historiske produktionstal (kWh): 2010: 1149873.275; Historiske produktionstal (kWh): 2011: 1417177; Historiske produktionstal (kWh): 2012: 1340345.875; Historiske produktionstal (kWh): 2013: 1231873.4875; Historiske produktionstal (kWh): 2014: 1316983.7125; Historiske produktionstal (kWh): 2015: 1484690.05; Historiske produktionstal (kWh): 2016: 1226829.15; Historiske produktionstal (kWh): 2017: 1397977.4571; Historiske produktionstal (kWh): 2018: 1161712.6714; Historiske produktionstal (kWh): 2019: 973634.4 | 136621.0143 | 163731.1286 | 83487.5571 | 62869.4 | 64483.0143 | 511192.1143
570714700000004193 | 1997-01-16 | 750 | 44 | 46 | NEG Micon | NM 750 | 360 | Lolland | LAND | Rødby Markjorder | 244av | 654089.26 | 6058367.15 | SDFE2018 | 2059234 | Historiske produktionstal (kWh): 1997: 1338525; Historiske produktionstal (kWh): 1998: 1843725; Historiske produktionstal (kWh): 1999: 1593725; Historiske produktionstal (kWh): 2000: 1534280; Historiske produktionstal (kWh): 2001: 1318005.625; Historiske produktionstal (kWh): 2002: 1440271.25; Historiske produktionstal (kWh): 2003: 1323398.75; Historiske produktionstal (kWh): 2004: 1462508.125; Historiske produktionstal (kWh): 2005: 1327791.875; Historiske produktionstal (kWh): 2006: 1211615; Historiske produktionstal (kWh): 2007: 1468270.625; Historiske produktionstal (kWh): 2008: 1564017.5; Historiske produktionstal (kWh): 2009: 1298388.125; Historiske produktionstal (kWh): 2010: 1149873.275; Historiske produktionstal (kWh): 2011: 1417177; Historiske produktionstal (kWh): 2012: 1340345.875; Historiske produktionstal (kWh): 2013: 1231873.4875; Historiske produktionstal (kWh): 2014: 1316983.7125; Historiske produktionstal (kWh): 2015: 1484690.05; Historiske produktionstal (kWh): 2016: 1226829.15; Historiske produktionstal (kWh): 2017: 1397977.4571; Historiske produktionstal (kWh): 2018: 1161712.6714; Historiske produktionstal (kWh): 2019: 973634.4 | 136621.0143 | 163731.1286 | 83487.5571 | 62869.4 | 64483.0143 | 511192.1143
570714700000004216 | 1997-01-16 | 750 | 44 | 46 | NEG Micon | NM 750 | 360 | Lolland | LAND | Rødby Markjorder | 244av | 654408.6 | 6058187.75 | SDFE2018 | 2059234 | Historiske produktionstal (kWh): 1997: 1338525; Historiske produktionstal (kWh): 1998: 1843725; Historiske produktionstal (kWh): 1999: 1593725; Historiske produktionstal (kWh): 2000: 1534280; Historiske produktionstal (kWh): 2001: 1318005.625; Historiske produktionstal (kWh): 2002: 1440271.25; Historiske produktionstal (kWh): 2003: 1323398.75; Historiske produktionstal (kWh): 2004: 1462508.125; Historiske produktionstal (kWh): 2005: 1327791.875; Historiske produktionstal (kWh): 2006: 1211615; Historiske produktionstal (kWh): 2007: 1468270.625; Historiske produktionstal (kWh): 2008: 1564017.5; Historiske produktionstal (kWh): 2009: 1298388.125; Historiske produktionstal (kWh): 2010: 1149873.275; Historiske produktionstal (kWh): 2011: 1417177; Historiske produktionstal (kWh): 2012: 1340345.875; Historiske produktionstal (kWh): 2013: 1231873.4875; Historiske produktionstal (kWh): 2014: 1316983.7125; Historiske produktionstal (kWh): 2015: 1484690.05; Historiske produktionstal (kWh): 2016: 1226829.15; Historiske produktionstal (kWh): 2017: 1397977.4571; Historiske produktionstal (kWh): 2018: 1161712.6714; Historiske produktionstal (kWh): 2019: 973634.4 | 136621.0143 | 163731.1286 | 83487.5571 | 62869.4 | 64483.0143 | 511192.1143
570714700000004223 | 1997-01-16 | 750 | 44 | 46 | NEG Micon | NM 750 | 360 | Lolland | LAND | Rødby Markjorder | 244av | 653926.31 | 6058263.91 | SDFE2018 | 2059234 | Historiske produktionstal (kWh): 1997: 1338525; Historiske produktionstal (kWh): 1998: 1843725; Historiske produktionstal (kWh): 1999: 1593725; Historiske produktionstal (kWh): 2000: 1534280; Historiske produktionstal (kWh): 2001: 1318005.625; Historiske produktionstal (kWh): 2002: 1440271.25; Historiske produktionstal (kWh): 2003: 1323398.75; Historiske produktionstal (kWh): 2004: 1462508.125; Historiske produktionstal (kWh): 2005: 1327791.875; Historiske produktionstal (kWh): 2006: 1211615; Historiske produktionstal (kWh): 2007: 1468270.625; Historiske produktionstal (kWh): 2008: 1564017.5; Historiske produktionstal (kWh): 2009: 1298388.125; Historiske produktionstal (kWh): 2010: 1149873.275; Historiske produktionstal (kWh): 2011: 1417177; Historiske produktionstal (kWh): 2012: 1340345.875; Historiske produktionstal (kWh): 2013: 1231873.4875; Historiske produktionstal (kWh): 2014: 1316983.7125; Historiske produktionstal (kWh): 2015: 1484690.05; Historiske produktionstal (kWh): 2016: 1226829.15; Historiske produktionstal (kWh): 2017: 1397977.4571; Historiske produktionstal (kWh): 2018: 1161712.6714; Historiske produktionstal (kWh): 2019: 973634.4 | 136621.0143 | 163731.1286 | 83487.5571 | 62869.4 | 64483.0143 | 511192.1143
570714700000004230 | 1997-01-16 | 750 | 44 | 46 | NEG Micon | NM 750 | 360 | Lolland | LAND | Rødby Markjorder | 244av | 654085.88 | 6058174.28 | SDFE2018 | 2059234 | Historiske produktionstal (kWh): 1997: 1338525; Historiske produktionstal (kWh): 1998: 1843725; Historiske produktionstal (kWh): 1999: 1593725; Historiske produktionstal (kWh): 2000: 1534280; Historiske produktionstal (kWh): 2001: 1318005.625; Historiske produktionstal (kWh): 2002: 1440271.25; Historiske produktionstal (kWh): 2003: 1323398.75; Historiske produktionstal (kWh): 2004: 1462508.125; Historiske produktionstal (kWh): 2005: 1327791.875; Historiske produktionstal (kWh): 2006: 1211615; Historiske produktionstal (kWh): 2007: 1468270.625; Historiske produktionstal (kWh): 2008: 1564017.5; Historiske produktionstal (kWh): 2009: 1298388.125; Historiske produktionstal (kWh): 2010: 1149873.275; Historiske produktionstal (kWh): 2011: 1417177; Historiske produktionstal (kWh): 2012: 1340345.875; Historiske produktionstal (kWh): 2013: 1231873.4875; Historiske produktionstal (kWh): 2014: 1316983.7125; Historiske produktionstal (kWh): 2015: 1484690.05; Historiske produktionstal (kWh): 2016: 1226829.15; Historiske produktionstal (kWh): 2017: 1397977.4571; Historiske produktionstal (kWh): 2018: 1161712.6714; Historiske produktionstal (kWh): 2019: 973634.4 | 136621.0143 | 163731.1286 | 83487.5571 | 62869.4 | 64483.0143 | 511192.1143
570714700000004247 | 1997-01-16 | 750 | 44 | 46 | NEG Micon | NM 750 | 360 | Lolland | LAND | Rødby Markjorder | 244av | 654247.67 | 6058084.23 | SDFE2018 | 2059234 | Historiske produktionstal (kWh): 1997: 1338525; Historiske produktionstal (kWh): 1998: 1843725; Historiske produktionstal (kWh): 1999: 1593725; Historiske produktionstal (kWh): 2000: 1534280; Historiske produktionstal (kWh): 2001: 1318005.625; Historiske produktionstal (kWh): 2002: 1440271.25; Historiske produktionstal (kWh): 2003: 1323398.75; Historiske produktionstal (kWh): 2004: 1462508.125; Historiske produktionstal (kWh): 2005: 1327791.875; Historiske produktionstal (kWh): 2006: 1211615; Historiske produktionstal (kWh): 2007: 1468270.625; Historiske produktionstal (kWh): 2008: 1564017.5; Historiske produktionstal (kWh): 2009: 1298388.125; Historiske produktionstal (kWh): 2010: 1149873.275; Historiske produktionstal (kWh): 2011: 1417177; Historiske produktionstal (kWh): 2012: 1340345.875; Historiske produktionstal (kWh): 2013: 1231873.4875; Historiske produktionstal (kWh): 2014: 812324.15; Historiske produktionstal (kWh): 2015: 976425.2; Historiske produktionstal (kWh): 2016: 264013.4; Historiske produktionstal (kWh): 2017: 1397977.4571; Historiske produktionstal (kWh): 2018: 1161712.6714; Historiske produktionstal (kWh): 2019: 973634.4 | 136621.0143 | 163731.1286 | 83487.5571 | 62869.4 | 64483.0143 | 511192.1143
570714700000004254 | 1997-01-16 | 750 | 44 | 46 | NEG Micon | NM 750 | 360 | Lolland | LAND | Rødby Markjorder | 244av | 654403.26 | 6057995.58 | SDFE2018 | 2059234 | Historiske produktionstal (kWh): 1997: 1338525; Historiske produktionstal (kWh): 1998: 1843725; Historiske produktionstal (kWh): 1999: 1593725; Historiske produktionstal (kWh): 2000: 1534280; Historiske produktionstal (kWh): 2001: 1318005.625; Historiske produktionstal (kWh): 2002: 1440271.25; Historiske produktionstal (kWh): 2003: 1323398.75; Historiske produktionstal (kWh): 2004: 1462508.125; Historiske produktionstal (kWh): 2005: 1327791.875; Historiske produktionstal (kWh): 2006: 1211615; Historiske produktionstal (kWh): 2007: 1468270.625; Historiske produktionstal (kWh): 2008: 1564017.5; Historiske produktionstal (kWh): 2009: 1298388.125; Historiske produktionstal (kWh): 2010: 1149873.275; Historiske produktionstal (kWh): 2011: 1417177; Historiske produktionstal (kWh): 2012: 1340345.875; Historiske produktionstal (kWh): 2013: 1231873.4875; Historiske produktionstal (kWh): 2014: 1316983.7125; Historiske produktionstal (kWh): 2015: 1484690.05; Historiske produktionstal (kWh): 2016: 1226829.15; Historiske produktionstal (kWh): 2017: 1397977.4571; Historiske produktionstal (kWh): 2018: 1161712.6714; Historiske produktionstal (kWh): 2019: 973634.4 | 136621.0143 | 163731.1286 | 83487.5571 | 62869.4 | 64483.0143 | 511192.1143
570714700000004261 | 1997-01-15 | 750 | 44 | 46 | NEG Micon | NM 750 | 360 | Lolland | LAND | Rødby Markjorder | 244au | 654252.76 | 6058470.23 | SDFE2018 | 2059219 | Historiske produktionstal (kWh): 1997: 1380500; Historiske produktionstal (kWh): 1998: 2085200; Historiske produktionstal (kWh): 1999: 1359350; Historiske produktionstal (kWh): 2000: 1511105; Historiske produktionstal (kWh): 2001: 1270493.5; Historiske produktionstal (kWh): 2002: 1371875; Historiske produktionstal (kWh): 2003: 1275807.5; Historiske produktionstal (kWh): 2004: 1352330; Historiske produktionstal (kWh): 2005: 1288045; Historiske produktionstal (kWh): 2006: 1184725; Historiske produktionstal (kWh): 2007: 1436527.5; Historiske produktionstal (kWh): 2008: 1444740; Historiske produktionstal (kWh): 2009: 1238230; Historiske produktionstal (kWh): 2010: 1202474.4; Historiske produktionstal (kWh): 2011: 1365918; Historiske produktionstal (kWh): 2012: 1343639.45; Historiske produktionstal (kWh): 2013: 1217366.55; Historiske produktionstal (kWh): 2014: 1328252.1; Historiske produktionstal (kWh): 2015: 1529007; Historiske produktionstal (kWh): 2016: 1225389.15; Historiske produktionstal (kWh): 2017: 1461807.95; Historiske produktionstal (kWh): 2018: 1197359.85; Historiske produktionstal (kWh): 2019: 1273343.7 | 205088.85 | 262702.25 | 136650.15 | 94390.35 | 100027.45 | 798859.05
570714700000004278 | 1997-01-15 | 750 | 44 | 46 | NEG Micon | NM 750 | 360 | Lolland | LAND | Rødby Markjorder | 244av | 654411.55 | 6058381.21 | SDFE2018 | 2059219 | Historiske produktionstal (kWh): 1997: 1380500; Historiske produktionstal (kWh): 1998: 2085200; Historiske produktionstal (kWh): 1999: 1359350; Historiske produktionstal (kWh): 2000: 1511105; Historiske produktionstal (kWh): 2001: 1270493.5; Historiske produktionstal (kWh): 2002: 1371875; Historiske produktionstal (kWh): 2003: 1323398.75; Historiske produktionstal (kWh): 2004: 1404805.625; Historiske produktionstal (kWh): 2005: 1288045; Historiske produktionstal (kWh): 2006: 1184725; Historiske produktionstal (kWh): 2007: 1436527.5; Historiske produktionstal (kWh): 2008: 1444740; Historiske produktionstal (kWh): 2009: 1238230; Historiske produktionstal (kWh): 2010: 1202474.4; Historiske produktionstal (kWh): 2011: 1365918; Historiske produktionstal (kWh): 2012: 1343639.45; Historiske produktionstal (kWh): 2013: 1217366.55; Historiske produktionstal (kWh): 2014: 1328252.1; Historiske produktionstal (kWh): 2015: 1529007; Historiske produktionstal (kWh): 2016: 1225389.15; Historiske produktionstal (kWh): 2017: 1461807.95; Historiske produktionstal (kWh): 2018: 1197359.85; Historiske produktionstal (kWh): 2019: 1273343.7 | 205088.85 | 262702.25 | 136650.15 | 94390.35 | 100027.45 | 798859.05
570714700000004285 | 1997-02-05 | 750 | 44 | 46 | NEG Micon | NM 750 | 360 | Lolland | LAND | Pilet By, Olstrup M. Fl. | 7a | 657528.54 | 6058531.53 | SDFE2018 | 2061089 | Historiske produktionstal (kWh): 1997: 1451266; Historiske produktionstal (kWh): 1998: 1890466; Historiske produktionstal (kWh): 1999: 1520033; Historiske produktionstal (kWh): 2000: 1737920; Historiske produktionstal (kWh): 2001: 1468953.3281; Historiske produktionstal (kWh): 2002: 1603370.0195; Historiske produktionstal (kWh): 2003: 1470740.0039; Historiske produktionstal (kWh): 2004: 1619931.6719; Historiske produktionstal (kWh): 2005: 1533318.3281; Historiske produktionstal (kWh): 2006: 1401596.6836; Historiske produktionstal (kWh): 2007: 1696543.3203; Historiske produktionstal (kWh): 2008: 1760063.3438; Historiske produktionstal (kWh): 2009: 1517536.6719; Historiske produktionstal (kWh): 2010: 1460631.6693; Historiske produktionstal (kWh): 2011: 1670741.6667; Historiske produktionstal (kWh): 2012: 1615278.0333; Historiske produktionstal (kWh): 2013: 1429387.4333; Historiske produktionstal (kWh): 2014: 1605598.4667; Historiske produktionstal (kWh): 2015: 1727269.1333; Historiske produktionstal (kWh): 2016: 1363300.2333; Historiske produktionstal (kWh): 2017: 1668020.7333; Historiske produktionstal (kWh): 2018: 1452814.9333; Historiske produktionstal (kWh): 2019: 1600150.8 | 217830.1667 | 273121.5667 | 138429.2 | 113507.1667 | 114183.8 | 857071.9
570714700000004292 | 1997-02-05 | 750 | 44 | 46 | NEG Micon | NM 750 | 360 | Lolland | LAND | Pilet By, Olstrup M. Fl. | 7a | 657839 | 6058543.37 | SDFE2018 | 2061089 | Historiske produktionstal (kWh): 1997: 1451266; Historiske produktionstal (kWh): 1998: 1890466; Historiske produktionstal (kWh): 1999: 1520033; Historiske produktionstal (kWh): 2000: 1737920; Historiske produktionstal (kWh): 2001: 1468953.3281; Historiske produktionstal (kWh): 2002: 1603370.0195; Historiske produktionstal (kWh): 2003: 1470740.0039; Historiske produktionstal (kWh): 2004: 1619931.6719; Historiske produktionstal (kWh): 2005: 1533318.3281; Historiske produktionstal (kWh): 2006: 1401596.6836; Historiske produktionstal (kWh): 2007: 1696543.3203; Historiske produktionstal (kWh): 2008: 1760063.3438; Historiske produktionstal (kWh): 2009: 1517536.6719; Historiske produktionstal (kWh): 2010: 1460631.6693; Historiske produktionstal (kWh): 2011: 1670741.6667; Historiske produktionstal (kWh): 2012: 1615278.0333; Historiske produktionstal (kWh): 2013: 1429387.4333; Historiske produktionstal (kWh): 2014: 1605598.4667; Historiske produktionstal (kWh): 2015: 1727269.1333; Historiske produktionstal (kWh): 2016: 1363300.2333; Historiske produktionstal (kWh): 2017: 1668020.7333; Historiske produktionstal (kWh): 2018: 1452814.9333; Historiske produktionstal (kWh): 2019: 1600150.8 | 217830.1667 | 273121.5667 | 138429.2 | 113507.1667 | 114183.8 | 857071.9
570714700000004308 | 1997-02-05 | 750 | 44 | 46 | NEG Micon | NM 750 | 360 | Lolland | LAND | Pilet By, Olstrup M. Fl. | 7a | 657914.64 | 6058321.94 | SDFE2018 | 2061089 | Historiske produktionstal (kWh): 1997: 1451266; Historiske produktionstal (kWh): 1998: 1890466; Historiske produktionstal (kWh): 1999: 1520033; Historiske produktionstal (kWh): 2000: 1737920; Historiske produktionstal (kWh): 2001: 1468953.3281; Historiske produktionstal (kWh): 2002: 1603370.0195; Historiske produktionstal (kWh): 2003: 1470740.0039; Historiske produktionstal (kWh): 2004: 1619931.6719; Historiske produktionstal (kWh): 2005: 1533318.3281; Historiske produktionstal (kWh): 2006: 1401596.6836; Historiske produktionstal (kWh): 2007: 1696543.3203; Historiske produktionstal (kWh): 2008: 1760063.3438; Historiske produktionstal (kWh): 2009: 1517536.6719; Historiske produktionstal (kWh): 2010: 1460631.6693; Historiske produktionstal (kWh): 2011: 1670741.6667; Historiske produktionstal (kWh): 2012: 1615278.0333; Historiske produktionstal (kWh): 2013: 1429387.4333; Historiske produktionstal (kWh): 2014: 1605598.4667; Historiske produktionstal (kWh): 2015: 1727269.1333; Historiske produktionstal (kWh): 2016: 1363300.2333; Historiske produktionstal (kWh): 2017: 1668020.7333; Historiske produktionstal (kWh): 2018: 1452814.9333; Historiske produktionstal (kWh): 2019: 1600150.8 | 217830.1667 | 273121.5667 | 138429.2 | 113507.1667 | 114183.8 | 857071.9
570714700000006487 | 1998-12-15 | 750 | 48 | 45 | NEG Micon | NM 750 | 360 | Lolland | LAND | Pilet By, Olstrup M. Fl. | 7a | 657685.89 | 6058085.68 | SDFE2018 | 2061087 | Historiske produktionstal (kWh): 1998: 190257; Historiske produktionstal (kWh): 1999: 1952040; Historiske produktionstal (kWh): 2000: 2156703; Historiske produktionstal (kWh): 2001: 1832640.5; Historiske produktionstal (kWh): 2002: 1996362; Historiske produktionstal (kWh): 2003: 1843572.5; Historiske produktionstal (kWh): 2004: 2060776; Historiske produktionstal (kWh): 2005: 1908908; Historiske produktionstal (kWh): 2006: 1817123.5; Historiske produktionstal (kWh): 2007: 2126821; Historiske produktionstal (kWh): 2008: 2171083.5; Historiske produktionstal (kWh): 2009: 1901761; Historiske produktionstal (kWh): 2010: 1808634; Historiske produktionstal (kWh): 2011: 2151858.5; Historiske produktionstal (kWh): 2012: 2062829; Historiske produktionstal (kWh): 2013: 1775243.95; Historiske produktionstal (kWh): 2014: 1985848.2; Historiske produktionstal (kWh): 2015: 2096863.4; Historiske produktionstal (kWh): 2016: 1718391.3; Historiske produktionstal (kWh): 2017: 2076759.6; Historiske produktionstal (kWh): 2018: 1778851.25; Historiske produktionstal (kWh): 2019: 1956939.95 | 266025.25 | 307986.25 | 166288.5 | 140978.1 | 145622.8 | 1026900.9
570714700000006494 | 1998-12-15 | 750 | 48 | 45 | NEG Micon | NM 750 | 360 | Lolland | LAND | Pilet By, Olstrup M. Fl. | 7a | 657765.37 | 6057862.57 | SDFE2018 | 2061087 | Historiske produktionstal (kWh): 1998: 190257; Historiske produktionstal (kWh): 1999: 1952040; Historiske produktionstal (kWh): 2000: 2156703; Historiske produktionstal (kWh): 2001: 1832640.5; Historiske produktionstal (kWh): 2002: 1996362; Historiske produktionstal (kWh): 2003: 1843572.5; Historiske produktionstal (kWh): 2004: 2060776; Historiske produktionstal (kWh): 2005: 1908908; Historiske produktionstal (kWh): 2006: 1817123.5; Historiske produktionstal (kWh): 2007: 2126821; Historiske produktionstal (kWh): 2008: 2171083.5; Historiske produktionstal (kWh): 2009: 1901761; Historiske produktionstal (kWh): 2010: 1808634; Historiske produktionstal (kWh): 2011: 2151858.5; Historiske produktionstal (kWh): 2012: 2062829; Historiske produktionstal (kWh): 2013: 1775243.95; Historiske produktionstal (kWh): 2014: 1985848.2; Historiske produktionstal (kWh): 2015: 2096863.4; Historiske produktionstal (kWh): 2016: 1718391.3; Historiske produktionstal (kWh): 2017: 2076759.6; Historiske produktionstal (kWh): 2018: 1778851.25; Historiske produktionstal (kWh): 2019: 1956939.95 | 266025.25 | 307986.25 | 166288.5 | 140978.1 | 145622.8 | 1026900.9
570714700000006500 | 1998-11-18 | 750 | 41 | 42 | NEG Micon | NM 750 | 360 | Lolland | LAND | Pilet By, Olstrup M. Fl. | 7a | 657990.75 | 6058101.58 | SDFE2018 | 2061086 | Historiske produktionstal (kWh): 1998: 107240; Historiske produktionstal (kWh): 1999: 1868260; Historiske produktionstal (kWh): 2000: 2139204; Historiske produktionstal (kWh): 2001: 1757306; Historiske produktionstal (kWh): 2002: 1948237; Historiske produktionstal (kWh): 2003: 1803401; Historiske produktionstal (kWh): 2004: 1995467; Historiske produktionstal (kWh): 2005: 1871545; Historiske produktionstal (kWh): 2006: 1751977; Historiske produktionstal (kWh): 2007: 1957676; Historiske produktionstal (kWh): 2008: 1987722; Historiske produktionstal (kWh): 2009: 1758118; Historiske produktionstal (kWh): 2010: 1709236; Historiske produktionstal (kWh): 2011: 1714302.3; Historiske produktionstal (kWh): 2012: 1770339.1; Historiske produktionstal (kWh): 2013: 1732357.6; Historiske produktionstal (kWh): 2014: 2004466.7; Historiske produktionstal (kWh): 2015: 2096014.7; Historiske produktionstal (kWh): 2016: 1685655.3; Historiske produktionstal (kWh): 2017: 1991518.1; Historiske produktionstal (kWh): 2018: 1774780.5; Historiske produktionstal (kWh): 2019: 1910884.7 | 253513.7 | 308864.3 | 168266.7 | 137774.3 | 134501.5 | 1002920.5
570714700000006647 | 1981-11-09 | 25 | 10 | 18 | Vestas Wind Systems A/S | HVK 10 | 360 | Lolland | Land |  |  | 641964.41 | 6077792.03 | SDFE2018 | [5 empty] | 1747 | 18847 | 22852 | 23200 | 18236 | 22590 | 18473 | 22998 | 22720 | 23750 | 20730 | 25510 | 20190 | 12220 | 18680 | 15470 | 23960 | 23270 | 19420 | 22420 | 18109.9999 | 18420 | 15990 | 15320 | 15200 | 18480 | 24700 | 25030 | 18530 | 16640 | 16540 | 11991.84 | 13284.28 | 19893.08 | 21851.24 | 12510.92 | 17646.272 | 13505.24 | 14580.4 | 2434.76 | 0 | 0 | 0 | 6.56 | 2441.32
570714700000006760 | 1983-01-25 | 75 | 17 | 22 | Vestas Wind Systems A/S | V 17-75 | 360 | Lolland | LAND | Fuglse | 1a | 662505.91 | 6063460.44 | SDFE2018 | 147590 | [6 empty] | 60312 | 66797 | 52505 | 65039 | 53186 | 66216 | 58300 | 60860 | 53020 | 66640 | 58160 | 72900 | 73984 | 44480 | 56976 | 61256 | 46352 | 53424 | 42568 | 64152 | 36856 | 33776 | 4476 | 0 | 0 | 285 | 7512 | 11300 | 33899 | 51425 | 46435 | 38689.651 | 55149.911 | 37623.143 | 54874.04 | 40152.92 | 49241.818 | 5902.923 | 6964.524 | 3650.505 | 5127.325 | 6115.751 | 27761.028
570714700000006777 | 1982-12-13 | 55 | 15.3 | 18 | Vestas Wind Systems A/S | V 55-11 | 360 | Lolland | LAND | Købelev | 13a | 634412.08 | 6085367.45 | SDFE2018 | 147606 | [5 empty] | 0 | 82927 | 84191 | 66177 | 81976 | 67036 | 83458 | 57960 | 91090 | 76020 | 96620 | 54580 | 87570 | 85810 | 59420 | 70340 | 93130 | 69940 | 79110 | 67859.9993 | 60709.999 | 57770 | 58920 | 26637 | 31989 | 57677 | 58092 | 65283 | 66925 | 85756 | 83661 | 85447 | 90344.329 | 105309.295 | 75906.835 | 95545.651 | 79107.814 | 87974.174 | 11874.004 | 16305.597 | 7991.339 | 6337.935 | 6513.168 | 49022.043
570714700000006920 | 1984-06-26 | 75 | 17 | 18 | Vestas Wind Systems A/S | V 55-11 | 360 | Lolland | LAND | Fejø | 46c | 651204.43 | 6092875.21 | SDFE2018 | 151934 | [7 empty] | 70858 | 111394 | 137987 | 112840 | 140483 | 138240 | 148310 | 137860 | 137290 | 116570 | 151680 | 127550 | 115740 | 122050 | 144950 | 112840 | 116630 | 97810.0005 | 133180 | 158690 | 136859 | 185094 | 166214 | 194145 | 190508 | 168291 | 167533 | 183061 | 180094 | 159976 | 191015.56 | 209690.94 | 162773.486 | 191042.225 | 144894.313 | 182139.849 | 23397.829 | 27171.066 | 16982.922 | 13040.373 | 14434.617 | 95026.807
570714700000007019 | 1985-02-01 | 75 | 17 | 24 | Vestas Wind Systems A/S | V 17-75 | 360 | Lolland | LAND | Kallehavegård/Kappel | 1 | 630182.66 | 6072524.65 | SDFE2018 | 153030 | [8 empty] | 48410 | 60000 | 60000 | 60000 | 96080 | 108650 | 90880 | 68280 | 126150 | 66340 | 88660 | 71310 | 75730 | 124380 | 108080 | 115040 | 102330.0005 | 92699.999 | 79920 | 106800 | 50801 | 56744 | 74222 | 76991 | 52800 | 33063 | 64876 | 65179 | 72050 | 88275.162 | 103399.748 | 71488.535 | 98847.69 | 79774.361 | 114218.636 | 17453.509 | 21901.121 | 10241.284 | 8319.388 | 9945.861 | 67861.163
570714700000008429 | 1989-04-11 | 150 | 22.3 | 30 | Wind World | W 2320-150 | 360 | Lolland | LAND | Østerby, Fejø | 27b | 656463.31 | 6093551.03 | SDFE2018 | 166219 | [12 empty] | 260330 | 397708 | 419676 | 420138 | 504894 | 295024 | 361462 | 356266 | 375668 | 315202 | 301821 | 390792 | 291780 | 228344.842 | 327384.0879 | 329320.5244 | 269180.011 | 270098.7316 | 233927.1018 | 2176.02 | 0 | 0 | 260797.386 | 353067.768 | 341272.348 | 390233.402 | 424461.466 | 334807.743 | 409751.887 | 341960.65 | 378782.373 | 40792.076 | 56227.241 | 31594.367 | 29322.399 | 34817.472 | 192753.555
570714700000008559 | 1993-09-09 | 500 | 39 | 35 | Vestas Wind Systems A/S | V 39-500 | 360 | Lolland | LAND | Kastager By, Utterslev | 10h | 642593.4 | 6092326.64 | SDFE2018 | 180875 | [16 empty] | 247530 | 1345950 | 1351050 | 1086540 | 1196400 | 1512220 | 1125757 | 1150253 | 1083458 | 1152754.8516 | 1064290.5859 | 1186205.125 | 1101595.7617 | 899020.9902 | 1293785.4609 | 1243480.5898 | 1128842.5547 | 1159387.015 | 1232230.733 | 1154248.4 | 1151743.571 | 1087150.188 | 1262971.709 | 957570.221 | 1161313.65 | 979321.612 | 1119634.498 | 96452.483 | 8988.272 | 4884.941 | 49778.343 | 83150.58 | 243254.619
570714700000008856 | 1990-06-25 | 450 | 35 | 35 | BONUS | 450 - MK l | 360 | Lolland | LAND | Knubbeløkke By, Kappel | 3a | 631381.5 | 6070099.9 | SDFE2018 | 174735 | [13 empty] | 478700 | 859100 | 967450 | 759950 | 864250 | 932050 | 772100 | 862700 | 1023763 | 869607 | 949051 | 751331 | 779801.3398 | 732186.1865 | 951416.7305 | 879839.7383 | 837318.2422 | 949071.4219 | 963749.1562 | 850044.6953 | 756923.3069 | 977658.132 | 934149.418 | 798898.67 | 881292.606 | 1005496.185 | 775537.938 | 910223.437 | 323245.639 | 1096632.362 | 137859.894 | 200964.22 | 106378.62 | 78853.427 | 81844.642 | 605900.803
570714700000009068 | 1991-01-24 | 150 | 23.8 | 30 | BONUS | 150/30 - MK ll | 360 | Lolland | LAND | Arninge | 4d | 640988.84 | 6073165.35 | SDFE2018 | 175981 | [14 empty] | 312780 | 387880 | 306160 | 413780 | 372320 | 310400 | 345700 | 402133 | 331219 | 358077 | 304654 | 329924.9404 | 311889.5996 | 350438.2207 | 307367.2783 | 301921.2905 | 263442.9624 | 265665.5117 | 302670.7227 | 292967.7287 | 342139.05 | 308184.03 | 250495.53 | 291207.958 | 330866.56 | 277935.74 | 311679.881 | 281156.359 | 315706.136 | 45059.74 | 3326.043 | 28596.131 | 22663.521 | 26421.338 | 126066.773
570714700000009228 | 1991-08-12 | 150 | 27 | 31 | Wind World | ID 178 - W 2800 | 360 | Lolland | LAND | Haveløkke By, Østofte | 5a | 656177.78 | 6077619.54 | SDFE2018 | 177273 | [14 empty] | 141820 | 349600 | 286740 | 381380 | 345280 | 284400 | 314000 | 372280 | 304545 | 333740 | 271046 | 306627 | 246840 | 288823 | 182981 | 209357 | 305753 | 236280 | 295107 | 279546 | 290591 | 299488 | 239382 | 217272.508 | 290921.036 | 240471.976 | 314698.691 | 221301.215 | 277672.13 | 43401.581 | 56631.292 | 16003.611 | 16074.543 | 23450.19 | 155561.217
570714700000009297 | 1991-09-27 | 225 | 27 | 31.5 | Vestas Wind Systems A/S | V 27-225 | 360 | Lolland | LAND | Tjørneby By, Utterslev | 13a | 637826.03 | 6090759.97 | SDFE2018 | 177692 | [14 empty] | 182640 | 589920 | 471390 | 605100 | 584550 | 500514 | 525801 | 594349 | 493091 | 524496 | 474077 | 510700.1797 | 473569.4629 | 533362.5 | 514620.8125 | 460245.0625 | 586043.3711 | 557586.8105 | 502970.4902 | 479180.7886 | 527112.63 | 524790.09 | 496598.85 | 493118.959 | 556148.858 | 455867.476 | 532741.364 | 463998.189 | 466195.243 | 60906.08 | 79939.021 | 49631.226 | 37437.261 | 40680.799 | 268594.387
570714700000009471 | 1993-04-22 | 300 | 31 | 30 | BONUS | 300 kW | 360 | Lolland | LAND | Majbølle By, Tillitse | 4d | 637906.05 | 6072142.21 | SDFE2018 | 180190 | [16 empty] | 408489 | 716559 | 641250 | 529194 | 577746 | 682978 | 564673 | 622082 | 541305 | 573345.541 | 548331.2969 | 615783.9629 | 566652.2422 | 525394.9854 | 658804.4121 | 657466.9141 | 574122.7812 | 535282.1086 | 609296.49 | 614354.4 | 551941.83 | 616350.243 | 671298.265 | 435765.103 | 630658.112 | 531080.811 | 605948.899 | 86044.576 | 102964.433 | 51846.698 | 47331.425 | 49082.399 | 337269.531
570714700000009488 | 1993-04-15 | 300 | 31 | 30 | BONUS | 300 kW | 360 | Lolland | LAND | Vestenskov | 5a2 | 635681.26 | 6072630 | SDFE2018 | 180191 | [16 empty] | 493206 | 753018 | 668994 | 554553 | 606774 | 699771 | 601290 | 656137 | 560431 | 588977.9375 | 552925.8887 | 630973.5332 | 588470.8516 | 538588.7119 | 648552.96 | 644095.976 | 559431.1865 | 564832.6194 | 643459.41 | 603150.57 | 548358.305 | 566239.954 | 627099.142 | 147078.214 | 555553.853 | 542120.104 | 631711.707 | 88322.165 | 108422.912 | 57000.371 | 46124.213 | 46514.989 | 346384.65
570714700000009518 | 1993-05-29 | 225 | 27 | 34 | Vestas Wind Systems A/S | V 27-225 | 360 | Lolland | LAND | Fuglse | 8c | 661688.1 | 6064596.92 | SDFE2018 | 180299 | [16 empty] | 303798 | 528000 | 473580 | 393420 | 429750 | 504576 | 418356 | 474770 | 397963 | 447004.4492 | 406335.5996 | 456770.1543 | 424767.4219 | 388678.9502 | 476149.4121 | 481317.2129 | 411234.1211 | 396812.7915 | 485099.01 | 447322.59 | 388926.16 | 357108.066 | 513070.059 | 394507.933 | 474958.915 | 396145.55 | 446461.841 | 62105.195 | 79734.774 | 39563.66 | 34079.998 | 36403.752 | 251887.379
570714700000009525 | 1993-06-20 | 225 | 27 | 34 | Vestas Wind Systems A/S | V 27-225 | 360 | Lolland | LAND | Kappel | 2b1 | 630243.93 | 6073058.45 | SDFE2018 | 180632 | [16 empty] | 290616 | 649323 | 585927 | 483441 | 532902 | 627760 | 541054 | 570049 | 503204 | 518980.3105 | 504034.3691 | 582876.3633 | 521540.9062 | 498404.6113 | 613445.5801 | 605292.9316 | 531488.4297 | 489290.6708 | 603086.22 | 573122.88 | 516259.65 | 551478.959 | 582926.739 | 436496.88 | 557094.437 | 480699.68 | 514509.588 | 71215.513 | 83412.866 | 45663.24 | 30679.31 | 34285.59 | 265256.519
570714700000009549 | 1993-09-27 | 150 | 23.8 | 30 | BONUS | 150 - MK lll | 360 | Lolland | LAND | Arninge | 1a | 636891.92 | 6074637.04 | SDFE2018 | 180719 | [16 empty] | 106674 | 438350 | 394874 | 331776 | 363930 | 418414 | 349454 | 381597 | 322001 | 343916.4883 | 332905.3242 | 367083.0898 | 349075.9785 | 320060.0684 | 392873.5771 | 373934.8818 | 328159.2598 | 338822.5498 | 378223.56 | 332363.79 | 304479.45 | 338328.928 | 407102.145 | 316029.741 | 385958.393 | 327334.302 | 310844.535 | 46744.368 | 59050.125 | 32230.428 | 27139.02 | 28505.239 | 193669.18
570714700000009679 | 1994-07-12 | 300 | 31 | 30 | BONUS | 300 kW | 360 | Lolland | LAND | Stødby By, Tillitse | 5 | 639451.09 | 6070603.6 | SDFE2018 | 181797 | [17 empty] | 313680 | 640200 | 523560 | 579750 | 686048 | 586252 | 637891 | 540978 | 559415.0801 | 531353.7852 | 612173.4355 | 570644.9102 | 506065.2393 | 623726.7266 | 656517.5 | 533663.4551 | 537274.9789 | 651621.96 | 231069.96 | 518895.964 | 590863.774 | 672204.389 | 516145.231 | 640836.461 | 529059.787 | 581855.005 | 84896.306 | 105514.596 | 56131.646 | 43360.76 | 44173.792 | 334077.1
570714700000009716 | 1994-11-25 | 300 | 31 | 31 | BONUS | 300 COMBI | 360 | Lolland | LAND | V.Skovby By, Vestenskov | 4 | 635598.77 | 6073182.01 | SDFE2018 | 182209 | [17 empty] | 88074 | 659493 | 542676 | 594813 | 700651 | 584934 | 638394 | 541473 | 573048.6504 | 545356.3457 | 620925.0273 | 580113.2695 | 475338.5996 | 468749.1602 | 646318.5322 | 540056.8835 | 518994.6297 | 633827.7 | 603218.88 | 473787.435 | 580679.967 | 651398.515 | 288219.032 | 602961.305 | 497607.522 | 530355.76 | 80205.285 | 103170.255 | 54151.913 | 43197.566 | 42243.336 | 322968.355
570714700000009723 | 1994-11-25 | 300 | 31 | 30 | BONUS | 300 kW | 360 | Lolland | LAND | Dannemare | 19a | 640472.71 | 6071398.6 | SDFE2018 | 182210 | [17 empty] | 90768 | 650445 | 545700 | 585807 | 684664 | 571916 | 627331 | 535982 | 571085.9297 | 532947.6973 | 603872.2812 | 567411.5762 | 523926.8096 | 636356.1621 | 624009.8672 | 557574.9277 | 548334.2706 | 640978.47 | 575863.434 | 505742.913 | 563409.223 | 642720.749 | 505540.602 | 608570.753 | 514081.094 | 585003.706 | 77661.808 | 98271.731 | 51531.413 | 43585.67 | 547.808 | 271598.43
570714700000009730 | 1994-12-21 | 300 | 31 | 30 | BONUS | 300 COMBI | 360 | Lolland | LAND | Dannemare | 17b | 638937.45 | 6067037.23 | SDFE2018 | 182212 | Historiske produktionstal (kWh): 1995: 745530; Historiske produktionstal (kWh): 1996: 583500; Historiske produktionstal (kWh): 1997: 650340; Historiske produktionstal (kWh): 1998: 792755; Historiske produktionstal (kWh): 1999: 688572; Historiske produktionstal (kWh): 2000: 753242; Historiske produktionstal (kWh): 2001: 618932; Historiske produktionstal (kWh): 2002: 652278.3516; Historiske produktionstal (kWh): 2003: 617205.6016; Historiske produktionstal (kWh): 2004: 711054.6289; Historiske produktionstal (kWh): 2005: 638985.5977; Historiske produktionstal (kWh): 2006: 639552.873; Historiske produktionstal (kWh): 2007: 730643.748; Historiske produktionstal (kWh): 2008: 789484.416; Historiske produktionstal (kWh): 2009: 601507.168; Historiske produktionstal (kWh): 2010: 547156.1709; Historiske produktionstal (kWh): 2011: 778231.224; Historiske produktionstal (kWh): 2012: 706563.775; Historiske produktionstal (kWh): 2013: 650882.193; Historiske produktionstal (kWh): 2014: 700118.963; Historiske produktionstal (kWh): 2015: 781709.597; Historiske produktionstal (kWh): 2016: 613031.929; Historiske produktionstal (kWh): 2017: 626003.106; Historiske produktionstal (kWh): 2018: 563631.65; Historiske produktionstal (kWh): 2019: 646590.742 | 108000.121 | 116233.196 | 61640.095 | 41646.55 | 43755.229 | 371275.191
570714700000009747 | 1994-12-21 | 300 | 31 | 30 | BONUS | MW 1,3 | 360 | Lolland | LAND | Dannemare | 17b | 638778.59 | 6067047.58 | SDFE2018 | 182213 | [17 empty] | 20130 | 703410 | 575880 | 646920 | 789473 | 679940 | 762086 | 600587 | 581424.2598 | 606607.6465 | 718343.0078 | 669346.9297 | 654111.8145 | 729617.1367 | 781891.1191 | 628220.3379 | 588141.182 | 725730.39 | 711742.68 | 651520.98 | 701686.917 | 778162.718 | 611466.679 | 737233.368 | 622699.581 | 643681.934 | 108452.246 | 118632.286 | 62245.643 | 43335.375 | 44855.463 | 377521.013
570714700000009761 | 1995-03-02 | 300 | 31 | 30 | BONUS | 300 kW | 360 | Lolland | LAND | Græshave | 6a | 644826.88 | 6071424.25 | SDFE2018 | 182363 | Historiske produktionstal (kWh): 1995: 422070; Historiske produktionstal (kWh): 1996: 487350; Historiske produktionstal (kWh): 1997: 543900; Historiske produktionstal (kWh): 1998: 637379; Historiske produktionstal (kWh): 1999: 518872; Historiske produktionstal (kWh): 2000: 579842; Historiske produktionstal (kWh): 2001: 486022; Historiske produktionstal (kWh): 2002: 533764.5391; Historiske produktionstal (kWh): 2003: 500335.1133; Historiske produktionstal (kWh): 2004: 557030.4336; Historiske produktionstal (kWh): 2005: 498040.2891; Historiske produktionstal (kWh): 2006: 485776.165; Historiske produktionstal (kWh): 2007: 573917.8516; Historiske produktionstal (kWh): 2008: 584988.0293; Historiske produktionstal (kWh): 2009: 502736.8516; Historiske produktionstal (kWh): 2010: 487259.1875; Historiske produktionstal (kWh): 2011: 516545.37; Historiske produktionstal (kWh): 2012: 513258.66; Historiske produktionstal (kWh): 2013: 448724.929; Historiske produktionstal (kWh): 2014: 541685.758; Historiske produktionstal (kWh): 2015: 602099.003; Historiske produktionstal (kWh): 2016: 466898.594; Historiske produktionstal (kWh): 2017: 561261.577; Historiske produktionstal (kWh): 2018: 463140.661; Historiske produktionstal (kWh): 2019: 510640.298 | 74337.076 | 94944.292 | 51470.376 | 38685.439 | 38529.456 | 297966.639
570714700000009792 | 1995-02-22 | 300 | 31 | 31 | BONUS | 300 kW | 360 | Lolland | LAND | Gammelby By, Tillitse | 5a | 635595.96 | 6071240.6 | SDFE2018 | 182399 | Historiske produktionstal (kWh): 1995: 464130; Historiske produktionstal (kWh): 1996: 534600; Historiske produktionstal (kWh): 1997: 593760; Historiske produktionstal (kWh): 1998: 692507; Historiske produktionstal (kWh): 1999: 582367; Historiske produktionstal (kWh): 2000: 644103; Historiske produktionstal (kWh): 2001: 544293; Historiske produktionstal (kWh): 2002: 574809.6719; Historiske produktionstal (kWh): 2003: 542620.9766; Historiske produktionstal (kWh): 2004: 623565.3594; Historiske produktionstal (kWh): 2005: 585542.4336; Historiske produktionstal (kWh): 2006: 545426.6357; Historiske produktionstal (kWh): 2007: 639962.7334; Historiske produktionstal (kWh): 2008: 641934.8105; Historiske produktionstal (kWh): 2009: 570088.5312; Historiske produktionstal (kWh): 2010: 538506.5427; Historiske produktionstal (kWh): 2011: 630713.16; Historiske produktionstal (kWh): 2012: 617653.08; Historiske produktionstal (kWh): 2013: 562966.47; Historiske produktionstal (kWh): 2014: 569217.55; Historiske produktionstal (kWh): 2015: 647636.664; Historiske produktionstal (kWh): 2016: 523685.281; Historiske produktionstal (kWh): 2017: 636789.315; Historiske produktionstal (kWh): 2018: 498280.766; Historiske produktionstal (kWh): 2019: 520299.807 | 81349.942 | 101793.808 | 53774.119 | 42931.125 | 44064.63 | 323913.624
570714700000009846 | 1995-07-06 | 500 | 41 | 35 | BONUS | 39-500 | 360 | Lolland | LAND | Sandby By, Sandby | 27a m.f | 633463.04 | 6081126.76 | SDFE2018 | 182769 | Historiske produktionstal (kWh): 1995: 575391; Historiske produktionstal (kWh): 1996: 994830; Historiske produktionstal (kWh): 1997: 1072860; Historiske produktionstal (kWh): 1998: 1332730; Historiske produktionstal (kWh): 1999: 916655; Historiske produktionstal (kWh): 2000: 1067836; Historiske produktionstal (kWh): 2001: 1018326; Historiske produktionstal (kWh): 2002: 1060298.9453; Historiske produktionstal (kWh): 2003: 958215.0586; Historiske produktionstal (kWh): 2004: 1106632.8906; Historiske produktionstal (kWh): 2005: 1001942.3789; Historiske produktionstal (kWh): 2006: 869339.7988; Historiske produktionstal (kWh): 2007: 1222263.8984; Historiske produktionstal (kWh): 2008: 1268048.4141; Historiske produktionstal (kWh): 2009: 1076292.3672; Historiske produktionstal (kWh): 2010: 1021080.0541; Historiske produktionstal (kWh): 2011: 1247884.11; Historiske produktionstal (kWh): 2012: 723354.5; Historiske produktionstal (kWh): 2013: 1023570.298; Historiske produktionstal (kWh): 2014: 1070107.983; Historiske produktionstal (kWh): 2015: 1203495.717; Historiske produktionstal (kWh): 2016: 841674.065; Historiske produktionstal (kWh): 2017: 1107935.794; Historiske produktionstal (kWh): 2018: 876005.796; Historiske produktionstal (kWh): 2019: 722596.344 | 151050.732 | 172253.582 | 19842.466 | 14587.115 | 26620.385 | 384354.28
570714700000009884 | 1995-09-27 | 300 | 31 | 30 | BONUS | 300 kW | 360 | Lolland | LAND | Landet | 1a | 648017.69 | 6070453.78 | SDFE2018 | 183035 | Historiske produktionstal (kWh): 1995: 126810; Historiske produktionstal (kWh): 1996: 561480; Historiske produktionstal (kWh): 1997: 600870; Historiske produktionstal (kWh): 1998: 697213; Historiske produktionstal (kWh): 1999: 590782; Historiske produktionstal (kWh): 2000: 646249; Historiske produktionstal (kWh): 2001: 524711; Historiske produktionstal (kWh): 2002: 578880.3145; Historiske produktionstal (kWh): 2003: 547655.1328; Historiske produktionstal (kWh): 2004: 610816.1328; Historiske produktionstal (kWh): 2005: 539862.8379; Historiske produktionstal (kWh): 2006: 490942.9854; Historiske produktionstal (kWh): 2007: 626157.1797; Historiske produktionstal (kWh): 2008: 583934.668; Historiske produktionstal (kWh): 2009: 542635.8242; Historiske produktionstal (kWh): 2010: 513887.6479; Historiske produktionstal (kWh): 2011: 588395.823; Historiske produktionstal (kWh): 2012: 563142.082; Historiske produktionstal (kWh): 2013: 489895.355; Historiske produktionstal (kWh): 2014: 566081.81; Historiske produktionstal (kWh): 2015: 644997.066; Historiske produktionstal (kWh): 2016: 478865.902; Historiske produktionstal (kWh): 2017: 602533.655; Historiske produktionstal (kWh): 2018: 487504.84; Historiske produktionstal (kWh): 2019: 198929.711 | 0 | 0 | 0 | 0 | 0 | 0
570714700000009969 | 1996-06-04 | 600 | 44 | 35 | BONUS | 600 - MK lV | 360 | Lolland | LAND | Øster Skovby, Græshave | 3a | 642140.74 | 6072737.02 | SDFE2018 | 183367 | Historiske produktionstal (kWh): 1996: 483771; Historiske produktionstal (kWh): 1997: 1086945; Historiske produktionstal (kWh): 1998: 1357972; Historiske produktionstal (kWh): 1999: 1117087; Historiske produktionstal (kWh): 2000: 1252336; Historiske produktionstal (kWh): 2001: 1038498; Historiske produktionstal (kWh): 2002: 1112516.7852; Historiske produktionstal (kWh): 2003: 1068490.1797; Historiske produktionstal (kWh): 2004: 782976.1641; Historiske produktionstal (kWh): 2005: 720502.1953; Historiske produktionstal (kWh): 2006: 1029587.1348; Historiske produktionstal (kWh): 2007: 1213185.6133; Historiske produktionstal (kWh): 2008: 1256129.8086; Historiske produktionstal (kWh): 2009: 1048719.8828; Historiske produktionstal (kWh): 2010: 1041244.3844; Historiske produktionstal (kWh): 2011: 1175350.77; Historiske produktionstal (kWh): 2012: 715718.52; Historiske produktionstal (kWh): 2013: 1022257.17; Historiske produktionstal (kWh): 2014: 1042240.672; Historiske produktionstal (kWh): 2015: 1242501.742; Historiske produktionstal (kWh): 2016: 924560.586; Historiske produktionstal (kWh): 2017: 1175563.313; Historiske produktionstal (kWh): 2018: 927281.995; Historiske produktionstal (kWh): 2019: 1019909.9 | 146686.802 | 178877.305 | 101635.314 | 84871.093 | 81841.242 | 593911.756
570714700000009976 | 1996-06-04 | 600 | 44 | 35 | BONUS | 600 - MK | 360 | Lolland | LAND | Øster Skovby, Græshave | 3a | 642083.87 | 6073132.99 | SDFE2018 | 183368 | Historiske produktionstal (kWh): 1996: 530865; Historiske produktionstal (kWh): 1997: 1095660; Historiske produktionstal (kWh): 1998: 1342734; Historiske produktionstal (kWh): 1999: 1091104; Historiske produktionstal (kWh): 2000: 1238282; Historiske produktionstal (kWh): 2001: 986806; Historiske produktionstal (kWh): 2002: 1102357.1328; Historiske produktionstal (kWh): 2003: 908944.7344; Historiske produktionstal (kWh): 2004: 979200.0936; Historiske produktionstal (kWh): 2005: 1086992.2773; Historiske produktionstal (kWh): 2006: 1006055.8301; Historiske produktionstal (kWh): 2007: 1275500.1406; Historiske produktionstal (kWh): 2008: 1235345.7793; Historiske produktionstal (kWh): 2009: 1053218.418; Historiske produktionstal (kWh): 2010: 925776.7219; Historiske produktionstal (kWh): 2011: 1182975.75; Historiske produktionstal (kWh): 2012: 1140381.99; Historiske produktionstal (kWh): 2013: 1024466.64; Historiske produktionstal (kWh): 2014: 1093468.573; Historiske produktionstal (kWh): 2015: 1250744.971; Historiske produktionstal (kWh): 2016: 951337.63; Historiske produktionstal (kWh): 2017: 995795.771; Historiske produktionstal (kWh): 2018: 951591.399; Historiske produktionstal (kWh): 2019: 1058684.493 | 149867.843 | 181815.724 | 87373.871 | 67657.995 | 87680.252 | 574395.685
570714700000009983 | 1996-06-01 | 600 | 44 | 35 | BONUS | 600 - MK ll | 360 | Lolland | LAND | Øster Skovby, Græshave | 4a | 642338.74 | 6073429.04 | SDFE2018 | 183369 | Historiske produktionstal (kWh): 1996: 516339; Historiske produktionstal (kWh): 1997: 1091664; Historiske produktionstal (kWh): 1998: 1345050; Historiske produktionstal (kWh): 1999: 1073689; Historiske produktionstal (kWh): 2000: 1169408; Historiske produktionstal (kWh): 2001: 1023777; Historiske produktionstal (kWh): 2002: 1086755.7461; Historiske produktionstal (kWh): 2003: 1024992.5391; Historiske produktionstal (kWh): 2004: 1132620.3789; Historiske produktionstal (kWh): 2005: 1052386.8359; Historiske produktionstal (kWh): 2006: 976425.1289; Historiske produktionstal (kWh): 2007: 1093122.3579; Historiske produktionstal (kWh): 2008: 1247656.4141; Historiske produktionstal (kWh): 2009: 1056108.2344; Historiske produktionstal (kWh): 2010: 1039999.9463; Historiske produktionstal (kWh): 2011: 1215316.08; Historiske produktionstal (kWh): 2012: 1082866.95; Historiske produktionstal (kWh): 2013: 990966.4; Historiske produktionstal (kWh): 2014: 1094379.192; Historiske produktionstal (kWh): 2015: 1282659.711; Historiske produktionstal (kWh): 2016: 988681.78; Historiske produktionstal (kWh): 2017: 1192265.649; Historiske produktionstal (kWh): 2018: 993535.568; Historiske produktionstal (kWh): 2019: 1132961.994 | 156084.762 | 210432.013 | 103151.205 | 92518.624 | 88457.012 | 650643.616
570714700000009990 | 1996-09-20 | 600 | 44 | 35 | BONUS | 600 - MK lll | 360 | Lolland | LAND | Dannemare By, Dannemare | 7a | 641650.7 | 6071196.49 | SDFE2018 | 183624 | Historiske produktionstal (kWh): 1996: 311946; Historiske produktionstal (kWh): 1997: 1184205; Historiske produktionstal (kWh): 1998: 1441882; Historiske produktionstal (kWh): 1999: 1211473; Historiske produktionstal (kWh): 2000: 1249339; Historiske produktionstal (kWh): 2001: 1094438; Historiske produktionstal (kWh): 2002: 1174930.8438; Historiske produktionstal (kWh): 2003: 1143272.7969; Historiske produktionstal (kWh): 2004: 1265166.5469; Historiske produktionstal (kWh): 2005: 1152729.2656; Historiske produktionstal (kWh): 2006: 1073168.9023; Historiske produktionstal (kWh): 2007: 1289187.9102; Historiske produktionstal (kWh): 2008: 1328274.1211; Historiske produktionstal (kWh): 2009: 1151228.4297; Historiske produktionstal (kWh): 2010: 1106771.4919; Historiske produktionstal (kWh): 2011: 1310674.86; Historiske produktionstal (kWh): 2012: 1240407.63; Historiske produktionstal (kWh): 2013: 846859.785; Historiske produktionstal (kWh): 2014: 890437.39; Historiske produktionstal (kWh): 2015: 1299387.967; Historiske produktionstal (kWh): 2016: 908228.492; Historiske produktionstal (kWh): 2017: 1144924.501; Historiske produktionstal (kWh): 2018: 1030396.599; Historiske produktionstal (kWh): 2019: 1053630.666 | 160265.711 | 201113.19 | 109555.417 | 93191.261 | 94338.497 | 658464.076
570714700000010002 | 1996-09-05 | 600 | 44 | 35 | BONUS | 600 - MK lll | 360 | Lolland | LAND | Dannemare | 103 | 641839.28 | 6066332.65 | SDFE2018 | 183666 | Historiske produktionstal (kWh): 1996: 463626; Historiske produktionstal (kWh): 1997: 1329870; Historiske produktionstal (kWh): 1998: 1580332; Historiske produktionstal (kWh): 1999: 1416159; Historiske produktionstal (kWh): 2000: 1539071; Historiske produktionstal (kWh): 2001: 1295368; Historiske produktionstal (kWh): 2002: 1325884.2109; Historiske produktionstal (kWh): 2003: 1285222.9531; Historiske produktionstal (kWh): 2004: 1446782.0391; Historiske produktionstal (kWh): 2005: 1381280.6641; Historiske produktionstal (kWh): 2006: 1322758.8164; Historiske produktionstal (kWh): 2007: 1490469.7617; Historiske produktionstal (kWh): 2008: 1595249.3672; Historiske produktionstal (kWh): 2009: 1345234.7734; Historiske produktionstal (kWh): 2010: 1194005.3388; Historiske produktionstal (kWh): 2011: 1559823.21; Historiske produktionstal (kWh): 2012: 1480633.11; Historiske produktionstal (kWh): 2013: 1293283.53; Historiske produktionstal (kWh): 2014: 1412450.298; Historiske produktionstal (kWh): 2015: 1588045.28; Historiske produktionstal (kWh): 2016: 952070.318; Historiske produktionstal (kWh): 2017: 1469020.89; Historiske produktionstal (kWh): 2018: 1178586.602; Historiske produktionstal (kWh): 2019: 1366480.57 | 204343.379 | 238083.636 | 126129.076 | 91010.492 | 90563.333 | 750129.916
570714700000010033 | 1996-09-04 | 500 | 37 | 35 | Wind World | W 3700-500 | 360 | Lolland | LAND | Ø.Amalieager, Dannemare | 2b | 641279.51 | 6066812.44 | SDFE2018 | 183667 | Historiske produktionstal (kWh): 1996: 378690; Historiske produktionstal (kWh): 1997: 1042230; Historiske produktionstal (kWh): 1998: 1288228; Historiske produktionstal (kWh): 1999: 1111822; Historiske produktionstal (kWh): 2000: 1192370; Historiske produktionstal (kWh): 2001: 1002684; Historiske produktionstal (kWh): 2002: 1044359; Historiske produktionstal (kWh): 2003: 992997.7266; Historiske produktionstal (kWh): 2004: 1167281.2812; Historiske produktionstal (kWh): 2005: 1020476.168; Historiske produktionstal (kWh): 2006: 982610.6445; Historiske produktionstal (kWh): 2007: 1133743.0469; Historiske produktionstal (kWh): 2008: 1142570.8848; Historiske produktionstal (kWh): 2009: 942047.3711; Historiske produktionstal (kWh): 2010: 910686.1544; Historiske produktionstal (kWh): 2011: 903382.92; Historiske produktionstal (kWh): 2012: 1099884.06; Historiske produktionstal (kWh): 2013: 937555.74; Historiske produktionstal (kWh): 2014: 957239.442; Historiske produktionstal (kWh): 2015: 1104815.717; Historiske produktionstal (kWh): 2016: 905831.991; Historiske produktionstal (kWh): 2017: 1065919.069; Historiske produktionstal (kWh): 2018: 895739.154; Historiske produktionstal (kWh): 2019: 1029607.828 | 163320.961 | 195757.861 | 96728.083 | 61976.375 | 74400.359 | 592183.639
570714700000010040 | 1996-09-04 | 300 | 33 | 31 | BONUS | 300 - MK ll | 360 | Lolland | LAND | Dannemare | 8e | 640525.71 | 6067029.23 | SDFE2018 | 183668 | Historiske produktionstal (kWh): 1996: 250200; Historiske produktionstal (kWh): 1997: 687150; Historiske produktionstal (kWh): 1998: 802109; Historiske produktionstal (kWh): 1999: 688474; Historiske produktionstal (kWh): 2000: 769725; Historiske produktionstal (kWh): 2001: 637731; Historiske produktionstal (kWh): 2002: 641195.4121; Historiske produktionstal (kWh): 2003: 607880.75; Historiske produktionstal (kWh): 2004: 745743.2383; Historiske produktionstal (kWh): 2005: 685559.1641; Historiske produktionstal (kWh): 2006: 622053.6309; Historiske produktionstal (kWh): 2007: 738692.4551; Historiske produktionstal (kWh): 2008: 772449.4844; Historiske produktionstal (kWh): 2009: 662181.2969; Historiske produktionstal (kWh): 2010: 632867.3981; Historiske produktionstal (kWh): 2011: 773012.79; Historiske produktionstal (kWh): 2012: 707341.14; Historiske produktionstal (kWh): 2013: 569747.94; Historiske produktionstal (kWh): 2014: 403540.963; Historiske produktionstal (kWh): 2015: 776208.081; Historiske produktionstal (kWh): 2016: 610900.524; Historiske produktionstal (kWh): 2017: 759983.859; Historiske produktionstal (kWh): 2018: 635561.341; Historiske produktionstal (kWh): 2019: 697453.138 | 101453.868 | 123725.543 | 61227.826 | 42430.037 | 43853.191 | 372690.465
570714700000010071 | 1996-09-20 | 600 | 44 | 35 | BONUS | 600 - MK lll C | 360 | Lolland | LAND | Bådesgård Hvgd, Græshave | 37b | 644562.32 | 6070631.71 | SDFE2018 | 183753 | Historiske produktionstal (kWh): 1996: 328905; Historiske produktionstal (kWh): 1997: 1195695; Historiske produktionstal (kWh): 1998: 1375587; Historiske produktionstal (kWh): 1999: 1205788; Historiske produktionstal (kWh): 2000: 1342652; Historiske produktionstal (kWh): 2001: 1067000; Historiske produktionstal (kWh): 2002: 1200918.2852; Historiske produktionstal (kWh): 2003: 1106842.7617; Historiske produktionstal (kWh): 2004: 1236565.4453; Historiske produktionstal (kWh): 2005: 1148910.8555; Historiske produktionstal (kWh): 2006: 1089636.584; Historiske produktionstal (kWh): 2007: 1289304.7148; Historiske produktionstal (kWh): 2008: 1306586.1602; Historiske produktionstal (kWh): 2009: 1035548.9141; Historiske produktionstal (kWh): 2010: 1056891.3262; Historiske produktionstal (kWh): 2011: 1174056.84; Historiske produktionstal (kWh): 2012: 1178590.75; Historiske produktionstal (kWh): 2013: 1059677.65; Historiske produktionstal (kWh): 2014: 987062.713; Historiske produktionstal (kWh): 2015: 1299778.753; Historiske produktionstal (kWh): 2016: 1030523.287; Historiske produktionstal (kWh): 2017: 1204726.071; Historiske produktionstal (kWh): 2018: 998123.069; Historiske produktionstal (kWh): 2019: 1009685.344 | 155303.592 | 155594.458 | 100181.124 | 39546.977 | 0 | 450626.151
570714700000010101 | 1996-10-18 | 600 | 42 | 35 | Vestas Wind Systems A/S | V 42-600 | 360 | Lolland | LAND | Skovbølle By, Købelev | 3a | 632114.88 | 6087860.96 | SDFE2018 | 183899 | Historiske produktionstal (kWh): 1996: 288291; Historiske produktionstal (kWh): 1997: 1335118; Historiske produktionstal (kWh): 1998: 1595720; Historiske produktionstal (kWh): 1999: 1265289; Historiske produktionstal (kWh): 2000: 1383025; Historiske produktionstal (kWh): 2001: 1261489; Historiske produktionstal (kWh): 2002: 1311128.7109; Historiske produktionstal (kWh): 2003: 1261889.6367; Historiske produktionstal (kWh): 2004: 1466334.5469; Historiske produktionstal (kWh): 2005: 1360488.6797; Historiske produktionstal (kWh): 2006: 1239424.5605; Historiske produktionstal (kWh): 2007: 1583793.0703; Historiske produktionstal (kWh): 2008: 1525231.625; Historiske produktionstal (kWh): 2009: 1256493.1484; Historiske produktionstal (kWh): 2010: 1310316.4797; Historiske produktionstal (kWh): 2011: 1430873.73; Historiske produktionstal (kWh): 2012: 1354920.93; Historiske produktionstal (kWh): 2013: 1316355.48; Historiske produktionstal (kWh): 2014: 1321711.599; Historiske produktionstal (kWh): 2015: 1559989.263; Historiske produktionstal (kWh): 2016: 1116768.415; Historiske produktionstal (kWh): 2017: 1425649.09; Historiske produktionstal (kWh): 2018: 1207852.289; Historiske produktionstal (kWh): 2019: 1327859.776 | 180318.455 | 234570.971 | 123525.231 | 95985.947 | 109080.091 | 743480.695
570714700000010224 | 1997-02-05 | 600 | 44 | 35 | BONUS | 600 - MK lll | 360 | Lolland | LAND | Gloslunde, Hestehave | 80 | 642570.3 | 6067043.42 | SDFE2018 | 184149 | Historiske produktionstal (kWh): 1997: 1184394; Historiske produktionstal (kWh): 1998: 1526665; Historiske produktionstal (kWh): 1999: 1293212; Historiske produktionstal (kWh): 2000: 1409887; Historiske produktionstal (kWh): 2001: 1107584; Historiske produktionstal (kWh): 2002: 1230380.3633; Historiske produktionstal (kWh): 2003: 1173639.0586; Historiske produktionstal (kWh): 2004: 1359347.2266; Historiske produktionstal (kWh): 2005: 1249618.582; Historiske produktionstal (kWh): 2006: 1175975.4629; Historiske produktionstal (kWh): 2007: 1396176.2422; Historiske produktionstal (kWh): 2008: 1409363.0078; Historiske produktionstal (kWh): 2009: 1147163.4844; Historiske produktionstal (kWh): 2010: 1161047.2534; Historiske produktionstal (kWh): 2011: 1415382.21; Historiske produktionstal (kWh): 2012: 1271905.461; Historiske produktionstal (kWh): 2013: 1150693.89; Historiske produktionstal (kWh): 2014: 1132177.003; Historiske produktionstal (kWh): 2015: 1038097.62; Historiske produktionstal (kWh): 2016: 1036319.496; Historiske produktionstal (kWh): 2017: 1300593.523; Historiske produktionstal (kWh): 2018: 1113174.499; Historiske produktionstal (kWh): 2019: 1291104.505 | 184006.309 | 219661.351 | 116124.786 | 89419.569 | 92931.953 | 702143.968
570714700000010231 | 1997-02-20 | 225 | 29 | 31 | Vestas Wind Systems A/S | V 29 | 360 | Lolland | LAND | Vesterbo, Købelev | 14a | 634459.99 | 6087649.44 | SDFE2018 | 184199 | Historiske produktionstal (kWh): 1997: 366600; Historiske produktionstal (kWh): 1998: 670304; Historiske produktionstal (kWh): 1999: 561212; Historiske produktionstal (kWh): 2000: 585452; Historiske produktionstal (kWh): 2001: 519407; Historiske produktionstal (kWh): 2002: 553871.709; Historiske produktionstal (kWh): 2003: 498934.2568; Historiske produktionstal (kWh): 2004: 593727.75; Historiske produktionstal (kWh): 2005: 559216.3496; Historiske produktionstal (kWh): 2006: 521207.2764; Historiske produktionstal (kWh): 2007: 632701.082; Historiske produktionstal (kWh): 2008: 628628.2266; Historiske produktionstal (kWh): 2009: 553923.8086; Historiske produktionstal (kWh): 2010: 522769.4997; Historiske produktionstal (kWh): 2011: 600923.93; Historiske produktionstal (kWh): 2012: 574021.514; Historiske produktionstal (kWh): 2013: 537592.713; Historiske produktionstal (kWh): 2014: 549787.195; Historiske produktionstal (kWh): 2015: 632299.484; Historiske produktionstal (kWh): 2016: 495249.093; Historiske produktionstal (kWh): 2017: 615362.144; Historiske produktionstal (kWh): 2018: 514665.234; Historiske produktionstal (kWh): 2019: 568129.384 | 75733.327 | 92927.391 | 53622.267 | 41624.699 | 42804.149 | 306711.833
570714700000010248 | 1997-02-20 | 225 | 29 | 31.5 | Vestas Wind Systems A/S | V 29 | 360 | Lolland | LAND | Roløkke By, Købelev | 11a | 634427.26 | 6088279.46 | SDFE2018 | 184202 | Historiske produktionstal (kWh): 1997: 446250; Historiske produktionstal (kWh): 1998: 659621; Historiske produktionstal (kWh): 1999: 546206; Historiske produktionstal (kWh): 2000: 579808; Historiske produktionstal (kWh): 2001: 502920; Historiske produktionstal (kWh): 2002: 535622.5488; Historiske produktionstal (kWh): 2003: 484674.2988; Historiske produktionstal (kWh): 2004: 570876.5664; Historiske produktionstal (kWh): 2005: 535441.498; Historiske produktionstal (kWh): 2006: 502973.458; Historiske produktionstal (kWh): 2007: 615456.2695; Historiske produktionstal (kWh): 2008: 605405.7871; Historiske produktionstal (kWh): 2009: 530963.7285; Historiske produktionstal (kWh): 2010: 478862.0089; Historiske produktionstal (kWh): 2011: 561491.37; Historiske produktionstal (kWh): 2012: 562876.43; Historiske produktionstal (kWh): 2013: 526907.97; Historiske produktionstal (kWh): 2014: 542906.074; Historiske produktionstal (kWh): 2015: 577118.189; Historiske produktionstal (kWh): 2016: 464533.942; Historiske produktionstal (kWh): 2017: 586931.492; Historiske produktionstal (kWh): 2018: 483209.802; Historiske produktionstal (kWh): 2019: 527100.489 | 73414.559 | 91807.301 | 45093.543 | 40874.304 | 41205.646 | 292395.353
570714700000010262 | 1996-11-25 | 600 | 44 | 35 | Vestas Wind Systems A/S | V 44-600 | 360 | Lolland | LAND | Ll.Kastager, Horslunde | 2a | 642310.17 | 6090408.75 | SDFE2018 | 184229 | Historiske produktionstal (kWh): 1997: 1312497; Historiske produktionstal (kWh): 1998: 1463813; Historiske produktionstal (kWh): 1999: 1182491; Historiske produktionstal (kWh): 2000: 1273769; Historiske produktionstal (kWh): 2001: 1165953; Historiske produktionstal (kWh): 2002: 1254747.5312; Historiske produktionstal (kWh): 2003: 1161125.4727; Historiske produktionstal (kWh): 2004: 1305692.1797; Historiske produktionstal (kWh): 2005: 1259067.1641; Historiske produktionstal (kWh): 2006: 1094445.998; Historiske produktionstal (kWh): 2007: 1293000.4062; Historiske produktionstal (kWh): 2008: 1364201.1797; Historiske produktionstal (kWh): 2009: 1220075.9922; Historiske produktionstal (kWh): 2010: 1216615.95; Historiske produktionstal (kWh): 2011: 1323439.92; Historiske produktionstal (kWh): 2012: 1275236.82; Historiske produktionstal (kWh): 2013: 1222767.81; Historiske produktionstal (kWh): 2014: 1208450.925; Historiske produktionstal (kWh): 2015: 1266494.277; Historiske produktionstal (kWh): 2016: 1124184.089; Historiske produktionstal (kWh): 2017: 1316719.036; Historiske produktionstal (kWh): 2018: 1151004.465; Historiske produktionstal (kWh): 2019: 1227736.392 | 158883.114 | 202919.493 | 118517.015 | 93922.543 | 98315.046 | 672557.211
570714700000010293 | 1996-12-23 | 600 | 44 | 35 | BONUS | 600 - MK lll | 360 | Lolland | LAND | Horslunde | 18a | 643323.45 | 6086870.26 | SDFE2018 | 184307 | Historiske produktionstal (kWh): 1997: 1024347; Historiske produktionstal (kWh): 1998: 1160796; Historiske produktionstal (kWh): 1999: 948563; Historiske produktionstal (kWh): 2000: 1025214; Historiske produktionstal (kWh): 2001: 906671; Historiske produktionstal (kWh): 2002: 983294.6055; Historiske produktionstal (kWh): 2003: 839421.5781; Historiske produktionstal (kWh): 2004: 983557.0859; Historiske produktionstal (kWh): 2005: 928517.043; Historiske produktionstal (kWh): 2006: 795091.7676; Historiske produktionstal (kWh): 2007: 1075532.0469; Historiske produktionstal (kWh): 2008: 1063153.0742; Historiske produktionstal (kWh): 2009: 892862.1875; Historiske produktionstal (kWh): 2010: 898940.7875; Historiske produktionstal (kWh): 2011: 1036991.567; Historiske produktionstal (kWh): 2012: 723000.462; Historiske produktionstal (kWh): 2013: 949872.488; Historiske produktionstal (kWh): 2014: 891422.35; Historiske produktionstal (kWh): 2015: 1007869.243; Historiske produktionstal (kWh): 2016: 848720.157; Historiske produktionstal (kWh): 2017: 960531.835; Historiske produktionstal (kWh): 2018: 848639.35; Historiske produktionstal (kWh): 2019: 923517.43 | 126044.049 | 165815.986 | 94538.536 | 70905.899 | 72309.983 | 529614.453
570714700000010309 | 1997-01-08 | 600 | 48 | 45 | Micon | M 1800-600/150 | 360 | Lolland | LAND | Hillested By Og Sogn | del 2af | 657482.3 | 6068630.1 | SDFE2018 | 184321 | Historiske produktionstal (kWh): 1997: 1324053; Historiske produktionstal (kWh): 1998: 1545177; Historiske produktionstal (kWh): 1999: 1306207; Historiske produktionstal (kWh): 2000: 1369877; Historiske produktionstal (kWh): 2001: 1181876; Historiske produktionstal (kWh): 2002: 1208313.9883; Historiske produktionstal (kWh): 2003: 1162084.7578; Historiske produktionstal (kWh): 2004: 1352548.8906; Historiske produktionstal (kWh): 2005: 1289319.5664; Historiske produktionstal (kWh): 2006: 1207433.6797; Historiske produktionstal (kWh): 2007: 1463238.8164; Historiske produktionstal (kWh): 2008: 1421745.9414; Historiske produktionstal (kWh): 2009: 1239998.7656; Historiske produktionstal (kWh): 2010: 1202854.9509; Historiske produktionstal (kWh): 2011: 1228415.76; Historiske produktionstal (kWh): 2012: 1333998.811; Historiske produktionstal (kWh): 2013: 1195367.174; Historiske produktionstal (kWh): 2014: 1283562.067; Historiske produktionstal (kWh): 2015: 1277482.696; Historiske produktionstal (kWh): 2016: 1108389.225; Historiske produktionstal (kWh): 2017: 1292821.005; Historiske produktionstal (kWh): 2018: 1122038.577; Historiske produktionstal (kWh): 2019: 1172870.642 | 173616.676 | 223357.653 | 123804.755 | 98073.608 | 101384.942 | 720237.634
570714700000010316 | 1997-01-08 | 600 | 48 | 45 | Micon | M 1800-600/150 | 360 | Lolland | LAND | Hillested | 126f | 657595.54 | 6068465.14 | SDFE2018 | 184322 | Historiske produktionstal (kWh): 1997: 1295067; Historiske produktionstal (kWh): 1998: 1505476; Historiske produktionstal (kWh): 1999: 1298792; Historiske produktionstal (kWh): 2000: 1373128; Historiske produktionstal (kWh): 2001: 1153562; Historiske produktionstal (kWh): 2002: 1252555.4688; Historiske produktionstal (kWh): 2003: 1209732.4727; Historiske produktionstal (kWh): 2004: 1321841.0781; Historiske produktionstal (kWh): 2005: 1241739.1836; Historiske produktionstal (kWh): 2006: 1151126.4609; Historiske produktionstal (kWh): 2007: 1409606.5352; Historiske produktionstal (kWh): 2008: 1403881.3594; Historiske produktionstal (kWh): 2009: 1140955.207; Historiske produktionstal (kWh): 2010: 1175782.4087; Historiske produktionstal (kWh): 2011: 1138122.81; Historiske produktionstal (kWh): 2012: 1288673.928; Historiske produktionstal (kWh): 2013: 1176312.86; Historiske produktionstal (kWh): 2014: 1242460.412; Historiske produktionstal (kWh): 2015: 1388098.941; Historiske produktionstal (kWh): 2016: 1112277.584; Historiske produktionstal (kWh): 2017: 1298693.784; Historiske produktionstal (kWh): 2018: 1037376.462; Historiske produktionstal (kWh): 2019: 1228064.89 | 175165.867 | 226994.625 | 102076.716 | 93662.152 | 94476.292 | 692375.652
570714700000010323 | 1997-01-08 | 600 | 48 | 46.4 | Micon | M 1800-600/150 | 360 | Lolland | LAND | Hillested By Og Sogn | 126g | 657707.57 | 6068300.91 | SDFE2018 | 184323 | Historiske produktionstal (kWh): 1997: 1386003; Historiske produktionstal (kWh): 1998: 1579350; Historiske produktionstal (kWh): 1999: 1339659; Historiske produktionstal (kWh): 2000: 1466635; Historiske produktionstal (kWh): 2001: 1225773; Historiske produktionstal (kWh): 2002: 1319778.5664; Historiske produktionstal (kWh): 2003: 1278744.3906; Historiske produktionstal (kWh): 2004: 1386108.8984; Historiske produktionstal (kWh): 2005: 1302832.082; Historiske produktionstal (kWh): 2006: 1204346.8711; Historiske produktionstal (kWh): 2007: 1405053.5547; Historiske produktionstal (kWh): 2008: 1467686.8828; Historiske produktionstal (kWh): 2009: 1234829.9766; Historiske produktionstal (kWh): 2010: 1256421.8784; Historiske produktionstal (kWh): 2011: 1351717.326; Historiske produktionstal (kWh): 2012: 1350884.806; Historiske produktionstal (kWh): 2013: 1068960.336; Historiske produktionstal (kWh): 2014: 1339077.766; Historiske produktionstal (kWh): 2015: 1510055.501; Historiske produktionstal (kWh): 2016: 1154212.477; Historiske produktionstal (kWh): 2017: 1346076.986; Historiske produktionstal (kWh): 2018: 1145637.923; Historiske produktionstal (kWh): 2019: 1293076.593 | 174184.181 | 217991.656 | 124837.103 | 97600.521 | 100006.623 | 714620.084
570714700000010330 | 1997-01-08 | 600 | 48 | 46 | Micon | M 1800-600/150 | 360 | Lolland | LAND | Maribo Markjorder, Hillested | 19t | 657373.77 | 6068435.15 | SDFE2018 | 184324 | Historiske produktionstal (kWh): 1997: 1402491; Historiske produktionstal (kWh): 1998: 1657856; Historiske produktionstal (kWh): 1999: 1353579; Historiske produktionstal (kWh): 2000: 1502725; Historiske produktionstal (kWh): 2001: 1236496; Historiske produktionstal (kWh): 2002: 1336454.8984; Historiske produktionstal (kWh): 2003: 1294574.4961; Historiske produktionstal (kWh): 2004: 1455983.0938; Historiske produktionstal (kWh): 2005: 1312310.3359; Historiske produktionstal (kWh): 2006: 1262945.9609; Historiske produktionstal (kWh): 2007: 1508467.9453; Historiske produktionstal (kWh): 2008: 1487849.2227; Historiske produktionstal (kWh): 2009: 1191741.2109; Historiske produktionstal (kWh): 2010: 1157227.8291; Historiske produktionstal (kWh): 2011: 1523923.83; Historiske produktionstal (kWh): 2012: 1456277.13; Historiske produktionstal (kWh): 2013: 1262949.492; Historiske produktionstal (kWh): 2014: 1326592.859; Historiske produktionstal (kWh): 2015: 1521884.251; Historiske produktionstal (kWh): 2016: 1208412.271; Historiske produktionstal (kWh): 2017: 1491566.262; Historiske produktionstal (kWh): 2018: 1125889.671; Historiske produktionstal (kWh): 2019: 1230385.447 | 203039.933 | 243237.229 | 132111.674 | 102858.495 | 111924.303 | 793171.634
570714700000010347 | 1997-01-08 | 600 | 48 | 46.4 | Micon | M 1800-600/150 | 360 | Lolland | LAND | Binnitse, Hillested | del 7af | 657487 | 6068270.1 | SDFE2018 | 184325 | Historiske produktionstal (kWh): 1997: 1503000; Historiske produktionstal (kWh): 1998: 1779885; Historiske produktionstal (kWh): 1999: 1421836; Historiske produktionstal (kWh): 2000: 1601751; Historiske produktionstal (kWh): 2001: 1332661; Historiske produktionstal (kWh): 2002: 1414173.5117; Historiske produktionstal (kWh): 2003: 1367770.1406; Historiske produktionstal (kWh): 2004: 1510177.7031; Historiske produktionstal (kWh): 2005: 1402811.1875; Historiske produktionstal (kWh): 2006: 1338780.9492; Historiske produktionstal (kWh): 2007: 1566911.5938; Historiske produktionstal (kWh): 2008: 1439006.5879; Historiske produktionstal (kWh): 2009: 1192743.0938; Historiske produktionstal (kWh): 2010: 1311402.5163; Historiske produktionstal (kWh): 2011: 1523488.23; Historiske produktionstal (kWh): 2012: 1458845.494; Historiske produktionstal (kWh): 2013: 1195201.985; Historiske produktionstal (kWh): 2014: 1444369.948; Historiske produktionstal (kWh): 2015: 1300563.181; Historiske produktionstal (kWh): 2016: 1247683.56; Historiske produktionstal (kWh): 2017: 1487068.513; Historiske produktionstal (kWh): 2018: 1156240.782; Historiske produktionstal (kWh): 2019: 1398073.096 | 203514.257 | 246132.776 | 127512.241 | 103491.175 | 106109.237 | 786759.686
570714700000010354 | 1997-01-08 | 600 | 43 | 40 | Micon | M 1500-600/150 | 360 | Lolland | LAND | Hillested By Og Sogn | 11af126 | 657599.47 | 6068104.5 | SDFE2018 | 184326 | Historiske produktionstal (kWh): 1997: 1158003; Historiske produktionstal (kWh): 1998: 1450995; Historiske produktionstal (kWh): 1999: 1207297; Historiske produktionstal (kWh): 2000: 926067; Historiske produktionstal (kWh): 2001: 1092318; Historiske produktionstal (kWh): 2002: 1188177.2695; Historiske produktionstal (kWh): 2003: 1130162.2266; Historiske produktionstal (kWh): 2004: 1265458.5859; Historiske produktionstal (kWh): 2005: 1161038.3359; Historiske produktionstal (kWh): 2006: 1079096.0254; Historiske produktionstal (kWh): 2007: 1329171.0312; Historiske produktionstal (kWh): 2008: 1347813.7266; Historiske produktionstal (kWh): 2009: 1110564.1914; Historiske produktionstal (kWh): 2010: 906737.0394; Historiske produktionstal (kWh): 2011: 1319497.74; Historiske produktionstal (kWh): 2012: 1210334.081; Historiske produktionstal (kWh): 2013: 1066445.974; Historiske produktionstal (kWh): 2014: 784896.753; Historiske produktionstal (kWh): 2015: 748905.031; Historiske produktionstal (kWh): 2016: 1022409.779; Historiske produktionstal (kWh): 2017: 1233283.434; Historiske produktionstal (kWh): 2018: 937104.529; Historiske produktionstal (kWh): 2019: 1167949.077 | 158111.601 | 208019.498 | 103204.35 | 88490.181 | 86658.283 | 644483.913
570714700000010415 | 1996-12-20 | 500 | 37.3 | 35 | Wind World | W 3700-500 | 360 | Lolland | LAND | Bogø Indd.,Kappel | 1f | 632540.28 | 6073260.15 | SDFE2018 | 184544 | Historiske produktionstal (kWh): 1997: 901998; Historiske produktionstal (kWh): 1998: 1074228; Historiske produktionstal (kWh): 1999: 855509; Historiske produktionstal (kWh): 2000: 966935; Historiske produktionstal (kWh): 2001: 812094; Historiske produktionstal (kWh): 2002: 811056.5312; Historiske produktionstal (kWh): 2003: 725408.6455; Historiske produktionstal (kWh): 2004: 898768.5195; Historiske produktionstal (kWh): 2005: 742882.1406; Historiske produktionstal (kWh): 2006: 762546.5059; Historiske produktionstal (kWh): 2007: 924640.1953; Historiske produktionstal (kWh): 2008: 903069.082; Historiske produktionstal (kWh): 2009: 819287.3633; Historiske produktionstal (kWh): 2010: 444021.9325; Historiske produktionstal (kWh): 2011: 758767.68; Historiske produktionstal (kWh): 2012: 912578.04; Historiske produktionstal (kWh): 2013: 789977.43; Historiske produktionstal (kWh): 2014: 846905.152; Historiske produktionstal (kWh): 2015: 954068.876; Historiske produktionstal (kWh): 2016: 736968.911; Historiske produktionstal (kWh): 2017: 798660.805; Historiske produktionstal (kWh): 2018: 683461.036; Historiske produktionstal (kWh): 2019: 774768.405 | 118494.46 | 129480.986 | 65581.013 | 54904.32 | 67406.554 | 435867.333
570714700000010422 | 1996-12-19 | 600 | 44 | 45 | Vestas Wind Systems A/S | V 44-600 | 360 | Lolland | LAND | Utterslev | 10i | 642679.15 | 6092059.49 | SDFE2018 | 184558 | Historiske produktionstal (kWh): 1997: 1370463; Historiske produktionstal (kWh): 1998: 1545433; Historiske produktionstal (kWh): 1999: 1243165; Historiske produktionstal (kWh): 2000: 1322900; Historiske produktionstal (kWh): 2001: 1124198; Historiske produktionstal (kWh): 2002: 1209047.2266; Historiske produktionstal (kWh): 2003: 1093839.1172; Historiske produktionstal (kWh): 2004: 1202359.9688; Historiske produktionstal (kWh): 2005: 1167634.7109; Historiske produktionstal (kWh): 2006: 983893.6836; Historiske produktionstal (kWh): 2007: 1360983.6953; Historiske produktionstal (kWh): 2008: 1196375.3906; Historiske produktionstal (kWh): 2009: 1162784.6953; Historiske produktionstal (kWh): 2010: 1086324.0463; Historiske produktionstal (kWh): 2011: 1270166.387; Historiske produktionstal (kWh): 2012: 1213178.549; Historiske produktionstal (kWh): 2013: 1151636.506; Historiske produktionstal (kWh): 2014: 1163554.354; Historiske produktionstal (kWh): 2015: 1325998.333; Historiske produktionstal (kWh): 2016: 1091128.129; Historiske produktionstal (kWh): 2017: 1244751.424; Historiske produktionstal (kWh): 2018: 1057419.375; Historiske produktionstal (kWh): 2019: 1181791.453 | 154156.703 | 201210.962 | 101019.002 | 79305.245 | 83759.012 | 619450.924
570714700000010477 | 1997-02-06 | 600 | 48 | 46 | Micon | M 1800-600/150 | 360 | Lolland | LAND | Hillested | 14a m.f | 657368.87 | 6068795.46 | SDFE2018 | 184676 | Historiske produktionstal (kWh): 1997: 1079073; Historiske produktionstal (kWh): 1998: 1639443; Historiske produktionstal (kWh): 1999: 1132324; Historiske produktionstal (kWh): 2000: 1457523; Historiske produktionstal (kWh): 2001: 1266766; Historiske produktionstal (kWh): 2002: 1371780.3672; Historiske produktionstal (kWh): 2003: 1296995.043; Historiske produktionstal (kWh): 2004: 1462922.0156; Historiske produktionstal (kWh): 2005: 1364394.2578; Historiske produktionstal (kWh): 2006: 1262487.6016; Historiske produktionstal (kWh): 2007: 1383180.4961; Historiske produktionstal (kWh): 2008: 1528060.0625; Historiske produktionstal (kWh): 2009: 1296336.6953; Historiske produktionstal (kWh): 2010: 1282799.435; Historiske produktionstal (kWh): 2011: 1490808.33; Historiske produktionstal (kWh): 2012: 1412748.597; Historiske produktionstal (kWh): 2013: 1247978.401; Historiske produktionstal (kWh): 2014: 1331555.967; Historiske produktionstal (kWh): 2015: 1453964.331; Historiske produktionstal (kWh): 2016: 1203536.825; Historiske produktionstal (kWh): 2017: 1488742.238; Historiske produktionstal (kWh): 2018: 1222662.322; Historiske produktionstal (kWh): 2019: 1385666.187 | 192491.642 | 232448.746 | 124215.575 | 106166.39 | 111475.113 | 766797.466
570714700000010484 | 1997-02-06 | 600 | 40 | 46 | Micon | M 1800-600/150 | 360 | Lolland | LAND | Hillested | 15a | 657269.34 | 6068587.52 | SDFE2018 | 184677 | Historiske produktionstal (kWh): 1997: 1062192; Historiske produktionstal (kWh): 1998: 1673876; Historiske produktionstal (kWh): 1999: 1390717; Historiske produktionstal (kWh): 2000: 1515359; Historiske produktionstal (kWh): 2001: 1283158; Historiske produktionstal (kWh): 2002: 1349236.4609; Historiske produktionstal (kWh): 2003: 1306491.1055; Historiske produktionstal (kWh): 2004: 1482615.0625; Historiske produktionstal (kWh): 2005: 1346801.9258; Historiske produktionstal (kWh): 2006: 1299507.6484; Historiske produktionstal (kWh): 2007: 1490368.7539; Historiske produktionstal (kWh): 2008: 1544480.1836; Historiske produktionstal (kWh): 2009: 1324648.7109; Historiske produktionstal (kWh): 2010: 1296567.3594; Historiske produktionstal (kWh): 2011: 1518179.85; Historiske produktionstal (kWh): 2012: 1456701.71; Historiske produktionstal (kWh): 2013: 1292124.699; Historiske produktionstal (kWh): 2014: 1318813.148; Historiske produktionstal (kWh): 2015: 1611848.977; Historiske produktionstal (kWh): 2016: 1250102.818; Historiske produktionstal (kWh): 2017: 1510695.905; Historiske produktionstal (kWh): 2018: 1192747.911; Historiske produktionstal (kWh): 2019: 1434813.748 | 206768.39 | 251659.587 | 137716.71 | 104557.355 | 113125.534 | 813827.576
570714700000010491 | 1997-03-07 | 600 | 48 | 40.3 | Micon | M 1800-600/150 | 360 | Lolland | LAND | Stokkemarke | 2af28a | 651906.64 | 6077886.3 | SDFE2018 | 184678 | Historiske produktionstal (kWh): 1997: 990576; Historiske produktionstal (kWh): 1998: 1512494; Historiske produktionstal (kWh): 1999: 1297161; Historiske produktionstal (kWh): 2000: 1384304; Historiske produktionstal (kWh): 2001: 1167618; Historiske produktionstal (kWh): 2002: 1261977.9648; Historiske produktionstal (kWh): 2003: 1222682.6523; Historiske produktionstal (kWh): 2004: 1342466.7422; Historiske produktionstal (kWh): 2005: 1283042.9727; Historiske produktionstal (kWh): 2006: 1157804.0234; Historiske produktionstal (kWh): 2007: 1443231.9102; Historiske produktionstal (kWh): 2008: 1397167.1953; Historiske produktionstal (kWh): 2009: 1206407.0547; Historiske produktionstal (kWh): 2010: 1177124.8481; Historiske produktionstal (kWh): 2011: 1388214.63; Historiske produktionstal (kWh): 2012: 1251931.23; Historiske produktionstal (kWh): 2013: 1168396.02; Historiske produktionstal (kWh): 2014: 1234179.969; Historiske produktionstal (kWh): 2015: 1431689.78; Historiske produktionstal (kWh): 2016: 1125974.005; Historiske produktionstal (kWh): 2017: 1326810.739; Historiske produktionstal (kWh): 2018: 1109902.844; Historiske produktionstal (kWh): 2019: 1253993.071 | 175591.393 | 219303.067 | 94955.271 | 96761.478 | 98771.423 | 685382.632
570714700000010507 | 1997-03-20 | 600 | 48 | 46 | Micon | M 1800-600/150 | 360 | Lolland | LAND | Stokkemarke | 28a | 651829.46 | 6078135.18 | SDFE2018 | 184679 | Historiske produktionstal (kWh): 1997: 1022079; Historiske produktionstal (kWh): 1998: 1581074; Historiske produktionstal (kWh): 1999: 1202834; Historiske produktionstal (kWh): 2000: 1408592; Historiske produktionstal (kWh): 2001: 1177352; Historiske produktionstal (kWh): 2002: 1200077.457; Historiske produktionstal (kWh): 2003: 1247360.4062; Historiske produktionstal (kWh): 2004: 1376056.4453; Historiske produktionstal (kWh): 2005: 1298787.9453; Historiske produktionstal (kWh): 2006: 1194407.2852; Historiske produktionstal (kWh): 2007: 1488119.4922; Historiske produktionstal (kWh): 2008: 1434285.2773; Historiske produktionstal (kWh): 2009: 1113487.6377; Historiske produktionstal (kWh): 2010: 1167913.8916; Historiske produktionstal (kWh): 2011: 1400981.67; Historiske produktionstal (kWh): 2012: 1293942.87; Historiske produktionstal (kWh): 2013: 1141760.07; Historiske produktionstal (kWh): 2014: 1211556.455; Historiske produktionstal (kWh): 2015: 1437405.307; Historiske produktionstal (kWh): 2016: 1090217.257; Historiske produktionstal (kWh): 2017: 1302932.439; Historiske produktionstal (kWh): 2018: 1111633.152; Historiske produktionstal (kWh): 2019: 1303180.584 | 185182.343 | 227659.419 | 127564.904 | 99139.031 | 105558.516 | 745104.213
570714700000010514 | 1997-03-20 | 600 | 48 | 46 | Micon | M 1800-600/150 | 360 | Lolland | LAND | Stokkemarke | 6d | 651983.54 | 6077637.77 | SDFE2018 | 184680 | Historiske produktionstal (kWh): 1997: 1034400; Historiske produktionstal (kWh): 1998: 1606084; Historiske produktionstal (kWh): 1999: 1306056; Historiske produktionstal (kWh): 2000: 1425797; Historiske produktionstal (kWh): 2001: 1195455; Historiske produktionstal (kWh): 2002: 1293349.8477; Historiske produktionstal (kWh): 2003: 1255640.7461; Historiske produktionstal (kWh): 2004: 1367600.8438; Historiske produktionstal (kWh): 2005: 1289551.2383; Historiske produktionstal (kWh): 2006: 1171588.7578; Historiske produktionstal (kWh): 2007: 1460231.1875; Historiske produktionstal (kWh): 2008: 1445704.9102; Historiske produktionstal (kWh): 2009: 1263765.6875; Historiske produktionstal (kWh): 2010: 1214562.6944; Historiske produktionstal (kWh): 2011: 1424982.24; Historiske produktionstal (kWh): 2012: 1342124.19; Historiske produktionstal (kWh): 2013: 1199979; Historiske produktionstal (kWh): 2014: 1282221.991; Historiske produktionstal (kWh): 2015: 1484476.322; Historiske produktionstal (kWh): 2016: 1129405.589; Historiske produktionstal (kWh): 2017: 1372432.814; Historiske produktionstal (kWh): 2018: 1134982.423; Historiske produktionstal (kWh): 2019: 1218928.166 | 134325.574 | 226507.747 | 120871.81 | 103299.709 | 104971.536 | 689976.376
570714700000010521 | 1997-05-07 | 600 | 48 | 46 | Micon | M 1800-600/150 | 360 | Lolland | LAND | Pårup, Østofte | 4a | 656961.77 | 6076811.59 | SDFE2018 | 184681 | Historiske produktionstal (kWh): 1997: 634107; Historiske produktionstal (kWh): 1998: 1483870; Historiske produktionstal (kWh): 1999: 1238210; Historiske produktionstal (kWh): 2000: 1226485; Historiske produktionstal (kWh): 2001: 1130221; Historiske produktionstal (kWh): 2002: 1189356.1641; Historiske produktionstal (kWh): 2003: 1174424.125; Historiske produktionstal (kWh): 2004: 1204637.9336; Historiske produktionstal (kWh): 2005: 1234139.9336; Historiske produktionstal (kWh): 2006: 1103540.1367; Historiske produktionstal (kWh): 2007: 1376774.2031; Historiske produktionstal (kWh): 2008: 1371527.1836; Historiske produktionstal (kWh): 2009: 1159871.125; Historiske produktionstal (kWh): 2010: 1133573.7637; Historiske produktionstal (kWh): 2011: 1085039.01; Historiske produktionstal (kWh): 2012: 1283984.11; Historiske produktionstal (kWh): 2013: 1068456.362; Historiske produktionstal (kWh): 2014: 1156175.148; Historiske produktionstal (kWh): 2015: 1384382.407; Historiske produktionstal (kWh): 2016: 1095684.855; Historiske produktionstal (kWh): 2017: 1302586.725; Historiske produktionstal (kWh): 2018: 1014171.421; Historiske produktionstal (kWh): 2019: 1238368.636 | 172797.226 | 226963.05 | 121371.49 | 98682.084 | 107473.932 | 727287.782
570714700000010538 | 1997-05-07 | 600 | 48 | 46 | Micon | M 1800-600/150 | 360 | Lolland | LAND | Havløkke By, Østofte | 4a | 657103.02 | 6076949.96 | SDFE2018 | 184682 | Historiske produktionstal (kWh): 1997: 583323; Historiske produktionstal (kWh): 1998: 1400355; Historiske produktionstal (kWh): 1999: 1098420; Historiske produktionstal (kWh): 2000: 1265788; Historiske produktionstal (kWh): 2001: 1075203; Historiske produktionstal (kWh): 2002: 1135665.1055; Historiske produktionstal (kWh): 2003: 1108396.0781; Historiske produktionstal (kWh): 2004: 1093072.8555; Historiske produktionstal (kWh): 2005: 1150673.0391; Historiske produktionstal (kWh): 2006: 1029614.8438; Historiske produktionstal (kWh): 2007: 1295879.3242; Historiske produktionstal (kWh): 2008: 1295237.793; Historiske produktionstal (kWh): 2009: 1110013.7422; Historiske produktionstal (kWh): 2010: 1067501.1644; Historiske produktionstal (kWh): 2011: 1252662.84; Historiske produktionstal (kWh): 2012: 1193627.261; Historiske produktionstal (kWh): 2013: 1055103.444; Historiske produktionstal (kWh): 2014: 1084957.285; Historiske produktionstal (kWh): 2015: 1307477.741; Historiske produktionstal (kWh): 2016: 1033731.503; Historiske produktionstal (kWh): 2017: 1231434.244; Historiske produktionstal (kWh): 2018: 988387.431; Historiske produktionstal (kWh): 2019: 1140556.341 | 160897.061 | 136989.291 | 112086.708 | 94868.831 | 105129.994 | 609971.885
570714700000010545 | 1997-05-07 | 600 | 48 | 46 | Micon | M 1800-600/150 | 360 | Lolland | LAND | Pårup By, Østofte | 2af | 657243.92 | 6077088.28 | SDFE2018 | 184683 | Historiske produktionstal (kWh): 1997: 579807; Historiske produktionstal (kWh): 1998: 1374875; Historiske produktionstal (kWh): 1999: 1131113; Historiske produktionstal (kWh): 2000: 1052431; Historiske produktionstal (kWh): 2001: 1027997; Historiske produktionstal (kWh): 2002: 1121504.2227; Historiske produktionstal (kWh): 2003: 1074904.3867; Historiske produktionstal (kWh): 2004: 1188795.9609; Historiske produktionstal (kWh): 2005: 1120866.1133; Historiske produktionstal (kWh): 2006: 997905.1484; Historiske produktionstal (kWh): 2007: 1255066.5508; Historiske produktionstal (kWh): 2008: 1216813.9648; Historiske produktionstal (kWh): 2009: 1064780.6289; Historiske produktionstal (kWh): 2010: 1006021.1706; Historiske produktionstal (kWh): 2011: 1215981.36; Historiske produktionstal (kWh): 2012: 1159743.189; Historiske produktionstal (kWh): 2013: 979013.555; Historiske produktionstal (kWh): 2014: 1039086.046; Historiske produktionstal (kWh): 2015: 1235203.676; Historiske produktionstal (kWh): 2016: 958250.392; Historiske produktionstal (kWh): 2017: 1173580.775; Historiske produktionstal (kWh): 2018: 938842.473; Historiske produktionstal (kWh): 2019: 1090348.413 | 145483.964 | 11991.329 | 107768.442 | 94992.481 | 106641.045 | 466877.261
570714700000010552 | 1997-05-07 | 600 | 48 | 46 | Micon | M 1800-600/150 | 360 | Lolland | LAND | Pårup By, Østofte | 5ag | 657384.98 | 6077226.65 | SDFE2018 | 184684 | Historiske produktionstal (kWh): 1997: 564576; Historiske produktionstal (kWh): 1998: 1271807; Historiske produktionstal (kWh): 1999: 1124655; Historiske produktionstal (kWh): 2000: 1010389; Historiske produktionstal (kWh): 2001: 1008126; Historiske produktionstal (kWh): 2002: 1111203.2383; Historiske produktionstal (kWh): 2003: 1094422.2227; Historiske produktionstal (kWh): 2004: 1164656.7891; Historiske produktionstal (kWh): 2005: 1110550.3164; Historiske produktionstal (kWh): 2006: 1000299.9531; Historiske produktionstal (kWh): 2007: 1283439.9531; Historiske produktionstal (kWh): 2008: 1158089.1445; Historiske produktionstal (kWh): 2009: 1079530.6562; Historiske produktionstal (kWh): 2010: 1065543.9355; Historiske produktionstal (kWh): 2011: 1116068.58; Historiske produktionstal (kWh): 2012: 1166115.895; Historiske produktionstal (kWh): 2013: 1039545.248; Historiske produktionstal (kWh): 2014: 1036644.199; Historiske produktionstal (kWh): 2015: 1282287.418; Historiske produktionstal (kWh): 2016: 1029934.126; Historiske produktionstal (kWh): 2017: 1213848.262; Historiske produktionstal (kWh): 2018: 947822.643; Historiske produktionstal (kWh): 2019: 1103718.904 | 153645.459 | 219536.094 | 70798.637 | 93042.254 | 103242.501 | 640264.945
570714700000010569 | 1997-05-07 | 600 | 48 | 48 | Micon | M 1800-600/150 | 360 | Lolland | LAND | Pårup By, Østofte | 7a | 657153.97 | 6076765.57 | SDFE2018 | 184685 | Historiske produktionstal (kWh): 1997: 594795; Historiske produktionstal (kWh): 1998: 1374133; Historiske produktionstal (kWh): 1999: 1234401; Historiske produktionstal (kWh): 2000: 973313; Historiske produktionstal (kWh): 2001: 1042394; Historiske produktionstal (kWh): 2002: 1142127.9414; Historiske produktionstal (kWh): 2003: 1111015.625; Historiske produktionstal (kWh): 2004: 1229877.9844; Historiske produktionstal (kWh): 2005: 1151148.2461; Historiske produktionstal (kWh): 2006: 927178.5703; Historiske produktionstal (kWh): 2007: 1312004.4102; Historiske produktionstal (kWh): 2008: 1285544.6875; Historiske produktionstal (kWh): 2009: 1096182.4453; Historiske produktionstal (kWh): 2010: 1044284.6769; Historiske produktionstal (kWh): 2011: 1279567.08; Historiske produktionstal (kWh): 2012: 1218345.466; Historiske produktionstal (kWh): 2013: 1099851.675; Historiske produktionstal (kWh): 2014: 1138234.216; Historiske produktionstal (kWh): 2015: 1280013.779; Historiske produktionstal (kWh): 2016: 1016950.318; Historiske produktionstal (kWh): 2017: 1228110.08; Historiske produktionstal (kWh): 2018: 966439.244; Historiske produktionstal (kWh): 2019: 1178674.295 | 170745.116 | 198168.765 | 118421.942 | 90768.192 | 93675.431 | 671779.446
570714700000010576 | 1997-05-07 | 600 | 43 | 46 | Micon | M 1800-600/150 | 360 | Lolland | LAND | Østofte | 4h | 657295.83 | 6076903.85 | SDFE2018 | 184686 | Historiske produktionstal (kWh): 1997: 530730; Historiske produktionstal (kWh): 1998: 1246214; Historiske produktionstal (kWh): 1999: 1055223; Historiske produktionstal (kWh): 2000: 1148803; Historiske produktionstal (kWh): 2001: 946870; Historiske produktionstal (kWh): 2002: 800554.1367; Historiske produktionstal (kWh): 2003: 986212.2578; Historiske produktionstal (kWh): 2004: 1072556.0938; Historiske produktionstal (kWh): 2005: 1031933.4336; Historiske produktionstal (kWh): 2006: 930032.7188; Historiske produktionstal (kWh): 2007: 1167842.6094; Historiske produktionstal (kWh): 2008: 1154401.3828; Historiske produktionstal (kWh): 2009: 994252.0469; Historiske produktionstal (kWh): 2010: 953184.8716; Historiske produktionstal (kWh): 2011: 1122109.56; Historiske produktionstal (kWh): 2012: 1074896.908; Historiske produktionstal (kWh): 2013: 896699.868; Historiske produktionstal (kWh): 2014: 986173.453; Historiske produktionstal (kWh): 2015: 1156282.299; Historiske produktionstal (kWh): 2016: 903210.764; Historiske produktionstal (kWh): 2017: 1073969.786; Historiske produktionstal (kWh): 2018: 901597.912; Historiske produktionstal (kWh): 2019: 1017094.603 | 149035.853 | 205376.639 | 111109.021 | 81168.566 | 84489.723 | 631179.802
570714700000010583 | 1997-05-07 | 600 | 48 | 45 | Micon | M 1800-600/150 | 360 | Lolland | LAND | Pårup By, Østofte | 5ah | 657436.43 | 6077042.07 | SDFE2018 | 184687 | Historiske produktionstal (kWh): 1997: 534999; Historiske produktionstal (kWh): 1998: 1237393; Historiske produktionstal (kWh): 1999: 1037925; Historiske produktionstal (kWh): 2000: 1123978; Historiske produktionstal (kWh): 2001: 925969; Historiske produktionstal (kWh): 2002: 827917.7773; Historiske produktionstal (kWh): 2003: 951762.2656; Historiske produktionstal (kWh): 2004: 998557.5664; Historiske produktionstal (kWh): 2005: 1014193.625; Historiske produktionstal (kWh): 2006: 903421.5391; Historiske produktionstal (kWh): 2007: 1041560.1855; Historiske produktionstal (kWh): 2008: 1091639.3477; Historiske produktionstal (kWh): 2009: 880004.0742; Historiske produktionstal (kWh): 2010: 882973.0819; Historiske produktionstal (kWh): 2011: 1070924.58; Historiske produktionstal (kWh): 2012: 1009563.81; Historiske produktionstal (kWh): 2013: 917721.787; Historiske produktionstal (kWh): 2014: 854664.797; Historiske produktionstal (kWh): 2015: 1095622.285; Historiske produktionstal (kWh): 2016: 880941.367; Historiske produktionstal (kWh): 2017: 891781.547; Historiske produktionstal (kWh): 2018: 842944.46; Historiske produktionstal (kWh): 2019: 989530.771 | 135675.695 | 196258.454 | 106204.959 | 76001.183 | 79845.827 | 593986.118
570714700000010705 | 1997-09-19 | 600 | 44 | 35 | BONUS | 600 - MK lV | 360 | Lolland | LAND | Roløkke By, Købelev | 2a | 637189.09 | 6086249.89 | SDFE2018 | 184945 | Historiske produktionstal (kWh): 1997: 219000; Historiske produktionstal (kWh): 1998: 1364879; Historiske produktionstal (kWh): 1999: 1134975; Historiske produktionstal (kWh): 2000: 1162717; Historiske produktionstal (kWh): 2001: 995120; Historiske produktionstal (kWh): 2002: 1017599.9375; Historiske produktionstal (kWh): 2003: 1023370.9141; Historiske produktionstal (kWh): 2004: 1120855.2305; Historiske produktionstal (kWh): 2005: 1017493.2969; Historiske produktionstal (kWh): 2006: 972062.1816; Historiske produktionstal (kWh): 2007: 1198037.6211; Historiske produktionstal (kWh): 2008: 1185199.3125; Historiske produktionstal (kWh): 2009: 1037905.1016; Historiske produktionstal (kWh): 2010: 965625.2091; Historiske produktionstal (kWh): 2011: 1168664.31; Historiske produktionstal (kWh): 2012: 1079676.48; Historiske produktionstal (kWh): 2013: 853741.815; Historiske produktionstal (kWh): 2014: 987658.215; Historiske produktionstal (kWh): 2015: 1200847.938; Historiske produktionstal (kWh): 2016: 924612.309; Historiske produktionstal (kWh): 2017: 1134966.818; Historiske produktionstal (kWh): 2018: 966655.262; Historiske produktionstal (kWh): 2019: 874560.071 | 149640.271 | 168846.739 | 110195.628 | 74819.528 | 74252.662 | 577754.828
570714700000010712 | 1997-09-15 | 600 | 44 | 35 | BONUS | 600 - MK lV | 360 | Lolland | LAND | Løjtofte By, Herredskirke | 6f | 637751.25 | 6084147.6 | SDFE2018 | 184946 | Historiske produktionstal (kWh): 1997: 254880; Historiske produktionstal (kWh): 1998: 1364990; Historiske produktionstal (kWh): 1999: 1253719; Historiske produktionstal (kWh): 2000: 1222517; Historiske produktionstal (kWh): 2001: 1036463; Historiske produktionstal (kWh): 2002: 1144843.4805; Historiske produktionstal (kWh): 2003: 1065834.0039; Historiske produktionstal (kWh): 2004: 1205815.0469; Historiske produktionstal (kWh): 2005: 1125466.6602; Historiske produktionstal (kWh): 2006: 1052270.9961; Historiske produktionstal (kWh): 2007: 1292202.457; Historiske produktionstal (kWh): 2008: 1290477.875; Historiske produktionstal (kWh): 2009: 1120790.8828; Historiske produktionstal (kWh): 2010: 1038678.3006; Historiske produktionstal (kWh): 2011: 1239966.09; Historiske produktionstal (kWh): 2012: 1156132.89; Historiske produktionstal (kWh): 2013: 1084477.454; Historiske produktionstal (kWh): 2014: 1114286.282; Historiske produktionstal (kWh): 2015: 1252976.519; Historiske produktionstal (kWh): 2016: 1000876.899; Historiske produktionstal (kWh): 2017: 986507.861; Historiske produktionstal (kWh): 2018: 968427.823; Historiske produktionstal (kWh): 2019: 1064114.031 | 154501.392 | 195657.966 | 104178.145 | 82166.183 | 81114.213 | 617617.899
570714700000010729 | 1997-09-16 | 600 | 44 | 35 | BONUS | 600 - MK lV | 360 | Lolland | LAND | Ll Købelevgaard,Købelev | 1a | 637494.22 | 6086518.79 | SDFE2018 | 184947 | Historiske produktionstal (kWh): 1997: 338010; Historiske produktionstal (kWh): 1998: 1152553; Historiske produktionstal (kWh): 1999: 1166618; Historiske produktionstal (kWh): 2000: 1130856; Historiske produktionstal (kWh): 2001: 975031; Historiske produktionstal (kWh): 2002: 1007930.0859; Historiske produktionstal (kWh): 2003: 955746.9922; Historiske produktionstal (kWh): 2004: 1017803.1719; Historiske produktionstal (kWh): 2005: 991639.4375; Historiske produktionstal (kWh): 2006: 912386.9609; Historiske produktionstal (kWh): 2007: 1147425.8359; Historiske produktionstal (kWh): 2008: 1092793.6719; Historiske produktionstal (kWh): 2009: 1003914.4531; Historiske produktionstal (kWh): 2010: 979463.4328; Historiske produktionstal (kWh): 2011: 1144686.51; Historiske produktionstal (kWh): 2012: 1034751.08; Historiske produktionstal (kWh): 2013: 993981.224; Historiske produktionstal (kWh): 2014: 1017445.916; Historiske produktionstal (kWh): 2015: 1149581.08; Historiske produktionstal (kWh): 2016: 918932.4; Historiske produktionstal (kWh): 2017: 1000013.65; Historiske produktionstal (kWh): 2018: 948729.395; Historiske produktionstal (kWh): 2019: 994027.623 | 139080.797 | 178068.228 | 110727.476 | 75185.787 | 57235.94 | 560298.228
570714700000010736 | 1997-09-16 | 600 | 44 | 35 | BONUS | 600 - MK lV | 360 | Lolland | LAND | Vindeby By Og Sogn | 12b | 636825.49 | 6088901.76 | SDFE2018 | 184948 | Historiske produktionstal (kWh): 1997: 254964; Historiske produktionstal (kWh): 1998: 1381860; Historiske produktionstal (kWh): 1999: 1290844; Historiske produktionstal (kWh): 2000: 1228741; Historiske produktionstal (kWh): 2001: 1093178; Historiske produktionstal (kWh): 2002: 1195071.8516; Historiske produktionstal (kWh): 2003: 1111407.668; Historiske produktionstal (kWh): 2004: 1220251.2344; Historiske produktionstal (kWh): 2005: 1187039.6914; Historiske produktionstal (kWh): 2006: 1075276.625; Historiske produktionstal (kWh): 2007: 1300909.4922; Historiske produktionstal (kWh): 2008: 1310638.207; Historiske produktionstal (kWh): 2009: 1133874.7188; Historiske produktionstal (kWh): 2010: 1087427.8791; Historiske produktionstal (kWh): 2011: 1214276.642; Historiske produktionstal (kWh): 2012: 1182426.081; Historiske produktionstal (kWh): 2013: 1181496.652; Historiske produktionstal (kWh): 2014: 1152145.508; Historiske produktionstal (kWh): 2015: 1194637.875; Historiske produktionstal (kWh): 2016: 1066436.443; Historiske produktionstal (kWh): 2017: 1221860.056; Historiske produktionstal (kWh): 2018: 1072474.141; Historiske produktionstal (kWh): 2019: 1133046.405 | 153208.764 | 185856.266 | 120003.732 | 73652.799 | 83163.587 | 615885.148
570714700000010743 | 1997-09-16 | 600 | 44 | 35 | BONUS | 600 - MK lV | 360 | Lolland | LAND | Vindeby | 13a | 636730.43 | 6089081.93 | SDFE2018 | 184949 | Historiske produktionstal (kWh): 1997: 246000; Historiske produktionstal (kWh): 1998: 1382700; Historiske produktionstal (kWh): 1999: 1303994; Historiske produktionstal (kWh): 2000: 1220191; Historiske produktionstal (kWh): 2001: 1075514; Historiske produktionstal (kWh): 2002: 1199820.3516; Historiske produktionstal (kWh): 2003: 1104741.9883; Historiske produktionstal (kWh): 2004: 1141000.7461; Historiske produktionstal (kWh): 2005: 1143238.1445; Historiske produktionstal (kWh): 2006: 1068143.6758; Historiske produktionstal (kWh): 2007: 1312879.5977; Historiske produktionstal (kWh): 2008: 1298297.9062; Historiske produktionstal (kWh): 2009: 1138189.125; Historiske produktionstal (kWh): 2010: 1129976.0994; Historiske produktionstal (kWh): 2011: 1226994.967; Historiske produktionstal (kWh): 2012: 1179567.536; Historiske produktionstal (kWh): 2013: 1179731.995; Historiske produktionstal (kWh): 2014: 1150080.49; Historiske produktionstal (kWh): 2015: 1284740.682; Historiske produktionstal (kWh): 2016: 1050473.168; Historiske produktionstal (kWh): 2017: 1193760.901; Historiske produktionstal (kWh): 2018: 1076980.958; Historiske produktionstal (kWh): 2019: 1129042.862 | 153019.467 | 181457.377 | 120610.675 | 76805.024 | 80812.283 | 612704.826
570714700000010828 | 1997-09-15 | 600 | 44 | 35 | BONUS | 600 - MK lV | 360 | Lolland | LAND | Bjergby By, Herredskirke | 1c | 637412.73 | 6083917.47 | SDFE2018 | 190195 | Historiske produktionstal (kWh): 1997: 329550; Historiske produktionstal (kWh): 1998: 1384262; Historiske produktionstal (kWh): 1999: 1150418; Historiske produktionstal (kWh): 2000: 1228041; Historiske produktionstal (kWh): 2001: 1051458; Historiske produktionstal (kWh): 2002: 1154929.5586; Historiske produktionstal (kWh): 2003: 998957.5234; Historiske produktionstal (kWh): 2004: 1154467.7148; Historiske produktionstal (kWh): 2005: 1110510.7227; Historiske produktionstal (kWh): 2006: 1004808.4121; Historiske produktionstal (kWh): 2007: 1249553.2383; Historiske produktionstal (kWh): 2008: 1311374.7812; Historiske produktionstal (kWh): 2009: 1071742.3203; Historiske produktionstal (kWh): 2010: 1067635.7997; Historiske produktionstal (kWh): 2011: 1410603.465; Historiske produktionstal (kWh): 2012: 1166843.79; Historiske produktionstal (kWh): 2013: 1099684.625; Historiske produktionstal (kWh): 2014: 1158660.803; Historiske produktionstal (kWh): 2015: 1317493.115; Historiske produktionstal (kWh): 2016: 1027527.97; Historiske produktionstal (kWh): 2017: 1243532.912; Historiske produktionstal (kWh): 2018: 1023461.543; Historiske produktionstal (kWh): 2019: 1068804.801 | 165378.61 | 203435.576 | 111566.193 | 83512.082 | 64766.962 | 628659.423
570714700000010941 | 1997-01-20 | 600 | 44 | 35 | Vestas Wind Systems A/S | V 44-600 | 360 | Lolland | LAND | Vindeby By Og Sogn | 32a | 637538.26 | 6090351.39 | SDFE2018 | 184226 | Historiske produktionstal (kWh): 1997: 1077198; Historiske produktionstal (kWh): 1998: 1580121; Historiske produktionstal (kWh): 1999: 1333959; Historiske produktionstal (kWh): 2000: 1397421; Historiske produktionstal (kWh): 2001: 1257753; Historiske produktionstal (kWh): 2002: 1249169.2266; Historiske produktionstal (kWh): 2003: 1252370.7617; Historiske produktionstal (kWh): 2004: 1408860.1016; Historiske produktionstal (kWh): 2005: 1319585.8555; Historiske produktionstal (kWh): 2006: 1112858.0078; Historiske produktionstal (kWh): 2007: 1506005.8281; Historiske produktionstal (kWh): 2008: 1475619.7461; Historiske produktionstal (kWh): 2009: 1327162.3125; Historiske produktionstal (kWh): 2010: 1293422.1247; Historiske produktionstal (kWh): 2011: 1412759.7; Historiske produktionstal (kWh): 2012: 1336810.86; Historiske produktionstal (kWh): 2013: 1319846.22; Historiske produktionstal (kWh): 2014: 1213676.819; Historiske produktionstal (kWh): 2015: 1439288.488; Historiske produktionstal (kWh): 2016: 1146990.22; Historiske produktionstal (kWh): 2017: 1381556.313; Historiske produktionstal (kWh): 2018: 1234975.481; Historiske produktionstal (kWh): 2019: 1311530.171 | 167800.09 | 213856.285 | 133913.515 | 92623.672 | 100567.729 | 708761.291
570714700000010996 | 1998-01-06 | 600 | 44 | 35 | BONUS | 600 - MK lll | 360 | Lolland | LAND | Skovbølle By, Købelev | 15a m.f | 633678.62 | 6087070.92 | SDFE2018 | 190453 | Historiske produktionstal (kWh): 1998: 1395782; Historiske produktionstal (kWh): 1999: 1265449; Historiske produktionstal (kWh): 2000: 1292708; Historiske produktionstal (kWh): 2001: 1183420; Historiske produktionstal (kWh): 2002: 1205871.7109; Historiske produktionstal (kWh): 2003: 1144115.2852; Historiske produktionstal (kWh): 2004: 1308608.7266; Historiske produktionstal (kWh): 2005: 1178558.3711; Historiske produktionstal (kWh): 2006: 1151673.918; Historiske produktionstal (kWh): 2007: 1430105.5; Historiske produktionstal (kWh): 2008: 1405457.4609; Historiske produktionstal (kWh): 2009: 1222384.6719; Historiske produktionstal (kWh): 2010: 1181543.2259; Historiske produktionstal (kWh): 2011: 1327812.75; Historiske produktionstal (kWh): 2012: 1132305.57; Historiske produktionstal (kWh): 2013: 1187531.659; Historiske produktionstal (kWh): 2014: 1201068.569; Historiske produktionstal (kWh): 2015: 1366385.567; Historiske produktionstal (kWh): 2016: 1116131.861; Historiske produktionstal (kWh): 2017: 1303024.611; Historiske produktionstal (kWh): 2018: 1152834.474; Historiske produktionstal (kWh): 2019: 1243748.163 | 161369.197 | 201244.275 | 113607.471 | 89272.734 | 87555.133 | 653048.81
570714700000011047 | 1998-01-21 | 600 | 44 | 45 | Vestas Wind Systems A/S | V 44-600 | 360 | Lolland | LAND | Skovbølle By, Købelev | 4b | 632606.99 | 6086512.31 | SDFE2018 | 190668 | Historiske produktionstal (kWh): 1998: 1530905; Historiske produktionstal (kWh): 1999: 1399042; Historiske produktionstal (kWh): 2000: 1495955; Historiske produktionstal (kWh): 2001: 1286785; Historiske produktionstal (kWh): 2002: 1384553.5391; Historiske produktionstal (kWh): 2003: 1291764.8828; Historiske produktionstal (kWh): 2004: 1480137.1172; Historiske produktionstal (kWh): 2005: 1399209.5547; Historiske produktionstal (kWh): 2006: 1288980.9902; Historiske produktionstal (kWh): 2007: 1547054.1953; Historiske produktionstal (kWh): 2008: 1547423.4688; Historiske produktionstal (kWh): 2009: 1342022.2266; Historiske produktionstal (kWh): 2010: 1282933.0859; Historiske produktionstal (kWh): 2011: 1486723.59; Historiske produktionstal (kWh): 2012: 1418441.31; Historiske produktionstal (kWh): 2013: 1148085.18; Historiske produktionstal (kWh): 2014: 1378182.41; Historiske produktionstal (kWh): 2015: 1548926.925; Historiske produktionstal (kWh): 2016: 1197835.624; Historiske produktionstal (kWh): 2017: 1453857.911; Historiske produktionstal (kWh): 2018: 1227388.143; Historiske produktionstal (kWh): 2019: 1384578.792 | 184237.659 | 191841.314 | 126619.588 | 94611.861 | 95044.074 | 692354.496
570714700000011054 | 1998-01-29 | 600 | 44 | 45 | Vestas Wind Systems A/S | V 44-600 | 360 | Lolland | LAND | Købelev | 2a | 632683.76 | 6086674.73 | SDFE2018 | 190669 | Historiske produktionstal (kWh): 1998: 1405783; Historiske produktionstal (kWh): 1999: 1307487; Historiske produktionstal (kWh): 2000: 1394810; Historiske produktionstal (kWh): 2001: 1235725; Historiske produktionstal (kWh): 2002: 1314163.6016; Historiske produktionstal (kWh): 2003: 1236116.9688; Historiske produktionstal (kWh): 2004: 1385507.9844; Historiske produktionstal (kWh): 2005: 1308940.3672; Historiske produktionstal (kWh): 2006: 1185467.5781; Historiske produktionstal (kWh): 2007: 1477288.8789; Historiske produktionstal (kWh): 2008: 1444706.9961; Historiske produktionstal (kWh): 2009: 1217614.8672; Historiske produktionstal (kWh): 2010: 1224740.8816; Historiske produktionstal (kWh): 2011: 1367061.3; Historiske produktionstal (kWh): 2012: 1231040.25; Historiske produktionstal (kWh): 2013: 947227.05; Historiske produktionstal (kWh): 2014: 1245499.502; Historiske produktionstal (kWh): 2015: 1409479.381; Historiske produktionstal (kWh): 2016: 1096555.129; Historiske produktionstal (kWh): 2017: 1314014.708; Historiske produktionstal (kWh): 2018: 1124451.204; Historiske produktionstal (kWh): 2019: 1251377.778 | 169816.658 | 207640.528 | 122865.334 | 83729.244 | 84069.454 | 668121.218
570714700000011061 | 1998-01-21 | 600 | 44 | 45 | Vestas Wind Systems A/S | V 44-600 | 360 | Lolland | LAND | Højsmarke By, Købelev | 16c m.f | 632434.02 | 6086692.8 | SDFE2018 | 190670 | Historiske produktionstal (kWh): 1998: 1483047; Historiske produktionstal (kWh): 1999: 1345162; Historiske produktionstal (kWh): 2000: 1510757; Historiske produktionstal (kWh): 2001: 1278519; Historiske produktionstal (kWh): 2002: 1314850.25; Historiske produktionstal (kWh): 2003: 1253301.3945; Historiske produktionstal (kWh): 2004: 1425972.2344; Historiske produktionstal (kWh): 2005: 1362225.1484; Historiske produktionstal (kWh): 2006: 1154758.7832; Historiske produktionstal (kWh): 2007: 1387276.1211; Historiske produktionstal (kWh): 2008: 1531138.957; Historiske produktionstal (kWh): 2009: 1344310.1094; Historiske produktionstal (kWh): 2010: 1293352.8294; Historiske produktionstal (kWh): 2011: 1483134.84; Historiske produktionstal (kWh): 2012: 1416195.99; Historiske produktionstal (kWh): 2013: 1259099.82; Historiske produktionstal (kWh): 2014: 1320757.216; Historiske produktionstal (kWh): 2015: 1450239.636; Historiske produktionstal (kWh): 2016: 1181383.66; Historiske produktionstal (kWh): 2017: 1446762.474; Historiske produktionstal (kWh): 2018: 1178298.818; Historiske produktionstal (kWh): 2019: 1364115.806 | 187500.507 | 222985.157 | 131542.771 | 96479.299 | 100602.333 | 739110.067
570714700000011078 | 1998-01-29 | 600 | 44 | 45 | Vestas Wind Systems A/S | V 44-600 | 360 | Lolland | LAND | Skovbølle By, Købelev | 2 | 632510.3 | 6086855.88 | SDFE2018 | 190671 | Historiske produktionstal (kWh): 1998: 1470493; Historiske produktionstal (kWh): 1999: 1230740; Historiske produktionstal (kWh): 2000: 1370236; Historiske produktionstal (kWh): 2001: 1223201; Historiske produktionstal (kWh): 2002: 1296372.6406; Historiske produktionstal (kWh): 2003: 1198178.1992; Historiske produktionstal (kWh): 2004: 1314316.0938; Historiske produktionstal (kWh): 2005: 1280528.375; Historiske produktionstal (kWh): 2006: 1182807.4727; Historiske produktionstal (kWh): 2007: 1189173.1562; Historiske produktionstal (kWh): 2008: 1444272.3945; Historiske produktionstal (kWh): 2009: 1254230.9922; Historiske produktionstal (kWh): 2010: 1183622.2231; Historiske produktionstal (kWh): 2011: 1358257.23; Historiske produktionstal (kWh): 2012: 1326661.38; Historiske produktionstal (kWh): 2013: 1230529.42; Historiske produktionstal (kWh): 2014: 1123793.249; Historiske produktionstal (kWh): 2015: 1385049.436; Historiske produktionstal (kWh): 2016: 1060480.117; Historiske produktionstal (kWh): 2017: 1255922.867; Historiske produktionstal (kWh): 2018: 1085930.595; Historiske produktionstal (kWh): 2019: 1235998.827 | 167593.127 | 205203.82 | 116806.138 | 86986.184 | 92012.265 | 668601.534
570714700000011085 | 1998-01-29 | 600 | 44 | 45 | Vestas Wind Systems A/S | V 44-600 | 360 | Lolland | LAND | Skovbølle By, Købelev | 2 | 632261.42 | 6086873.46 | SDFE2018 | 190672 | Historiske produktionstal (kWh): 1998: 1470888; Historiske produktionstal (kWh): 1999: 1355781; Historiske produktionstal (kWh): 2000: 1454444; Historiske produktionstal (kWh): 2001: 1231806; Historiske produktionstal (kWh): 2002: 1248175.9375; Historiske produktionstal (kWh): 2003: 1246731.75; Historiske produktionstal (kWh): 2004: 1458182.8984; Historiske produktionstal (kWh): 2005: 1393892.25; Historiske produktionstal (kWh): 2006: 1265090.3086; Historiske produktionstal (kWh): 2007: 1457297.8086; Historiske produktionstal (kWh): 2008: 1460280.6953; Historiske produktionstal (kWh): 2009: 1308101.8594; Historiske produktionstal (kWh): 2010: 1263136.0537; Historiske produktionstal (kWh): 2011: 1451041.02; Historiske produktionstal (kWh): 2012: 1409331.33; Historiske produktionstal (kWh): 2013: 1265844.69; Historiske produktionstal (kWh): 2014: 1271703.473; Historiske produktionstal (kWh): 2015: 1498046.394; Historiske produktionstal (kWh): 2016: 1142807.417; Historiske produktionstal (kWh): 2017: 1296034.638; Historiske produktionstal (kWh): 2018: 1168403.844; Historiske produktionstal (kWh): 2019: 1329690.841 | 176648.02 | 219635.829 | 126095.146 | 98282.159 | 105820.713 | 726481.867
570714700000011115 | 1998-02-19 | 600 | 42 | 35 | BONUS | 150/30 kW | 360 | Lolland | LAND | Købelev | 10b | 633496.44 | 6085424.32 | SDFE2018 | 190690 | Historiske produktionstal (kWh): 1998: 1143275; Historiske produktionstal (kWh): 1999: 1283136; Historiske produktionstal (kWh): 2000: 1368472; Historiske produktionstal (kWh): 2001: 1183982; Historiske produktionstal (kWh): 2002: 1245977.5977; Historiske produktionstal (kWh): 2003: 1171682.8047; Historiske produktionstal (kWh): 2004: 1316649.5; Historiske produktionstal (kWh): 2005: 1260496.7031; Historiske produktionstal (kWh): 2006: 1152681.7539; Historiske produktionstal (kWh): 2007: 1432210.2188; Historiske produktionstal (kWh): 2008: 1395997.0195; Historiske produktionstal (kWh): 2009: 1225214.1016; Historiske produktionstal (kWh): 2010: 1170519.5684; Historiske produktionstal (kWh): 2011: 1183999.41; Historiske produktionstal (kWh): 2012: 1156959.54; Historiske produktionstal (kWh): 2013: 1197490.385; Historiske produktionstal (kWh): 2014: 1231827.678; Historiske produktionstal (kWh): 2015: 1370588.975; Historiske produktionstal (kWh): 2016: 1113166.912; Historiske produktionstal (kWh): 2017: 1328785.872; Historiske produktionstal (kWh): 2018: 1110886.153; Historiske produktionstal (kWh): 2019: 1267468.415 | 172595.796 | 212363.186 | 123797.995 | 90226.326 | 90965.85 | 689949.153
570714700000011122 | 1998-02-03 | 600 | 44 | 35 | Vestas Wind Systems A/S | V 44-600 | 360 | Lolland | LAND | Købelev | 13a | 634425.64 | 6085087.48 | SDFE2018 | 190710 | Historiske produktionstal (kWh): 1998: 1377301; Historiske produktionstal (kWh): 1999: 1324410; Historiske produktionstal (kWh): 2000: 1412067; Historiske produktionstal (kWh): 2001: 1238640; Historiske produktionstal (kWh): 2002: 1323132.7305; Historiske produktionstal (kWh): 2003: 1236585.2344; Historiske produktionstal (kWh): 2004: 1393981.3672; Historiske produktionstal (kWh): 2005: 1318867.1094; Historiske produktionstal (kWh): 2006: 1222608.4375; Historiske produktionstal (kWh): 2007: 1485793.9805; Historiske produktionstal (kWh): 2008: 1329837.3086; Historiske produktionstal (kWh): 2009: 1220967.9844; Historiske produktionstal (kWh): 2010: 1219170.1497; Historiske produktionstal (kWh): 2011: 1441093.5; Historiske produktionstal (kWh): 2012: 1351762.194; Historiske produktionstal (kWh): 2013: 1225509.171; Historiske produktionstal (kWh): 2014: 1319717.948; Historiske produktionstal (kWh): 2015: 1495691.459; Historiske produktionstal (kWh): 2016: 1182424.439; Historiske produktionstal (kWh): 2017: 1404400.633; Historiske produktionstal (kWh): 2018: 1111434.568; Historiske produktionstal (kWh): 2019: 1292819.203 | 185928.094 | 221838.013 | 124438.822 | 95233.926 | 94809.01 | 722247.865
570714700000011146 | 1998-02-06 | 550 | 41 | 42.3 | Nordtank | NTK 550/41-Nordtank | 360 | Lolland | LAND | Horslunde | 14a | 645625.14 | 6087719.43 | SDFE2018 | 190886 | Historiske produktionstal (kWh): 1998: 841955; Historiske produktionstal (kWh): 1999: 729191; Historiske produktionstal (kWh): 2000: 804152; Historiske produktionstal (kWh): 2001: 749197; Historiske produktionstal (kWh): 2002: 822974.0469; Historiske produktionstal (kWh): 2003: 739779.4824; Historiske produktionstal (kWh): 2004: 779746.7617; Historiske produktionstal (kWh): 2005: 734467.1348; Historiske produktionstal (kWh): 2006: 631549.7051; Historiske produktionstal (kWh): 2007: 806243.125; Historiske produktionstal (kWh): 2008: 631621.9824; Historiske produktionstal (kWh): 2009: 758462.7617; Historiske produktionstal (kWh): 2010: 735413.5756; Historiske produktionstal (kWh): 2011: 802153.44; Historiske produktionstal (kWh): 2012: 766370.88; Historiske produktionstal (kWh): 2013: 749708.19; Historiske produktionstal (kWh): 2014: 764697.681; Historiske produktionstal (kWh): 2015: 741520.544; Historiske produktionstal (kWh): 2016: 662164.149; Historiske produktionstal (kWh): 2017: 765945.562; Historiske produktionstal (kWh): 2018: 715474.593; Historiske produktionstal (kWh): 2019: 617757.414 | 89934.391 | 127932.702 | 71255.671 | 62783.838 | 59277.822 | 411184.424
570714700000011702 | 1994-12-28 | 500 | 39 | 35 | Vestas Wind Systems A/S | V 39-500 | 360 | Lolland | LAND | Utterslev | 2a | 638001.58 | 6091588.62 | SDFE2018 | 182319 | [17 empty] | 305677 | 1172326 | 1085353 | 1223908 | 1414014 | 1179996 | 1231858 | 1129203 | 1208514.6562 | 1131125.4844 | 1275431.8594 | 1196291.2539 | 984820.3125 | 1359952.1211 | 1319687.8125 | 1207604.9844 | 1197778.2269 | 1246576.32 | 1251773.82 | 1178863.378 | 1173015.492 | 1337864.79 | 1114614.465 | 1301388.828 | 1146190.939 | 1226942.047 | 150955.706 | 186879.306 | 114009.688 | 83184.148 | 105714.052 | 640742.9
570714700000012310 | 1999-05-21 | 550 | 41 | 35 | NEG Micon | NTK 550/41-NEG Micon | 360 | Lolland | LAND | Stokkemarke By Og Sogn | 30a | 651341.11 | 6078517.87 | SDFE2018 | 192775 | Historiske produktionstal (kWh): 1999: 518820; Historiske produktionstal (kWh): 2000: 1013295; Historiske produktionstal (kWh): 2001: 864695; Historiske produktionstal (kWh): 2002: 963171; Historiske produktionstal (kWh): 2003: 882017; Historiske produktionstal (kWh): 2004: 988235; Historiske produktionstal (kWh): 2005: 916887; Historiske produktionstal (kWh): 2006: 847414; Historiske produktionstal (kWh): 2007: 1085968; Historiske produktionstal (kWh): 2008: 970756; Historiske produktionstal (kWh): 2009: 890891; Historiske produktionstal (kWh): 2010: 856098; Historiske produktionstal (kWh): 2011: 1028964; Historiske produktionstal (kWh): 2012: 961475; Historiske produktionstal (kWh): 2013: 899160; Historiske produktionstal (kWh): 2014: 880126; Historiske produktionstal (kWh): 2015: 1068060.5; Historiske produktionstal (kWh): 2016: 802728.4; Historiske produktionstal (kWh): 2017: 988546.7; Historiske produktionstal (kWh): 2018: 806292.3; Historiske produktionstal (kWh): 2019: 931730.63 | 131783.74 | 175306.56 | 91905.18 | 69842.86 | 65304.18 | 534142.52
570714700000012679 | 2000-02-15 | 600 | 44 | 36 | BONUS | 600 - MK lV | 360 | Lolland | LAND | Tryghus, Arninge | 4a | 637080.94 | 6073708.78 | SDFE2018 | 194364 | Historiske produktionstal (kWh): 2000: 1006035; Historiske produktionstal (kWh): 2001: 1128675; Historiske produktionstal (kWh): 2002: 1198421; Historiske produktionstal (kWh): 2003: 1130901; Historiske produktionstal (kWh): 2004: 1242421; Historiske produktionstal (kWh): 2005: 1176300; Historiske produktionstal (kWh): 2006: 1127401; Historiske produktionstal (kWh): 2007: 1387647; Historiske produktionstal (kWh): 2008: 1354587; Historiske produktionstal (kWh): 2009: 1174738; Historiske produktionstal (kWh): 2010: 1149772; Historiske produktionstal (kWh): 2011: 1318906; Historiske produktionstal (kWh): 2012: 1233568; Historiske produktionstal (kWh): 2013: 1147485; Historiske produktionstal (kWh): 2014: 1225337.4; Historiske produktionstal (kWh): 2015: 1391885.6; Historiske produktionstal (kWh): 2016: 1072635.1; Historiske produktionstal (kWh): 2017: 1308078.7; Historiske produktionstal (kWh): 2018: 1096296; Historiske produktionstal (kWh): 2019: 1254880.95 | 163377.12 | 206648.25 | 117528.69 | 92390.57 | 65085.38 | 645030.01
570714700000012686 | 1999-12-23 | 750 | 48 | 45 | NEG Micon | NM 750 | 360 | Lolland | LAND | Anderstrup By, Engestofte | 5a | 663805.48 | 6072949.7 | SDFE2018 | 194285 | Historiske produktionstal (kWh): 2000: 1551934; Historiske produktionstal (kWh): 2001: 1293740; Historiske produktionstal (kWh): 2002: 1403841; Historiske produktionstal (kWh): 2003: 1328047; Historiske produktionstal (kWh): 2004: 1465515; Historiske produktionstal (kWh): 2005: 1305699; Historiske produktionstal (kWh): 2006: 1271792; Historiske produktionstal (kWh): 2007: 1577647; Historiske produktionstal (kWh): 2008: 1600694; Historiske produktionstal (kWh): 2009: 1339065; Historiske produktionstal (kWh): 2010: 1279138; Historiske produktionstal (kWh): 2011: 1501078; Historiske produktionstal (kWh): 2012: 1287044; Historiske produktionstal (kWh): 2013: 1314043.4; Historiske produktionstal (kWh): 2014: 1311536.5; Historiske produktionstal (kWh): 2015: 1608324.1; Historiske produktionstal (kWh): 2016: 1223743.7; Historiske produktionstal (kWh): 2017: 1322939; Historiske produktionstal (kWh): 2018: 1189527.5; Historiske produktionstal (kWh): 2019: 1377231.7 | 184772.5 | 232948.9 | 132301.1 | 104590.2 | 109927.1 | 764539.8
570714700000012723 | 2000-01-21 | 1000 | 54.2 | 45 | BONUS | 1 MW | 360 | Lolland | LAND | Torpe By, Avnede | 4a | 639306.6 | 6075314.2 | SDFE2018 | 194119 | Historiske produktionstal (kWh): 2000: 1909683; Historiske produktionstal (kWh): 2001: 1786177; Historiske produktionstal (kWh): 2002: 1931353; Historiske produktionstal (kWh): 2003: 1819147; Historiske produktionstal (kWh): 2004: 1985778; Historiske produktionstal (kWh): 2005: 1898394; Historiske produktionstal (kWh): 2006: 1747490; Historiske produktionstal (kWh): 2007: 2091028; Historiske produktionstal (kWh): 2008: 2130849; Historiske produktionstal (kWh): 2009: 1798167; Historiske produktionstal (kWh): 2010: 1767735; Historiske produktionstal (kWh): 2011: 2144722; Historiske produktionstal (kWh): 2012: 1922810; Historiske produktionstal (kWh): 2013: 1772082.8; Historiske produktionstal (kWh): 2014: 1910581.8; Historiske produktionstal (kWh): 2015: 2154586.7; Historiske produktionstal (kWh): 2016: 1653762.2; Historiske produktionstal (kWh): 2017: 2023857.3; Historiske produktionstal (kWh): 2018: 1758765.6; Historiske produktionstal (kWh): 2019: 1866020 | 263967.4 | 349153.5 | 198496.9 | 124668.3 | 127810 | 1064096.1
570714700000012730 | 2000-01-21 | 1000 | 54.2 | 45 | BONUS | 1 MW | 360 | Lolland | LAND | Lammehave Strand, Avnede | 5af3l | 639204.32 | 6075172.38 | SDFE2018 | 194120 | Historiske produktionstal (kWh): 2000: 2156494; Historiske produktionstal (kWh): 2001: 1982555; Historiske produktionstal (kWh): 2002: 2112913; Historiske produktionstal (kWh): 2003: 2003116; Historiske produktionstal (kWh): 2004: 2260761; Historiske produktionstal (kWh): 2005: 2096965; Historiske produktionstal (kWh): 2006: 1978881; Historiske produktionstal (kWh): 2007: 2415320; Historiske produktionstal (kWh): 2008: 2415461; Historiske produktionstal (kWh): 2009: 2069720; Historiske produktionstal (kWh): 2010: 1895689; Historiske produktionstal (kWh): 2011: 2133111; Historiske produktionstal (kWh): 2012: 2194504; Historiske produktionstal (kWh): 2013: 2050261.8; Historiske produktionstal (kWh): 2014: 2031880.2; Historiske produktionstal (kWh): 2015: 2480207.1; Historiske produktionstal (kWh): 2016: 1855458.7; Historiske produktionstal (kWh): 2017: 2284292.2; Historiske produktionstal (kWh): 2018: 1896193.1; Historiske produktionstal (kWh): 2019: 2223536.2 | 269944.4 | 0 | 47521.9 | 163398.3 | 164287.7 | 645152.3
570714700000012747 | 2000-01-21 | 1000 | 54.2 | 45 | BONUS | 1 MW | 360 | Lolland | LAND | Lammehave Strand, Avnede | 2afl5a | 639159.08 | 6075340.63 | SDFE2018 | 194121 | Historiske produktionstal (kWh): 2000: 1959338; Historiske produktionstal (kWh): 2001: 1896357; Historiske produktionstal (kWh): 2002: 1920009; Historiske produktionstal (kWh): 2003: 1860717; Historiske produktionstal (kWh): 2004: 2168365; Historiske produktionstal (kWh): 2005: 1992666; Historiske produktionstal (kWh): 2006: 1789522; Historiske produktionstal (kWh): 2007: 2147340; Historiske produktionstal (kWh): 2008: 2264888; Historiske produktionstal (kWh): 2009: 1893746; Historiske produktionstal (kWh): 2010: 1799889; Historiske produktionstal (kWh): 2011: 2173079; Historiske produktionstal (kWh): 2012: 1699324; Historiske produktionstal (kWh): 2013: 1941052.3; Historiske produktionstal (kWh): 2014: 1994759.8; Historiske produktionstal (kWh): 2015: 2142307.5; Historiske produktionstal (kWh): 2016: 1737964.6; Historiske produktionstal (kWh): 2017: 1859474.9; Historiske produktionstal (kWh): 2018: 1762797.9; Historiske produktionstal (kWh): 2019: 1914607.3 | 257037.7 | 93415.3 | 49464.6 | 147521.3 | 162130.7 | 709569.6
570714700000012754 | 2000-01-21 | 1000 | 54.2 | 45 | BONUS | 1 MW | 360 | Lolland | LAND | Torpe By, Avnede | 2af6c | 639260.38 | 6075482.83 | SDFE2018 | 194122 | Historiske produktionstal (kWh): 2000: 1917449; Historiske produktionstal (kWh): 2001: 1834862; Historiske produktionstal (kWh): 2002: 1981407; Historiske produktionstal (kWh): 2003: 1862114; Historiske produktionstal (kWh): 2004: 2097254; Historiske produktionstal (kWh): 2005: 1993692; Historiske produktionstal (kWh): 2006: 1704990; Historiske produktionstal (kWh): 2007: 2238602; Historiske produktionstal (kWh): 2008: 2177239; Historiske produktionstal (kWh): 2009: 1918188; Historiske produktionstal (kWh): 2010: 1867775; Historiske produktionstal (kWh): 2011: 2181823; Historiske produktionstal (kWh): 2012: 2074479; Historiske produktionstal (kWh): 2013: 1807482.9; Historiske produktionstal (kWh): 2014: 1904252.3; Historiske produktionstal (kWh): 2015: 2194838.1; Historiske produktionstal (kWh): 2016: 1674735.8; Historiske produktionstal (kWh): 2017: 2096988.8; Historiske produktionstal (kWh): 2018: 1656714.5; Historiske produktionstal (kWh): 2019: 1815765.8 | 258038.2 | 372441.2 | 195401.8 | 153796.7 | 166878.9 | 1146556.8
570714700000012761 | 2000-02-08 | 600 | 44 | 35 | BONUS | 600 - MK lV | 360 | Lolland | LAND | Dannemare | del 2af | 641764.12 | 6066695.81 | SDFE2018 | 194399 | Historiske produktionstal (kWh): 2000: 1196359; Historiske produktionstal (kWh): 2001: 1248848; Historiske produktionstal (kWh): 2002: 1324593; Historiske produktionstal (kWh): 2003: 1264283; Historiske produktionstal (kWh): 2004: 1467359; Historiske produktionstal (kWh): 2005: 1342462; Historiske produktionstal (kWh): 2006: 1302368; Historiske produktionstal (kWh): 2007: 1482635; Historiske produktionstal (kWh): 2008: 1579893; Historiske produktionstal (kWh): 2009: 1321655; Historiske produktionstal (kWh): 2010: 1240439; Historiske produktionstal (kWh): 2011: 1533402; Historiske produktionstal (kWh): 2012: 1447842; Historiske produktionstal (kWh): 2013: 1306289; Historiske produktionstal (kWh): 2014: 1416967; Historiske produktionstal (kWh): 2015: 1564751.5; Historiske produktionstal (kWh): 2016: 1231916.4; Historiske produktionstal (kWh): 2017: 1502784.6; Historiske produktionstal (kWh): 2018: 1233045.8; Historiske produktionstal (kWh): 2019: 1388878.48 | 203538.8 | 236625.29 | 127427.3 | 94979.82 | 101141.98 | 763713.19
570714700000013614 | 2000-08-18 | 750 | 48 | 45 | NEG Micon | NM 48/750 | 360 | Lolland | LAND | Stokkemarke | 15d | 651530.31 | 6080301.61 | SDFE2018 | 194933 | Historiske produktionstal (kWh): 2000: 510183; Historiske produktionstal (kWh): 2001: 1338075; Historiske produktionstal (kWh): 2002: 1491737; Historiske produktionstal (kWh): 2003: 1370827; Historiske produktionstal (kWh): 2004: 1511586; Historiske produktionstal (kWh): 2005: 1452993; Historiske produktionstal (kWh): 2006: 1328167; Historiske produktionstal (kWh): 2007: 1677232; Historiske produktionstal (kWh): 2008: 1518187; Historiske produktionstal (kWh): 2009: 1375450; Historiske produktionstal (kWh): 2010: 1394111; Historiske produktionstal (kWh): 2011: 1598434; Historiske produktionstal (kWh): 2012: 1505451; Historiske produktionstal (kWh): 2013: 1437133.3; Historiske produktionstal (kWh): 2014: 1402325.9; Historiske produktionstal (kWh): 2015: 1422840.9; Historiske produktionstal (kWh): 2016: 1308181.9; Historiske produktionstal (kWh): 2017: 1519962.4; Historiske produktionstal (kWh): 2018: 1261517.3; Historiske produktionstal (kWh): 2019: 1454323.3 | 208631.4 | 237611.5 | 148940.5 | 108527.9 | 115476.9 | 819188.2
570714700000013645 | 2000-10-05 | 600 | 44 | 35 | Vestas Wind Systems A/S | V 44 | 360 | Lolland | LAND | Nybølle By, Horslunde | 14 | 642877.65 | 6092062.21 | SDFE2018 | 195306 | Historiske produktionstal (kWh): 2000: 318473; Historiske produktionstal (kWh): 2001: 1218933; Historiske produktionstal (kWh): 2002: 1354130; Historiske produktionstal (kWh): 2003: 1204343; Historiske produktionstal (kWh): 2004: 1371900; Historiske produktionstal (kWh): 2005: 1301936; Historiske produktionstal (kWh): 2006: 1125711; Historiske produktionstal (kWh): 2007: 1521750; Historiske produktionstal (kWh): 2008: 1461499; Historiske produktionstal (kWh): 2009: 1301534; Historiske produktionstal (kWh): 2010: 1287176; Historiske produktionstal (kWh): 2011: 1412112.4; Historiske produktionstal (kWh): 2012: 1356186.2; Historiske produktionstal (kWh): 2013: 1332884.8; Historiske produktionstal (kWh): 2014: 1320998.5; Historiske produktionstal (kWh): 2015: 1480919.6; Historiske produktionstal (kWh): 2016: 1214854.8; Historiske produktionstal (kWh): 2017: 1373606; Historiske produktionstal (kWh): 2018: 1100575.1; Historiske produktionstal (kWh): 2019: 1285482.3 | 166069.4 | 209731.2 | 127331.6 | 84354.8 | 95020 | 682507
570714700000013652 | 2000-10-05 | 600 | 44 | 35 | Vestas Wind Systems A/S | V 44-600 | 360 | Lolland | LAND | Kastager By, Utterslev | 10h | 642484.01 | 6092057.56 | SDFE2018 | 195305 | Historiske produktionstal (kWh): 2000: 313670; Historiske produktionstal (kWh): 2001: 1263025; Historiske produktionstal (kWh): 2002: 1346590; Historiske produktionstal (kWh): 2003: 1256256; Historiske produktionstal (kWh): 2004: 1404643; Historiske produktionstal (kWh): 2005: 1334582; Historiske produktionstal (kWh): 2006: 1175126; Historiske produktionstal (kWh): 2007: 1556340; Historiske produktionstal (kWh): 2008: 1464447; Historiske produktionstal (kWh): 2009: 1344213; Historiske produktionstal (kWh): 2010: 1292077; Historiske produktionstal (kWh): 2011: 1443385.6; Historiske produktionstal (kWh): 2012: 1392350.2; Historiske produktionstal (kWh): 2013: 1327234.8; Historiske produktionstal (kWh): 2014: 1307619.7; Historiske produktionstal (kWh): 2015: 1498555.6; Historiske produktionstal (kWh): 2016: 1093095.4; Historiske produktionstal (kWh): 2017: 1417042; Historiske produktionstal (kWh): 2018: 1239896.2; Historiske produktionstal (kWh): 2019: 1317123.2 | 174029.4 | 222421.3 | 131718.1 | 96326.1 | 109468.8 | 733963.7
570714700000014192 | 2001-07-01 | 600 | 44 | 35 | BONUS | 660 MK lV | 360 | Lolland | LAND | Højmark By, Sandby | 22 m.fl | 632282.01 | 6084365.06 | SDFE2018 | 196123 | Historiske produktionstal (kWh): 2001: 484064; Historiske produktionstal (kWh): 2002: 1011510; Historiske produktionstal (kWh): 2003: 958019; Historiske produktionstal (kWh): 2004: 1074248; Historiske produktionstal (kWh): 2005: 1011357; Historiske produktionstal (kWh): 2006: 999946; Historiske produktionstal (kWh): 2007: 1189204; Historiske produktionstal (kWh): 2008: 1206987; Historiske produktionstal (kWh): 2009: 790721; Historiske produktionstal (kWh): 2010: 898945; Historiske produktionstal (kWh): 2011: 1067807; Historiske produktionstal (kWh): 2012: 905708; Historiske produktionstal (kWh): 2013: 963723; Historiske produktionstal (kWh): 2014: 1015876.8; Historiske produktionstal (kWh): 2015: 1142661.1; Historiske produktionstal (kWh): 2016: 963259.6; Historiske produktionstal (kWh): 2017: 1147952.6; Historiske produktionstal (kWh): 2018: 989662.2; Historiske produktionstal (kWh): 2019: 1133237.47 | 161695.58 | 192963.52 | 112409.92 | 70413.1 | 67075.7 | 604557.82
570714700000014246 | 2001-11-01 | 1650 | 66 | 46 | Vestas Wind Systems A/S | V 66 | 360 | Lolland | LAND | Sandby L. | 2c | 632363.53 | 6081406.79 | SDFE2018 | 197053 | Historiske produktionstal (kWh): 2001: 733889; Historiske produktionstal (kWh): 2002: 3580280; Historiske produktionstal (kWh): 2003: 3448390; Historiske produktionstal (kWh): 2004: 4122535; Historiske produktionstal (kWh): 2005: 3705680; Historiske produktionstal (kWh): 2006: 3695416; Historiske produktionstal (kWh): 2007: 4564735; Historiske produktionstal (kWh): 2008: 4240485; Historiske produktionstal (kWh): 2009: 3761467; Historiske produktionstal (kWh): 2010: 3323018; Historiske produktionstal (kWh): 2011: 3693713.6; Historiske produktionstal (kWh): 2012: 3813666.1; Historiske produktionstal (kWh): 2013: 3442332.5; Historiske produktionstal (kWh): 2014: 3711125.7; Historiske produktionstal (kWh): 2015: 4494664.4; Historiske produktionstal (kWh): 2016: 3309594; Historiske produktionstal (kWh): 2017: 4136426.8; Historiske produktionstal (kWh): 2018: 3372908.7; Historiske produktionstal (kWh): 2019: 3225644.1 | 552715.7 | 683976.9 | 74523 | 248199.1 | 288027.7 | 1847442.4
570714700000014253 | 2001-11-01 | 1650 | 66 | 46 | Vestas Wind Systems A/S | V 66 | 360 | Lolland | LAND | Sandby L. | 20b | 632432.4 | 6081750.05 | SDFE2018 | 197055 | Historiske produktionstal (kWh): 2001: 761554; Historiske produktionstal (kWh): 2002: 3702903; Historiske produktionstal (kWh): 2003: 3541960; Historiske produktionstal (kWh): 2004: 3684394; Historiske produktionstal (kWh): 2005: 3849039; Historiske produktionstal (kWh): 2006: 3387475; Historiske produktionstal (kWh): 2007: 4407759; Historiske produktionstal (kWh): 2008: 3807067; Historiske produktionstal (kWh): 2009: 3508587; Historiske produktionstal (kWh): 2010: 3338729; Historiske produktionstal (kWh): 2011: 3422096.3; Historiske produktionstal (kWh): 2012: 3838284.4; Historiske produktionstal (kWh): 2013: 3440725.2; Historiske produktionstal (kWh): 2014: 3701302.8; Historiske produktionstal (kWh): 2015: 4416558.3; Historiske produktionstal (kWh): 2016: 3371876.6; Historiske produktionstal (kWh): 2017: 4345897.2; Historiske produktionstal (kWh): 2018: 3400887.3; Historiske produktionstal (kWh): 2019: 3524389.5 | 589336.8 | 689654.6 | 367243.3 | 262099.1 | 286335.2 | 2194669
570714700000014260 | 2001-11-01 | 1650 | 66 | 46 | Vestas Wind Systems A/S | V 66 | 360 | Lolland | LAND | Sandby L. | 13a | 632665.76 | 6081445.62 | SDFE2018 | 197056 | Historiske produktionstal (kWh): 2001: 743075; Historiske produktionstal (kWh): 2002: 3454820; Historiske produktionstal (kWh): 2003: 3361647; Historiske produktionstal (kWh): 2004: 3808448; Historiske produktionstal (kWh): 2005: 3585507; Historiske produktionstal (kWh): 2006: 3004330; Historiske produktionstal (kWh): 2007: 3156322; Historiske produktionstal (kWh): 2008: 3613300; Historiske produktionstal (kWh): 2009: 3572450; Historiske produktionstal (kWh): 2010: 3344431; Historiske produktionstal (kWh): 2011: 3208914.1; Historiske produktionstal (kWh): 2012: 3410376.9; Historiske produktionstal (kWh): 2013: 3142610.1; Historiske produktionstal (kWh): 2014: 3553147.8; Historiske produktionstal (kWh): 2015: 4008527.1; Historiske produktionstal (kWh): 2016: 3232323.3; Historiske produktionstal (kWh): 2017: 3951916.9; Historiske produktionstal (kWh): 2018: 3255593.6; Historiske produktionstal (kWh): 2019: 2482914.6 | 501000.5 | 644304.4 | 290004.1 | 250106.2 | 256657.1 | 1942072.3
570714700000014277 | 2001-11-01 | 1650 | 66 | 46 | Vestas Wind Systems A/S | V 66 | 360 | Lolland | LAND | Sandby L. | 13a | 632744.12 | 6081784.78 | SDFE2018 | 197057 | Historiske produktionstal (kWh): 2001: 614898; Historiske produktionstal (kWh): 2002: 3480255; Historiske produktionstal (kWh): 2003: 3348047; Historiske produktionstal (kWh): 2004: 3720332; Historiske produktionstal (kWh): 2005: 3331392; Historiske produktionstal (kWh): 2006: 3332643; Historiske produktionstal (kWh): 2007: 4107838; Historiske produktionstal (kWh): 2008: 2740983; Historiske produktionstal (kWh): 2009: 2877953; Historiske produktionstal (kWh): 2010: 2973100; Historiske produktionstal (kWh): 2011: 4028605.9; Historiske produktionstal (kWh): 2012: 3707370.3; Historiske produktionstal (kWh): 2013: 3451378.1; Historiske produktionstal (kWh): 2014: 3340408.5; Historiske produktionstal (kWh): 2015: 4144534.9; Historiske produktionstal (kWh): 2016: 3175215.9; Historiske produktionstal (kWh): 2017: 3940270.3; Historiske produktionstal (kWh): 2018: 2722359.6; Historiske produktionstal (kWh): 2019: 3644195.3 | 490992.2 | 479174.2 | 346442.7 | 240062.8 | 216325.2 | 1772997.1
570714700000102745 | 2002-10-14 | 660 | 47 | 35 | Vestas Wind Systems A/S | V 47 | 360 | Lolland | LAND | Ø. Tirsted By, Tirsted | 3d | 653381.3 | 6067697.31 | SDFE2018 | 2000829 | Historiske produktionstal (kWh): 2001: 0; Historiske produktionstal (kWh): 2002: 267850; Historiske produktionstal (kWh): 2003: 1283817; Historiske produktionstal (kWh): 2004: 1464556; Historiske produktionstal (kWh): 2005: 1356213; Historiske produktionstal (kWh): 2006: 1257851; Historiske produktionstal (kWh): 2007: 1546191; Historiske produktionstal (kWh): 2008: 1535099; Historiske produktionstal (kWh): 2009: 1328974; Historiske produktionstal (kWh): 2010: 1241420; Historiske produktionstal (kWh): 2011: 1563583; Historiske produktionstal (kWh): 2012: 1418532; Historiske produktionstal (kWh): 2013: 1266478.6; Historiske produktionstal (kWh): 2014: 1369211.6; Historiske produktionstal (kWh): 2015: 1587059.3; Historiske produktionstal (kWh): 2016: 1207765.4; Historiske produktionstal (kWh): 2017: 1511221.5; Historiske produktionstal (kWh): 2018: 1238913.5; Historiske produktionstal (kWh): 2019: 1407442.6 | 202583.9 | 262908.9 | 136034.9 | 107048 | 104751.8 | 813327.5
570714700000105845 | 2002-12-21 | 3000 | 90 | 80 | Vestas Wind Systems A/S | V 90-3 MW | 360 | Lolland | LAND | Savnsø Vig, Vestenskov | 1i | 635589.29 | 6076241.83 | SDFE2018 | 2001376 | Historiske produktionstal (kWh): 2001: 0; Historiske produktionstal (kWh): 2002: 4606; Historiske produktionstal (kWh): 2003: 2933272; Historiske produktionstal (kWh): 2004: 6152123; Historiske produktionstal (kWh): 2005: 6809557; Historiske produktionstal (kWh): 2006: 6559994; Historiske produktionstal (kWh): 2007: 5530599; Historiske produktionstal (kWh): 2008: 8797562; Historiske produktionstal (kWh): 2009: 7112805; Historiske produktionstal (kWh): 2010: 7215332; Historiske produktionstal (kWh): 2011: 8427056; Historiske produktionstal (kWh): 2012: 7959474; Historiske produktionstal (kWh): 2013: 4420340.2; Historiske produktionstal (kWh): 2014: 5346557.6; Historiske produktionstal (kWh): 2015: 7902120.4; Historiske produktionstal (kWh): 2016: 5455813.8; Historiske produktionstal (kWh): 2017: 8375914.3; Historiske produktionstal (kWh): 2018: 5919832.2; Historiske produktionstal (kWh): 2019: 7477650.4 | 1101282.4 | 1231580.6 | 747718.7 | 564609.7 | 612107.6 | 4257299
570714700000105852 | 2002-12-21 | 3000 | 90 | 80 | Vestas Wind Systems A/S | V 90-3 MW | 360 | Lolland | LAND | Savnsø Vig, Vestenskov | 1i | 635437.62 | 6076487.46 | SDFE2018 | 2001372 | Historiske produktionstal (kWh): 2001: 0; Historiske produktionstal (kWh): 2002: 62; Historiske produktionstal (kWh): 2003: 3565059; Historiske produktionstal (kWh): 2004: 6214391; Historiske produktionstal (kWh): 2005: 4587997; Historiske produktionstal (kWh): 2006: 6898167; Historiske produktionstal (kWh): 2007: 7975469; Historiske produktionstal (kWh): 2008: 7870782; Historiske produktionstal (kWh): 2009: 6991565; Historiske produktionstal (kWh): 2010: 7299357; Historiske produktionstal (kWh): 2011: 7646032; Historiske produktionstal (kWh): 2012: 7422266; Historiske produktionstal (kWh): 2013: 6757387.2; Historiske produktionstal (kWh): 2014: 7275384; Historiske produktionstal (kWh): 2015: 8344117.3; Historiske produktionstal (kWh): 2016: 6386049.9; Historiske produktionstal (kWh): 2017: 8423831.3; Historiske produktionstal (kWh): 2018: 6929047.1; Historiske produktionstal (kWh): 2019: 7844024.8 | 1109221.9 | 1275065.7 | 677868.2 | 448680.7 | 532945.3 | 4043781.8
570714700000105869 | 2002-12-21 | 3000 | 90 | 80 | Vestas Wind Systems A/S | V 90-3 MW | 360 | Lolland | LAND | Savnsø Vig, Vestenskov | 1i | 635286.52 | 6076731.89 | SDFE2018 | 2001371 | Historiske produktionstal (kWh): 2001: 0; Historiske produktionstal (kWh): 2002: 11621; Historiske produktionstal (kWh): 2003: 3723986; Historiske produktionstal (kWh): 2004: 5021847; Historiske produktionstal (kWh): 2005: 5602405; Historiske produktionstal (kWh): 2006: 6331450; Historiske produktionstal (kWh): 2007: 8256115; Historiske produktionstal (kWh): 2008: 6441322; Historiske produktionstal (kWh): 2009: 7481910; Historiske produktionstal (kWh): 2010: 6590990; Historiske produktionstal (kWh): 2011: 7984684; Historiske produktionstal (kWh): 2012: 7099498; Historiske produktionstal (kWh): 2013: 5370378.4; Historiske produktionstal (kWh): 2014: 5685890.3; Historiske produktionstal (kWh): 2015: 6152836.5; Historiske produktionstal (kWh): 2016: 6320406.4; Historiske produktionstal (kWh): 2017: 8444373.8; Historiske produktionstal (kWh): 2018: 6934988.5; Historiske produktionstal (kWh): 2019: 7899652.7 | 1095090.7 | 1019384.4 | 208767.1 | 484673.1 | 648157.3 | 3456072.6
570714700000106705 | 2003-12-22 | 750 | 48.2 | 45 | NEG Micon | NM 48/750 | 360 | Lolland | LAND | Rødby Markjorder | 244b | 653927.58 | 6058457.1 | SDFE2018 | 2127331 | Historiske produktionstal (kWh): 2003: 17184; Historiske produktionstal (kWh): 2004: 1725705; Historiske produktionstal (kWh): 2005: 1559675; Historiske produktionstal (kWh): 2006: 1461403; Historiske produktionstal (kWh): 2007: 1806652; Historiske produktionstal (kWh): 2008: 1795154; Historiske produktionstal (kWh): 2009: 1559093; Historiske produktionstal (kWh): 2010: 1440487.7; Historiske produktionstal (kWh): 2011: 1819339.1; Historiske produktionstal (kWh): 2012: 1688822.2; Historiske produktionstal (kWh): 2013: 1476846.1; Historiske produktionstal (kWh): 2014: 1607979.2; Historiske produktionstal (kWh): 2015: 1739010.7; Historiske produktionstal (kWh): 2016: 1517877.2; Historiske produktionstal (kWh): 2017: 1885114.1; Historiske produktionstal (kWh): 2018: 1609719.3; Historiske produktionstal (kWh): 2019: 1889239.7 | 283498.6 | 325555.2 | 176901.3 | 133921.7 | 142485.5 | 1062362.3
570715000000084539 | 2010-04-21 | 2300 | 92.6 | 80 | SIEMENS | SWT 2.3-93 | 360 | Lolland | HAV | Rødsand | hav | 660625.67 | 6051246.13 | GST, 18-02-2013 | WRD2 I01 | Historiske produktionstal (kWh): 2010: 4271132.9656; Historiske produktionstal (kWh): 2011: 9260786.3178; Historiske produktionstal (kWh): 2012: 9274953.76; Historiske produktionstal (kWh): 2013: 8205688.7299; Historiske produktionstal (kWh): 2014: 9117953.236; Historiske produktionstal (kWh): 2015: 9458130.3844; Historiske produktionstal (kWh): 2016: 7945244.2122; Historiske produktionstal (kWh): 2017: 9256729.63; Historiske produktionstal (kWh): 2018: 8172605.1333; Historiske produktionstal (kWh): 2019: 9028376.0456 | 1143631.6922 | 1211202.3611 | 779843.4089 | 596180.6722 | 645451.8222 | 4376309.9567
570715000000089244 | 2010-04-24 | 2300 | 92.6 | 80 | SIEMENS | SWT 2.3-93 | 360 | Lolland | HAV | Rødsand | hav | 661164 | 6050979 | GST, 18-02-2013 | WRD2 I02 | Historiske produktionstal (kWh): 2010: 4271132.9656; Historiske produktionstal (kWh): 2011: 9260786.3178; Historiske produktionstal (kWh): 2012: 9274953.76; Historiske produktionstal (kWh): 2013: 8205688.7299; Historiske produktionstal (kWh): 2014: 9117953.236; Historiske produktionstal (kWh): 2015: 9458130.3844; Historiske produktionstal (kWh): 2016: 7945244.2122; Historiske produktionstal (kWh): 2017: 9256729.63; Historiske produktionstal (kWh): 2018: 8172605.1333; Historiske produktionstal (kWh): 2019: 9028376.0456 | 1143631.6922 | 1211202.3611 | 779843.4089 | 596180.6722 | 645451.8222 | 4376309.9567
570715000000089251 | 2010-04-22 | 2300 | 92.6 | 80 | SIEMENS | SWT 2.3-93 | 360 | Lolland | HAV | Rødsand | hav | 661668 | 6050759 | GST, 18-02-2013 | WRD2 I03 | Historiske produktionstal (kWh): 2010: 4271132.9656; Historiske produktionstal (kWh): 2011: 9260786.3178; Historiske produktionstal (kWh): 2012: 9274953.76; Historiske produktionstal (kWh): 2013: 8205688.7299; Historiske produktionstal (kWh): 2014: 9117953.236; Historiske produktionstal (kWh): 2015: 9458130.3844; Historiske produktionstal (kWh): 2016: 7945244.2122; Historiske produktionstal (kWh): 2017: 9256729.63; Historiske produktionstal (kWh): 2018: 8172605.1333; Historiske produktionstal (kWh): 2019: 9028376.0456 | 1143631.6922 | 1211202.3611 | 779843.4089 | 596180.6722 | 645451.8222 | 4376309.9567
570715000000089329 | 2010-04-10 | 2300 | 92.6 | 80 | SIEMENS | SWT 2.3-93 | 360 | Lolland | HAV | Rødsand | hav | 662261 | 6050527 | GST, 18-02-2013 | WRD2 I04 | Historiske produktionstal (kWh): 2010: 4271132.9656; Historiske produktionstal (kWh): 2011: 9260786.3178; Historiske produktionstal (kWh): 2012: 9274953.76; Historiske produktionstal (kWh): 2013: 8205688.7299; Historiske produktionstal (kWh): 2014: 9117953.236; Historiske produktionstal (kWh): 2015: 9458130.3844; Historiske produktionstal (kWh): 2016: 7945244.2122; Historiske produktionstal (kWh): 2017: 9256729.63; Historiske produktionstal (kWh): 2018: 8172605.1333; Historiske produktionstal (kWh): 2019: 9028376.0456 | 1143631.6922 | 1211202.3611 | 779843.4089 | 596180.6722 | 645451.8222 | 4376309.9567
570715000000089343 | 2010-04-13 | 2300 | 92.6 | 80 | SIEMENS | SWT 2.3-93 | 360 | Lolland | HAV | Rødsand | hav | 662775 | 6050346 | GST, 18-02-2013 | WRD2 I05 | Historiske produktionstal (kWh): 2010: 4271132.9656; Historiske produktionstal (kWh): 2011: 9260786.3178; Historiske produktionstal (kWh): 2012: 9274953.76; Historiske produktionstal (kWh): 2013: 8205688.7299; Historiske produktionstal (kWh): 2014: 9117953.236; Historiske produktionstal (kWh): 2015: 9458130.3844; Historiske produktionstal (kWh): 2016: 7945244.2122; Historiske produktionstal (kWh): 2017: 9256729.63; Historiske produktionstal (kWh): 2018: 8172605.1333; Historiske produktionstal (kWh): 2019: 9028376.0456 | 1143631.6922 | 1211202.3611 | 779843.4089 | 596180.6722 | 645451.8222 | 4376309.9567
570715000000089350 | 2010-04-10 | 2300 | 92.6 | 80 | SIEMENS | SWT 2.3-93 | 360 | Lolland | HAV | Rødsand | hav | 663314 | 6050157 | GST, 18-02-2013 | WRD2 I06 | Historiske produktionstal (kWh): 2010: 4271132.9656; Historiske produktionstal (kWh): 2011: 9260786.3178; Historiske produktionstal (kWh): 2012: 9274953.76; Historiske produktionstal (kWh): 2013: 8205688.7299; Historiske produktionstal (kWh): 2014: 9117953.236; Historiske produktionstal (kWh): 2015: 9458130.3844; Historiske produktionstal (kWh): 2016: 7945244.2122; Historiske produktionstal (kWh): 2017: 9256729.63; Historiske produktionstal (kWh): 2018: 8172605.1333; Historiske produktionstal (kWh): 2019: 9028376.0456 | 1143631.6922 | 1211202.3611 | 779843.4089 | 596180.6722 | 645451.8222 | 4376309.9567
570715000000089367 | 2010-04-02 | 2300 | 92.6 | 80 | SIEMENS | SWT 2.3-93 | 360 | Lolland | HAV | Rødsand | hav | 663841 | 6049978 | GST, 18-02-2013 | WRD2 I07 | Historiske produktionstal (kWh): 2010: 4271132.9656; Historiske produktionstal (kWh): 2011: 9260786.3178; Historiske produktionstal (kWh): 2012: 9274953.76; Historiske produktionstal (kWh): 2013: 8205688.7299; Historiske produktionstal (kWh): 2014: 9117953.236; Historiske produktionstal (kWh): 2015: 9458130.3844; Historiske produktionstal (kWh): 2016: 7945244.2122; Historiske produktionstal (kWh): 2017: 9256729.63; Historiske produktionstal (kWh): 2018: 8172605.1333; Historiske produktionstal (kWh): 2019: 9028376.0456 | 1143631.6922 | 1211202.3611 | 779843.4089 | 596180.6722 | 645451.8222 | 4376309.9567
570715000000089374 | 2010-04-01 | 2300 | 92.6 | 80 | SIEMENS | SWT 2.3-93 | 360 | Lolland | HAV | Rødsand | hav | 664332 | 6049837 | GST, 18-02-2013 | WRD2 I08 | Historiske produktionstal (kWh): 2010: 4271132.9656; Historiske produktionstal (kWh): 2011: 9260786.3178; Historiske produktionstal (kWh): 2012: 9274953.76; Historiske produktionstal (kWh): 2013: 8205688.7299; Historiske produktionstal (kWh): 2014: 9117953.236; Historiske produktionstal (kWh): 2015: 9458130.3844; Historiske produktionstal (kWh): 2016: 7945244.2122; Historiske produktionstal (kWh): 2017: 9256729.63; Historiske produktionstal (kWh): 2018: 8172605.1333; Historiske produktionstal (kWh): 2019: 9028376.0456 | 1143631.6922 | 1211202.3611 | 779843.4089 | 596180.6722 | 645451.8222 | 4376309.9567
570715000000089381 | 2010-04-01 | 2300 | 92.6 | 80 | SIEMENS | SWT 2.3-93 | 360 | Lolland | HAV | Rødsand | hav | 664852 | 6049714 | GST, 18-02-2013 | WRD2 I09 | Historiske produktionstal (kWh): 2010: 4271132.9656; Historiske produktionstal (kWh): 2011: 9260786.3178; Historiske produktionstal (kWh): 2012: 9274953.76; Historiske produktionstal (kWh): 2013: 8205688.7299; Historiske produktionstal (kWh): 2014: 9117953.236; Historiske produktionstal (kWh): 2015: 9458130.3844; Historiske produktionstal (kWh): 2016: 7945244.2122; Historiske produktionstal (kWh): 2017: 9256729.63; Historiske produktionstal (kWh): 2018: 8172605.1333; Historiske produktionstal (kWh): 2019: 9028376.0456 | 1143631.6922 | 1211202.3611 | 779843.4089 | 596180.6722 | 645451.8222 | 4376309.9567
570715000000089398 | 2010-04-29 | 2300 | 92.6 | 80 | SIEMENS | SWT 2.3-93 | 360 | Lolland | HAV | Rødsand | hav | 665372 | 6049580 | GST, 18-02-2013 | WRD2 I10 | Historiske produktionstal (kWh): 2010: 4271132.9656; Historiske produktionstal (kWh): 2011: 9260786.3178; Historiske produktionstal (kWh): 2012: 9274953.76; Historiske produktionstal (kWh): 2013: 8205688.7299; Historiske produktionstal (kWh): 2014: 9117953.236; Historiske produktionstal (kWh): 2015: 9458130.3844; Historiske produktionstal (kWh): 2016: 7945244.2122; Historiske produktionstal (kWh): 2017: 9256729.63; Historiske produktionstal (kWh): 2018: 8172605.1333; Historiske produktionstal (kWh): 2019: 9028376.0456 | 1143631.6922 | 1211202.3611 | 779843.4089 | 596180.6722 | 645451.8222 | 4376309.9567
570715000000089404 | 2010-05-01 | 2300 | 92.6 | 80 | SIEMENS | SWT 2.3-93 | 360 | Lolland | HAV | Rødsand | hav | 665833 | 6049510 | GST, 18-02-2013 | WRD2 I11 | Historiske produktionstal (kWh): 2010: 4271132.9656; Historiske produktionstal (kWh): 2011: 9260786.3178; Historiske produktionstal (kWh): 2012: 9274953.76; Historiske produktionstal (kWh): 2013: 8205688.7299; Historiske produktionstal (kWh): 2014: 9117953.236; Historiske produktionstal (kWh): 2015: 9458130.3844; Historiske produktionstal (kWh): 2016: 7945244.2122; Historiske produktionstal (kWh): 2017: 9256729.63; Historiske produktionstal (kWh): 2018: 8172605.1333; Historiske produktionstal (kWh): 2019: 9028376.0456 | 1143631.6922 | 1211202.3611 | 779843.4089 | 596180.6722 | 645451.8222 | 4376309.9567
570715000000089411 | 2010-05-02 | 2300 | 92.6 | 80 | SIEMENS | SWT 2.3-93 | 360 | Lolland | HAV | Rødsand | hav | 666345 | 6049419 | GST, 18-02-2013 | WRD2 I12 | Historiske produktionstal (kWh): 2010: 4271132.9656; Historiske produktionstal (kWh): 2011: 9260786.3178; Historiske produktionstal (kWh): 2012: 9274953.76; Historiske produktionstal (kWh): 2013: 8205688.7299; Historiske produktionstal (kWh): 2014: 9117953.236; Historiske produktionstal (kWh): 2015: 9458130.3844; Historiske produktionstal (kWh): 2016: 7945244.2122; Historiske produktionstal (kWh): 2017: 9256729.63; Historiske produktionstal (kWh): 2018: 8172605.1333; Historiske produktionstal (kWh): 2019: 9028376.0456 | 1143631.6922 | 1211202.3611 | 779843.4089 | 596180.6722 | 645451.8222 | 4376309.9567
570715000000089428 | 2010-05-01 | 2300 | 92.6 | 80 | SIEMENS | SWT 2.3-93 | 360 | Lolland | HAV | Rødsand | hav | 666828 | 6049351 | GST, 18-02-2013 | WRD2 I13 | Historiske produktionstal (kWh): 2010: 4271132.9656; Historiske produktionstal (kWh): 2011: 9260786.3178; Historiske produktionstal (kWh): 2012: 9274953.76; Historiske produktionstal (kWh): 2013: 8205688.7299; Historiske produktionstal (kWh): 2014: 9117953.236; Historiske produktionstal (kWh): 2015: 9458130.3844; Historiske produktionstal (kWh): 2016: 7945244.2122; Historiske produktionstal (kWh): 2017: 9256729.63; Historiske produktionstal (kWh): 2018: 8172605.1333; Historiske produktionstal (kWh): 2019: 9028376.0456 | 1143631.6922 | 1211202.3611 | 779843.4089 | 596180.6722 | 645451.8222 | 4376309.9567
570715000000089435 | 2010-05-03 | 2300 | 92.6 | 80 | SIEMENS | SWT 2.3-93 | 360 | Lolland | HAV | Rødsand | hav | 667313 | 6049299 | GST, 18-02-2013 | WRD2 I14 | Historiske produktionstal (kWh): 2010: 4271132.9656; Historiske produktionstal (kWh): 2011: 9260786.3178; Historiske produktionstal (kWh): 2012: 9274953.76; Historiske produktionstal (kWh): 2013: 8205688.7299; Historiske produktionstal (kWh): 2014: 9117953.236; Historiske produktionstal (kWh): 2015: 9458130.3844; Historiske produktionstal (kWh): 2016: 7945244.2122; Historiske produktionstal (kWh): 2017: 9256729.63; Historiske produktionstal (kWh): 2018: 8172605.1333; Historiske produktionstal (kWh): 2019: 9028376.0456 | 1143631.6922 | 1211202.3611 | 779843.4089 | 596180.6722 | 645451.8222 | 4376309.9567
570715000000089442 | 2010-05-09 | 2300 | 92.6 | 80 | SIEMENS | SWT 2.3-93 | 360 | Lolland | HAV | Rødsand | hav | 667777 | 6049267 | GST, 18-02-2013 | WRD2 I15 | Historiske produktionstal (kWh): 2010: 4271132.9656; Historiske produktionstal (kWh): 2011: 9260786.3178; Historiske produktionstal (kWh): 2012: 9274953.76; Historiske produktionstal (kWh): 2013: 8205688.7299; Historiske produktionstal (kWh): 2014: 9117953.236; Historiske produktionstal (kWh): 2015: 9458130.3844; Historiske produktionstal (kWh): 2016: 7945244.2122; Historiske produktionstal (kWh): 2017: 9256729.63; Historiske produktionstal (kWh): 2018: 8172605.1333; Historiske produktionstal (kWh): 2019: 9028376.0456 | 1143631.6922 | 1211202.3611 | 779843.4089 | 596180.6722 | 645451.8222 | 4376309.9567
570715000000089459 | 2010-05-09 | 2300 | 92.6 | 80 | SIEMENS | SWT 2.3-93 | 360 | Lolland | HAV | Rødsand | hav | 668257 | 6049238 | GST, 18-02-2013 | WRD2 I16 | Historiske produktionstal (kWh): 2010: 4271132.9656; Historiske produktionstal (kWh): 2011: 9260786.3178; Historiske produktionstal (kWh): 2012: 9274953.76; Historiske produktionstal (kWh): 2013: 8205688.7299; Historiske produktionstal (kWh): 2014: 9117953.236; Historiske produktionstal (kWh): 2015: 9458130.3844; Historiske produktionstal (kWh): 2016: 7945244.2122; Historiske produktionstal (kWh): 2017: 9256729.63; Historiske produktionstal (kWh): 2018: 8172605.1333; Historiske produktionstal (kWh): 2019: 9028376.0456 | 1143631.6922 | 1211202.3611 | 779843.4089 | 596180.6722 | 645451.8222 | 4376309.9567
570715000000089466 | 2010-05-09 | 2300 | 92.6 | 80 | SIEMENS | SWT 2.3-93 | 360 | Lolland | HAV | Rødsand | hav | 668727 | 6049219 | GST, 18-02-2013 | WRD2 I17 | Historiske produktionstal (kWh): 2010: 4271132.9656; Historiske produktionstal (kWh): 2011: 9260786.3178; Historiske produktionstal (kWh): 2012: 9274953.76; Historiske produktionstal (kWh): 2013: 8205688.7299; Historiske produktionstal (kWh): 2014: 9117953.236; Historiske produktionstal (kWh): 2015: 9458130.3844; Historiske produktionstal (kWh): 2016: 7945244.2122; Historiske produktionstal (kWh): 2017: 9256729.63; Historiske produktionstal (kWh): 2018: 8172605.1333; Historiske produktionstal (kWh): 2019: 9028376.0456 | 1143631.6922 | 1211202.3611 | 779843.4089 | 596180.6722 | 645451.8222 | 4376309.9567
570715000000089473 | 2010-05-09 | 2300 | 92.6 | 80 | SIEMENS | SWT 2.3-93 | 360 | Lolland | HAV | Rødsand | hav | 669201 | 6049234 | GST, 18-02-2013 | WRD2 I18 | Historiske produktionstal (kWh): 2010: 4271132.9656; Historiske produktionstal (kWh): 2011: 9260786.3178; Historiske produktionstal (kWh): 2012: 9274953.76; Historiske produktionstal (kWh): 2013: 8205688.7299; Historiske produktionstal (kWh): 2014: 9117953.236; Historiske produktionstal (kWh): 2015: 9458130.3844; Historiske produktionstal (kWh): 2016: 7945244.2122; Historiske produktionstal (kWh): 2017: 9256729.63; Historiske produktionstal (kWh): 2018: 8172605.1333; Historiske produktionstal (kWh): 2019: 9028376.0456 | 1143631.6922 | 1211202.3611 | 779843.4089 | 596180.6722 | 645451.8222 | 4376309.9567
570715000000089480 | 2010-05-29 | 2300 | 92.6 | 80 | SIEMENS | SWT 2.3-93 | 360 | Lolland | HAV | Rødsand | hav | 660189 | 6050898 | GST, 18-02-2013 | WRD2 J01 | Historiske produktionstal (kWh): 2010: 4271132.9656; Historiske produktionstal (kWh): 2011: 9260786.3178; Historiske produktionstal (kWh): 2012: 9274953.76; Historiske produktionstal (kWh): 2013: 8205688.7299; Historiske produktionstal (kWh): 2014: 9117953.236; Historiske produktionstal (kWh): 2015: 9458130.3844; Historiske produktionstal (kWh): 2016: 7945244.2122; Historiske produktionstal (kWh): 2017: 9256729.63; Historiske produktionstal (kWh): 2018: 8172605.1333; Historiske produktionstal (kWh): 2019: 9028376.0456 | 1143631.6922 | 1211202.3611 | 779843.4089 | 596180.6722 | 645451.8222 | 4376309.9567
570715000000089497 | 2010-05-29 | 2300 | 92.6 | 80 | SIEMENS | SWT 2.3-93 | 360 | Lolland | HAV | Rødsand | hav | 660729 | 6050585 | GST, 18-02-2013 | WRD2 J02 | Historiske produktionstal (kWh): 2010: 4271132.9656; Historiske produktionstal (kWh): 2011: 9260786.3178; Historiske produktionstal (kWh): 2012: 9274953.76; Historiske produktionstal (kWh): 2013: 8205688.7299; Historiske produktionstal (kWh): 2014: 9117953.236; Historiske produktionstal (kWh): 2015: 9458130.3844; Historiske produktionstal (kWh): 2016: 7945244.2122; Historiske produktionstal (kWh): 2017: 9256729.63; Historiske produktionstal (kWh): 2018: 8172605.1333; Historiske produktionstal (kWh): 2019: 9028376.0456 | 1143631.6922 | 1211202.3611 | 779843.4089 | 596180.6722 | 645451.8222 | 4376309.9567
570715000000089503 | 2010-05-29 | 2300 | 92.6 | 80 | SIEMENS | SWT 2.3-93 | 360 | Lolland | HAV | Rødsand | hav | 661277 | 6050303 | GST, 18-02-2013 | WRD2 J03 | Historiske produktionstal (kWh): 2010: 4271132.9656; Historiske produktionstal (kWh): 2011: 9260786.3178; Historiske produktionstal (kWh): 2012: 9274953.76; Historiske produktionstal (kWh): 2013: 8205688.7299; Historiske produktionstal (kWh): 2014: 9117953.236; Historiske produktionstal (kWh): 2015: 9458130.3844; Historiske produktionstal (kWh): 2016: 7945244.2122; Historiske produktionstal (kWh): 2017: 9256729.63; Historiske produktionstal (kWh): 2018: 8172605.1333; Historiske produktionstal (kWh): 2019: 9028376.0456 | 1143631.6922 | 1211202.3611 | 779843.4089 | 596180.6722 | 645451.8222 | 4376309.9567
570715000000089510 | 2010-05-29 | 2300 | 92.6 | 80 | SIEMENS | SWT 2.3-93 | 360 | Lolland | HAV | Rødsand | hav | 661833 | 6050042 | GST, 18-02-2013 | WRD2 J04 | Historiske produktionstal (kWh): 2010: 4271132.9656; Historiske produktionstal (kWh): 2011: 9260786.3178; Historiske produktionstal (kWh): 2012: 9274953.76; Historiske produktionstal (kWh): 2013: 8205688.7299; Historiske produktionstal (kWh): 2014: 9117953.236; Historiske produktionstal (kWh): 2015: 9458130.3844; Historiske produktionstal (kWh): 2016: 7945244.2122; Historiske produktionstal (kWh): 2017: 9256729.63; Historiske produktionstal (kWh): 2018: 8172605.1333; Historiske produktionstal (kWh): 2019: 9028376.0456 | 1143631.6922 | 1211202.3611 | 779843.4089 | 596180.6722 | 645451.8222 | 4376309.9567
570715000000089527 | 2010-05-29 | 2300 | 92.6 | 80 | SIEMENS | SWT 2.3-93 | 360 | Lolland | HAV | Rødsand | hav | 662355 | 6049815 | GST, 18-02-2013 | WRD2 J05 | Historiske produktionstal (kWh): 2010: 4271132.9656; Historiske produktionstal (kWh): 2011: 9260786.3178; Historiske produktionstal (kWh): 2012: 9274953.76; Historiske produktionstal (kWh): 2013: 8205688.7299; Historiske produktionstal (kWh): 2014: 9117953.236; Historiske produktionstal (kWh): 2015: 9458130.3844; Historiske produktionstal (kWh): 2016: 7945244.2122; Historiske produktionstal (kWh): 2017: 9256729.63; Historiske produktionstal (kWh): 2018: 8172605.1333; Historiske produktionstal (kWh): 2019: 9028376.0456 | 1143631.6922 | 1211202.3611 | 779843.4089 | 596180.6722 | 645451.8222 | 4376309.9567
570715000000089534 | 2010-05-18 | 2300 | 92.6 | 80 | SIEMENS | SWT 2.3-93 | 360 | Lolland | HAV | Rødsand | hav | 662909 | 6049584 | GST, 18-02-2013 | WRD2 J06 | Historiske produktionstal (kWh): 2010: 4271132.9656; Historiske produktionstal (kWh): 2011: 9260786.3178; Historiske produktionstal (kWh): 2012: 9274953.76; Historiske produktionstal (kWh): 2013: 8205688.7299; Historiske produktionstal (kWh): 2014: 9117953.236; Historiske produktionstal (kWh): 2015: 9458130.3844; Historiske produktionstal (kWh): 2016: 7945244.2122; Historiske produktionstal (kWh): 2017: 9256729.63; Historiske produktionstal (kWh): 2018: 8172605.1333; Historiske produktionstal (kWh): 2019: 9028376.0456 | 1143631.6922 | 1211202.3611 | 779843.4089 | 596180.6722 | 645451.8222 | 4376309.9567
570715000000089541 | 2010-05-19 | 2300 | 92.6 | 80 | SIEMENS | SWT 2.3-93 | 360 | Lolland | HAV | Rødsand | hav | 663455 | 6049362 | GST, 18-02-2013 | WRD2 J07 | Historiske produktionstal (kWh): 2010: 4271132.9656; Historiske produktionstal (kWh): 2011: 9260786.3178; Historiske produktionstal (kWh): 2012: 9274953.76; Historiske produktionstal (kWh): 2013: 8205688.7299; Historiske produktionstal (kWh): 2014: 9117953.236; Historiske produktionstal (kWh): 2015: 9458130.3844; Historiske produktionstal (kWh): 2016: 7945244.2122; Historiske produktionstal (kWh): 2017: 9256729.63; Historiske produktionstal (kWh): 2018: 8172605.1333; Historiske produktionstal (kWh): 2019: 9028376.0456 | 1143631.6922 | 1211202.3611 | 779843.4089 | 596180.6722 | 645451.8222 | 4376309.9567
570715000000089558 | 2010-05-19 | 2300 | 92.6 | 80 | SIEMENS | SWT 2.3-93 | 360 | Lolland | HAV | Rødsand | hav | 663971 | 6049178 | GST, 18-02-2013 | WRD2 J08 | Historiske produktionstal (kWh): 2010: 4271132.9656; Historiske produktionstal (kWh): 2011: 9260786.3178; Historiske produktionstal (kWh): 2012: 9274953.76; Historiske produktionstal (kWh): 2013: 8205688.7299; Historiske produktionstal (kWh): 2014: 9117953.236; Historiske produktionstal (kWh): 2015: 9458130.3844; Historiske produktionstal (kWh): 2016: 7945244.2122; Historiske produktionstal (kWh): 2017: 9256729.63; Historiske produktionstal (kWh): 2018: 8172605.1333; Historiske produktionstal (kWh): 2019: 9028376.0456 | 1143631.6922 | 1211202.3611 | 779843.4089 | 596180.6722 | 645451.8222 | 4376309.9567
570715000000089565 | 2010-05-17 | 2300 | 92.6 | 80 | SIEMENS | SWT 2.3-93 | 360 | Lolland | HAV | Rødsand | hav | 664417 | 6049043 | GST, 18-02-2013 | WRD2 J09 | Historiske produktionstal (kWh): 2010: 4271132.9656; Historiske produktionstal (kWh): 2011: 9260786.3178; Historiske produktionstal (kWh): 2012: 9274953.76; Historiske produktionstal (kWh): 2013: 8205688.7299; Historiske produktionstal (kWh): 2014: 9117953.236; Historiske produktionstal (kWh): 2015: 9458130.3844; Historiske produktionstal (kWh): 2016: 7945244.2122; Historiske produktionstal (kWh): 2017: 9256729.63; Historiske produktionstal (kWh): 2018: 8172605.1333; Historiske produktionstal (kWh): 2019: 9028376.0456 | 1143631.6922 | 1211202.3611 | 779843.4089 | 596180.6722 | 645451.8222 | 4376309.9567
570715000000089572 | 2010-06-01 | 2300 | 92.6 | 80 | SIEMENS | SWT 2.3-93 | 360 | Lolland | HAV | Rødsand | hav | 665068 | 6048838 | GST, 18-02-2013 | WRD2 J10 | Historiske produktionstal (kWh): 2010: 4271132.9656; Historiske produktionstal (kWh): 2011: 9260786.3178; Historiske produktionstal (kWh): 2012: 9274953.76; Historiske produktionstal (kWh): 2013: 8205688.7299; Historiske produktionstal (kWh): 2014: 9117953.236; Historiske produktionstal (kWh): 2015: 9458130.3844; Historiske produktionstal (kWh): 2016: 7945244.2122; Historiske produktionstal (kWh): 2017: 9256729.63; Historiske produktionstal (kWh): 2018: 8172605.1333; Historiske produktionstal (kWh): 2019: 9028376.0456 | 1143631.6922 | 1211202.3611 | 779843.4089 | 596180.6722 | 645451.8222 | 4376309.9567
570715000000089589 | 2010-06-04 | 2300 | 92.6 | 80 | SIEMENS | SWT 2.3-93 | 360 | Lolland | HAV | Rødsand | hav | 665567 | 6048727 | GST, 18-02-2013 | WRD2 J11 | Historiske produktionstal (kWh): 2010: 4271132.9656; Historiske produktionstal (kWh): 2011: 9260786.3178; Historiske produktionstal (kWh): 2012: 9274953.76; Historiske produktionstal (kWh): 2013: 8205688.7299; Historiske produktionstal (kWh): 2014: 9117953.236; Historiske produktionstal (kWh): 2015: 9458130.3844; Historiske produktionstal (kWh): 2016: 7945244.2122; Historiske produktionstal (kWh): 2017: 9256729.63; Historiske produktionstal (kWh): 2018: 8172605.1333; Historiske produktionstal (kWh): 2019: 9028376.0456 | 1143631.6922 | 1211202.3611 | 779843.4089 | 596180.6722 | 645451.8222 | 4376309.9567
570715000000089596 | 2010-06-01 | 2300 | 92.6 | 80 | SIEMENS | SWT 2.3-93 | 360 | Lolland | HAV | Rødsand | hav | 666116 | 6048599 | GST, 18-02-2013 | WRD2 J12 | Historiske produktionstal (kWh): 2010: 4271132.9656; Historiske produktionstal (kWh): 2011: 9260786.3178; Historiske produktionstal (kWh): 2012: 9274953.76; Historiske produktionstal (kWh): 2013: 8205688.7299; Historiske produktionstal (kWh): 2014: 9117953.236; Historiske produktionstal (kWh): 2015: 9458130.3844; Historiske produktionstal (kWh): 2016: 7945244.2122; Historiske produktionstal (kWh): 2017: 9256729.63; Historiske produktionstal (kWh): 2018: 8172605.1333; Historiske produktionstal (kWh): 2019: 9028376.0456 | 1143631.6922 | 1211202.3611 | 779843.4089 | 596180.6722 | 645451.8222 | 4376309.9567
570715000000089602 | 2010-06-02 | 2300 | 92.6 | 80 | SIEMENS | SWT 2.3-93 | 360 | Lolland | HAV | Rødsand | hav | 666645 | 6048494 | GST, 18-02-2013 | WRD2 J13 | Historiske produktionstal (kWh): 2010: 4271132.9656; Historiske produktionstal (kWh): 2011: 9260786.3178; Historiske produktionstal (kWh): 2012: 9274953.76; Historiske produktionstal (kWh): 2013: 8205688.7299; Historiske produktionstal (kWh): 2014: 9117953.236; Historiske produktionstal (kWh): 2015: 9458130.3844; Historiske produktionstal (kWh): 2016: 7945244.2122; Historiske produktionstal (kWh): 2017: 9256729.63; Historiske produktionstal (kWh): 2018: 8172605.1333; Historiske produktionstal (kWh): 2019: 9028376.0456 | 1143631.6922 | 1211202.3611 | 779843.4089 | 596180.6722 | 645451.8222 | 4376309.9567
570715000000089619 | 2010-06-04 | 2300 | 92.6 | 80 | SIEMENS | SWT 2.3-93 | 360 | Lolland | HAV | Rødsand | hav | 667170 | 6048409 | GST, 18-02-2013 | WRD2 J14 | Historiske produktionstal (kWh): 2010: 4271132.9656; Historiske produktionstal (kWh): 2011: 9260786.3178; Historiske produktionstal (kWh): 2012: 9274953.76; Historiske produktionstal (kWh): 2013: 8205688.7299; Historiske produktionstal (kWh): 2014: 9117953.236; Historiske produktionstal (kWh): 2015: 9458130.3844; Historiske produktionstal (kWh): 2016: 7945244.2122; Historiske produktionstal (kWh): 2017: 9256729.63; Historiske produktionstal (kWh): 2018: 8172605.1333; Historiske produktionstal (kWh): 2019: 9028376.0456 | 1143631.6922 | 1211202.3611 | 779843.4089 | 596180.6722 | 645451.8222 | 4376309.9567
570715000000089626 | 2010-06-08 | 2300 | 92.6 | 80 | SIEMENS | SWT 2.3-93 | 360 | Lolland | HAV | Rødsand | hav | 667685 | 6048346 | GST, 18-02-2013 | WRD2 J15 | Historiske produktionstal (kWh): 2010: 4271132.9656; Historiske produktionstal (kWh): 2011: 9260786.3178; Historiske produktionstal (kWh): 2012: 9274953.76; Historiske produktionstal (kWh): 2013: 8205688.7299; Historiske produktionstal (kWh): 2014: 9117953.236; Historiske produktionstal (kWh): 2015: 9458130.3844; Historiske produktionstal (kWh): 2016: 7945244.2122; Historiske produktionstal (kWh): 2017: 9256729.63; Historiske produktionstal (kWh): 2018: 8172605.1333; Historiske produktionstal (kWh): 2019: 9028376.0456 | 1143631.6922 | 1211202.3611 | 779843.4089 | 596180.6722 | 645451.8222 | 4376309.9567
570715000000089633 | 2010-06-09 | 2300 | 92.6 | 80 | SIEMENS | SWT 2.3-93 | 360 | Lolland | HAV | Rødsand | hav | 668217 | 6048287 | GST, 18-02-2013 | WRD2 J16 | Historiske produktionstal (kWh): 2010: 4271132.9656; Historiske produktionstal (kWh): 2011: 9260786.3178; Historiske produktionstal (kWh): 2012: 9274953.76; Historiske produktionstal (kWh): 2013: 8205688.7299; Historiske produktionstal (kWh): 2014: 9117953.236; Historiske produktionstal (kWh): 2015: 9458130.3844; Historiske produktionstal (kWh): 2016: 7945244.2122; Historiske produktionstal (kWh): 2017: 9256729.63; Historiske produktionstal (kWh): 2018: 8172605.1333; Historiske produktionstal (kWh): 2019: 9028376.0456 | 1143631.6922 | 1211202.3611 | 779843.4089 | 596180.6722 | 645451.8222 | 4376309.9567
570715000000089640 | 2010-06-09 | 2300 | 92.6 | 80 | SIEMENS | SWT 2.3-93 | 360 | Lolland | HAV | Rødsand | hav | 668741 | 6048242 | GST, 18-02-2013 | WRD2 J17 | Historiske produktionstal (kWh): 2010: 4271132.9656; Historiske produktionstal (kWh): 2011: 9260786.3178; Historiske produktionstal (kWh): 2012: 9274953.76; Historiske produktionstal (kWh): 2013: 8205688.7299; Historiske produktionstal (kWh): 2014: 9117953.236; Historiske produktionstal (kWh): 2015: 9458130.3844; Historiske produktionstal (kWh): 2016: 7945244.2122; Historiske produktionstal (kWh): 2017: 9256729.63; Historiske produktionstal (kWh): 2018: 8172605.1333; Historiske produktionstal (kWh): 2019: 9028376.0456 | 1143631.6922 | 1211202.3611 | 779843.4089 | 596180.6722 | 645451.8222 | 4376309.9567
570715000000089657 | 2010-06-15 | 2300 | 92.6 | 80 | SIEMENS | SWT 2.3-93 | 360 | Lolland | HAV | Rødsand | hav | 669269 | 6048235 | GST, 18-02-2013 | WRD2 J18 | Historiske produktionstal (kWh): 2010: 4271132.9656; Historiske produktionstal (kWh): 2011: 9260786.3178; Historiske produktionstal (kWh): 2012: 9274953.76; Historiske produktionstal (kWh): 2013: 8205688.7299; Historiske produktionstal (kWh): 2014: 9117953.236; Historiske produktionstal (kWh): 2015: 9458130.3844; Historiske produktionstal (kWh): 2016: 7945244.2122; Historiske produktionstal (kWh): 2017: 9256729.63; Historiske produktionstal (kWh): 2018: 8172605.1333; Historiske produktionstal (kWh): 2019: 9028376.0456 | 1143631.6922 | 1211202.3611 | 779843.4089 | 596180.6722 | 645451.8222 | 4376309.9567
570715000000089664 | 2010-06-21 | 2300 | 92.6 | 80 | SIEMENS | SWT 2.3-93 | 360 | Lolland | HAV | Rødsand | hav | 659755 | 6050549 | GST, 18-02-2013 | WRD2 K01 | Historiske produktionstal (kWh): 2010: 4271132.9656; Historiske produktionstal (kWh): 2011: 9260786.3178; Historiske produktionstal (kWh): 2012: 9274953.76; Historiske produktionstal (kWh): 2013: 8205688.7299; Historiske produktionstal (kWh): 2014: 9117953.236; Historiske produktionstal (kWh): 2015: 9458130.3844; Historiske produktionstal (kWh): 2016: 7945244.2122; Historiske produktionstal (kWh): 2017: 9256729.63; Historiske produktionstal (kWh): 2018: 8172605.1333; Historiske produktionstal (kWh): 2019: 9028376.0456 | 1143631.6922 | 1211202.3611 | 779843.4089 | 596180.6722 | 645451.8222 | 4376309.9567
570715000000089671 | 2010-06-18 | 2300 | 92.6 | 80 | SIEMENS | SWT 2.3-93 | 360 | Lolland | HAV | Rødsand | hav | 660293 | 6050192 | GST, 18-02-2013 | WRD2 K02 | Historiske produktionstal (kWh): 2010: 4271132.9656; Historiske produktionstal (kWh): 2011: 9260786.3178; Historiske produktionstal (kWh): 2012: 9274953.76; Historiske produktionstal (kWh): 2013: 8205688.7299; Historiske produktionstal (kWh): 2014: 9117953.236; Historiske produktionstal (kWh): 2015: 9458130.3844; Historiske produktionstal (kWh): 2016: 7945244.2122; Historiske produktionstal (kWh): 2017: 9256729.63; Historiske produktionstal (kWh): 2018: 8172605.1333; Historiske produktionstal (kWh): 2019: 9028376.0456 | 1143631.6922 | 1211202.3611 | 779843.4089 | 596180.6722 | 645451.8222 | 4376309.9567
570715000000089688 | 2010-06-22 | 2300 | 92.6 | 80 | SIEMENS | SWT 2.3-93 | 360 | Lolland | HAV | Rødsand | hav | 660841 | 6049867 | GST, 18-02-2013 | WRD2 K03 | Historiske produktionstal (kWh): 2010: 4271132.9656; Historiske produktionstal (kWh): 2011: 9260786.3178; Historiske produktionstal (kWh): 2012: 9274953.76; Historiske produktionstal (kWh): 2013: 8205688.7299; Historiske produktionstal (kWh): 2014: 9117953.236; Historiske produktionstal (kWh): 2015: 9458130.3844; Historiske produktionstal (kWh): 2016: 7945244.2122; Historiske produktionstal (kWh): 2017: 9256729.63; Historiske produktionstal (kWh): 2018: 8172605.1333; Historiske produktionstal (kWh): 2019: 9028376.0456 | 1143631.6922 | 1211202.3611 | 779843.4089 | 596180.6722 | 645451.8222 | 4376309.9567
570715000000089695 | 2010-06-22 | 2300 | 92.6 | 80 | SIEMENS | SWT 2.3-93 | 360 | Lolland | HAV | Rødsand | hav | 661405 | 6049557 | GST, 18-02-2013 | WRD2 K04 | Historiske produktionstal (kWh): 2010: 4271132.9656; Historiske produktionstal (kWh): 2011: 9260786.3178; Historiske produktionstal (kWh): 2012: 9274953.76; Historiske produktionstal (kWh): 2013: 8205688.7299; Historiske produktionstal (kWh): 2014: 9117953.236; Historiske produktionstal (kWh): 2015: 9458130.3844; Historiske produktionstal (kWh): 2016: 7945244.2122; Historiske produktionstal (kWh): 2017: 9256729.63; Historiske produktionstal (kWh): 2018: 8172605.1333; Historiske produktionstal (kWh): 2019: 9028376.0456 | 1143631.6922 | 1211202.3611 | 779843.4089 | 596180.6722 | 645451.8222 | 4376309.9567
570715000000089701 | 2010-06-18 | 2300 | 92.6 | 80 | SIEMENS | SWT 2.3-93 | 360 | Lolland | HAV | Rødsand | hav | 661934 | 6049285 | GST, 18-02-2013 | WRD2 K05 | Historiske produktionstal (kWh): 2010: 4271132.9656; Historiske produktionstal (kWh): 2011: 9260786.3178; Historiske produktionstal (kWh): 2012: 9274953.76; Historiske produktionstal (kWh): 2013: 8205688.7299; Historiske produktionstal (kWh): 2014: 9117953.236; Historiske produktionstal (kWh): 2015: 9458130.3844; Historiske produktionstal (kWh): 2016: 7945244.2122; Historiske produktionstal (kWh): 2017: 9256729.63; Historiske produktionstal (kWh): 2018: 8172605.1333; Historiske produktionstal (kWh): 2019: 9028376.0456 | 1143631.6922 | 1211202.3611 | 779843.4089 | 596180.6722 | 645451.8222 | 4376309.9567
570715000000089718 | 2010-06-17 | 2300 | 92.6 | 80 | SIEMENS | SWT 2.3-93 | 360 | Lolland | HAV | Rødsand | hav | 662505 | 6049010 | GST, 18-02-2013 | WRD2 K06 | Historiske produktionstal (kWh): 2010: 4271132.9656; Historiske produktionstal (kWh): 2011: 9260786.3178; Historiske produktionstal (kWh): 2012: 9274953.76; Historiske produktionstal (kWh): 2013: 8205688.7299; Historiske produktionstal (kWh): 2014: 9117953.236; Historiske produktionstal (kWh): 2015: 9458130.3844; Historiske produktionstal (kWh): 2016: 7945244.2122; Historiske produktionstal (kWh): 2017: 9256729.63; Historiske produktionstal (kWh): 2018: 8172605.1333; Historiske produktionstal (kWh): 2019: 9028376.0456 | 1143631.6922 | 1211202.3611 | 779843.4089 | 596180.6722 | 645451.8222 | 4376309.9567
570715000000089725 | 2010-06-15 | 2300 | 92.6 | 80 | SIEMENS | SWT 2.3-93 | 360 | Lolland | HAV | Rødsand | hav | 663070 | 6048746 | GST, 18-02-2013 | WRD2 K07 | Historiske produktionstal (kWh): 2010: 4271132.9656; Historiske produktionstal (kWh): 2011: 9260786.3178; Historiske produktionstal (kWh): 2012: 9274953.76; Historiske produktionstal (kWh): 2013: 8205688.7299; Historiske produktionstal (kWh): 2014: 9117953.236; Historiske produktionstal (kWh): 2015: 9458130.3844; Historiske produktionstal (kWh): 2016: 7945244.2122; Historiske produktionstal (kWh): 2017: 9256729.63; Historiske produktionstal (kWh): 2018: 8172605.1333; Historiske produktionstal (kWh): 2019: 9028376.0456 | 1143631.6922 | 1211202.3611 | 779843.4089 | 596180.6722 | 645451.8222 | 4376309.9567
570715000000089732 | 2010-06-15 | 2300 | 92.6 | 80 | SIEMENS | SWT 2.3-93 | 360 | Lolland | HAV | Rødsand | hav | 663610 | 6048519 | GST, 18-02-2013 | WRD2 K08 | Historiske produktionstal (kWh): 2010: 4271132.9656; Historiske produktionstal (kWh): 2011: 9260786.3178; Historiske produktionstal (kWh): 2012: 9274953.76; Historiske produktionstal (kWh): 2013: 8205688.7299; Historiske produktionstal (kWh): 2014: 9117953.236; Historiske produktionstal (kWh): 2015: 9458130.3844; Historiske produktionstal (kWh): 2016: 7945244.2122; Historiske produktionstal (kWh): 2017: 9256729.63; Historiske produktionstal (kWh): 2018: 8172605.1333; Historiske produktionstal (kWh): 2019: 9028376.0456 | 1143631.6922 | 1211202.3611 | 779843.4089 | 596180.6722 | 645451.8222 | 4376309.9567
570715000000089749 | 2010-06-16 | 2300 | 92.6 | 80 | SIEMENS | SWT 2.3-93 | 360 | Lolland | HAV | Rødsand | hav | 664182 | 6048312 | GST, 18-02-2013 | WRD2 K09 | Historiske produktionstal (kWh): 2010: 4271132.9656; Historiske produktionstal (kWh): 2011: 9260786.3178; Historiske produktionstal (kWh): 2012: 9274953.76; Historiske produktionstal (kWh): 2013: 8205688.7299; Historiske produktionstal (kWh): 2014: 9117953.236; Historiske produktionstal (kWh): 2015: 9458130.3844; Historiske produktionstal (kWh): 2016: 7945244.2122; Historiske produktionstal (kWh): 2017: 9256729.63; Historiske produktionstal (kWh): 2018: 8172605.1333; Historiske produktionstal (kWh): 2019: 9028376.0456 | 1143631.6922 | 1211202.3611 | 779843.4089 | 596180.6722 | 645451.8222 | 4376309.9567
570715000000089756 | 2010-06-25 | 2300 | 92.6 | 80 | SIEMENS | SWT 2.3-93 | 360 | Lolland | HAV | Rødsand | hav | 664766 | 6048095 | GST, 18-02-2013 | WRD2 K10 | Historiske produktionstal (kWh): 2010: 4271132.9656; Historiske produktionstal (kWh): 2011: 9260786.3178; Historiske produktionstal (kWh): 2012: 9274953.76; Historiske produktionstal (kWh): 2013: 8205688.7299; Historiske produktionstal (kWh): 2014: 9117953.236; Historiske produktionstal (kWh): 2015: 9458130.3844; Historiske produktionstal (kWh): 2016: 7945244.2122; Historiske produktionstal (kWh): 2017: 9256729.63; Historiske produktionstal (kWh): 2018: 8172605.1333; Historiske produktionstal (kWh): 2019: 9028376.0456 | 1143631.6922 | 1211202.3611 | 779843.4089 | 596180.6722 | 645451.8222 | 4376309.9567
570715000000089763 | 2010-06-26 | 2300 | 92.6 | 80 | SIEMENS | SWT 2.3-93 | 360 | Lolland | HAV | Rødsand | hav | 665301 | 6047944 | GST, 18-02-2013 | WRD2 K11 | Historiske produktionstal (kWh): 2010: 4271132.9656; Historiske produktionstal (kWh): 2011: 9260786.3178; Historiske produktionstal (kWh): 2012: 9274953.76; Historiske produktionstal (kWh): 2013: 8205688.7299; Historiske produktionstal (kWh): 2014: 9117953.236; Historiske produktionstal (kWh): 2015: 9458130.3844; Historiske produktionstal (kWh): 2016: 7945244.2122; Historiske produktionstal (kWh): 2017: 9256729.63; Historiske produktionstal (kWh): 2018: 8172605.1333; Historiske produktionstal (kWh): 2019: 9028376.0456 | 1143631.6922 | 1211202.3611 | 779843.4089 | 596180.6722 | 645451.8222 | 4376309.9567
570715000000089770 | 2010-06-26 | 2300 | 92.6 | 80 | SIEMENS | SWT 2.3-93 | 360 | Lolland | HAV | Rødsand | hav | 665935 | 6047766 | GST, 18-02-2013 | WRD2 K12 | Historiske produktionstal (kWh): 2010: 4271132.9656; Historiske produktionstal (kWh): 2011: 9260786.3178; Historiske produktionstal (kWh): 2012: 9274953.76; Historiske produktionstal (kWh): 2013: 8205688.7299; Historiske produktionstal (kWh): 2014: 9117953.236; Historiske produktionstal (kWh): 2015: 9458130.3844; Historiske produktionstal (kWh): 2016: 7945244.2122; Historiske produktionstal (kWh): 2017: 9256729.63; Historiske produktionstal (kWh): 2018: 8172605.1333; Historiske produktionstal (kWh): 2019: 9028376.0456 | 1143631.6922 | 1211202.3611 | 779843.4089 | 596180.6722 | 645451.8222 | 4376309.9567
570715000000089787 | 2010-06-23 | 2300 | 92.6 | 80 | SIEMENS | SWT 2.3-93 | 360 | Lolland | HAV | Rødsand | hav | 666463 | 6047636 | GST, 18-02-2013 | WRD2 K13 | Historiske produktionstal (kWh): 2010: 4271132.9656; Historiske produktionstal (kWh): 2011: 9260786.3178; Historiske produktionstal (kWh): 2012: 9274953.76; Historiske produktionstal (kWh): 2013: 8205688.7299; Historiske produktionstal (kWh): 2014: 9117953.236; Historiske produktionstal (kWh): 2015: 9458130.3844; Historiske produktionstal (kWh): 2016: 7945244.2122; Historiske produktionstal (kWh): 2017: 9256729.63; Historiske produktionstal (kWh): 2018: 8172605.1333; Historiske produktionstal (kWh): 2019: 9028376.0456 | 1143631.6922 | 1211202.3611 | 779843.4089 | 596180.6722 | 645451.8222 | 4376309.9567
570715000000089794 | 2010-06-25 | 2300 | 92.6 | 80 | SIEMENS | SWT 2.3-93 | 360 | Lolland | HAV | Rødsand | hav | 667027 | 6047519 | GST, 18-02-2013 | WRD2 K14 | Historiske produktionstal (kWh): 2010: 4271132.9656; Historiske produktionstal (kWh): 2011: 9260786.3178; Historiske produktionstal (kWh): 2012: 9274953.76; Historiske produktionstal (kWh): 2013: 8205688.7299; Historiske produktionstal (kWh): 2014: 9117953.236; Historiske produktionstal (kWh): 2015: 9458130.3844; Historiske produktionstal (kWh): 2016: 7945244.2122; Historiske produktionstal (kWh): 2017: 9256729.63; Historiske produktionstal (kWh): 2018: 8172605.1333; Historiske produktionstal (kWh): 2019: 9028376.0456 | 1143631.6922 | 1211202.3611 | 779843.4089 | 596180.6722 | 645451.8222 | 4376309.9567
570715000000089800 | 2010-06-25 | 2300 | 92.6 | 80 | SIEMENS | SWT 2.3-93 | 360 | Lolland | HAV | Rødsand | hav | 667592 | 6047424 | GST, 18-02-2013 | WRD2 K15 | Historiske produktionstal (kWh): 2010: 4271132.9656; Historiske produktionstal (kWh): 2011: 9260786.3178; Historiske produktionstal (kWh): 2012: 9274953.76; Historiske produktionstal (kWh): 2013: 8205688.7299; Historiske produktionstal (kWh): 2014: 9117953.236; Historiske produktionstal (kWh): 2015: 9458130.3844; Historiske produktionstal (kWh): 2016: 7945244.2122; Historiske produktionstal (kWh): 2017: 9256729.63; Historiske produktionstal (kWh): 2018: 8172605.1333; Historiske produktionstal (kWh): 2019: 9028376.0456 | 1143631.6922 | 1211202.3611 | 779843.4089 | 596180.6722 | 645451.8222 | 4376309.9567
570715000000089817 | 2010-06-30 | 2300 | 92.6 | 80 | SIEMENS | SWT 2.3-93 | 360 | Lolland | HAV | Rødsand | hav | 668177 | 6047336 | GST, 18-02-2013 | WRD2 K16 | Historiske produktionstal (kWh): 2010: 4271132.9656; Historiske produktionstal (kWh): 2011: 9260786.3178; Historiske produktionstal (kWh): 2012: 9274953.76; Historiske produktionstal (kWh): 2013: 8205688.7299; Historiske produktionstal (kWh): 2014: 9117953.236; Historiske produktionstal (kWh): 2015: 9458130.3844; Historiske produktionstal (kWh): 2016: 7945244.2122; Historiske produktionstal (kWh): 2017: 9256729.63; Historiske produktionstal (kWh): 2018: 8172605.1333; Historiske produktionstal (kWh): 2019: 9028376.0456 | 1143631.6922 | 1211202.3611 | 779843.4089 | 596180.6722 | 645451.8222 | 4376309.9567
570715000000089824 | 2010-06-29 | 2300 | 92.6 | 80 | SIEMENS | SWT 2.3-93 | 360 | Lolland | HAV | Rødsand | hav | 668756 | 6047266 | GST, 18-02-2013 | WRD2 K17 | Historiske produktionstal (kWh): 2010: 4271132.9656; Historiske produktionstal (kWh): 2011: 9260786.3178; Historiske produktionstal (kWh): 2012: 9274953.76; Historiske produktionstal (kWh): 2013: 8205688.7299; Historiske produktionstal (kWh): 2014: 9117953.236; Historiske produktionstal (kWh): 2015: 9458130.3844; Historiske produktionstal (kWh): 2016: 7945244.2122; Historiske produktionstal (kWh): 2017: 9256729.63; Historiske produktionstal (kWh): 2018: 8172605.1333; Historiske produktionstal (kWh): 2019: 9028376.0456 | 1143631.6922 | 1211202.3611 | 779843.4089 | 596180.6722 | 645451.8222 | 4376309.9567
570715000000089831 | 2010-07-03 | 2300 | 92.6 | 80 | SIEMENS | SWT 2.3-93 | 360 | Lolland | HAV | Rødsand | hav | 669337 | 6047235 | GST, 18-02-2013 | WRD2 K18 | Historiske produktionstal (kWh): 2010: 4271132.9656; Historiske produktionstal (kWh): 2011: 9260786.3178; Historiske produktionstal (kWh): 2012: 9274953.76; Historiske produktionstal (kWh): 2013: 8205688.7299; Historiske produktionstal (kWh): 2014: 9117953.236; Historiske produktionstal (kWh): 2015: 9458130.3844; Historiske produktionstal (kWh): 2016: 7945244.2122; Historiske produktionstal (kWh): 2017: 9256729.63; Historiske produktionstal (kWh): 2018: 8172605.1333; Historiske produktionstal (kWh): 2019: 9028376.0456 | 1143631.6922 | 1211202.3611 | 779843.4089 | 596180.6722 | 645451.8222 | 4376309.9567
570715000000089848 | 2010-07-10 | 2300 | 92.6 | 80 | SIEMENS | SWT 2.3-93 | 360 | Lolland | HAV | Rødsand | hav | 659321 | 6050200 | GST, 18-02-2013 | WRD2 L01 | Historiske produktionstal (kWh): 2010: 4271132.9656; Historiske produktionstal (kWh): 2011: 9260786.3178; Historiske produktionstal (kWh): 2012: 9274953.76; Historiske produktionstal (kWh): 2013: 8205688.7299; Historiske produktionstal (kWh): 2014: 9117953.236; Historiske produktionstal (kWh): 2015: 9458130.3844; Historiske produktionstal (kWh): 2016: 7945244.2122; Historiske produktionstal (kWh): 2017: 9256729.63; Historiske produktionstal (kWh): 2018: 8172605.1333; Historiske produktionstal (kWh): 2019: 9028376.0456 | 1143631.6922 | 1211202.3611 | 779843.4089 | 596180.6722 | 645451.8222 | 4376309.9567
570715000000089855 | 2010-07-08 | 2300 | 92.6 | 80 | SIEMENS | SWT 2.3-93 | 360 | Lolland | HAV | Rødsand | hav | 659858 | 6049798 | GST, 18-02-2013 | WRD2 L02 | Historiske produktionstal (kWh): 2010: 4271132.9656; Historiske produktionstal (kWh): 2011: 9260786.3178; Historiske produktionstal (kWh): 2012: 9274953.76; Historiske produktionstal (kWh): 2013: 8205688.7299; Historiske produktionstal (kWh): 2014: 9117953.236; Historiske produktionstal (kWh): 2015: 9458130.3844; Historiske produktionstal (kWh): 2016: 7945244.2122; Historiske produktionstal (kWh): 2017: 9256729.63; Historiske produktionstal (kWh): 2018: 8172605.1333; Historiske produktionstal (kWh): 2019: 9028376.0456 | 1143631.6922 | 1211202.3611 | 779843.4089 | 596180.6722 | 645451.8222 | 4376309.9567
570715000000089862 | 2010-07-11 | 2300 | 92.6 | 80 | SIEMENS | SWT 2.3-93 | 360 | Lolland | HAV | Rødsand | hav | 660404 | 6049431 | GST, 18-02-2013 | WRD2 L03 | Historiske produktionstal (kWh): 2010: 4271132.9656; Historiske produktionstal (kWh): 2011: 9260786.3178; Historiske produktionstal (kWh): 2012: 9274953.76; Historiske produktionstal (kWh): 2013: 8205688.7299; Historiske produktionstal (kWh): 2014: 9117953.236; Historiske produktionstal (kWh): 2015: 9458130.3844; Historiske produktionstal (kWh): 2016: 7945244.2122; Historiske produktionstal (kWh): 2017: 9256729.63; Historiske produktionstal (kWh): 2018: 8172605.1333; Historiske produktionstal (kWh): 2019: 9028376.0456 | 1143631.6922 | 1211202.3611 | 779843.4089 | 596180.6722 | 645451.8222 | 4376309.9567
570715000000089879 | 2010-07-16 | 2300 | 92.6 | 80 | SIEMENS | SWT 2.3-93 | 360 | Lolland | HAV | Rødsand | hav | 660977 | 6049072 | GST, 18-02-2013 | WRD2 L04 | Historiske produktionstal (kWh): 2010: 4271132.9656; Historiske produktionstal (kWh): 2011: 9260786.3178; Historiske produktionstal (kWh): 2012: 9274953.76; Historiske produktionstal (kWh): 2013: 8205688.7299; Historiske produktionstal (kWh): 2014: 9117953.236; Historiske produktionstal (kWh): 2015: 9458130.3844; Historiske produktionstal (kWh): 2016: 7945244.2122; Historiske produktionstal (kWh): 2017: 9256729.63; Historiske produktionstal (kWh): 2018: 8172605.1333; Historiske produktionstal (kWh): 2019: 9028376.0456 | 1143631.6922 | 1211202.3611 | 779843.4089 | 596180.6722 | 645451.8222 | 4376309.9567
570715000000089886 | 2010-07-15 | 2300 | 92.6 | 80 | SIEMENS | SWT 2.3-93 | 360 | Lolland | HAV | Rødsand | hav | 661514 | 6048754 | GST, 18-02-2013 | WRD2 L05 | Historiske produktionstal (kWh): 2010: 4271132.9656; Historiske produktionstal (kWh): 2011: 9260786.3178; Historiske produktionstal (kWh): 2012: 9274953.76; Historiske produktionstal (kWh): 2013: 8205688.7299; Historiske produktionstal (kWh): 2014: 9117953.236; Historiske produktionstal (kWh): 2015: 9458130.3844; Historiske produktionstal (kWh): 2016: 7945244.2122; Historiske produktionstal (kWh): 2017: 9256729.63; Historiske produktionstal (kWh): 2018: 8172605.1333; Historiske produktionstal (kWh): 2019: 9028376.0456 | 1143631.6922 | 1211202.3611 | 779843.4089 | 596180.6722 | 645451.8222 | 4376309.9567
570715000000089893 | 2010-07-06 | 2300 | 92.6 | 80 | SIEMENS | SWT 2.3-93 | 360 | Lolland | HAV | Rødsand | hav | 662100 | 6048437 | GST, 18-02-2013 | WRD2 L06 | Historiske produktionstal (kWh): 2010: 4271132.9656; Historiske produktionstal (kWh): 2011: 9260786.3178; Historiske produktionstal (kWh): 2012: 9274953.76; Historiske produktionstal (kWh): 2013: 8205688.7299; Historiske produktionstal (kWh): 2014: 9117953.236; Historiske produktionstal (kWh): 2015: 9458130.3844; Historiske produktionstal (kWh): 2016: 7945244.2122; Historiske produktionstal (kWh): 2017: 9256729.63; Historiske produktionstal (kWh): 2018: 8172605.1333; Historiske produktionstal (kWh): 2019: 9028376.0456 | 1143631.6922 | 1211202.3611 | 779843.4089 | 596180.6722 | 645451.8222 | 4376309.9567
570715000000089909 | 2010-07-07 | 2300 | 92.6 | 80 | SIEMENS | SWT 2.3-93 | 360 | Lolland | HAV | Rødsand | hav | 662684 | 6048130 | GST, 18-02-2013 | WRD2 L07 | Historiske produktionstal (kWh): 2010: 4271132.9656; Historiske produktionstal (kWh): 2011: 9260786.3178; Historiske produktionstal (kWh): 2012: 9274953.76; Historiske produktionstal (kWh): 2013: 8205688.7299; Historiske produktionstal (kWh): 2014: 9117953.236; Historiske produktionstal (kWh): 2015: 9458130.3844; Historiske produktionstal (kWh): 2016: 7945244.2122; Historiske produktionstal (kWh): 2017: 9256729.63; Historiske produktionstal (kWh): 2018: 8172605.1333; Historiske produktionstal (kWh): 2019: 9028376.0456 | 1143631.6922 | 1211202.3611 | 779843.4089 | 596180.6722 | 645451.8222 | 4376309.9567
570715000000089916 | 2010-06-30 | 2300 | 92.6 | 80 | SIEMENS | SWT 2.3-93 | 360 | Lolland | HAV | Rødsand | hav | 663249 | 6047859 | GST, 18-02-2013 | WRD2 L08 | Historiske produktionstal (kWh): 2010: 4271132.9656; Historiske produktionstal (kWh): 2011: 9260786.3178; Historiske produktionstal (kWh): 2012: 9274953.76; Historiske produktionstal (kWh): 2013: 8205688.7299; Historiske produktionstal (kWh): 2014: 9117953.236; Historiske produktionstal (kWh): 2015: 9458130.3844; Historiske produktionstal (kWh): 2016: 7945244.2122; Historiske produktionstal (kWh): 2017: 9256729.63; Historiske produktionstal (kWh): 2018: 8172605.1333; Historiske produktionstal (kWh): 2019: 9028376.0456 | 1143631.6922 | 1211202.3611 | 779843.4089 | 596180.6722 | 645451.8222 | 4376309.9567
570715000000089923 | 2010-07-01 | 2300 | 92.6 | 80 | SIEMENS | SWT 2.3-93 | 360 | Lolland | HAV | Rødsand | hav | 663847 | 6047612 | GST, 18-02-2013 | WRD2 L09 | Historiske produktionstal (kWh): 2010: 4271132.9656; Historiske produktionstal (kWh): 2011: 9260786.3178; Historiske produktionstal (kWh): 2012: 9274953.76; Historiske produktionstal (kWh): 2013: 8205688.7299; Historiske produktionstal (kWh): 2014: 9117953.236; Historiske produktionstal (kWh): 2015: 9458130.3844; Historiske produktionstal (kWh): 2016: 7945244.2122; Historiske produktionstal (kWh): 2017: 9256729.63; Historiske produktionstal (kWh): 2018: 8172605.1333; Historiske produktionstal (kWh): 2019: 9028376.0456 | 1143631.6922 | 1211202.3611 | 779843.4089 | 596180.6722 | 645451.8222 | 4376309.9567
570715000000089930 | 2010-07-16 | 2300 | 92.6 | 80 | SIEMENS | SWT 2.3-93 | 360 | Lolland | HAV | Rødsand | hav | 664463 | 6047353 | GST, 18-02-2013 | WRD2 L10 | Historiske produktionstal (kWh): 2010: 4271132.9656; Historiske produktionstal (kWh): 2011: 9260786.3178; Historiske produktionstal (kWh): 2012: 9274953.76; Historiske produktionstal (kWh): 2013: 8205688.7299; Historiske produktionstal (kWh): 2014: 9117953.236; Historiske produktionstal (kWh): 2015: 9458130.3844; Historiske produktionstal (kWh): 2016: 7945244.2122; Historiske produktionstal (kWh): 2017: 9256729.63; Historiske produktionstal (kWh): 2018: 8172605.1333; Historiske produktionstal (kWh): 2019: 9028376.0456 | 1143631.6922 | 1211202.3611 | 779843.4089 | 596180.6722 | 645451.8222 | 4376309.9567
570715000000089947 | 2010-07-16 | 2300 | 92.6 | 80 | SIEMENS | SWT 2.3-93 | 360 | Lolland | HAV | Rødsand | hav | 665036 | 6047162 | GST, 18-02-2013 | WRD2 L11 | Historiske produktionstal (kWh): 2010: 4271132.9656; Historiske produktionstal (kWh): 2011: 9260786.3178; Historiske produktionstal (kWh): 2012: 9274953.76; Historiske produktionstal (kWh): 2013: 8205688.7299; Historiske produktionstal (kWh): 2014: 9117953.236; Historiske produktionstal (kWh): 2015: 9458130.3844; Historiske produktionstal (kWh): 2016: 7945244.2122; Historiske produktionstal (kWh): 2017: 9256729.63; Historiske produktionstal (kWh): 2018: 8172605.1333; Historiske produktionstal (kWh): 2019: 9028376.0456 | 1143631.6922 | 1211202.3611 | 779843.4089 | 596180.6722 | 645451.8222 | 4376309.9567
570715000000089961 | 2010-07-16 | 2300 | 92.6 | 80 | SIEMENS | SWT 2.3-93 | 360 | Lolland | HAV | Rødsand | hav | 665657 | 6046959 | GST, 18-02-2013 | WRD2 L12 | Historiske produktionstal (kWh): 2010: 4271132.9656; Historiske produktionstal (kWh): 2011: 9260786.3178; Historiske produktionstal (kWh): 2012: 9274953.76; Historiske produktionstal (kWh): 2013: 8205688.7299; Historiske produktionstal (kWh): 2014: 9117953.236; Historiske produktionstal (kWh): 2015: 9458130.3844; Historiske produktionstal (kWh): 2016: 7945244.2122; Historiske produktionstal (kWh): 2017: 9256729.63; Historiske produktionstal (kWh): 2018: 8172605.1333; Historiske produktionstal (kWh): 2019: 9028376.0456 | 1143631.6922 | 1211202.3611 | 779843.4089 | 596180.6722 | 645451.8222 | 4376309.9567
570715000000089978 | 2010-07-16 | 2300 | 92.6 | 80 | SIEMENS | SWT 2.3-93 | 360 | Lolland | HAV | Rødsand | hav | 666280 | 6046779 | GST, 18-02-2013 | WRD2 L13 | Historiske produktionstal (kWh): 2010: 4271132.9656; Historiske produktionstal (kWh): 2011: 9260786.3178; Historiske produktionstal (kWh): 2012: 9274953.76; Historiske produktionstal (kWh): 2013: 8205688.7299; Historiske produktionstal (kWh): 2014: 9117953.236; Historiske produktionstal (kWh): 2015: 9458130.3844; Historiske produktionstal (kWh): 2016: 7945244.2122; Historiske produktionstal (kWh): 2017: 9256729.63; Historiske produktionstal (kWh): 2018: 8172605.1333; Historiske produktionstal (kWh): 2019: 9028376.0456 | 1143631.6922 | 1211202.3611 | 779843.4089 | 596180.6722 | 645451.8222 | 4376309.9567
570715000000089985 | 2010-07-17 | 2300 | 92.6 | 80 | SIEMENS | SWT 2.3-93 | 360 | Lolland | HAV | Rødsand | hav | 666884 | 6046629 | GST, 18-02-2013 | WRD2 L14 | Historiske produktionstal (kWh): 2010: 4271132.9656; Historiske produktionstal (kWh): 2011: 9260786.3178; Historiske produktionstal (kWh): 2012: 9274953.76; Historiske produktionstal (kWh): 2013: 8205688.7299; Historiske produktionstal (kWh): 2014: 9117953.236; Historiske produktionstal (kWh): 2015: 9458130.3844; Historiske produktionstal (kWh): 2016: 7945244.2122; Historiske produktionstal (kWh): 2017: 9256729.63; Historiske produktionstal (kWh): 2018: 8172605.1333; Historiske produktionstal (kWh): 2019: 9028376.0456 | 1143631.6922 | 1211202.3611 | 779843.4089 | 596180.6722 | 645451.8222 | 4376309.9567
570715000000089992 | 2010-07-18 | 2300 | 92.6 | 80 | SIEMENS | SWT 2.3-93 | 360 | Lolland | HAV | Rødsand | hav | 667500 | 6046502 | GST, 18-02-2013 | WRD2 L15 | Historiske produktionstal (kWh): 2010: 4271132.9656; Historiske produktionstal (kWh): 2011: 9260786.3178; Historiske produktionstal (kWh): 2012: 9274953.76; Historiske produktionstal (kWh): 2013: 8205688.7299; Historiske produktionstal (kWh): 2014: 9117953.236; Historiske produktionstal (kWh): 2015: 9458130.3844; Historiske produktionstal (kWh): 2016: 7945244.2122; Historiske produktionstal (kWh): 2017: 9256729.63; Historiske produktionstal (kWh): 2018: 8172605.1333; Historiske produktionstal (kWh): 2019: 9028376.0456 | 1143631.6922 | 1211202.3611 | 779843.4089 | 596180.6722 | 645451.8222 | 4376309.9567
570715000000090004 | 2010-07-17 | 2300 | 92.6 | 80 | SIEMENS | SWT 2.3-93 | 360 | Lolland | HAV | Rødsand | hav | 668137 | 6046386 | GST, 18-02-2013 | WRD2 L16 | Historiske produktionstal (kWh): 2010: 4271132.9656; Historiske produktionstal (kWh): 2011: 9260786.3178; Historiske produktionstal (kWh): 2012: 9274953.76; Historiske produktionstal (kWh): 2013: 8205688.7299; Historiske produktionstal (kWh): 2014: 9117953.236; Historiske produktionstal (kWh): 2015: 9458130.3844; Historiske produktionstal (kWh): 2016: 7945244.2122; Historiske produktionstal (kWh): 2017: 9256729.63; Historiske produktionstal (kWh): 2018: 8172605.1333; Historiske produktionstal (kWh): 2019: 9028376.0456 | 1143631.6922 | 1211202.3611 | 779843.4089 | 596180.6722 | 645451.8222 | 4376309.9567
570715000000090011 | 2010-07-17 | 2300 | 92.6 | 80 | SIEMENS | SWT 2.3-93 | 360 | Lolland | HAV | Rødsand | hav | 668821 | 6046289 | GST, 18-02-2013 | WRD2 L17 | Historiske produktionstal (kWh): 2010: 4271132.9656; Historiske produktionstal (kWh): 2011: 9260786.3178; Historiske produktionstal (kWh): 2012: 9274953.76; Historiske produktionstal (kWh): 2013: 8205688.7299; Historiske produktionstal (kWh): 2014: 9117953.236; Historiske produktionstal (kWh): 2015: 9458130.3844; Historiske produktionstal (kWh): 2016: 7945244.2122; Historiske produktionstal (kWh): 2017: 9256729.63; Historiske produktionstal (kWh): 2018: 8172605.1333; Historiske produktionstal (kWh): 2019: 9028376.0456 | 1143631.6922 | 1211202.3611 | 779843.4089 | 596180.6722 | 645451.8222 | 4376309.9567
570715000000090028 | 2010-07-18 | 2300 | 92.6 | 80 | SIEMENS | SWT 2.3-93 | 360 | Lolland | HAV | Rødsand | hav | 669405 | 6046236 | GST, 18-02-2013 | WRD2 L18 | Historiske produktionstal (kWh): 2010: 4271132.9656; Historiske produktionstal (kWh): 2011: 9260786.3178; Historiske produktionstal (kWh): 2012: 9274953.76; Historiske produktionstal (kWh): 2013: 8205688.7299; Historiske produktionstal (kWh): 2014: 9117953.236; Historiske produktionstal (kWh): 2015: 9458130.3844; Historiske produktionstal (kWh): 2016: 7945244.2122; Historiske produktionstal (kWh): 2017: 9256729.63; Historiske produktionstal (kWh): 2018: 8172605.1333; Historiske produktionstal (kWh): 2019: 9028376.0456 | 1143631.6922 | 1211202.3611 | 779843.4089 | 596180.6722 | 645451.8222 | 4376309.9567
570715000000090035 | 2010-07-24 | 2300 | 92.6 | 80 | SIEMENS | SWT 2.3-93 | 360 | Lolland | HAV | Rødsand | hav | 658887 | 6049851 | GST, 18-02-2013 | WRD2 M01 | Historiske produktionstal (kWh): 2010: 4271132.9656; Historiske produktionstal (kWh): 2011: 9260786.3178; Historiske produktionstal (kWh): 2012: 9274953.76; Historiske produktionstal (kWh): 2013: 8205688.7299; Historiske produktionstal (kWh): 2014: 9117953.236; Historiske produktionstal (kWh): 2015: 9458130.3844; Historiske produktionstal (kWh): 2016: 7945244.2122; Historiske produktionstal (kWh): 2017: 9256729.63; Historiske produktionstal (kWh): 2018: 8172605.1333; Historiske produktionstal (kWh): 2019: 9028376.0456 | 1143631.6922 | 1211202.3611 | 779843.4089 | 596180.6722 | 645451.8222 | 4376309.9567
570715000000090042 | 2010-07-24 | 2300 | 92.6 | 80 | SIEMENS | SWT 2.3-93 | 360 | Lolland | HAV | Rødsand | hav | 659422 | 6049405 | GST, 18-02-2013 | WRD2 M02 | Historiske produktionstal (kWh): 2010: 4271132.9656; Historiske produktionstal (kWh): 2011: 9260786.3178; Historiske produktionstal (kWh): 2012: 9274953.76; Historiske produktionstal (kWh): 2013: 8205688.7299; Historiske produktionstal (kWh): 2014: 9117953.236; Historiske produktionstal (kWh): 2015: 9458130.3844; Historiske produktionstal (kWh): 2016: 7945244.2122; Historiske produktionstal (kWh): 2017: 9256729.63; Historiske produktionstal (kWh): 2018: 8172605.1333; Historiske produktionstal (kWh): 2019: 9028376.0456 | 1143631.6922 | 1211202.3611 | 779843.4089 | 596180.6722 | 645451.8222 | 4376309.9567
570715000000090059 | 2010-07-23 | 2300 | 92.6 | 80 | SIEMENS | SWT 2.3-93 | 360 | Lolland | HAV | Rødsand | hav | 659968 | 6048995 | GST, 18-02-2013 | WRD2 M03 | Historiske produktionstal (kWh): 2010: 4271132.9656; Historiske produktionstal (kWh): 2011: 9260786.3178; Historiske produktionstal (kWh): 2012: 9274953.76; Historiske produktionstal (kWh): 2013: 8205688.7299; Historiske produktionstal (kWh): 2014: 9117953.236; Historiske produktionstal (kWh): 2015: 9458130.3844; Historiske produktionstal (kWh): 2016: 7945244.2122; Historiske produktionstal (kWh): 2017: 9256729.63; Historiske produktionstal (kWh): 2018: 8172605.1333; Historiske produktionstal (kWh): 2019: 9028376.0456 | 1143631.6922 | 1211202.3611 | 779843.4089 | 596180.6722 | 645451.8222 | 4376309.9567
570715000000090066 | 2010-07-22 | 2300 | 92.6 | 80 | SIEMENS | SWT 2.3-93 | 360 | Lolland | HAV | Rødsand | hav | 660549 | 6048587 | GST, 18-02-2013 | WRD2 M04 | Historiske produktionstal (kWh): 2010: 4271132.9656; Historiske produktionstal (kWh): 2011: 9260786.3178; Historiske produktionstal (kWh): 2012: 9274953.76; Historiske produktionstal (kWh): 2013: 8205688.7299; Historiske produktionstal (kWh): 2014: 9117953.236; Historiske produktionstal (kWh): 2015: 9458130.3844; Historiske produktionstal (kWh): 2016: 7945244.2122; Historiske produktionstal (kWh): 2017: 9256729.63; Historiske produktionstal (kWh): 2018: 8172605.1333; Historiske produktionstal (kWh): 2019: 9028376.0456 | 1143631.6922 | 1211202.3611 | 779843.4089 | 596180.6722 | 645451.8222 | 4376309.9567
570715000000090073 | 2010-07-22 | 2300 | 92.6 | 80 | SIEMENS | SWT 2.3-93 | 360 | Lolland | HAV | Rødsand | hav | 661093 | 6048224 | GST, 18-02-2013 | WRD2 M05 | Historiske produktionstal (kWh): 2010: 4271132.9656; Historiske produktionstal (kWh): 2011: 9260786.3178; Historiske produktionstal (kWh): 2012: 9274953.76; Historiske produktionstal (kWh): 2013: 8205688.7299; Historiske produktionstal (kWh): 2014: 9117953.236; Historiske produktionstal (kWh): 2015: 9458130.3844; Historiske produktionstal (kWh): 2016: 7945244.2122; Historiske produktionstal (kWh): 2017: 9256729.63; Historiske produktionstal (kWh): 2018: 8172605.1333; Historiske produktionstal (kWh): 2019: 9028376.0456 | 1143631.6922 | 1211202.3611 | 779843.4089 | 596180.6722 | 645451.8222 | 4376309.9567
570715000000090080 | 2010-07-23 | 2300 | 92.6 | 80 | SIEMENS | SWT 2.3-93 | 360 | Lolland | HAV | Rødsand | hav | 661696 | 6047863 | GST, 18-02-2013 | WRD2 M06 | Historiske produktionstal (kWh): 2010: 4271132.9656; Historiske produktionstal (kWh): 2011: 9260786.3178; Historiske produktionstal (kWh): 2012: 9274953.76; Historiske produktionstal (kWh): 2013: 8205688.7299; Historiske produktionstal (kWh): 2014: 9117953.236; Historiske produktionstal (kWh): 2015: 9458130.3844; Historiske produktionstal (kWh): 2016: 7945244.2122; Historiske produktionstal (kWh): 2017: 9256729.63; Historiske produktionstal (kWh): 2018: 8172605.1333; Historiske produktionstal (kWh): 2019: 9028376.0456 | 1143631.6922 | 1211202.3611 | 779843.4089 | 596180.6722 | 645451.8222 | 4376309.9567
570715000000090097 | 2010-07-23 | 2300 | 92.6 | 80 | SIEMENS | SWT 2.3-93 | 360 | Lolland | HAV | Rødsand | hav | 662298 | 6047514 | GST, 18-02-2013 | WRD2 M07 | Historiske produktionstal (kWh): 2010: 4271132.9656; Historiske produktionstal (kWh): 2011: 9260786.3178; Historiske produktionstal (kWh): 2012: 9274953.76; Historiske produktionstal (kWh): 2013: 8205688.7299; Historiske produktionstal (kWh): 2014: 9117953.236; Historiske produktionstal (kWh): 2015: 9458130.3844; Historiske produktionstal (kWh): 2016: 7945244.2122; Historiske produktionstal (kWh): 2017: 9256729.63; Historiske produktionstal (kWh): 2018: 8172605.1333; Historiske produktionstal (kWh): 2019: 9028376.0456 | 1143631.6922 | 1211202.3611 | 779843.4089 | 596180.6722 | 645451.8222 | 4376309.9567
570715000000090103 | 2010-07-22 | 2300 | 92.6 | 80 | SIEMENS | SWT 2.3-93 | 360 | Lolland | HAV | Rødsand | hav | 662888 | 6047200 | GST, 18-02-2013 | WRD2 M08 | Historiske produktionstal (kWh): 2010: 4271132.9656; Historiske produktionstal (kWh): 2011: 9260786.3178; Historiske produktionstal (kWh): 2012: 9274953.76; Historiske produktionstal (kWh): 2013: 8205688.7299; Historiske produktionstal (kWh): 2014: 9117953.236; Historiske produktionstal (kWh): 2015: 9458130.3844; Historiske produktionstal (kWh): 2016: 7945244.2122; Historiske produktionstal (kWh): 2017: 9256729.63; Historiske produktionstal (kWh): 2018: 8172605.1333; Historiske produktionstal (kWh): 2019: 9028376.0456 | 1143631.6922 | 1211202.3611 | 779843.4089 | 596180.6722 | 645451.8222 | 4376309.9567
570715000000090110 | 2010-07-21 | 2300 | 92.6 | 80 | SIEMENS | SWT 2.3-93 | 360 | Lolland | HAV | Rødsand | hav | 663512 | 6046911 | GST, 18-02-2013 | WRD2 M09 | Historiske produktionstal (kWh): 2010: 4271132.9656; Historiske produktionstal (kWh): 2011: 9260786.3178; Historiske produktionstal (kWh): 2012: 9274953.76; Historiske produktionstal (kWh): 2013: 8205688.7299; Historiske produktionstal (kWh): 2014: 9117953.236; Historiske produktionstal (kWh): 2015: 9458130.3844; Historiske produktionstal (kWh): 2016: 7945244.2122; Historiske produktionstal (kWh): 2017: 9256729.63; Historiske produktionstal (kWh): 2018: 8172605.1333; Historiske produktionstal (kWh): 2019: 9028376.0456 | 1143631.6922 | 1211202.3611 | 779843.4089 | 596180.6722 | 645451.8222 | 4376309.9567
570715000000090127 | 2010-07-27 | 2300 | 92.6 | 80 | SIEMENS | SWT 2.3-93 | 360 | Lolland | HAV | Rødsand | hav | 664160 | 6046611 | GST, 18-02-2013 | WRD2 M10 | Historiske produktionstal (kWh): 2010: 4271132.9656; Historiske produktionstal (kWh): 2011: 9260786.3178; Historiske produktionstal (kWh): 2012: 9274953.76; Historiske produktionstal (kWh): 2013: 8205688.7299; Historiske produktionstal (kWh): 2014: 9117953.236; Historiske produktionstal (kWh): 2015: 9458130.3844; Historiske produktionstal (kWh): 2016: 7945244.2122; Historiske produktionstal (kWh): 2017: 9256729.63; Historiske produktionstal (kWh): 2018: 8172605.1333; Historiske produktionstal (kWh): 2019: 9028376.0456 | 1143631.6922 | 1211202.3611 | 779843.4089 | 596180.6722 | 645451.8222 | 4376309.9567
570715000000090134 | 2010-07-27 | 2300 | 92.6 | 80 | SIEMENS | SWT 2.3-93 | 360 | Lolland | HAV | Rødsand | hav | 664770 | 6046379 | GST, 18-02-2013 | WRD2 M11 | Historiske produktionstal (kWh): 2010: 4271132.9656; Historiske produktionstal (kWh): 2011: 9260786.3178; Historiske produktionstal (kWh): 2012: 9274953.76; Historiske produktionstal (kWh): 2013: 8205688.7299; Historiske produktionstal (kWh): 2014: 9117953.236; Historiske produktionstal (kWh): 2015: 9458130.3844; Historiske produktionstal (kWh): 2016: 7945244.2122; Historiske produktionstal (kWh): 2017: 9256729.63; Historiske produktionstal (kWh): 2018: 8172605.1333; Historiske produktionstal (kWh): 2019: 9028376.0456 | 1143631.6922 | 1211202.3611 | 779843.4089 | 596180.6722 | 645451.8222 | 4376309.9567
570715000000090141 | 2010-07-27 | 2300 | 92.6 | 80 | SIEMENS | SWT 2.3-93 | 360 | Lolland | HAV | Rødsand | hav | 665428 | 6046139 | GST, 18-02-2013 | WRD2 M12 | Historiske produktionstal (kWh): 2010: 4271132.9656; Historiske produktionstal (kWh): 2011: 9260786.3178; Historiske produktionstal (kWh): 2012: 9274953.76; Historiske produktionstal (kWh): 2013: 8205688.7299; Historiske produktionstal (kWh): 2014: 9117953.236; Historiske produktionstal (kWh): 2015: 9458130.3844; Historiske produktionstal (kWh): 2016: 7945244.2122; Historiske produktionstal (kWh): 2017: 9256729.63; Historiske produktionstal (kWh): 2018: 8172605.1333; Historiske produktionstal (kWh): 2019: 9028376.0456 | 1143631.6922 | 1211202.3611 | 779843.4089 | 596180.6722 | 645451.8222 | 4376309.9567
570715000000090158 | 2010-07-27 | 2300 | 92.6 | 80 | SIEMENS | SWT 2.3-93 | 360 | Lolland | HAV | Rødsand | hav | 666097 | 6045922 | GST, 18-02-2013 | WRD2 M13 | Historiske produktionstal (kWh): 2010: 4271132.9656; Historiske produktionstal (kWh): 2011: 9260786.3178; Historiske produktionstal (kWh): 2012: 9274953.76; Historiske produktionstal (kWh): 2013: 8205688.7299; Historiske produktionstal (kWh): 2014: 9117953.236; Historiske produktionstal (kWh): 2015: 9458130.3844; Historiske produktionstal (kWh): 2016: 7945244.2122; Historiske produktionstal (kWh): 2017: 9256729.63; Historiske produktionstal (kWh): 2018: 8172605.1333; Historiske produktionstal (kWh): 2019: 9028376.0456 | 1143631.6922 | 1211202.3611 | 779843.4089 | 596180.6722 | 645451.8222 | 4376309.9567
570715000000090165 | 2010-07-31 | 2300 | 92.6 | 80 | SIEMENS | SWT 2.3-93 | 360 | Lolland | HAV | Rødsand | hav | 666741 | 6045739 | GST, 18-02-2013 | WRD2 M14 | Historiske produktionstal (kWh): 2010: 4271132.9656; Historiske produktionstal (kWh): 2011: 9260786.3178; Historiske produktionstal (kWh): 2012: 9274953.76; Historiske produktionstal (kWh): 2013: 8205688.7299; Historiske produktionstal (kWh): 2014: 9117953.236; Historiske produktionstal (kWh): 2015: 9458130.3844; Historiske produktionstal (kWh): 2016: 7945244.2122; Historiske produktionstal (kWh): 2017: 9256729.63; Historiske produktionstal (kWh): 2018: 8172605.1333; Historiske produktionstal (kWh): 2019: 9028376.0456 | 1143631.6922 | 1211202.3611 | 779843.4089 | 596180.6722 | 645451.8222 | 4376309.9567
570715000000090172 | 2010-08-03 | 2300 | 92.6 | 80 | SIEMENS | SWT 2.3-93 | 360 | Lolland | HAV | Rødsand | hav | 667407 | 6045580 | GST, 18-02-2013 | WRD2 M15 | Historiske produktionstal (kWh): 2010: 4271132.9656; Historiske produktionstal (kWh): 2011: 9260786.3178; Historiske produktionstal (kWh): 2012: 9274953.76; Historiske produktionstal (kWh): 2013: 8205688.7299; Historiske produktionstal (kWh): 2014: 9117953.236; Historiske produktionstal (kWh): 2015: 9458130.3844; Historiske produktionstal (kWh): 2016: 7945244.2122; Historiske produktionstal (kWh): 2017: 9256729.63; Historiske produktionstal (kWh): 2018: 8172605.1333; Historiske produktionstal (kWh): 2019: 9028376.0456 | 1143631.6922 | 1211202.3611 | 779843.4089 | 596180.6722 | 645451.8222 | 4376309.9567
570715000000090189 | 2010-08-03 | 2300 | 92.6 | 80 | SIEMENS | SWT 2.3-93 | 360 | Lolland | HAV | Rødsand | hav | 668097 | 6045435 | GST, 18-02-2013 | WRD2 M16 | Historiske produktionstal (kWh): 2010: 4271132.9656; Historiske produktionstal (kWh): 2011: 9260786.3178; Historiske produktionstal (kWh): 2012: 9274953.76; Historiske produktionstal (kWh): 2013: 8205688.7299; Historiske produktionstal (kWh): 2014: 9117953.236; Historiske produktionstal (kWh): 2015: 9458130.3844; Historiske produktionstal (kWh): 2016: 7945244.2122; Historiske produktionstal (kWh): 2017: 9256729.63; Historiske produktionstal (kWh): 2018: 8172605.1333; Historiske produktionstal (kWh): 2019: 9028376.0456 | 1143631.6922 | 1211202.3611 | 779843.4089 | 596180.6722 | 645451.8222 | 4376309.9567
570715000000090196 | 2010-07-31 | 2300 | 92.6 | 80 | SIEMENS | SWT 2.3-93 | 360 | Lolland | HAV | Rødsand | hav | 668786 | 6045313 | GST, 18-02-2013 | WRD2 M17 | Historiske produktionstal (kWh): 2010: 4271132.9656; Historiske produktionstal (kWh): 2011: 9260786.3178; Historiske produktionstal (kWh): 2012: 9274953.76; Historiske produktionstal (kWh): 2013: 8205688.7299; Historiske produktionstal (kWh): 2014: 9117953.236; Historiske produktionstal (kWh): 2015: 9458130.3844; Historiske produktionstal (kWh): 2016: 7945244.2122; Historiske produktionstal (kWh): 2017: 9256729.63; Historiske produktionstal (kWh): 2018: 8172605.1333; Historiske produktionstal (kWh): 2019: 9028376.0456 | 1143631.6922 | 1211202.3611 | 779843.4089 | 596180.6722 | 645451.8222 | 4376309.9567
570715000000090202 | 2010-07-31 | 2300 | 92.6 | 80 | SIEMENS | SWT 2.3-93 | 360 | Lolland | HAV | Rødsand | hav | 669354 | 6045250 | GST, 18-02-2013 | WRD2 M18 | Historiske produktionstal (kWh): 2010: 4271132.9656; Historiske produktionstal (kWh): 2011: 9260786.3178; Historiske produktionstal (kWh): 2012: 9274953.76; Historiske produktionstal (kWh): 2013: 8205688.7299; Historiske produktionstal (kWh): 2014: 9117953.236; Historiske produktionstal (kWh): 2015: 9458130.3844; Historiske produktionstal (kWh): 2016: 7945244.2122; Historiske produktionstal (kWh): 2017: 9256729.63; Historiske produktionstal (kWh): 2018: 8172605.1333; Historiske produktionstal (kWh): 2019: 9028376.0456 | 1143631.6922 | 1211202.3611 | 779843.4089 | 596180.6722 | 645451.8222 | 4376309.9567
571313174000610517 | 2012-04-23 | 11 | 13 | 18.5 | Gaia-Wind Ltd | Gaia 11 | 360 | Lolland | Land |  |  | 635114.22 | 6082732.67 | SDFE2018 |  | Historiske produktionstal (kWh): 2012: 20768.896; Historiske produktionstal (kWh): 2013: 16403.04; Historiske produktionstal (kWh): 2014: 17866.392; Historiske produktionstal (kWh): 2015: 24304.392; Historiske produktionstal (kWh): 2016: 20776.883; Historiske produktionstal (kWh): 2017: 24700.841; Historiske produktionstal (kWh): 2018: 21648.619; Historiske produktionstal (kWh): 2019: 24107.1 | 2006.641 | 1879.788 | 1414.54 | 1790.757 | 2458.878 | 9550.604
571313174000787301 | 2014-01-31 | 3000 | 113 | 93 | SIEMENS | SWT-3.0-113 DD | 360 | Lolland | LAND | Utterslev by, Utterslev | 10a | 638899.6 | 6090476.33 | SDFE2018 | 60701737 | Historiske produktionstal (kWh): 2014: 6973018.932; Historiske produktionstal (kWh): 2015: 12802035.4; Historiske produktionstal (kWh): 2016: 11651739.4; Historiske produktionstal (kWh): 2017: 12377152.6; Historiske produktionstal (kWh): 2018: 10423081; Historiske produktionstal (kWh): 2019: 12191018.5 | 1591016.7 | 1513420.4 | 1162249.2 | 819535.8 | 832518.4 | 5918740.5
571313174000787318 | 2014-02-06 | 3000 | 113 | 93 | SIEMENS | SWT-3.0-113 DD | 360 | Lolland | LAND | Utterslev by, Utterslev | 10a | 639037 | 6090156 | SDFE2018 | 60701741 | Historiske produktionstal (kWh): 2014: 9573730.3; Historiske produktionstal (kWh): 2015: 12489391.5; Historiske produktionstal (kWh): 2016: 11108467.7; Historiske produktionstal (kWh): 2017: 12364380.5; Historiske produktionstal (kWh): 2018: 10277109.9; Historiske produktionstal (kWh): 2019: 12144828.6 | 1555388.8 | 1577482.8 | 1080746.5 | 834034.3 | 871533.7 | 5919186.1
571313174000787325 | 2014-01-31 | 3000 | 113 | 93 | SIEMENS | SWT-3.0-113 DD | 360 | Lolland | LAND | Utterslev by, Utterslev | 10a | 639176.6 | 6089833.16 | SDFE2018 | 60701743 | Historiske produktionstal (kWh): 2014: 9117048.3; Historiske produktionstal (kWh): 2015: 12615148.4; Historiske produktionstal (kWh): 2016: 11239591.7; Historiske produktionstal (kWh): 2017: 12308260.1; Historiske produktionstal (kWh): 2018: 10445873.5; Historiske produktionstal (kWh): 2019: 11769987.6 | 1560714.1 | 1548924.3 | 1173625.7 | 805925.3 | 778952.5 | 5868141.9
571313174000787370 | 2014-02-07 | 3000 | 113 | 93 | SIEMENS | SWT-3.0-113 DD | 360 | Lolland | LAND | Tjørneby By, Utterslev | 9 | 639315 | 6089511 | SDFE2018 | 60701745 | Historiske produktionstal (kWh): 2014: 7034723.4; Historiske produktionstal (kWh): 2015: 11194865; Historiske produktionstal (kWh): 2016: 11253376.9; Historiske produktionstal (kWh): 2017: 12130765.5; Historiske produktionstal (kWh): 2018: 10054952.5; Historiske produktionstal (kWh): 2019: 11881998.5 | 1539770.9 | 1505490 | 1150461.3 | 763734 | 700465.7 | 5659921.9
571313174000787387 | 2014-02-24 | 3000 | 113 | 93 | SIEMENS | SWT-3.0-113 DD | 360 | Lolland | LAND | Utterslev By, Utterslev | 10a | 639454 | 6089190 | SDFE2018 | 60701747 | Historiske produktionstal (kWh): 2014: 9010345.1; Historiske produktionstal (kWh): 2015: 12738439.4; Historiske produktionstal (kWh): 2016: 11008591.5; Historiske produktionstal (kWh): 2017: 12022319.9; Historiske produktionstal (kWh): 2018: 10331035; Historiske produktionstal (kWh): 2019: 11643852.6 | 1522173.1 | 1395654.6 | 1174149.2 | 831434 | 771352.7 | 5694763.6
571313174000799045 | 2014-10-02 | 3000 | 101 | 89.5 | SIEMENS | SWT 3.0-101 | 360 | Lolland | LAND | Søllestedgård, Søllested | 1n | 647897 | 6078512 | SDFE2018 | 60709673 | Historiske produktionstal (kWh): 2014: 2419391.7; Historiske produktionstal (kWh): 2015: 10531130.7; Historiske produktionstal (kWh): 2016: 8611797.7; Historiske produktionstal (kWh): 2017: 9959762.3; Historiske produktionstal (kWh): 2018: 8055068.3; Historiske produktionstal (kWh): 2019: 9437856.75 | 1316040.07 | 1430364.53 | 884983.07 | 695034.86 | 702902.6 | 5029325.13
571313174000799052 | 2014-09-30 | 3000 | 101 | 89.5 | SIEMENS | SWT 3.0-101 | 360 | Lolland | LAND | Søllestedgård, Søllested | 1n | 647806 | 6078870 | SDFE2018 | 60709669 | Historiske produktionstal (kWh): 2014: 2383317.8; Historiske produktionstal (kWh): 2015: 10408214.5; Historiske produktionstal (kWh): 2016: 8560288.7; Historiske produktionstal (kWh): 2017: 9910484.4; Historiske produktionstal (kWh): 2018: 8356987.6; Historiske produktionstal (kWh): 2019: 9323696.87 | 1317046.94 | 1157061.83 | 856664.41 | 655904.56 | 703945.78 | 4690623.52
571313174000799069 | 2014-09-22 | 3000 | 101 | 89.5 | SIEMENS | SWT 3.0-101 | 360 | Lolland | LAND | Søllestedgård, Søllested | 1n | 647715 | 6079228 | SDFE2018 | 60709677 | Historiske produktionstal (kWh): 2014: 2577856.2; Historiske produktionstal (kWh): 2015: 9902050.8; Historiske produktionstal (kWh): 2016: 8951905.4; Historiske produktionstal (kWh): 2017: 10196644.9; Historiske produktionstal (kWh): 2018: 8585533.3; Historiske produktionstal (kWh): 2019: 9815112.72 | 1349974.17 | 1441417.28 | 927952.48 | 705151.87 | 749574.69 | 5174070.49
571313174000804039 | 2015-06-16 | 10 | 13 | 18 | Gaia-Wind Ltd | Ukendt-Gaia-Wind | 360 | Lolland | Land |  |  | 654403.64 | 6074047.6 | SDFE2018 |  | Historiske produktionstal (kWh): 2016: 22123.019; Historiske produktionstal (kWh): 2017: 26588.332; Historiske produktionstal (kWh): 2018: 22321.453; Historiske produktionstal (kWh): 2019: 25125.469 | 3481.123 | 4096.716 | 2377.936 | 2158.549 | 2205.884 | 14320.208
571313174000804046 | 2015-05-21 | 10 | 13 | 18 | Gaia-Wind Ltd | Ukendt-Gaia-Wind | 360 | Lolland | Land |  |  | 654127.42 | 6073646.75 | SDFE2018 |  | Historiske produktionstal (kWh): 2016: 22266.121; Historiske produktionstal (kWh): 2017: 26752.365; Historiske produktionstal (kWh): 2018: 22371.251; Historiske produktionstal (kWh): 2019: 24422.802 | 3348.613 | 4095.309 | 2470.815 | 2229.13 | 2209.793 | 14353.66
571313174000810504 | 2014-11-05 | 10 | 13 | 18.2 | Gaia-Wind Ltd | Ukendt-Gaia-Wind | 360 | Lolland | Land |  |  | 637660.41 | 6074593.76 | SDFE2018 |  | Historiske produktionstal (kWh): 2016: 27262.519; Historiske produktionstal (kWh): 2017: 31149.433; Historiske produktionstal (kWh): 2018: 22448.018; Historiske produktionstal (kWh): 2019: 26438.91 | 3355.553 | 3718.678 | 2118.796 | 483.652 | 2491.626 | 12168.305
571313174000815783 | 2014-11-05 | 10 | 7.1 | 21.4 | THY møllen Aps | TWP-40-10 | 360 | Lolland | Land |  |  | 633388.33 | 6081511.58 | SDFE2018 |  | Historiske produktionstal (kWh): 2014: 2037.228; Historiske produktionstal (kWh): 2015: 14849.319; Historiske produktionstal (kWh): 2016: 14612.248; Historiske produktionstal (kWh): 2017: 17139.521; Historiske produktionstal (kWh): 2018: 13274.001; Historiske produktionstal (kWh): 2019: 13006.723 | 1738.052 | 1901.543 | 938.715 | 889.899 | 1139.554 | 6607.763
571313174000817046 | 2015-04-27 | 10 | 13 | 18.2 | Gaia-Wind Ltd | Ukendt-Gaia-Wind | 360 | Lolland | Land |  |  |  |  | Stamdata |  | Historiske produktionstal (kWh): 2015: 30380.284; Historiske produktionstal (kWh): 2016: 37272.379; Historiske produktionstal (kWh): 2017: 42516.885; Historiske produktionstal (kWh): 2018: 38065.413; Historiske produktionstal (kWh): 2019: 41511.441 | 5368.233 | 5613.175 | 3764.115 | 2197.208 | 3362.559 | 20305.29
571313174000817787 | 2015-01-17 | 3300 | 112 | 84 | Vestas Wind Systems A/S | V112-3.3MW | 360 | Lolland | LAND | Maglemer By, Hunseby | 4b | 660669 | 6076312 | SDFE2018 | 60725336 | Historiske produktionstal (kWh): 2015: 10147666; Historiske produktionstal (kWh): 2016: 9054442.8; Historiske produktionstal (kWh): 2017: 10354175.3; Historiske produktionstal (kWh): 2018: 8824085.3; Historiske produktionstal (kWh): 2019: 10065909.4 | 1285909.9 | 1287262.8 | 870062.9 | 584005.2 | 692283.7 | 4719524.5
571313174000817800 | 2015-01-21 | 3300 | 112 | 84 | Vestas Wind Systems A/S | V112-3.3MW | 360 | Lolland | LAND | Maglemer By, Hunseby | 10a | 660602.79 | 6076615.34 | SDFE2018 | 60725339 | Historiske produktionstal (kWh): 2015: 9354353.9; Historiske produktionstal (kWh): 2016: 8309694.6; Historiske produktionstal (kWh): 2017: 9552266; Historiske produktionstal (kWh): 2018: 8480235; Historiske produktionstal (kWh): 2019: 9588330.8 | 1219794.6 | 1303771 | 931257.9 | 662507.6 | 621584.8 | 4738915.9
571313174000817817 | 2014-12-29 | 3300 | 112 | 84 | Vestas Wind Systems A/S | V112-3.3MW | 360 | Lolland | LAND | Maglemer By, Hunseby | 10a | 660536 | 6076918 | SDFE2018 | 60725342 | Historiske produktionstal (kWh): 2014: 967.5; Historiske produktionstal (kWh): 2015: 9872275.3; Historiske produktionstal (kWh): 2016: 8353790.1; Historiske produktionstal (kWh): 2017: 9600476.4; Historiske produktionstal (kWh): 2018: 8413441.5; Historiske produktionstal (kWh): 2019: 9545236.4 | 1154669.5 | 1410866.2 | 948683 | 611864 | 655818.7 | 4781901.4
571313174000834500 | 2015-06-01 | 10 | 13 | 18.2 | Gaia-Wind Ltd | Gaia Wind 133-10 kW | 360 | Lolland | Land |  |  |  |  | Stamdata |  | Historiske produktionstal (kWh): 2015: 32472.219; Historiske produktionstal (kWh): 2016: 33781.032; Historiske produktionstal (kWh): 2017: 42629.01; Historiske produktionstal (kWh): 2018: 32936.185; Historiske produktionstal (kWh): 2019: 37376.726 | 5016.567 | 5344.511 | 3461.254 | 3000.956 | 3122.82 | 19946.108
571313174000841348 | 2015-08-12 | 10 | 14 | 18 | Solid Wind Power A/S | SWP-10-16 TG20 | 360 | Lolland | Land |  |  |  |  | Stamdata |  | Historiske produktionstal (kWh): 2015: 14116.633; Historiske produktionstal (kWh): 2016: 31036.74; Historiske produktionstal (kWh): 2017: 37589.472; Historiske produktionstal (kWh): 2018: 31653.318; Historiske produktionstal (kWh): 2019: 34430.076 | 4843.149 | 5203.907 | 3638.255 | 2821.392 | 3113.451 | 19620.154
571313174001086366 | 2015-10-02 | 10 | 14 | 18 | Solid Wind Power A/S | SWP10-14TG20 | 360 | Lolland | Land |  |  |  |  | Stamdata |  | Historiske produktionstal (kWh): 2015: 16469.09; Historiske produktionstal (kWh): 2016: 23491.758; Historiske produktionstal (kWh): 2017: 28839.831; Historiske produktionstal (kWh): 2018: 22417.131; Historiske produktionstal (kWh): 2019: 28357.057 | 3966.755 | 4631.546 | 2657.241 | 2214.471 | 2668.413 | 16138.426
571313174001543890 | 2015-08-25 | 10 | 14 | 18 | Solid Wind Power A/S | SWP10-14TG20 | 360 | Lolland | Land |  |  | 660420.77 | 6060071.94 | SDFE2018 |  | Historiske produktionstal (kWh): 2015: 12388.817; Historiske produktionstal (kWh): 2016: 42246.597; Historiske produktionstal (kWh): 2017: 48847.691; Historiske produktionstal (kWh): 2018: 42508.649; Historiske produktionstal (kWh): 2019: 48863.393 | 6541.661 | 6718.763 | 4527.031 | 3678.68 | 4064.446 | 25530.581
571313174001572166 | 2015-12-15 | 10 | 14 | 18 | Solid Wind Power A/S | SWP10-14TG20 | 360 | Lolland | Land |  |  |  |  | Stamdata |  | Historiske produktionstal (kWh): 2016: 33680.245; Historiske produktionstal (kWh): 2017: 38818.213; Historiske produktionstal (kWh): 2018: 35516.971; Historiske produktionstal (kWh): 2019: 36172.574 | 4024.293 | 2475.887 | 4170.041 | 3181.95 | 3209.237 | 17061.408
571313174001615306 | 2016-07-25 | 3450 | 117 | 91.5 | Vestas Wind Systems A/S | V117-3.45 MW | 360 | Lolland | LAND | Rødby Fjord, Tirsted | 86a | 646586.94 | 6066679.93 | SDFE2018 | 61043152 | Historiske produktionstal (kWh): 2016: 5348943; Historiske produktionstal (kWh): 2017: 14187641.6; Historiske produktionstal (kWh): 2018: 11948475.8; Historiske produktionstal (kWh): 2019: 12521228.7 | 1704212.1 | 1660062.6 | 1179593 | 918703.1 | 975117.1 | 6437687.9
571313174001615313 | 2016-07-25 | 3450 | 117 | 91.5 | Vestas Wind Systems A/S | V117-3.45 MW | 360 | Lolland | LAND | Rødby Fjord, Tirsted | 86b | 646899.91 | 6066564.34 | SDFE2018 | 61043161 | Historiske produktionstal (kWh): 2016: 4968063.7; Historiske produktionstal (kWh): 2017: 12944650.4; Historiske produktionstal (kWh): 2018: 11318626.9; Historiske produktionstal (kWh): 2019: 11623828.6 | 1509136.4 | 1557458.9 | 1189960.8 | 816865.6 | 875690.5 | 5949112.2
571313174001615320 | 2016-07-18 | 3450 | 117 | 91.5 | Vestas Wind Systems A/S | V117-3.45 MW | 360 | Lolland | LAND | Rødby Fjord, Tirsted | 55 | 647202.15 | 6066441.65 | SDFE2018 | 61043169 | Historiske produktionstal (kWh): 2016: 4976016.5; Historiske produktionstal (kWh): 2017: 13051643.1; Historiske produktionstal (kWh): 2018: 11382047.1; Historiske produktionstal (kWh): 2019: 12176494.5 | 1662263.7 | 1785036.7 | 1239401.4 | 852867.6 | 888665.8 | 6428235.2
571313174001615337 | 2016-07-05 | 3450 | 117 | 91.5 | Vestas Wind Systems A/S | V117-3.45 MW | 360 | Lolland | LAND | Rødby Fjord, Tirsted | 72 | 647528.21 | 6066316.53 | SDFE2018 | 61043171 | Historiske produktionstal (kWh): 2016: 5355589.6; Historiske produktionstal (kWh): 2017: 12876378.6; Historiske produktionstal (kWh): 2018: 11070702.2; Historiske produktionstal (kWh): 2019: 11974867.8 | 1539087.8 | 1622642.8 | 1171005.6 | 814796.8 | 878167.3 | 6025700.3
571313174001615344 | 2016-07-01 | 3450 | 117 | 91.5 | Vestas Wind Systems A/S | V117-3.45 MW | 360 | Lolland | LAND | Rødby Fjord, Tirsted | 72 | 647835.6 | 6066196 | SDFE2018 | 61043174 | Historiske produktionstal (kWh): 2016: 5491495.357; Historiske produktionstal (kWh): 2017: 12732755.3; Historiske produktionstal (kWh): 2018: 10911972.5; Historiske produktionstal (kWh): 2019: 11294065.5 | 1593155.7 | 1599835.5 | 1187674.3 | 808808.6 | 846621.3 | 6036095.4
571313174001615368 | 2016-07-01 | 3450 | 117 | 91.5 | Vestas Wind Systems A/S | V117-3.45 MW | 360 | Lolland | LAND | Rødby Fjord, Tirsted | 73a | 648159.64 | 6066073.96 | SDFE2018 | 61043183 | Historiske produktionstal (kWh): 2016: 5716729.292; Historiske produktionstal (kWh): 2017: 12858477.8; Historiske produktionstal (kWh): 2018: 11015619.2; Historiske produktionstal (kWh): 2019: 11282661.8 | 1598814.8 | 1557051.3 | 1183352 | 799460.9 | 848584.4 | 5987263.4
571313174001615375 | 2016-07-01 | 3450 | 117 | 91.5 | Vestas Wind Systems A/S | V117-3.45 MW | 360 | Lolland | LAND | Rødby Fjord, Tirsted | 61 | 648476.23 | 6065949.05 | SDFE2018 | 61043185 | Historiske produktionstal (kWh): 2016: 5806209.388; Historiske produktionstal (kWh): 2017: 12767981.2; Historiske produktionstal (kWh): 2018: 10778656.9; Historiske produktionstal (kWh): 2019: 11247136.6 | 1612009.5 | 1562086.2 | 1195297.7 | 805273.2 | 840024.4 | 6014691
571313174001615382 | 2016-07-01 | 3450 | 117 | 91.5 | Vestas Wind Systems A/S | V117-3.45 MW | 360 | Lolland | LAND | Rødby Fjord, Tirsted | 59a | 648796.68 | 6065824.82 | SDFE2018 | 61043187 | Historiske produktionstal (kWh): 2016: 5683084.736; Historiske produktionstal (kWh): 2017: 12620309.6; Historiske produktionstal (kWh): 2018: 10588313; Historiske produktionstal (kWh): 2019: 10997254 | 1335496.1 | 1440922.4 | 1050055 | 730461.5 | 826528.8 | 5383463.8
571313174001615399 | 2016-07-01 | 3450 | 117 | 91.5 | Vestas Wind Systems A/S | V117-3.45 MW | 360 | Lolland | LAND | Rødby Fjord, Tirsted | 41b | 649107.81 | 6065722.62 | SDFE2018 | 61043191 | Historiske produktionstal (kWh): 2016: 5810578.648; Historiske produktionstal (kWh): 2017: 12386607.5; Historiske produktionstal (kWh): 2018: 10709679; Historiske produktionstal (kWh): 2019: 10800770.2 | 1375164.5 | 1423996.8 | 1068904.5 | 735608.5 | 821398.4 | 5425072.7
571313174001615405 | 2016-07-01 | 3450 | 117 | 91.5 | Vestas Wind Systems A/S | V117-3.45 MW | 360 | Lolland | LAND | Rødby Fjord, Tirsted | 15a | 649452.79 | 6065643.82 | SDFE2018 | 61043195 | Historiske produktionstal (kWh): 2016: 5739753.196; Historiske produktionstal (kWh): 2017: 12044826.2; Historiske produktionstal (kWh): 2018: 10594364.4; Historiske produktionstal (kWh): 2019: 10897110.9 | 1370416.2 | 1338257.8 | 1034382.4 | 695837.6 | 831572.7 | 5270466.7
571313174001615412 | 2016-07-01 | 3450 | 117 | 91.5 | Vestas Wind Systems A/S | V117-3.45 MW | 360 | Lolland | LAND | Rødby Fjord, Tirsted | 24 | 649804.36 | 6065587.49 | SDFE2018 | 61043196 | Historiske produktionstal (kWh): 2016: 5883483.934; Historiske produktionstal (kWh): 2017: 12661771.6; Historiske produktionstal (kWh): 2018: 10820113.4; Historiske produktionstal (kWh): 2019: 11237464.3 | 1304726.5 | 1391625.6 | 1080837.3 | 746406 | 800908.3 | 5324503.7
571313174001639432 | 2016-12-20 | 10 | 7.1 | 21.4 | THY møllen Aps | TWP-40-10 | 360 | Lolland | Land |  |  |  |  | Stamdata |  | Historiske produktionstal (kWh): 2017: 18560.303; Historiske produktionstal (kWh): 2018: 14079.633; Historiske produktionstal (kWh): 2019: 15226.263 | 1977.552 | 3060.33 | 1565.679 | 1065.563 | 1104.361 | 8773.485
571313174001649981 | 2017-06-06 | 3450 | 117 | 91.5 | Vestas Wind Systems A/S | V117-3.45 MW | 360 | Lolland | LAND | Frederiksdal Hgd, Sandby | 2 | 630408.75 | 6085230.91 | SDFE2018 | 61069377 | Historiske produktionstal (kWh): 2017: 8244228.9; Historiske produktionstal (kWh): 2018: 12335197.2; Historiske produktionstal (kWh): 2019: 14688033.8 | 1920601.4 | 1881302.8 | 1344760.5 | 809674.6 | 983065.6 | 6939404.9
571313174001649998 | 2017-06-14 | 3450 | 117 | 91.5 | Vestas Wind Systems A/S | V117-3.45 MW | 360 | Lolland | LAND | Frederiksdal Hgd, Sandby | 2 | 630254.15 | 6085520.11 | SDFE2018 | 61069384 | Historiske produktionstal (kWh): 2017: 7955127.3; Historiske produktionstal (kWh): 2018: 11854248.3; Historiske produktionstal (kWh): 2019: 14436559.1 | 1952274.7 | 1851104.2 | 1282748.6 | 771438.9 | 965172.5 | 6822738.9
571313174001650000 | 2017-06-10 | 3450 | 117 | 91.5 | Vestas Wind Systems A/S | V117-3.45 MW | 360 | Lolland | LAND | Frederiksdal Hgd, Sandby | 2 | 630162.4 | 6085834.71 | SDFE2018 | 61069387 | Historiske produktionstal (kWh): 2017: 7213679.8; Historiske produktionstal (kWh): 2018: 11944224.4; Historiske produktionstal (kWh): 2019: 14327673.3 | 1911380.6 | 1813232.8 | 1279583.7 | 911268.2 | 938285.5 | 6853750.8
571313174001650024 | 2017-06-15 | 3450 | 117 | 91.5 | Vestas Wind Systems A/S | V117-3.45 MW | 360 | Lolland | LAND | Frederiksdal Hgd, Sandby | 1a | 630138.02 | 6086162.08 | SDFE2018 | 61069393 | Historiske produktionstal (kWh): 2017: 7587836.5; Historiske produktionstal (kWh): 2018: 12080300.9; Historiske produktionstal (kWh): 2019: 14394737.3 | 1852691.1 | 1782390.1 | 1284746.3 | 917814.2 | 976205.2 | 6813846.9
571313174001650031 | 2017-06-06 | 3450 | 117 | 91.5 | Vestas Wind Systems A/S | V117-3.45 MW | 360 | Lolland | LAND | Frederiksdal Hgd, Sandby | 1a | 630185.77 | 6086482.9 | SDFE2018 | 61069394 | Historiske produktionstal (kWh): 2017: 6960217.3; Historiske produktionstal (kWh): 2018: 12005348.3; Historiske produktionstal (kWh): 2019: 14215103.6 | 1844683.9 | 1764985.3 | 1272053.1 | 940426.4 | 979085.7 | 6801234.4
571313174001650055 | 2017-06-01 | 3450 | 117 | 91.5 | Vestas Wind Systems A/S | V117-3.45 MW | 360 | Lolland | LAND | Frederiksdal Hgd, Sandby | 1a | 630290.3 | 6086794.51 | SDFE2018 | 61069396 | Historiske produktionstal (kWh): 2017: 8030436.1; Historiske produktionstal (kWh): 2018: 12432989.4; Historiske produktionstal (kWh): 2019: 14526929.9 | 1624203.2 | 1779996.6 | 1311011 | 960723.6 | 1006249.7 | 6682184.1
571313174001651632 | 2017-05-05 | 3600 | 117 | 91.5 | Vestas Wind Systems A/S | V117-3.6 MW | 360 | Lolland | LAND | Vesternæs by, Kappel | 20g | 628741.48 | 6070741.66 | SDFE2018 | 61070533 | Historiske produktionstal (kWh): 2017: 9918921.8; Historiske produktionstal (kWh): 2018: 13005566.6; Historiske produktionstal (kWh): 2019: 15442288.3 | 1702758.4 | 1476371.2 | 1130660.4 | 926700.1 | 1056072 | 6292562.1
571313174001651649 | 2017-04-26 | 3600 | 117 | 116.5 | Vestas Wind Systems A/S | V117-3.6 MW | 360 | Lolland | LAND | Vesternæs by, Kappel | 20h | 628931.9 | 6070480.7 | SDFE2018 | 61070543 | Historiske produktionstal (kWh): 2017: 10105689.9; Historiske produktionstal (kWh): 2018: 13138145.7; Historiske produktionstal (kWh): 2019: 15516926.6 | 1783733 | 1544987.9 | 1139632.1 | 898355.5 | 997643.1 | 6364351.6
571313174001651656 | 2017-04-19 | 3450 | 126 | 117 | Vestas Wind Systems A/S | V126-3.45 | 360 | Lolland | LAND | Vesternæs by, Kappel | 16f | 629191.19 | 6070251.75 | SDFE2018 | 61070558 | Historiske produktionstal (kWh): 2016: 4143.556; Historiske produktionstal (kWh): 2017: 9272640.9; Historiske produktionstal (kWh): 2018: 14324244.1; Historiske produktionstal (kWh): 2019: 16446074.3 | 1789227.8 | 1538520.5 | 1198436 | 1020377.9 | 1167785.5 | 6714347.7
571313174001651663 | 2017-03-29 | 3600 | 117 | 116.5 | Vestas Wind Systems A/S | V117-3.6 MW | 360 | Lolland | LAND | Vesternæs by, Kappel | 16g | 629501.51 | 6070103.22 | SDFE2018 | 61070576 | Historiske produktionstal (kWh): 2017: 10226839.1; Historiske produktionstal (kWh): 2018: 12798282.5; Historiske produktionstal (kWh): 2019: 14995282.4 | 1787567.1 | 1430568.6 | 1119577.3 | 842540.4 | 755627.2 | 5935880.6
571313174001651687 | 2017-03-20 | 3600 | 117 | 91.5 | Vestas Wind Systems A/S | V117-3.6 MW | 360 | Lolland | LAND | Gottesgabe Hgd Kappel | 1q | 629770.6 | 6069989.63 | SDFE2018 | 61070621 | Historiske produktionstal (kWh): 2017: 10294678.6; Historiske produktionstal (kWh): 2018: 13412791.1; Historiske produktionstal (kWh): 2019: 14679859.4 | 1673624.2 | 1555862.6 | 1100838.5 | 857070.3 | 881090.3 | 6068485.9
571313174001651694 | 2017-03-29 | 3600 | 117 | 91.5 | Vestas Wind Systems A/S | V117-3.6 MW | 360 | Lolland | LAND | Vesternæs by, Kappel | 16h | 629486.2 | 6070609.3 | SDFE2018 | 61070651 | Historiske produktionstal (kWh): 2017: 8496561.5; Historiske produktionstal (kWh): 2018: 12018164.1; Historiske produktionstal (kWh): 2019: 14196024.6 | 1633625.4 | 1398497 | 1070863.4 | 881561.7 | 1004390.7 | 5988938.2
571313174001651700 | 2017-03-25 | 3600 | 117 | 91.5 | Vestas Wind Systems A/S | V117-3.6 MW | 360 | Lolland | LAND | Vesternæs by, Kappel | 50b | 629881.14 | 6070443.52 | SDFE2018 | 61070660 | Historiske produktionstal (kWh): 2017: 9376777.8; Historiske produktionstal (kWh): 2018: 11923139.7; Historiske produktionstal (kWh): 2019: 13743463.2 | 1581434.1 | 1412145.1 | 1045069.9 | 841773.5 | 917683.6 | 5798106.2
571313174001696602 | 2017-12-30 | 3600 | 117 | 91.5 | Vestas Wind Systems A/S | V117-3.6 MW | 360 | Lolland | LAND | Købelev Skov | 1a | 633222 | 6089238 | SDFE2018 | 61099537 | Historiske produktionstal (kWh): 2017: 6; Historiske produktionstal (kWh): 2018: 10629689.1; Historiske produktionstal (kWh): 2019: 12054126.2 | 1640073.7 | 1408074 | 887577.6 | 660949.9 | 791957.7 | 5388632.9
571313174001696619 | 2017-12-31 | 3600 | 117 | 91.5 | Vestas Wind Systems A/S | V117-3.6 MW | 360 | Lolland | LAND | Købelev Skov | 1a | 633490 | 6089466 | SDFE2018 | 61099572 | Historiske produktionstal (kWh): 2017: 13.1; Historiske produktionstal (kWh): 2018: 10858116.3; Historiske produktionstal (kWh): 2019: 12312085.8 | 1594217.9 | 1609961.2 | 1217344.5 | 899254.1 | 889661.3 | 6210439
571313174001696626 | 2017-12-31 | 3600 | 117 | 91.5 | Vestas Wind Systems A/S | V117-3.6 MW | 360 | Lolland | LAND | Købelev Skov | 1a | 633757 | 6089698 | Stamdata | 61099552 | Historiske produktionstal (kWh): 2017: 10.3; Historiske produktionstal (kWh): 2018: 9174317.3; Historiske produktionstal (kWh): 2019: 11851217.6 | 1464708.7 | 1620597.2 | 1164111.5 | 880218.1 | 892881 | 6022516.5
571313174001696633 | 2017-12-30 | 3600 | 117 | 91.5 | Vestas Wind Systems A/S | V117-3.6 MW | 360 | Lolland | LAND | Købelev Skov | 1a | 634027 | 6089918 | SDFE2018 | 61099553 | Historiske produktionstal (kWh): 2017: 5; Historiske produktionstal (kWh): 2018: 9970103.5; Historiske produktionstal (kWh): 2019: 12101213.5 | 1474522.7 | 1436697.7 | 943475.8 | 735980.1 | 867392.1 | 5458068.4
571313174001696640 | 2018-01-18 | 3600 | 117 | 91.5 | Vestas Wind Systems A/S | V117-3.6 MW | 360 | Lolland | LAND | Købelev Skov | 1a | 632545.92 | 6089299.29 | SDFE2018 | 61099554 | Historiske produktionstal (kWh): 2018: 11874630.4; Historiske produktionstal (kWh): 2019: 14350691.1 | 1942149.9 | 1586588.5 | 1065125.7 | 838508.4 | 1037670.3 | 6470042.8
571313174001696657 | 2017-12-29 | 3600 | 117 | 91.5 | Vestas Wind Systems A/S | V117-3.6 MW | 360 | Lolland | LAND | Købelev Skov | 1a | 632808.33 | 6089524.06 | SDFE2018 | 61099557 | Historiske produktionstal (kWh): 2017: 7.3; Historiske produktionstal (kWh): 2018: 11263380.6; Historiske produktionstal (kWh): 2019: 12957651.7 | 1702859.4 | 1582581 | 968818.8 | 808118.1 | 1036847.8 | 6099225.1
571313174001696664 | 2017-12-29 | 3600 | 117 | 91.5 | Vestas Wind Systems A/S | V117-3.6 MW | 360 | Lolland | LAND | Købelev Skov | 1a | 633074 | 6089751 | SDFE2018 | 61099562 | Historiske produktionstal (kWh): 2017: 4.9; Historiske produktionstal (kWh): 2018: 10380185; Historiske produktionstal (kWh): 2019: 12718547.7 | 1661145.9 | 1567297.7 | 957417.6 | 780368.1 | 1013038.1 | 5979267.4
571313174001696671 | 2018-01-16 | 3600 | 117 | 91.5 | Vestas Wind Systems A/S | V117-3.6 MW | 360 | Lolland | LAND | Købelev Skov | 1a | 633343.88 | 6089982.77 | SDFE2018 | 61099564 | Historiske produktionstal (kWh): 2018: 9545592.2; Historiske produktionstal (kWh): 2019: 12676529.1 | 1657057.8 | 1546297.6 | 918143 | 770791.9 | 994681.2 | 5886971.5
571313174001696688 | 2017-12-13 | 3600 | 117 | 91.5 | Vestas Wind Systems A/S | V117-3.6 MW | 360 | Lolland | LAND | Købelev Skov | 1a | 633608 | 6090209 | SDFE2018 | 61099567 | Historiske produktionstal (kWh): 2017: 1119.2; Historiske produktionstal (kWh): 2018: 10429774.8; Historiske produktionstal (kWh): 2019: 13139805.9 | 1606109.7 | 1527995.5 | 954303.8 | 793264.7 | 1022521.9 | 5904195.6
571313174001698620 | 2017-12-30 | 3600 | 117 | 91.5 | Vestas Wind Systems A/S | V117-3.6 MW | 360 | Lolland | LAND | Alminde by, Landet | 7a | 644923 | 6069366 | SDFE2018 | 61100486 | Historiske produktionstal (kWh): 2017: 5.9; Historiske produktionstal (kWh): 2018: 10002052.5; Historiske produktionstal (kWh): 2019: 13675917.7 | 1897376.5 | 1865400.8 | 1270537.5 | 959508.3 | 913239.1 | 6906062.2
571313174001698637 | 2017-12-30 | 3600 | 117 | 91.5 | Vestas Wind Systems A/S | V117-3.6 MW | 360 | Lolland | LAND | Alminde by, Landet | 7a | 645231 | 6069252 | SDFE2018 | 61100494 | Historiske produktionstal (kWh): 2017: 51.6; Historiske produktionstal (kWh): 2018: 8923377.5; Historiske produktionstal (kWh): 2019: 12481266 | 1787438.2 | 1776096.8 | 1257524 | 824754.1 | 841631.2 | 6487444.3
571313174001698644 | 2017-12-30 | 3600 | 117 | 91.5 | Vestas Wind Systems A/S | V117-3.6 MW | 360 | Lolland | LAND | Rødby Fjord, Landet | 2 | 645539 | 6069138 | SDFE2018 | 61100783 | Historiske produktionstal (kWh): 2017: 6.4; Historiske produktionstal (kWh): 2018: 8871417; Historiske produktionstal (kWh): 2019: 12260654.3 | 1835693.8 | 1748531.4 | 1221613.5 | 767268.8 | 813582.5 | 6386690
571313174001698651 | 2017-12-22 | 3600 | 117 | 91.5 | Vestas Wind Systems A/S | V117-3.6 MW | 360 | Lolland | LAND | Askø by, Landet | 3c | 645847 | 6069024 | SDFE2018 | 61100786 | Historiske produktionstal (kWh): 2017: 17.6; Historiske produktionstal (kWh): 2018: 9034498.2; Historiske produktionstal (kWh): 2019: 12400849.6 | 1817988.8 | 1768885.7 | 1231568.5 | 817882.5 | 883979.1 | 6520304.6
571313174001698668 | 2017-12-23 | 3600 | 117 | 91.5 | Vestas Wind Systems A/S | V117-3.6 MW | 360 | Lolland | LAND | Askø by, Landet | 1d | 646153 | 6068910 | SDFE2018 | 61100791 | Historiske produktionstal (kWh): 2017: 17.9; Historiske produktionstal (kWh): 2018: 8609913.1; Historiske produktionstal (kWh): 2019: 12158554.6 | 1825075 | 1763482.6 | 1229406.9 | 805033.9 | 827923.8 | 6450922.2
571313174001698675 | 2017-12-27 | 3600 | 117 | 91.5 | Vestas Wind Systems A/S | V117-3.6 MW | 360 | Lolland | LAND | Askø by, Landet | 4e | 646460 | 6068797 | SDFE2018 | 61100795 | Historiske produktionstal (kWh): 2017: 9.9; Historiske produktionstal (kWh): 2018: 8733504.7; Historiske produktionstal (kWh): 2019: 12080998.8 | 1806179.6 | 1759299.3 | 1236169.9 | 791087 | 830806.4 | 6423542.2
571313174001698682 | 2018-01-23 | 3600 | 117 | 91.5 | Vestas Wind Systems A/S | V117-3.6 MW | 360 | Lolland | LAND | Askø by, Landet | 5o | 646766 | 6068683 | SDFE2018 | 61100803 | Historiske produktionstal (kWh): 2018: 8726525; Historiske produktionstal (kWh): 2019: 12157572.6 | 1805538.2 | 1748553.9 | 1224059.4 | 728469.8 | 823328.6 | 6329949.9
571313174001698699 | 2018-01-18 | 3600 | 117 | 91.5 | Vestas Wind Systems A/S | V117-3.6 MW | 360 | Lolland | LAND | Opager by, Landet | 23b | 647072 | 6068570 | SDFE2018 | 61100814 | Historiske produktionstal (kWh): 2018: 8373846.8; Historiske produktionstal (kWh): 2019: 12613923.9 | 1793075.8 | 1699895.4 | 1248747.6 | 867873.7 | 765136.3 | 6374728.8
571313174001699887 | 2018-02-13 | 3600 | 126 | 87 | Vestas Wind Systems A/S | V126-3.6 MW | 360 | Lolland | LAND | Skodsebølle by landet sogn | 8c | 644782 | 6073093 | SDFE2018 | 61102197 | Historiske produktionstal (kWh): 2018: 8222423.1; Historiske produktionstal (kWh): 2019: 13160781.9 | 1778369.8 | 1807865.5 | 1319223.8 | 872436.5 | 888341.5 | 6666237.1
571313174001699894 | 2018-02-08 | 3600 | 126 | 87 | Vestas Wind Systems A/S | V126-3.6 MW | 360 | Lolland | LAND | Skodsebølle by Landet Sogn | 8c | 644459 | 6073175 | SDFE2018 | 61102204 | Historiske produktionstal (kWh): 2018: 8140325.5; Historiske produktionstal (kWh): 2019: 12051211.4 | 1629663.5 | 1447300.3 | 1077702.6 | 794664.3 | 887283.3 | 5836614
571313174001699900 | 2018-02-08 | 3600 | 126 | 87 | Vestas Wind Systems A/S | V126-3.6 MW | 360 | Lolland | LAND | Øllingsøgård hdg., Græshave | 2a | 644136 | 6073257 | SDFE2018 | 61102209 | Historiske produktionstal (kWh): 2018: 8527532.1; Historiske produktionstal (kWh): 2019: 13101919.2 | 1751815.4 | 1736017.6 | 1195184.7 | 923965.7 | 1023665.5 | 6630648.9
570714700000002137 | 1994-08-01 | 500 | 37 | 35 | Nordtank | NTK 500/37-Nordtank | 370 | Næstved | LAND | Uoplyst | 15a | 658719.37 | 6127967.85 | SDFE2018 | Ukendt | Historiske produktionstal (kWh): 1994: 259500; Historiske produktionstal (kWh): 1995: 929500; Historiske produktionstal (kWh): 1996: 553500; Historiske produktionstal (kWh): 1997: 621000; Historiske produktionstal (kWh): 1998: 590500; Historiske produktionstal (kWh): 1999: 724000; Historiske produktionstal (kWh): 2000: 765500; Historiske produktionstal (kWh): 2001: 654406; Historiske produktionstal (kWh): 2002: 712377.4375; Historiske produktionstal (kWh): 2003: 635694.834; Historiske produktionstal (kWh): 2004: 754447.3203; Historiske produktionstal (kWh): 2005: 642058.5605; Historiske produktionstal (kWh): 2006: 619577.1465; Historiske produktionstal (kWh): 2007: 822944.4453; Historiske produktionstal (kWh): 2008: 799988.3086; Historiske produktionstal (kWh): 2009: 675979.4297; Historiske produktionstal (kWh): 2010: 626547.5837; Historiske produktionstal (kWh): 2013: 695304.722; Historiske produktionstal (kWh): 2014: 725360.179; Historiske produktionstal (kWh): 2015: 862248.16; Historiske produktionstal (kWh): 2016: 620508.34; Historiske produktionstal (kWh): 2017: 769679.656; Historiske produktionstal (kWh): 2018: 664769.564; Historiske produktionstal (kWh): 2019: 726346.564 | 94917.587 | 133374.998 | 66817.995 | 61210.953 | 53984.013 | 410305.546
570714700000002144 | 1994-08-01 | 500 | 37 | 35 | Nordtank | NTK 500/37-Nordtank | 370 | Næstved | LAND | Uoplyst | 15a | 658752.36 | 6127796.87 | SDFE2018 | Ukendt | Historiske produktionstal (kWh): 1994: 259500; Historiske produktionstal (kWh): 1995: 929500; Historiske produktionstal (kWh): 1996: 553500; Historiske produktionstal (kWh): 1997: 621000; Historiske produktionstal (kWh): 1998: 590500; Historiske produktionstal (kWh): 1999: 724000; Historiske produktionstal (kWh): 2000: 765500; Historiske produktionstal (kWh): 2001: 654406; Historiske produktionstal (kWh): 2002: 712377.4375; Historiske produktionstal (kWh): 2003: 635694.834; Historiske produktionstal (kWh): 2004: 754447.3203; Historiske produktionstal (kWh): 2005: 642058.5605; Historiske produktionstal (kWh): 2006: 619577.1465; Historiske produktionstal (kWh): 2007: 822944.4453; Historiske produktionstal (kWh): 2008: 799988.3086; Historiske produktionstal (kWh): 2009: 675979.4297; Historiske produktionstal (kWh): 2010: 626547.5837; Historiske produktionstal (kWh): 2013: 699074.855; Historiske produktionstal (kWh): 2014: 733236.025; Historiske produktionstal (kWh): 2015: 860752.762; Historiske produktionstal (kWh): 2016: 630928.868; Historiske produktionstal (kWh): 2017: 775260.618; Historiske produktionstal (kWh): 2018: 673198.002; Historiske produktionstal (kWh): 2019: 734059.728 | 96971.139 | 135439.804 | 65330.556 | 62007.676 | 54349.712 | 414098.887
570714700000003196 | 1999-03-01 | 660 | 47 | 45 | Vestas Wind Systems A/S | V 47 | 370 | Næstved | LAND | Uoplyst | 5c | 672085.85 | 6132900.96 | SDFE2018 | SVV042 | Historiske produktionstal (kWh): 1999: 817000; Historiske produktionstal (kWh): 2000: 1165500; Historiske produktionstal (kWh): 2001: 962840.5; Historiske produktionstal (kWh): 2002: 1105245; Historiske produktionstal (kWh): 2003: 901000; Historiske produktionstal (kWh): 2004: 1025027.5; Historiske produktionstal (kWh): 2005: 997535; Historiske produktionstal (kWh): 2006: 944390; Historiske produktionstal (kWh): 2007: 1137877.5; Historiske produktionstal (kWh): 2008: 1024990; Historiske produktionstal (kWh): 2009: 986145; Historiske produktionstal (kWh): 2010: 871496.75; Historiske produktionstal (kWh): 2011: 1066940.35; Historiske produktionstal (kWh): 2012: 1071272; Historiske produktionstal (kWh): 2013: 919194.95; Historiske produktionstal (kWh): 2014: 1047901.7; Historiske produktionstal (kWh): 2015: 1243414.85; Historiske produktionstal (kWh): 2016: 841069.2; Historiske produktionstal (kWh): 2017: 1071619.45; Historiske produktionstal (kWh): 2018: 851289.55; Historiske produktionstal (kWh): 2019: 979470.45 | 133594.15 | 195478.5 | 99366.55 | 85507.35 | 76538.7 | 590485.25
570714700000003202 | 1999-03-01 | 660 | 47 | 45 | Vestas Wind Systems A/S | V 47 | 370 | Næstved | LAND | Uoplyst | 5d | 672097.86 | 6132682.33 | SDFE2018 | SVV042 | Historiske produktionstal (kWh): 1999: 817000; Historiske produktionstal (kWh): 2000: 1165500; Historiske produktionstal (kWh): 2001: 962840.5; Historiske produktionstal (kWh): 2002: 1105245; Historiske produktionstal (kWh): 2003: 901000; Historiske produktionstal (kWh): 2004: 1025027.5; Historiske produktionstal (kWh): 2005: 997535; Historiske produktionstal (kWh): 2006: 944390; Historiske produktionstal (kWh): 2007: 1137877.5; Historiske produktionstal (kWh): 2008: 1024990; Historiske produktionstal (kWh): 2009: 986145; Historiske produktionstal (kWh): 2010: 871496.75; Historiske produktionstal (kWh): 2011: 1066940.35; Historiske produktionstal (kWh): 2012: 1071272; Historiske produktionstal (kWh): 2013: 919194.95; Historiske produktionstal (kWh): 2014: 1047901.7; Historiske produktionstal (kWh): 2015: 1243414.85; Historiske produktionstal (kWh): 2016: 841069.2; Historiske produktionstal (kWh): 2017: 1071619.45; Historiske produktionstal (kWh): 2018: 851289.55; Historiske produktionstal (kWh): 2019: 979470.45 | 133594.15 | 195478.5 | 99366.55 | 85507.35 | 76538.7 | 590485.25
570714700000006982 | 1984-10-01 | 75 | 17 | 24.5 | Vestas Wind Systems A/S | 18-75 | 370 | Næstved | LAND | Fodby,Næstved | 16 m.fl | 671681.91 | 6124582.5 | SDFE2018 | 152769 | [7 empty] | 5240 | 60000 | 60000 | 60000 | 60000 | 84880 | 99190 | 80570 | 88490 | 72070 | 87500 | 84636 | 66156 | 75496 | 90464 | 73660 | 78076 | 57671.9998 | 53468 | 85856 | 72704 | 52572 | 70687 | 101445 | 110025 | 92787 | 90439 | 99534 | 95719 | 72542 | 102209.935 | 86050.828 | 46198.851 | 107009.029 | 39882.013 | 96864.034 | 13166.427 | 19434.717 | 10075.968 | 9088.748 | 7962.792 | 59728.652
570714700000007194 | 1985-11-01 | 65 | 17 | 24 | Vestas Wind Systems A/S | Ukendt-Vestas | 370 | Næstved | LAND | Rislev | 12a | 673773.69 | 6127971.13 | SDFE2018 | 154851 | [8 empty] | 16180 | 80000 | 80000 | 80000 | 85750 | 96530 | 87450 | 87220 | 75210 | 99372 | 78468 | 56788 | 70012 | 82180 | 53380 | 72960 | 59160.0002 | 63140 | 53028 | 45144 | 43260 | 52600 | 72200 | 80493 | 46147 | 50882 | 68221 | 43302 | 48218 | 62738.082 | 74271.777 | 44971.495 | 56663.236 | 40887.096 | 69364.049 | 10162.576 | 15028.756 | 6377.184 | 6312.283 | 5968.164 | 43848.963
570714700000007682 | 1987-11-01 | 99 | 19 | 30 | Windmatic | VM 19 S | 370 | Næstved | LAND | Karrebækstorp By, Karrebæk | 1b | 665686.39 | 6119695.49 | SDFE2018 | 162300 | [10 empty] | 24560 | 120000 | 168120 | 183520 | 159360 | 184600 | 158640 | 170940 | 148200 | 116280 | 142488 | 161421 | 155416 | 158528 | 136752.001 | 153168 | 129520 | 100792 | 98238 | 110682 | 161582 | 164170 | 136778 | 126509 | 155875 | 105094 | 118363 | 43428 | 112603.878 | 104676.14 | 125598.144 | 79954.766 | 63569.262 | 17550.938 | 21234.374 | 12526.778 | 9381.676 | 7370.838 | 68064.604
570714700000007927 | 1988-03-18 | 150 | 22 | 31 | Vindsyssel | VS 150 DK 22 | 370 | Næstved | LAND | Glumsø | 6a | 670972.4 | 6139404.26 | SDFE2018 | 163470 | [11 empty] | 178530 | 236540 | 238600 | 228890 | 240540 | 212140 | 235080 | 102760 | 198120 | 210660 | 257600 | 195303 | 225505 | 183860 | 210411.1309 | 196053.6611 | 211071.959 | 192760.9204 | 168312.8716 | 105095.4324 | 166340.7878 | 153288.6302 | 117221.9399 | 70574.13 | 79621.319 | 70511.286 | 150982.943 | 200932.106 | 21579.591 | 19490.153 | 1688.501 | 327.703 | 0 | 0 | 0 | 0 | 0 | 0
570714700000008054 | 1989-10-02 | 250 | 26 | 31.5 | Dencon | TORNADO 250 | 370 | Næstved | LAND | Klinteby By, Karrebæk | 8a | 664383.54 | 6119156.88 | SDFE2018 | 164192 | [12 empty] | 300000 | 587100 | 490175 | 562475 | 510100 | 572300 | 583025 | 390450 | 442725 | 608208 | 480413 | 487232 | 421814 | 433144.4971 | 395374.8164 | 463136.8496 | 416374.6855 | 386626.1865 | 435458.4297 | 472788.8564 | 402336.4902 | 365378.8022 | 404132.85 | 426236.5535 | 414800.4685 | 457046.387 | 482822.1925 | 360821.8555 | 453165.586 | 378263.676 | 450282.0845 | 70854.8995 | 84225.702 | 46275.035 | 27655.498 | 29585.442 | 258596.5765
570714700000008061 | 1988-06-27 | 250 | 26 | 31.5 | Dencon | TORNADO 250 | 370 | Næstved | LAND | Klinteby By, Karrebæk | 8a | 664503.56 | 6119122.19 | SDFE2018 | 164192 | [11 empty] | 293400 | 500000 | 587100 | 490175 | 562475 | 510100 | 572300 | 583025 | 390450 | 442725 | 608208 | 480413 | 487232 | 421814 | 433144.4971 | 395374.8164 | 463136.8496 | 416374.6855 | 386626.1865 | 435458.4297 | 472788.8564 | 402336.4902 | 365378.8022 | 404132.85 | 426236.5535 | 414800.4685 | 457046.387 | 482822.1925 | 360821.8555 | 453165.586 | 378263.676 | 450282.0845 | 70854.8995 | 84225.702 | 46275.035 | 27655.498 | 29585.442 | 258596.5765
570714700000008078 | 1988-06-27 | 250 | 26 | 31.5 | Dencon | TORNADO 250 | 370 | Næstved | LAND | Klinteby By, Karrebæk | 8a | 664623.66 | 6119087.23 | SDFE2018 | 164193 | [11 empty] | 89200 | 200000 | 531675 | 451375 | 503375 | 472525 | 532825 | 537275 | 360050 | 357625 | 551891 | 415396 | 470934 | 373927.5 | 378200.6465 | 366148.5254 | 429660.002 | 359141.3125 | 358598.2979 | 430542.5781 | 473825.3867 | 361463.3486 | 314819.5034 | 412733.475 | 388212.5645 | 363652.491 | 402560.3455 | 430420.814 | 271012.2575 | 309880.8025 | 167573.0815 | 197485.4685 | 29713.085 | 34830.685 | 19727.4525 | 12243.1315 | 12498.184 | 109012.538
570714700000008085 | 1988-06-27 | 250 | 26 | 31.5 | Dencon | TORNADO 250 | 370 | Næstved | LAND | Klinteby By, Karrebæk | 8a | 664744.21 | 6119053.49 | SDFE2018 | 164193 | [11 empty] | 89200 | 200000 | 531675 | 451375 | 503375 | 472525 | 532825 | 537275 | 360050 | 357625 | 551891 | 415396 | 470934 | 373927.5 | 378200.6465 | 366148.5254 | 429660.002 | 359141.3125 | 358598.2979 | 430542.5781 | 473825.3867 | 361463.3486 | 314819.5034 | 412733.475 | 388212.5645 | 363652.491 | 402560.3455 | 430420.814 | 271012.2575 | 309880.8025 | 167573.0815 | 197485.4685 | 29713.085 | 34830.685 | 19727.4525 | 12243.1315 | 12498.184 | 109012.538
570714700000008146 | 1988-08-30 | 150 | 23 | 24 | BONUS | 150 kW - 239 | 370 | Næstved | LAND | Snesere | 14e | 687156.83 | 6116158.14 | SDFE2018 | 164610 | [11 empty] | 84940 | 300000 | 374400 | 354380 | 371280 | 381280 | 442180 | 394120 | 326240 | 326360 | 440312 | 329368 | 347949 | 297655 | 355138.0703 | 316298.0703 | 354452.668 | 313421.1318 | 294738.8389 | 360295.6445 | 365847.5684 | 195978.4231 | 301631.1141 | 350931.907 | 323795.936 | 279927.692 | 108562.932 | 199674.11 | 286211.667 | 334366.267 | 268927.499 | 340187.373 | 45623.749 | 56728.157 | 30187.482 | 27379.269 | 25872.486 | 185791.143
570714700000009273 | 1991-02-26 | 150 | 23.8 | 30 | BONUS | 150 - MK lll | 370 | Næstved | LAND | Kalkerup By, Fensmark | 4a | 678905.91 | 6128185.24 | SDFE2018 | 177688 | [14 empty] | 150000 | 154180 | 200000 | 340020 | 311480 | 249220 | 246660 | 305313 | 235197 | 247287 | 212106 | 239848.5898 | 212773.769 | 229580.0068 | 208536.5703 | 200390.8501 | 247498.0186 | 248262.3013 | 214777.5312 | 197556.7505 | 223663.909 | 211735.531 | 204040.975 | 170763.372 | 0 | 85890.727 | 12511.272 | 20852.712 | 87381.79 | 31645.094 | 40727.906 | 22346.644 | 15997.047 | 14093.259 | 124809.95
570714700000009280 | 1992-02-26 | 150 | 23.8 | 30 | BONUS | 150 - MK lll | 370 | Næstved | LAND | Kalkerup By, Fensmark | 4a | 678882.95 | 6128074.37 | SDFE2018 | 177689 | [15 empty] | 199700 | 274720 | 316740 | 297540 | 229320 | 237740 | 302490 | 208630 | 241588 | 205371 | 237246.6699 | 208583.1021 | 228756.3311 | 214347.8711 | 195161.6689 | 244899.2686 | 220356.1818 | 183475.7119 | 182940.7113 | 221699.473 | 215645.087 | 204906.691 | 220019.584 | 247767.296 | 183494.058 | 222702.01 | 86500.136 | 172724.327 | 29478.3 | 39173.204 | 16035.019 | 16589.382 | 14973.942 | 116249.847
570714700000009556 | 1993-10-07 | 225 | 27 | 30 | Vestas Wind Systems A/S | V 27-225 | 370 | Næstved | LAND | Flemstofte By, Krummerup | 2a | 660373.72 | 6130360.78 | SDFE2018 | 180827 | [16 empty] | 464458 | 480606 | 437164 | 359970 | 416254 | 413860 | 364093 | 397924 | 337207 | 378513.0996 | 349801.6484 | 387054.3555 | 359679.8711 | 322972.6455 | 415757.4336 | 388586.8789 | 355545.627 | 329157.1794 | 396744.48 | 371821.909 | 348458.866 | 362004.089 | 426900.588 | 318315.142 | 380935.687 | 302538.811 | 363427.226 | 47820.922 | 65578.647 | 35993.425 | 31240.691 | 27649.275 | 208282.96
570714700000009587 | 1994-05-20 | 500 | 37 | 32 | Nordtank | NTK 500/37-Nordtank | 370 | Næstved | LAND | Hårslev By Og Sogn | 15a | 658686.05 | 6128139.57 | SDFE2018 | 181151 | [17 empty] | 505950 | 843960 | 709200 | 761880 | 892133 | 725351 | 791908 | 667107 | 732926.043 | 691607.0684 | 770456.6055 | 688383.627 | 642930.748 | 858779.4688 | 805937.2285 | 691319.9688 | 633212.9086 | 734970.06 | 719810.473 | 660854.736 | 690535.29 | 832016.552 | 577834.341 | 732967.165 | 623183.97 | 710240.988 | 93190.953 | 120835.826 | 61052.649 | 53448.772 | 50267.533 | 378795.733
570714700000009785 | 1995-01-25 | 500 | 37 | 35 | Nordtank | NTK 500/37-Nordtank | 370 | Næstved | LAND | Gavnø Hvdg, Vejlø | 1c | 674137.32 | 6115776.53 | SDFE2018 | 182395 | Historiske produktionstal (kWh): 1995: 702270; Historiske produktionstal (kWh): 1996: 629640; Historiske produktionstal (kWh): 1997: 660450; Historiske produktionstal (kWh): 1998: 845880; Historiske produktionstal (kWh): 1999: 737016; Historiske produktionstal (kWh): 2000: 790523; Historiske produktionstal (kWh): 2001: 657446; Historiske produktionstal (kWh): 2002: 710847; Historiske produktionstal (kWh): 2003: 611967; Historiske produktionstal (kWh): 2004: 743923; Historiske produktionstal (kWh): 2005: 642303; Historiske produktionstal (kWh): 2006: 662671; Historiske produktionstal (kWh): 2007: 718678; Historiske produktionstal (kWh): 2008: 644736; Historiske produktionstal (kWh): 2009: 645294; Historiske produktionstal (kWh): 2010: 581308; Historiske produktionstal (kWh): 2011: 769927.431; Historiske produktionstal (kWh): 2012: 741627.449; Historiske produktionstal (kWh): 2013: 685532.937; Historiske produktionstal (kWh): 2014: 802550.977; Historiske produktionstal (kWh): 2015: 869532.06; Historiske produktionstal (kWh): 2016: 624792.711; Historiske produktionstal (kWh): 2017: 762938.139; Historiske produktionstal (kWh): 2018: 634825.797; Historiske produktionstal (kWh): 2019: 707162.916 | 103724.271 | 107310.785 | 407.627 | 5962.947 | 34909.999 | 252315.629
570714700000009952 | 1996-03-08 | 150 | 24.6 | 32.5 | Nordtank | NTK 150/25-Nordtank | 370 | Næstved | LAND | Hyllinge By Og Sogn | 7bg | 665694.24 | 6125620.62 | SDFE2018 | 183341 | Historiske produktionstal (kWh): 1996: 205100; Historiske produktionstal (kWh): 1997: 276760; Historiske produktionstal (kWh): 1998: 333842; Historiske produktionstal (kWh): 1999: 272859; Historiske produktionstal (kWh): 2000: 295413; Historiske produktionstal (kWh): 2001: 247960; Historiske produktionstal (kWh): 2002: 282874.2891; Historiske produktionstal (kWh): 2003: 256441.6797; Historiske produktionstal (kWh): 2004: 282179.6992; Historiske produktionstal (kWh): 2005: 250131.4209; Historiske produktionstal (kWh): 2006: 242264.8828; Historiske produktionstal (kWh): 2007: 304113.1514; Historiske produktionstal (kWh): 2008: 305035.834; Historiske produktionstal (kWh): 2009: 253713.2393; Historiske produktionstal (kWh): 2010: 240476.9408; Historiske produktionstal (kWh): 2011: 291098.61; Historiske produktionstal (kWh): 2012: 268888.018; Historiske produktionstal (kWh): 2013: 255604.937; Historiske produktionstal (kWh): 2014: 268039.535; Historiske produktionstal (kWh): 2015: 307727.287; Historiske produktionstal (kWh): 2016: 224866.297; Historiske produktionstal (kWh): 2017: 279069.499; Historiske produktionstal (kWh): 2018: 234492.699; Historiske produktionstal (kWh): 2019: 255958.107 | 34736.251 | 47351.097 | 24195.881 | 20876.534 | 18295.125 | 145454.888
570714700000010194 | 1996-11-15 | 500 | 37 | 35 | Nordtank | NTK 500/37-Nordtank | 370 | Næstved | LAND | Arløse By, Førslev | 11a | 661468.93 | 6127723.77 | SDFE2018 | 184144 | Historiske produktionstal (kWh): 1996: 0; Historiske produktionstal (kWh): 1997: 726930; Historiske produktionstal (kWh): 1998: 863730; Historiske produktionstal (kWh): 1999: 697964; Historiske produktionstal (kWh): 2000: 718872; Historiske produktionstal (kWh): 2001: 642595; Historiske produktionstal (kWh): 2002: 697405.1777; Historiske produktionstal (kWh): 2003: 628315.377; Historiske produktionstal (kWh): 2004: 716032.3477; Historiske produktionstal (kWh): 2005: 669157.8262; Historiske produktionstal (kWh): 2006: 595114.7422; Historiske produktionstal (kWh): 2007: 787535.1035; Historiske produktionstal (kWh): 2008: 765245.2559; Historiske produktionstal (kWh): 2009: 656149.2227; Historiske produktionstal (kWh): 2010: 614848.4092; Historiske produktionstal (kWh): 2011: 723240.416; Historiske produktionstal (kWh): 2012: 687759.409; Historiske produktionstal (kWh): 2013: 642126.014; Historiske produktionstal (kWh): 2014: 666778.403; Historiske produktionstal (kWh): 2015: 785555.906; Historiske produktionstal (kWh): 2016: 550347.96; Historiske produktionstal (kWh): 2017: 693532.062; Historiske produktionstal (kWh): 2018: 576402.018; Historiske produktionstal (kWh): 2019: 589882.492 | 81777.691 | 111708.608 | 50025.435 | 44422.378 | 46484.874 | 334418.986
570714700000010200 | 1996-11-15 | 500 | 37.5 | 35 | Nordtank | NTK 500/37-Nordtank | 370 | Næstved | LAND | Arløse By, Førslev | del 4af | 661480.44 | 6127478.15 | SDFE2018 | 184146 | Historiske produktionstal (kWh): 1996: 29466; Historiske produktionstal (kWh): 1997: 703431; Historiske produktionstal (kWh): 1998: 833868; Historiske produktionstal (kWh): 1999: 675858; Historiske produktionstal (kWh): 2000: 738015; Historiske produktionstal (kWh): 2001: 623355; Historiske produktionstal (kWh): 2002: 715191.4492; Historiske produktionstal (kWh): 2003: 631984.3242; Historiske produktionstal (kWh): 2004: 711391.2422; Historiske produktionstal (kWh): 2005: 639214.2812; Historiske produktionstal (kWh): 2006: 594275.2188; Historiske produktionstal (kWh): 2007: 749384.4507; Historiske produktionstal (kWh): 2008: 757128.2363; Historiske produktionstal (kWh): 2009: 621289.3438; Historiske produktionstal (kWh): 2010: 601304.2247; Historiske produktionstal (kWh): 2011: 725085.703; Historiske produktionstal (kWh): 2012: 677437.2; Historiske produktionstal (kWh): 2013: 635804.104; Historiske produktionstal (kWh): 2014: 652027.351; Historiske produktionstal (kWh): 2015: 769627.378; Historiske produktionstal (kWh): 2016: 531356.715; Historiske produktionstal (kWh): 2017: 663055.857; Historiske produktionstal (kWh): 2018: 522342.021; Historiske produktionstal (kWh): 2019: 588511.827 | 79274.474 | 112735.498 | 52787.881 | 50318.849 | 44477.107 | 339593.809
570714700000010217 | 1996-11-15 | 500 | 37.3 | 35 | Nordtank | NTK 500/37-Nordtank | 370 | Næstved | LAND | Arløse By, Førslev | del 3af | 661474.87 | 6127601.47 | SDFE2018 | 184147 | Historiske produktionstal (kWh): 1996: 0; Historiske produktionstal (kWh): 1997: 696543; Historiske produktionstal (kWh): 1998: 853153; Historiske produktionstal (kWh): 1999: 661406; Historiske produktionstal (kWh): 2000: 753555; Historiske produktionstal (kWh): 2001: 632833; Historiske produktionstal (kWh): 2002: 705690.1523; Historiske produktionstal (kWh): 2003: 632747.6016; Historiske produktionstal (kWh): 2004: 712642.5938; Historiske produktionstal (kWh): 2005: 614225.6934; Historiske produktionstal (kWh): 2006: 590256.8086; Historiske produktionstal (kWh): 2007: 780176.4316; Historiske produktionstal (kWh): 2008: 736634.2422; Historiske produktionstal (kWh): 2009: 649181.6133; Historiske produktionstal (kWh): 2010: 606717.54; Historiske produktionstal (kWh): 2011: 715502.624; Historiske produktionstal (kWh): 2012: 630870.186; Historiske produktionstal (kWh): 2013: 636287.613; Historiske produktionstal (kWh): 2014: 658193.479; Historiske produktionstal (kWh): 2015: 780686.986; Historiske produktionstal (kWh): 2016: 543280.975; Historiske produktionstal (kWh): 2017: 676750.043; Historiske produktionstal (kWh): 2018: 605065.294; Historiske produktionstal (kWh): 2019: 606143.327 | 80170.166 | 111381.813 | 49487.975 | 51685.273 | 45416.901 | 338142.128
570714700000010606 | 1997-02-12 | 600 | 43 | 42.7 | Micon | M 1500-600 | 370 | Næstved | LAND | Fyrendal | 11k | 661160.96 | 6124152.92 | SDFE2018 | 184707 | Historiske produktionstal (kWh): 1997: 783816; Historiske produktionstal (kWh): 1998: 1196613; Historiske produktionstal (kWh): 1999: 1000582; Historiske produktionstal (kWh): 2000: 741258; Historiske produktionstal (kWh): 2001: 894629; Historiske produktionstal (kWh): 2002: 1001259.9062; Historiske produktionstal (kWh): 2003: 935690.5859; Historiske produktionstal (kWh): 2004: 1029434.6641; Historiske produktionstal (kWh): 2005: 902058.2988; Historiske produktionstal (kWh): 2006: 927525.0645; Historiske produktionstal (kWh): 2007: 1117408.0547; Historiske produktionstal (kWh): 2008: 1157460.4805; Historiske produktionstal (kWh): 2009: 945942.0312; Historiske produktionstal (kWh): 2010: 902918.433; Historiske produktionstal (kWh): 2011: 1054337.387; Historiske produktionstal (kWh): 2012: 876478.241; Historiske produktionstal (kWh): 2013: 950720.885; Historiske produktionstal (kWh): 2014: 1010676.459; Historiske produktionstal (kWh): 2015: 1154497.165; Historiske produktionstal (kWh): 2016: 835281.591; Historiske produktionstal (kWh): 2017: 1011250.471; Historiske produktionstal (kWh): 2018: 872572.33; Historiske produktionstal (kWh): 2019: 957747.565 | 129029.945 | 172235.737 | 100400.717 | 72196.095 | 66588.231 | 540450.725
570714700000010613 | 1997-02-12 | 600 | 43 | 42.7 | Micon | M 1500-600/150 | 370 | Næstved | LAND | Tornemark By, Fyrendal | 11l | 661261.63 | 6124032.7 | SDFE2018 | 184708 | Historiske produktionstal (kWh): 1997: 753612; Historiske produktionstal (kWh): 1998: 1286176; Historiske produktionstal (kWh): 1999: 953197; Historiske produktionstal (kWh): 2000: 1087611; Historiske produktionstal (kWh): 2001: 890121; Historiske produktionstal (kWh): 2002: 1008122.5469; Historiske produktionstal (kWh): 2003: 924842.1641; Historiske produktionstal (kWh): 2004: 1050174.1758; Historiske produktionstal (kWh): 2005: 849031.9219; Historiske produktionstal (kWh): 2006: 833306.7598; Historiske produktionstal (kWh): 2007: 1014805.4336; Historiske produktionstal (kWh): 2008: 1113607.4492; Historiske produktionstal (kWh): 2009: 896771.6953; Historiske produktionstal (kWh): 2010: 835669.8853; Historiske produktionstal (kWh): 2011: 809257.68; Historiske produktionstal (kWh): 2012: 932670.244; Historiske produktionstal (kWh): 2013: 940482.591; Historiske produktionstal (kWh): 2014: 1019157.357; Historiske produktionstal (kWh): 2015: 1152278.585; Historiske produktionstal (kWh): 2016: 847995.773; Historiske produktionstal (kWh): 2017: 1005956.877; Historiske produktionstal (kWh): 2018: 864090.165; Historiske produktionstal (kWh): 2019: 955933.194 | 129365.204 | 172111.012 | 97723.45 | 69142.303 | 63400.681 | 531742.65
570714700000010620 | 1997-02-28 | 600 | 43 | 42.5 | Micon | M 1500-600/150 | 370 | Næstved | LAND | Tornemark By, Fyrendal | 11m | 661361.5 | 6123913.3 | SDFE2018 | 184709 | Historiske produktionstal (kWh): 1997: 701235; Historiske produktionstal (kWh): 1998: 1205935; Historiske produktionstal (kWh): 1999: 1013272; Historiske produktionstal (kWh): 2000: 1094837; Historiske produktionstal (kWh): 2001: 763383; Historiske produktionstal (kWh): 2002: 1002068.8203; Historiske produktionstal (kWh): 2003: 934978.7617; Historiske produktionstal (kWh): 2004: 1068756.4727; Historiske produktionstal (kWh): 2005: 962959.1484; Historiske produktionstal (kWh): 2006: 721017.9961; Historiske produktionstal (kWh): 2007: 1006239.9531; Historiske produktionstal (kWh): 2008: 1087278.3906; Historiske produktionstal (kWh): 2009: 978852.5938; Historiske produktionstal (kWh): 2010: 852343.9819; Historiske produktionstal (kWh): 2011: 991859.675; Historiske produktionstal (kWh): 2012: 975683.367; Historiske produktionstal (kWh): 2013: 783024.35; Historiske produktionstal (kWh): 2014: 762898.69; Historiske produktionstal (kWh): 2015: 1024697.536; Historiske produktionstal (kWh): 2016: 794825.964; Historiske produktionstal (kWh): 2017: 846464.113; Historiske produktionstal (kWh): 2018: 851417.745; Historiske produktionstal (kWh): 2019: 995944.464 | 131207.127 | 169156.694 | 90997.081 | 69593.707 | 64822.454 | 525777.063
570714700000010637 | 1997-02-07 | 600 | 43 | 44.5 | Nordtank | NTK 600/43 | 370 | Næstved | LAND | Tornemark By, Fyrendal | 3a m.fl | 661535.3 | 6124184.98 | SDFE2018 | 184710 | Historiske produktionstal (kWh): 1997: 752676; Historiske produktionstal (kWh): 1998: 1196975; Historiske produktionstal (kWh): 1999: 1011962; Historiske produktionstal (kWh): 2000: 1016208; Historiske produktionstal (kWh): 2001: 909616; Historiske produktionstal (kWh): 2002: 1032006.5078; Historiske produktionstal (kWh): 2003: 930890.0742; Historiske produktionstal (kWh): 2004: 1050137.5352; Historiske produktionstal (kWh): 2005: 955725.207; Historiske produktionstal (kWh): 2006: 918506.1641; Historiske produktionstal (kWh): 2007: 1128690.0938; Historiske produktionstal (kWh): 2008: 1149263.2773; Historiske produktionstal (kWh): 2009: 965534.125; Historiske produktionstal (kWh): 2010: 924013.5234; Historiske produktionstal (kWh): 2011: 1118194.11; Historiske produktionstal (kWh): 2012: 1031113.297; Historiske produktionstal (kWh): 2013: 971589.713; Historiske produktionstal (kWh): 2014: 1042120.963; Historiske produktionstal (kWh): 2015: 1161802.428; Historiske produktionstal (kWh): 2016: 849727.077; Historiske produktionstal (kWh): 2017: 1036252.02; Historiske produktionstal (kWh): 2018: 877983.743; Historiske produktionstal (kWh): 2019: 969633.213 | 125028.896 | 169272.364 | 96993.099 | 73459.125 | 66621.851 | 531375.335
570714700000010644 | 1997-03-13 | 600 | 43 | 45 | Nordtank | NTK 600/43 | 370 | Næstved | LAND | Fyrendal | del 2af | 661664.82 | 6124030.75 | SDFE2018 | 184711 | Historiske produktionstal (kWh): 1997: 714918; Historiske produktionstal (kWh): 1998: 1213426; Historiske produktionstal (kWh): 1999: 1030545; Historiske produktionstal (kWh): 2000: 1114998; Historiske produktionstal (kWh): 2001: 884514; Historiske produktionstal (kWh): 2002: 891519.8242; Historiske produktionstal (kWh): 2003: 918598.2324; Historiske produktionstal (kWh): 2004: 1026119.1562; Historiske produktionstal (kWh): 2005: 682429.7812; Historiske produktionstal (kWh): 2006: 915423.3105; Historiske produktionstal (kWh): 2007: 1084410.3672; Historiske produktionstal (kWh): 2008: 1124417.2422; Historiske produktionstal (kWh): 2009: 934648.1094; Historiske produktionstal (kWh): 2010: 739613.1726; Historiske produktionstal (kWh): 2011: 1031448.63; Historiske produktionstal (kWh): 2012: 951027.139; Historiske produktionstal (kWh): 2013: 942316.346; Historiske produktionstal (kWh): 2014: 1028680.901; Historiske produktionstal (kWh): 2015: 1133004.201; Historiske produktionstal (kWh): 2016: 820453.198; Historiske produktionstal (kWh): 2017: 1013323.756; Historiske produktionstal (kWh): 2018: 871301.689; Historiske produktionstal (kWh): 2019: 951367.499 | 127577.045 | 172137.94 | 96086.315 | 69370.942 | 62732.022 | 527904.264
570714700000010934 | 1997-09-12 | 225 | 27 | 31 | Vestas Wind Systems A/S | V 27 | 370 | Næstved | LAND | Skafterup, Fyrendal | 8d | 660860.05 | 6122067.15 | SDFE2018 | 190343 | Historiske produktionstal (kWh): 1997: 108720; Historiske produktionstal (kWh): 1998: 465351; Historiske produktionstal (kWh): 1999: 381345; Historiske produktionstal (kWh): 2000: 412078; Historiske produktionstal (kWh): 2001: 348288; Historiske produktionstal (kWh): 2002: 386753.8926; Historiske produktionstal (kWh): 2003: 353894.3145; Historiske produktionstal (kWh): 2004: 402621.1211; Historiske produktionstal (kWh): 2005: 362803.3203; Historiske produktionstal (kWh): 2006: 348693.8408; Historiske produktionstal (kWh): 2007: 418886.8174; Historiske produktionstal (kWh): 2008: 433829.874; Historiske produktionstal (kWh): 2009: 348898.7695; Historiske produktionstal (kWh): 2010: 334342.8005; Historiske produktionstal (kWh): 2011: 417483; Historiske produktionstal (kWh): 2012: 385301.428; Historiske produktionstal (kWh): 2013: 359210.733; Historiske produktionstal (kWh): 2014: 385258.484; Historiske produktionstal (kWh): 2015: 418306.425; Historiske produktionstal (kWh): 2016: 323718.817; Historiske produktionstal (kWh): 2017: 364730.121; Historiske produktionstal (kWh): 2018: 340370.216; Historiske produktionstal (kWh): 2019: 376392.925 | 48939.893 | 60978.982 | 37756.583 | 27764.522 | 25569.272 | 201009.252
570714700000011139 | 1998-01-16 | 600 | 43 | 44.5 | Nordtank | NTK 600/180-Nordtank | 370 | Næstved | LAND | Saltø By, Vallensved | 3 | 667943.9 | 6124200.29 | SDFE2018 | 190839 | Historiske produktionstal (kWh): 1998: 1186934; Historiske produktionstal (kWh): 1999: 1049309; Historiske produktionstal (kWh): 2000: 1109141; Historiske produktionstal (kWh): 2001: 973084; Historiske produktionstal (kWh): 2002: 1006272.1602; Historiske produktionstal (kWh): 2003: 983202.6562; Historiske produktionstal (kWh): 2004: 1094900.4062; Historiske produktionstal (kWh): 2005: 1011981.9492; Historiske produktionstal (kWh): 2006: 948095.2754; Historiske produktionstal (kWh): 2007: 1182341.1602; Historiske produktionstal (kWh): 2008: 1132366.9648; Historiske produktionstal (kWh): 2009: 972840.332; Historiske produktionstal (kWh): 2010: 952779.9666; Historiske produktionstal (kWh): 2011: 1115861.67; Historiske produktionstal (kWh): 2012: 1068003.36; Historiske produktionstal (kWh): 2013: 1004966.4; Historiske produktionstal (kWh): 2014: 1027881.375; Historiske produktionstal (kWh): 2015: 1149748.347; Historiske produktionstal (kWh): 2016: 888087.517; Historiske produktionstal (kWh): 2017: 1097592.793; Historiske produktionstal (kWh): 2018: 915182.294; Historiske produktionstal (kWh): 2019: 1009051.302 | 137027.145 | 184120.118 | 102301.278 | 80312.2 | 74818.076 | 578578.817
570714700000011153 | 1998-02-27 | 750 | 44 | 46 | Micon | M 1500-750/175 | 370 | Næstved | LAND | Spjellerup, Marvede | 10a | 662097.65 | 6120505.03 | SDFE2018 | 190897 | Historiske produktionstal (kWh): 1998: 1156792; Historiske produktionstal (kWh): 1999: 1237942; Historiske produktionstal (kWh): 2000: 1333948; Historiske produktionstal (kWh): 2001: 1106532; Historiske produktionstal (kWh): 2002: 1224202.4375; Historiske produktionstal (kWh): 2003: 1123882.668; Historiske produktionstal (kWh): 2004: 1283224.1484; Historiske produktionstal (kWh): 2005: 992447.2891; Historiske produktionstal (kWh): 2006: 1164411.2695; Historiske produktionstal (kWh): 2007: 1277898.918; Historiske produktionstal (kWh): 2008: 1385015.9609; Historiske produktionstal (kWh): 2009: 1139102.8984; Historiske produktionstal (kWh): 2010: 1057507.1053; Historiske produktionstal (kWh): 2011: 1318845.516; Historiske produktionstal (kWh): 2012: 1252723.46; Historiske produktionstal (kWh): 2013: 1152904.786; Historiske produktionstal (kWh): 2014: 1254774.22; Historiske produktionstal (kWh): 2015: 1414100.4; Historiske produktionstal (kWh): 2016: 998934.677; Historiske produktionstal (kWh): 2017: 1264796.488; Historiske produktionstal (kWh): 2018: 1063034.424; Historiske produktionstal (kWh): 2019: 1175841.362 | 165108.898 | 212812.46 | 120586.924 | 84611.816 | 75852.441 | 658972.539
570714700000011160 | 1998-02-27 | 750 | 44 | 46 | Micon | M 1500-750/175 | 370 | Næstved | LAND | Spjellerup, Marvede | 10b | 662064.51 | 6120650.49 | SDFE2018 | 190898 | Historiske produktionstal (kWh): 1998: 1196050; Historiske produktionstal (kWh): 1999: 1313783; Historiske produktionstal (kWh): 2000: 1384526; Historiske produktionstal (kWh): 2001: 1190590; Historiske produktionstal (kWh): 2002: 1305501.0703; Historiske produktionstal (kWh): 2003: 1200986.8125; Historiske produktionstal (kWh): 2004: 1365398.1016; Historiske produktionstal (kWh): 2005: 1253824.1055; Historiske produktionstal (kWh): 2006: 1173751.918; Historiske produktionstal (kWh): 2007: 1323554.7539; Historiske produktionstal (kWh): 2008: 1110628.5312; Historiske produktionstal (kWh): 2009: 1186343.7109; Historiske produktionstal (kWh): 2010: 1136725.9222; Historiske produktionstal (kWh): 2011: 1354640.76; Historiske produktionstal (kWh): 2012: 1198600.792; Historiske produktionstal (kWh): 2013: 1222386.534; Historiske produktionstal (kWh): 2014: 1264489.622; Historiske produktionstal (kWh): 2015: 1460602.768; Historiske produktionstal (kWh): 2016: 1014129.876; Historiske produktionstal (kWh): 2017: 1083024.826; Historiske produktionstal (kWh): 2018: 1066366.676; Historiske produktionstal (kWh): 2019: 1266933.808 | 166472.858 | 220893.745 | 125492.604 | 90698.952 | 85101.333 | 688659.492
570714700000011221 | 1998-04-17 | 600 | 44 | 45 | BONUS | 600 - MK lll | 370 | Næstved | LAND | Jenstrup By, Vallensved | 5 | 667858.56 | 6125560.87 | SDFE2018 | 191117 | Historiske produktionstal (kWh): 1998: 772586; Historiske produktionstal (kWh): 1999: 1058770; Historiske produktionstal (kWh): 2000: 1118603; Historiske produktionstal (kWh): 2001: 962910; Historiske produktionstal (kWh): 2002: 1054673.7773; Historiske produktionstal (kWh): 2003: 973591.7227; Historiske produktionstal (kWh): 2004: 1050223.6797; Historiske produktionstal (kWh): 2005: 989498.0742; Historiske produktionstal (kWh): 2006: 930748.5078; Historiske produktionstal (kWh): 2007: 1150821.5586; Historiske produktionstal (kWh): 2008: 1171324.4375; Historiske produktionstal (kWh): 2009: 972852.2188; Historiske produktionstal (kWh): 2010: 918163.6172; Historiske produktionstal (kWh): 2011: 1107284.31; Historiske produktionstal (kWh): 2012: 974566.273; Historiske produktionstal (kWh): 2013: 981181.891; Historiske produktionstal (kWh): 2014: 980705.398; Historiske produktionstal (kWh): 2015: 1137455.915; Historiske produktionstal (kWh): 2016: 862169.445; Historiske produktionstal (kWh): 2017: 1039300.551; Historiske produktionstal (kWh): 2018: 820587.571; Historiske produktionstal (kWh): 2019: 952983.273 | 136910.7 | 176642.499 | 103472.086 | 74491.235 | 69695.436 | 561211.956
570714700000011276 | 1998-04-15 | 550 | 41 | 35 | NEG Micon | NTK 550/41-NEG Micon | 370 | Næstved | LAND | Arløse Torp, Førslev | 4a | 660538.22 | 6128018.49 | SDFE2018 | 191326 | Historiske produktionstal (kWh): 1998: 637904; Historiske produktionstal (kWh): 1999: 891912; Historiske produktionstal (kWh): 2000: 976390; Historiske produktionstal (kWh): 2001: 837197; Historiske produktionstal (kWh): 2002: 929959.6562; Historiske produktionstal (kWh): 2003: 851784.1094; Historiske produktionstal (kWh): 2004: 931981.0352; Historiske produktionstal (kWh): 2005: 856694.5273; Historiske produktionstal (kWh): 2006: 787034.1543; Historiske produktionstal (kWh): 2007: 1014618.3359; Historiske produktionstal (kWh): 2008: 957144.8711; Historiske produktionstal (kWh): 2009: 771973.2871; Historiske produktionstal (kWh): 2010: 785895.6609; Historiske produktionstal (kWh): 2011: 925092.63; Historiske produktionstal (kWh): 2012: 885230.387; Historiske produktionstal (kWh): 2013: 812152.778; Historiske produktionstal (kWh): 2014: 854622.783; Historiske produktionstal (kWh): 2015: 960739.565; Historiske produktionstal (kWh): 2016: 705094.113; Historiske produktionstal (kWh): 2017: 864353.633; Historiske produktionstal (kWh): 2018: 756102.72; Historiske produktionstal (kWh): 2019: 769871.621 | 99378.369 | 145788.995 | 77729.261 | 71742.296 | 62455.348 | 457094.269
570714700000011689 | 1995-01-25 | 500 | 37 | 35 | Nordtank | NTK 500/37-Nordtank | 370 | Næstved | LAND | Gavnø Hvdg, Vejlø | 1c | 674287.44 | 6115771.57 | SDFE2018 | 182396 | Historiske produktionstal (kWh): 1995: 727170; Historiske produktionstal (kWh): 1996: 641940; Historiske produktionstal (kWh): 1997: 678780; Historiske produktionstal (kWh): 1998: 870010; Historiske produktionstal (kWh): 1999: 783844; Historiske produktionstal (kWh): 2000: 800755; Historiske produktionstal (kWh): 2001: 681083; Historiske produktionstal (kWh): 2002: 736154.0898; Historiske produktionstal (kWh): 2003: 674257.3223; Historiske produktionstal (kWh): 2004: 778232.0781; Historiske produktionstal (kWh): 2005: 677409.4707; Historiske produktionstal (kWh): 2006: 675897.752; Historiske produktionstal (kWh): 2007: 742341.5996; Historiske produktionstal (kWh): 2008: 874081.8936; Historiske produktionstal (kWh): 2009: 689623.1094; Historiske produktionstal (kWh): 2010: 633498.0328; Historiske produktionstal (kWh): 2011: 823157.412; Historiske produktionstal (kWh): 2012: 769530.803; Historiske produktionstal (kWh): 2013: 727859.833; Historiske produktionstal (kWh): 2014: 827781.392; Historiske produktionstal (kWh): 2015: 836504.305; Historiske produktionstal (kWh): 2016: 652669.435; Historiske produktionstal (kWh): 2017: 774403.524; Historiske produktionstal (kWh): 2018: 667494.061; Historiske produktionstal (kWh): 2019: 759532.224 | 113571.27 | 145782.566 | 79602.71 | 43309.503 | 44136.144 | 426402.193
570714700000011696 | 1995-01-25 | 500 | 37 | 35 | Nordtank | NTK 500/37-Nordtank | 370 | Næstved | LAND | Gavnø Hvdg, Vejlø | 1c | 674437.55 | 6115766.06 | SDFE2018 | 182397 | Historiske produktionstal (kWh): 1995: 800040; Historiske produktionstal (kWh): 1996: 739740; Historiske produktionstal (kWh): 1997: 761430; Historiske produktionstal (kWh): 1998: 978901; Historiske produktionstal (kWh): 1999: 851327; Historiske produktionstal (kWh): 2000: 886960; Historiske produktionstal (kWh): 2001: 744227; Historiske produktionstal (kWh): 2002: 824346.8047; Historiske produktionstal (kWh): 2003: 753324.6602; Historiske produktionstal (kWh): 2004: 865803.5078; Historiske produktionstal (kWh): 2005: 766748.0703; Historiske produktionstal (kWh): 2006: 770508.0898; Historiske produktionstal (kWh): 2007: 883964.0781; Historiske produktionstal (kWh): 2008: 980525.6934; Historiske produktionstal (kWh): 2009: 769132.9805; Historiske produktionstal (kWh): 2010: 701300.1616; Historiske produktionstal (kWh): 2011: 940894.314; Historiske produktionstal (kWh): 2012: 847916.487; Historiske produktionstal (kWh): 2013: 802362.931; Historiske produktionstal (kWh): 2014: 767414.406; Historiske produktionstal (kWh): 2015: 745779.126; Historiske produktionstal (kWh): 2016: 722032.9; Historiske produktionstal (kWh): 2017: 883164.073; Historiske produktionstal (kWh): 2018: 554664.911; Historiske produktionstal (kWh): 2019: 825954.84 | 125818.009 | 154299.976 | 84095.678 | 48820.664 | 51041.036 | 464075.363
570714700000011726 | 1998-04-17 | 600 | 44 | 45 | BONUS | 600 - MK lll | 370 | Næstved | LAND | Jenstrup By, Vallensved | 5 | 668053.79 | 6125516.88 | SDFE2018 | 191114 | Historiske produktionstal (kWh): 1998: 823523; Historiske produktionstal (kWh): 1999: 1123914; Historiske produktionstal (kWh): 2000: 1186281; Historiske produktionstal (kWh): 2001: 1020532; Historiske produktionstal (kWh): 2002: 1124905.0625; Historiske produktionstal (kWh): 2003: 1024938.0977; Historiske produktionstal (kWh): 2004: 1123268.8477; Historiske produktionstal (kWh): 2005: 1028973.3242; Historiske produktionstal (kWh): 2006: 982105.748; Historiske produktionstal (kWh): 2007: 1206978.3008; Historiske produktionstal (kWh): 2008: 1234232.0117; Historiske produktionstal (kWh): 2009: 1007582.4023; Historiske produktionstal (kWh): 2010: 976036.0541; Historiske produktionstal (kWh): 2011: 1162356.03; Historiske produktionstal (kWh): 2012: 1071703.465; Historiske produktionstal (kWh): 2013: 993628.655; Historiske produktionstal (kWh): 2014: 1031966.198; Historiske produktionstal (kWh): 2015: 1186899.846; Historiske produktionstal (kWh): 2016: 877745.299; Historiske produktionstal (kWh): 2017: 1096598.179; Historiske produktionstal (kWh): 2018: 863594.976; Historiske produktionstal (kWh): 2019: 1014957.032 | 141148.232 | 183517.567 | 107483.259 | 77902.616 | 72702.709 | 582754.383
570714700000011733 | 1998-04-17 | 600 | 44 | 45 | BONUS | 600 - MK lll C | 370 | Næstved | LAND | Jenstrup By, Vallensved | 5 | 667664.03 | 6125605.64 | SDFE2018 | 191118 | Historiske produktionstal (kWh): 1998: 823299; Historiske produktionstal (kWh): 1999: 1102575; Historiske produktionstal (kWh): 2000: 1177647; Historiske produktionstal (kWh): 2001: 1004908; Historiske produktionstal (kWh): 2002: 1111899.2656; Historiske produktionstal (kWh): 2003: 1015767.7266; Historiske produktionstal (kWh): 2004: 1129522.293; Historiske produktionstal (kWh): 2005: 1042750.1641; Historiske produktionstal (kWh): 2006: 990359.3691; Historiske produktionstal (kWh): 2007: 1206151.6367; Historiske produktionstal (kWh): 2008: 1224320.1094; Historiske produktionstal (kWh): 2009: 1012522.4961; Historiske produktionstal (kWh): 2010: 977200.285; Historiske produktionstal (kWh): 2011: 1161702.63; Historiske produktionstal (kWh): 2012: 1056393.308; Historiske produktionstal (kWh): 2013: 1019027.414; Historiske produktionstal (kWh): 2014: 1050014.572; Historiske produktionstal (kWh): 2015: 1196099.938; Historiske produktionstal (kWh): 2016: 926584.236; Historiske produktionstal (kWh): 2017: 1106442.755; Historiske produktionstal (kWh): 2018: 915594.775; Historiske produktionstal (kWh): 2019: 1037367.231 | 141135.695 | 185237.427 | 107078.106 | 81359.151 | 76434.172 | 591244.551
570714700000011870 | 1998-11-25 | 660 | 47 | 40 | Vestas Wind Systems A/S | V 47-660 | 370 | Næstved | LAND | Fuglebjerg | 12b | 660806.54 | 6130306.46 | SDFE2018 | 192415 | Historiske produktionstal (kWh): 1998: 0; Historiske produktionstal (kWh): 1999: 1292919; Historiske produktionstal (kWh): 2000: 1258529; Historiske produktionstal (kWh): 2001: 1062985; Historiske produktionstal (kWh): 2002: 1200781.9375; Historiske produktionstal (kWh): 2003: 1114646.9531; Historiske produktionstal (kWh): 2004: 1235423.9688; Historiske produktionstal (kWh): 2005: 1104081.6406; Historiske produktionstal (kWh): 2006: 1040313.7891; Historiske produktionstal (kWh): 2007: 1347915.6836; Historiske produktionstal (kWh): 2008: 1317613.7734; Historiske produktionstal (kWh): 2009: 1094987.5234; Historiske produktionstal (kWh): 2010: 1042572.9581; Historiske produktionstal (kWh): 2011: 1245273.48; Historiske produktionstal (kWh): 2012: 1153601.931; Historiske produktionstal (kWh): 2013: 1050755.09; Historiske produktionstal (kWh): 2014: 1134989.348; Historiske produktionstal (kWh): 2015: 1327234.918; Historiske produktionstal (kWh): 2016: 946760.981; Historiske produktionstal (kWh): 2017: 1186568.565; Historiske produktionstal (kWh): 2018: 1007957.873; Historiske produktionstal (kWh): 2019: 1041467.674 | 150859.111 | 210974.538 | 107819.487 | 92414.612 | 83444.407 | 645512.155
570714700000011887 | 1998-12-17 | 750 | 48 | 45 | NEG Micon | NM 750 | 370 | Næstved | LAND | Holmegaard, Holme-Olstrup | 1c | 679203.69 | 6127402.4 | SDFE2018 | 192441 | Historiske produktionstal (kWh): 1999: 1364149; Historiske produktionstal (kWh): 2000: 1543126; Historiske produktionstal (kWh): 2001: 1327471; Historiske produktionstal (kWh): 2002: 1464127; Historiske produktionstal (kWh): 2003: 1364111; Historiske produktionstal (kWh): 2004: 1469623; Historiske produktionstal (kWh): 2005: 1395688; Historiske produktionstal (kWh): 2006: 1315492; Historiske produktionstal (kWh): 2007: 1583779; Historiske produktionstal (kWh): 2008: 1602252; Historiske produktionstal (kWh): 2009: 1370246; Historiske produktionstal (kWh): 2010: 1224633; Historiske produktionstal (kWh): 2011: 1547104; Historiske produktionstal (kWh): 2012: 1431356.1; Historiske produktionstal (kWh): 2013: 1311620.3; Historiske produktionstal (kWh): 2014: 1406322.5; Historiske produktionstal (kWh): 2015: 1641835.5; Historiske produktionstal (kWh): 2016: 1248385.2; Historiske produktionstal (kWh): 2017: 1445551.4; Historiske produktionstal (kWh): 2018: 1250144.6; Historiske produktionstal (kWh): 2019: 1339633.9 | 188036.5 | 227709.3 | 126657.1 | 108540.3 | 102143.2 | 753086.4
570714700000011894 | 1999-02-12 | 750 | 48 | 45 | NEG Micon | NM 48/750 | 370 | Næstved | LAND | Holmegaard Hvgd., Holme-Olstrup | 1a m.fl | 679243.49 | 6127599.61 | SDFE2018 | 192464 | Historiske produktionstal (kWh): 1999: 1126980; Historiske produktionstal (kWh): 2000: 1421874; Historiske produktionstal (kWh): 2001: 1241724; Historiske produktionstal (kWh): 2002: 1373286; Historiske produktionstal (kWh): 2003: 1227006; Historiske produktionstal (kWh): 2004: 1360335; Historiske produktionstal (kWh): 2005: 1261253; Historiske produktionstal (kWh): 2006: 1160807; Historiske produktionstal (kWh): 2007: 1466826; Historiske produktionstal (kWh): 2008: 1459958; Historiske produktionstal (kWh): 2009: 1276099; Historiske produktionstal (kWh): 2010: 1208982; Historiske produktionstal (kWh): 2011: 1398969; Historiske produktionstal (kWh): 2012: 1234843.7; Historiske produktionstal (kWh): 2013: 1175019; Historiske produktionstal (kWh): 2014: 1248424; Historiske produktionstal (kWh): 2015: 1454964.8; Historiske produktionstal (kWh): 2016: 1121130; Historiske produktionstal (kWh): 2017: 1277694.4; Historiske produktionstal (kWh): 2018: 1147128.6; Historiske produktionstal (kWh): 2019: 1225983.9 | 164660 | 207336.9 | 105787.8 | 102419.7 | 93261.8 | 673466.2
570714700000012204 | 1998-10-23 | 600 | 44 | 40 | BONUS | MK lV | 370 | Næstved | LAND | Kvislemark, Fyrendal | 18a | 660725.24 | 6122812.55 | SDFE2018 | 192591 | Historiske produktionstal (kWh): 1999: 1061026; Historiske produktionstal (kWh): 2000: 1139372; Historiske produktionstal (kWh): 2001: 954967; Historiske produktionstal (kWh): 2002: 1057443; Historiske produktionstal (kWh): 2003: 975929; Historiske produktionstal (kWh): 2004: 1099139; Historiske produktionstal (kWh): 2005: 1002316; Historiske produktionstal (kWh): 2006: 960789; Historiske produktionstal (kWh): 2007: 1153410; Historiske produktionstal (kWh): 2008: 1197114; Historiske produktionstal (kWh): 2009: 1005269; Historiske produktionstal (kWh): 2010: 889122; Historiske produktionstal (kWh): 2011: 1125558; Historiske produktionstal (kWh): 2012: 1051989.6; Historiske produktionstal (kWh): 2013: 991527.1; Historiske produktionstal (kWh): 2014: 1046773.1; Historiske produktionstal (kWh): 2015: 1189552.1; Historiske produktionstal (kWh): 2016: 879866; Historiske produktionstal (kWh): 2017: 1055339.2; Historiske produktionstal (kWh): 2018: 923646.9; Historiske produktionstal (kWh): 2019: 996184.6 | 129470.7 | 171762 | 100696.5 | 78541.5 | 69620.8 | 550091.5
570714700000012211 | 1999-03-12 | 750 | 48 | 45 | NEG Micon | NM 48/750 | 370 | Næstved | LAND | Fodby By, Næstved | 18a | 671385.33 | 6123963.51 | SDFE2018 | 192592 | Historiske produktionstal (kWh): 1999: 964447; Historiske produktionstal (kWh): 2000: 1332125; Historiske produktionstal (kWh): 2001: 1103287; Historiske produktionstal (kWh): 2002: 1207154; Historiske produktionstal (kWh): 2003: 1113371; Historiske produktionstal (kWh): 2004: 1232657; Historiske produktionstal (kWh): 2005: 1141981; Historiske produktionstal (kWh): 2006: 1015770; Historiske produktionstal (kWh): 2007: 1315487; Historiske produktionstal (kWh): 2008: 1256554; Historiske produktionstal (kWh): 2009: 1065531; Historiske produktionstal (kWh): 2010: 1042392; Historiske produktionstal (kWh): 2011: 1270195; Historiske produktionstal (kWh): 2012: 1199925; Historiske produktionstal (kWh): 2013: 1056263.7; Historiske produktionstal (kWh): 2014: 1145374.7; Historiske produktionstal (kWh): 2015: 1330845.8; Historiske produktionstal (kWh): 2016: 971670; Historiske produktionstal (kWh): 2017: 1225078.6; Historiske produktionstal (kWh): 2018: 1068442.2; Historiske produktionstal (kWh): 2019: 1120314.1 | 128674.1 | 186951.4 | 95303.8 | 104493.5 | 91250.8 | 606673.6
570714700000012228 | 1999-03-12 | 750 | 48 | 46 | NEG Micon | NM 48/750 | 370 | Næstved | LAND | Fodby, Fuglebjerg | 17b | 671390.85 | 6124144.67 | SDFE2018 | 192593 | Historiske produktionstal (kWh): 1999: 955549; Historiske produktionstal (kWh): 2000: 1351725; Historiske produktionstal (kWh): 2001: 1160903; Historiske produktionstal (kWh): 2002: 1255517; Historiske produktionstal (kWh): 2003: 1146073; Historiske produktionstal (kWh): 2004: 1277391; Historiske produktionstal (kWh): 2005: 1193417; Historiske produktionstal (kWh): 2006: 1040569; Historiske produktionstal (kWh): 2007: 1289090; Historiske produktionstal (kWh): 2008: 1180011; Historiske produktionstal (kWh): 2009: 1132294; Historiske produktionstal (kWh): 2010: 976040; Historiske produktionstal (kWh): 2011: 1219839; Historiske produktionstal (kWh): 2012: 99831; Historiske produktionstal (kWh): 2013: 1024866.8; Historiske produktionstal (kWh): 2014: 1239922.1; Historiske produktionstal (kWh): 2015: 1408597.9; Historiske produktionstal (kWh): 2016: 1059902.1; Historiske produktionstal (kWh): 2017: 1299056.7; Historiske produktionstal (kWh): 2018: 1097653.1; Historiske produktionstal (kWh): 2019: 1168078 | 135045.7 | 200678.6 | 101177.9 | 104962.6 | 96611.3 | 638476.1
570714700000012235 | 1999-03-12 | 750 | 48 | 46 | NEG Micon | NM 48/750 | 370 | Næstved | LAND | Fodby, Fuglebjerg | 17b | 671396.7 | 6124326.08 | SDFE2018 | 192595 | Historiske produktionstal (kWh): 1999: 975754; Historiske produktionstal (kWh): 2000: 1366273; Historiske produktionstal (kWh): 2001: 1200504; Historiske produktionstal (kWh): 2002: 1312426; Historiske produktionstal (kWh): 2003: 1213494; Historiske produktionstal (kWh): 2004: 1333161; Historiske produktionstal (kWh): 2005: 867789; Historiske produktionstal (kWh): 2006: 1082226; Historiske produktionstal (kWh): 2007: 1310976; Historiske produktionstal (kWh): 2008: 1337279; Historiske produktionstal (kWh): 2009: 1156541; Historiske produktionstal (kWh): 2010: 1143836; Historiske produktionstal (kWh): 2011: 1068224; Historiske produktionstal (kWh): 2012: 1035481.2; Historiske produktionstal (kWh): 2013: 1094573; Historiske produktionstal (kWh): 2014: 1245227.4; Historiske produktionstal (kWh): 2015: 1478856; Historiske produktionstal (kWh): 2016: 1116476.9; Historiske produktionstal (kWh): 2017: 1355443.6; Historiske produktionstal (kWh): 2018: 1158224.6; Historiske produktionstal (kWh): 2019: 1219466.6 | 135706.4 | 212995 | 112862 | 110247.6 | 101015.3 | 672826.3
570714700000012259 | 1999-01-15 | 750 | 48 | 45 | NEG Micon | NM 48/750 | 370 | Næstved | LAND | Menstrup | 9a | 663852.91 | 6122920.85 | SDFE2018 | 192598 | Historiske produktionstal (kWh): 1999: 1521884; Historiske produktionstal (kWh): 2000: 1699690; Historiske produktionstal (kWh): 2001: 1452133; Historiske produktionstal (kWh): 2002: 1576360; Historiske produktionstal (kWh): 2003: 1496536; Historiske produktionstal (kWh): 2004: 1644090; Historiske produktionstal (kWh): 2005: 1528858; Historiske produktionstal (kWh): 2006: 1431404; Historiske produktionstal (kWh): 2007: 1740399; Historiske produktionstal (kWh): 2008: 1744944; Historiske produktionstal (kWh): 2009: 1519521; Historiske produktionstal (kWh): 2010: 1408427; Historiske produktionstal (kWh): 2011: 1704319.5; Historiske produktionstal (kWh): 2012: 1579384.2; Historiske produktionstal (kWh): 2013: 1441434.1; Historiske produktionstal (kWh): 2014: 1589660.1; Historiske produktionstal (kWh): 2015: 1716983; Historiske produktionstal (kWh): 2016: 1357317.1; Historiske produktionstal (kWh): 2017: 1655546.6; Historiske produktionstal (kWh): 2018: 1422904.4; Historiske produktionstal (kWh): 2019: 1539070.2 | 205349.1 | 252710.2 | 150106.1 | 119464.9 | 116088.9 | 843719.2
570714700000012266 | 1999-01-15 | 750 | 48 | 45 | NEG Micon | NM 48/750 | 370 | Næstved | LAND | Menstrup | 9a | 663775.26 | 6122746.61 | SDFE2018 | 192599 | Historiske produktionstal (kWh): 1999: 1559154; Historiske produktionstal (kWh): 2000: 1745844; Historiske produktionstal (kWh): 2001: 1459245; Historiske produktionstal (kWh): 2002: 1603612; Historiske produktionstal (kWh): 2003: 1492292; Historiske produktionstal (kWh): 2004: 1673510; Historiske produktionstal (kWh): 2005: 1524678; Historiske produktionstal (kWh): 2006: 1454935; Historiske produktionstal (kWh): 2007: 1721905; Historiske produktionstal (kWh): 2008: 1757339; Historiske produktionstal (kWh): 2009: 1503801; Historiske produktionstal (kWh): 2010: 1390827; Historiske produktionstal (kWh): 2011: 1722850.2; Historiske produktionstal (kWh): 2012: 1610265.1; Historiske produktionstal (kWh): 2013: 1475137.9; Historiske produktionstal (kWh): 2014: 1607998.8; Historiske produktionstal (kWh): 2015: 1796577.6; Historiske produktionstal (kWh): 2016: 1372387.2; Historiske produktionstal (kWh): 2017: 1657946.7; Historiske produktionstal (kWh): 2018: 1416737; Historiske produktionstal (kWh): 2019: 1554145.4 | 209292 | 261862 | 145417.9 | 118740.4 | 114274.1 | 849586.4
570714700000012273 | 1999-05-17 | 550 | 41 | 35 | Nordtank | NTK 550/41-Nordtank | 370 | Næstved | LAND | Førslev | 8c | 660623.42 | 6128465.56 | SDFE2018 | 192675 | Historiske produktionstal (kWh): 1999: 480073; Historiske produktionstal (kWh): 2000: 986720; Historiske produktionstal (kWh): 2001: 827385; Historiske produktionstal (kWh): 2002: 936662; Historiske produktionstal (kWh): 2003: 849586; Historiske produktionstal (kWh): 2004: 933472; Historiske produktionstal (kWh): 2005: 847078; Historiske produktionstal (kWh): 2006: 756714; Historiske produktionstal (kWh): 2007: 1011745; Historiske produktionstal (kWh): 2008: 951539; Historiske produktionstal (kWh): 2009: 778343; Historiske produktionstal (kWh): 2010: 789910; Historiske produktionstal (kWh): 2011: 951588.147; Historiske produktionstal (kWh): 2012: 881236.4; Historiske produktionstal (kWh): 2013: 790215.5; Historiske produktionstal (kWh): 2014: 860972.8; Historiske produktionstal (kWh): 2015: 1007968.9; Historiske produktionstal (kWh): 2016: 732839.9; Historiske produktionstal (kWh): 2017: 897345.2; Historiske produktionstal (kWh): 2018: 757568.9; Historiske produktionstal (kWh): 2019: 775557.3 | 108376.1 | 153001.9 | 78904.5 | 71983.6 | 63906.1 | 476172.2
570714700000012426 | 1998-04-17 | 600 | 43 | 44.5 | Nordtank | NTK 600/180-Nordtank | 370 | Næstved | LAND | Saltø By, Vallensved | 3 | 668134.16 | 6124138.82 | SDFE2018 | 190902 | Historiske produktionstal (kWh): 1998: 752868; Historiske produktionstal (kWh): 1999: 1021078; Historiske produktionstal (kWh): 2000: 1070003; Historiske produktionstal (kWh): 2001: 901949; Historiske produktionstal (kWh): 2002: 1040894.8828; Historiske produktionstal (kWh): 2003: 911500.8984; Historiske produktionstal (kWh): 2004: 944478.8086; Historiske produktionstal (kWh): 2005: 930502.9766; Historiske produktionstal (kWh): 2006: 907179.5742; Historiske produktionstal (kWh): 2007: 1040442.4688; Historiske produktionstal (kWh): 2008: 1076169.6055; Historiske produktionstal (kWh): 2009: 949593.1445; Historiske produktionstal (kWh): 2010: 887114.2472; Historiske produktionstal (kWh): 2011: 1063805.49; Historiske produktionstal (kWh): 2012: 932076.046; Historiske produktionstal (kWh): 2013: 792475.392; Historiske produktionstal (kWh): 2014: 983249.761; Historiske produktionstal (kWh): 2015: 1138422.222; Historiske produktionstal (kWh): 2016: 829147.967; Historiske produktionstal (kWh): 2017: 1030241.785; Historiske produktionstal (kWh): 2018: 776759.075; Historiske produktionstal (kWh): 2019: 934446.603 | 134458.308 | 166020.014 | 91855.246 | 68476.809 | 64256.409 | 525066.786
570714700000012433 | 1999-09-23 | 750 | 48 | 45 | NEG Micon | NM 48/750 | 370 | Næstved | LAND | Ravnsbjerg By, Toksværd | 1a | 684986.53 | 6125864.01 | SDFE2018 | 193848 | Historiske produktionstal (kWh): 1999: 488855; Historiske produktionstal (kWh): 2000: 1580245; Historiske produktionstal (kWh): 2001: 1338072; Historiske produktionstal (kWh): 2002: 1522194; Historiske produktionstal (kWh): 2003: 1423825; Historiske produktionstal (kWh): 2004: 1531044; Historiske produktionstal (kWh): 2005: 1436764; Historiske produktionstal (kWh): 2006: 1289646; Historiske produktionstal (kWh): 2007: 1558560; Historiske produktionstal (kWh): 2008: 1570720; Historiske produktionstal (kWh): 2009: 1436622; Historiske produktionstal (kWh): 2010: 1300659; Historiske produktionstal (kWh): 2011: 1572599; Historiske produktionstal (kWh): 2012: 1409740.9; Historiske produktionstal (kWh): 2013: 1294989; Historiske produktionstal (kWh): 2014: 1478986.4; Historiske produktionstal (kWh): 2015: 1632010.9; Historiske produktionstal (kWh): 2016: 1198205.2; Historiske produktionstal (kWh): 2017: 1463074.4; Historiske produktionstal (kWh): 2018: 1320353.4; Historiske produktionstal (kWh): 2019: 1410883.3 | 181910.1 | 221780.8 | 122673.4 | 110425.5 | 98690.5 | 735480.3
570714700000012440 | 1999-09-23 | 750 | 48 | 45 | NEG Micon | NM 48/750 | 370 | Næstved | LAND | Ravnsbjerg By, Toksværd | 2 | 684975.01 | 6125709.04 | SDFE2018 | 193849 | Historiske produktionstal (kWh): 1999: 453232; Historiske produktionstal (kWh): 2000: 1506160; Historiske produktionstal (kWh): 2001: 1291439; Historiske produktionstal (kWh): 2002: 1486865; Historiske produktionstal (kWh): 2003: 1349197; Historiske produktionstal (kWh): 2004: 1463495; Historiske produktionstal (kWh): 2005: 1348684; Historiske produktionstal (kWh): 2006: 1205005; Historiske produktionstal (kWh): 2007: 1410014; Historiske produktionstal (kWh): 2008: 1475596; Historiske produktionstal (kWh): 2009: 1405403; Historiske produktionstal (kWh): 2010: 1287981; Historiske produktionstal (kWh): 2011: 1518123; Historiske produktionstal (kWh): 2012: 1376763.8; Historiske produktionstal (kWh): 2013: 1289643.3; Historiske produktionstal (kWh): 2014: 1464995.4; Historiske produktionstal (kWh): 2015: 1463462.5; Historiske produktionstal (kWh): 2016: 1176564.3; Historiske produktionstal (kWh): 2017: 1434600.7; Historiske produktionstal (kWh): 2018: 1295247.4; Historiske produktionstal (kWh): 2019: 1390373.7 | 181320.7 | 220921.6 | 112195.6 | 108090.1 | 96020.2 | 718548.2
570714700000012457 | 1999-09-23 | 750 | 48 | 45 | NEG Micon | NM 48/750 | 370 | Næstved | LAND | Ravnsbjerg By, Toksværd | 2b | 684962.52 | 6125552.54 | SDFE2018 | 193850 | Historiske produktionstal (kWh): 1999: 446586; Historiske produktionstal (kWh): 2000: 1562809; Historiske produktionstal (kWh): 2001: 1289057; Historiske produktionstal (kWh): 2002: 1524741; Historiske produktionstal (kWh): 2003: 1370057; Historiske produktionstal (kWh): 2004: 1481855; Historiske produktionstal (kWh): 2005: 1414250; Historiske produktionstal (kWh): 2006: 1330861; Historiske produktionstal (kWh): 2007: 1563895; Historiske produktionstal (kWh): 2008: 1522952; Historiske produktionstal (kWh): 2009: 1411411; Historiske produktionstal (kWh): 2010: 1292656; Historiske produktionstal (kWh): 2011: 1513098; Historiske produktionstal (kWh): 2012: 1409120.9; Historiske produktionstal (kWh): 2013: 1283250; Historiske produktionstal (kWh): 2014: 1484713.9; Historiske produktionstal (kWh): 2015: 1601761.7; Historiske produktionstal (kWh): 2016: 1271726; Historiske produktionstal (kWh): 2017: 1457306.5; Historiske produktionstal (kWh): 2018: 1313284.5; Historiske produktionstal (kWh): 2019: 1405318.7 | 183714.7 | 227047.4 | 126501.4 | 108718.5 | 95142.9 | 741124.9
570714700000012693 | 2000-02-14 | 660 | 47 | 45 | Vestas Wind Systems A/S | V 47 | 370 | Næstved | LAND | Førslev Hvg, Førslev | 1a | 663118.78 | 6128113.23 | SDFE2018 | 194180 | Historiske produktionstal (kWh): 2000: 1071792; Historiske produktionstal (kWh): 2001: 1073640; Historiske produktionstal (kWh): 2002: 1194020; Historiske produktionstal (kWh): 2003: 1104247; Historiske produktionstal (kWh): 2004: 1231941; Historiske produktionstal (kWh): 2005: 1134577; Historiske produktionstal (kWh): 2006: 1062038; Historiske produktionstal (kWh): 2007: 1327977; Historiske produktionstal (kWh): 2008: 1156715; Historiske produktionstal (kWh): 2009: 1145538; Historiske produktionstal (kWh): 2010: 1080015.9; Historiske produktionstal (kWh): 2011: 1286594.7; Historiske produktionstal (kWh): 2012: 1189853.8; Historiske produktionstal (kWh): 2013: 1055478.9; Historiske produktionstal (kWh): 2014: 1136621.1; Historiske produktionstal (kWh): 2015: 1364905.7; Historiske produktionstal (kWh): 2016: 807696.4; Historiske produktionstal (kWh): 2017: 1179674.4; Historiske produktionstal (kWh): 2018: 992032.3; Historiske produktionstal (kWh): 2019: 1036911 | 145467.3 | 204429.8 | 98442.3 | 95259.2 | 85249.2 | 628847.8
570714700000012709 | 2000-02-14 | 660 | 47 | 45 | Vestas Wind Systems A/S | V 47 | 370 | Næstved | LAND | Førslev | 1a | 663108.58 | 6128303.49 | SDFE2018 | 194181 | Historiske produktionstal (kWh): 2000: 1087036; Historiske produktionstal (kWh): 2001: 1119871; Historiske produktionstal (kWh): 2002: 1223839; Historiske produktionstal (kWh): 2003: 1148991; Historiske produktionstal (kWh): 2004: 1281452; Historiske produktionstal (kWh): 2005: 1160401; Historiske produktionstal (kWh): 2006: 1096114; Historiske produktionstal (kWh): 2007: 1455440; Historiske produktionstal (kWh): 2008: 1391494; Historiske produktionstal (kWh): 2009: 1197312; Historiske produktionstal (kWh): 2010: 1156251.4; Historiske produktionstal (kWh): 2011: 1343475.9; Historiske produktionstal (kWh): 2012: 1251092.2; Historiske produktionstal (kWh): 2013: 1094059.9; Historiske produktionstal (kWh): 2014: 1195842.7; Historiske produktionstal (kWh): 2015: 1410675.2; Historiske produktionstal (kWh): 2016: 1007584.2; Historiske produktionstal (kWh): 2017: 1247335.1; Historiske produktionstal (kWh): 2018: 1030344; Historiske produktionstal (kWh): 2019: 1113121.7 | 152407.1 | 211690 | 108320.1 | 98177.4 | 84074.4 | 654669
570714700000012716 | 2000-02-14 | 660 | 47 | 45 | Vestas Wind Systems A/S | V 47 | 370 | Næstved | LAND | Førslev Hvg, Førslev | 1a | 663127.54 | 6127923.64 | SDFE2018 | 194179 | Historiske produktionstal (kWh): 2000: 1047130; Historiske produktionstal (kWh): 2001: 1063050; Historiske produktionstal (kWh): 2002: 1192006; Historiske produktionstal (kWh): 2003: 1091364; Historiske produktionstal (kWh): 2004: 1228709; Historiske produktionstal (kWh): 2005: 1137098; Historiske produktionstal (kWh): 2006: 1065621; Historiske produktionstal (kWh): 2007: 1386952; Historiske produktionstal (kWh): 2008: 1344945; Historiske produktionstal (kWh): 2009: 1143626; Historiske produktionstal (kWh): 2010: 1083108; Historiske produktionstal (kWh): 2011: 1292821.5; Historiske produktionstal (kWh): 2012: 1199229.4; Historiske produktionstal (kWh): 2013: 1081626; Historiske produktionstal (kWh): 2014: 1028053; Historiske produktionstal (kWh): 2015: 687446.3; Historiske produktionstal (kWh): 2016: 993797.9; Historiske produktionstal (kWh): 2017: 1049683.1; Historiske produktionstal (kWh): 2018: 1012955.5; Historiske produktionstal (kWh): 2019: 1034244.4 | 143929.5 | 209588.1 | 104048.8 | 97340.9 | 87158.5 | 642065.8
570714700000012839 | 2000-01-18 | 750 | 48 | 45 | NEG Micon | NM 750 | 370 | Næstved | LAND | Herlufmagle | 1b | 675760.75 | 6132256.92 | SDFE2018 | 194291 | Historiske produktionstal (kWh): 2000: 1316829; Historiske produktionstal (kWh): 2001: 1205673; Historiske produktionstal (kWh): 2002: 1269641; Historiske produktionstal (kWh): 2003: 1272045; Historiske produktionstal (kWh): 2004: 1369862; Historiske produktionstal (kWh): 2005: 1286614; Historiske produktionstal (kWh): 2006: 1167397; Historiske produktionstal (kWh): 2007: 1357052; Historiske produktionstal (kWh): 2008: 1148305; Historiske produktionstal (kWh): 2009: 1222056; Historiske produktionstal (kWh): 2010: 1020239; Historiske produktionstal (kWh): 2011: 1285469; Historiske produktionstal (kWh): 2012: 1328691; Historiske produktionstal (kWh): 2013: 1197719; Historiske produktionstal (kWh): 2014: 1282948.3; Historiske produktionstal (kWh): 2015: 1329628.3; Historiske produktionstal (kWh): 2016: 1054801.7; Historiske produktionstal (kWh): 2017: 1328246.3; Historiske produktionstal (kWh): 2018: 1123613.9; Historiske produktionstal (kWh): 2019: 1243980.2 | 179338.5 | 227348.09 | 125470.8 | 98048.5 | 91468.75 | 721674.64
570714700000012846 | 2000-01-18 | 750 | 48 | 45 | NEG Micon | NM 750 | 370 | Næstved | LAND | Herlufmagle | 1d | 675993.95 | 6132322.15 | SDFE2018 | 194292 | Historiske produktionstal (kWh): 2000: 1268676; Historiske produktionstal (kWh): 2001: 1179211; Historiske produktionstal (kWh): 2002: 1328463; Historiske produktionstal (kWh): 2003: 1225385; Historiske produktionstal (kWh): 2004: 1292411; Historiske produktionstal (kWh): 2005: 1199509; Historiske produktionstal (kWh): 2006: 1157332; Historiske produktionstal (kWh): 2007: 1374945; Historiske produktionstal (kWh): 2008: 1462168; Historiske produktionstal (kWh): 2009: 1156751; Historiske produktionstal (kWh): 2010: 1101073; Historiske produktionstal (kWh): 2011: 1237839; Historiske produktionstal (kWh): 2012: 1207494; Historiske produktionstal (kWh): 2013: 1084675; Historiske produktionstal (kWh): 2014: 1255775.1; Historiske produktionstal (kWh): 2015: 1376479; Historiske produktionstal (kWh): 2016: 415465.7; Historiske produktionstal (kWh): 2017: 1242126.7; Historiske produktionstal (kWh): 2018: 1117980.9; Historiske produktionstal (kWh): 2019: 1173935.7 | 165267.4 | 158766.26 | 117224.15 | 81778.96 | 78464.94 | 601501.71
570714700000013836 | 2000-11-10 | 750 | 48 | 42 | NEG Micon | NM 48/750 | 370 | Næstved | LAND | Sandby By Og Sogn | 1a | 673380.85 | 6139740.71 | SDFE2018 | 195341 | Historiske produktionstal (kWh): 2000: 185736; Historiske produktionstal (kWh): 2001: 1306737; Historiske produktionstal (kWh): 2002: 917919; Historiske produktionstal (kWh): 2003: 1386845; Historiske produktionstal (kWh): 2004: 1391920; Historiske produktionstal (kWh): 2005: 1395212; Historiske produktionstal (kWh): 2006: 1320440; Historiske produktionstal (kWh): 2007: 1549153; Historiske produktionstal (kWh): 2008: 1583434; Historiske produktionstal (kWh): 2009: 1356040; Historiske produktionstal (kWh): 2010: 1248196; Historiske produktionstal (kWh): 2011: 1513125.8; Historiske produktionstal (kWh): 2012: 1387484.2; Historiske produktionstal (kWh): 2013: 1275086.5; Historiske produktionstal (kWh): 2014: 1344578.1; Historiske produktionstal (kWh): 2015: 1548069.1; Historiske produktionstal (kWh): 2016: 1181515.6; Historiske produktionstal (kWh): 2017: 1317987.5; Historiske produktionstal (kWh): 2018: 1137013.8; Historiske produktionstal (kWh): 2019: 1216896 | 171308.3 | 216787.4 | 130119.9 | 99965.4 | 85936.3 | 704117.3
570714700000013843 | 2000-11-10 | 750 | 48 | 45 | NEG Micon | NM 48/750 | 370 | Næstved | LAND | Sandby Hvg Og Sogn | 1a | 673506.93 | 6139612.35 | SDFE2018 | 195342 | Historiske produktionstal (kWh): 2000: 174680; Historiske produktionstal (kWh): 2001: 1280472; Historiske produktionstal (kWh): 2002: 1518342; Historiske produktionstal (kWh): 2003: 1365301; Historiske produktionstal (kWh): 2004: 1477948; Historiske produktionstal (kWh): 2005: 1378099; Historiske produktionstal (kWh): 2006: 1321170; Historiske produktionstal (kWh): 2007: 1557989; Historiske produktionstal (kWh): 2008: 1592886; Historiske produktionstal (kWh): 2009: 1302750; Historiske produktionstal (kWh): 2010: 1143164; Historiske produktionstal (kWh): 2011: 1456312; Historiske produktionstal (kWh): 2012: 1397190.5; Historiske produktionstal (kWh): 2013: 1304564.4; Historiske produktionstal (kWh): 2014: 1363734; Historiske produktionstal (kWh): 2015: 1567820; Historiske produktionstal (kWh): 2016: 1174395.8; Historiske produktionstal (kWh): 2017: 1367236.2; Historiske produktionstal (kWh): 2018: 1185412.5; Historiske produktionstal (kWh): 2019: 1259284.7 | 169335.5 | 220313.7 | 127511.2 | 101540.2 | 86881.5 | 705582.1
570714700000013935 | 2000-12-21 | 750 | 48 | 45 | NEG Micon | NM 48/750 | 370 | Næstved | LAND | Fodby By Og Sogn | 18a | 671373.56 | 6123605.11 | SDFE2018 | 195528 | Historiske produktionstal (kWh): 2001: 1129752; Historiske produktionstal (kWh): 2002: 1206078; Historiske produktionstal (kWh): 2003: 1022309; Historiske produktionstal (kWh): 2004: 1237575; Historiske produktionstal (kWh): 2005: 1151578; Historiske produktionstal (kWh): 2006: 1087728; Historiske produktionstal (kWh): 2007: 1330030; Historiske produktionstal (kWh): 2008: 1326609; Historiske produktionstal (kWh): 2009: 1149378; Historiske produktionstal (kWh): 2010: 1118492; Historiske produktionstal (kWh): 2011: 1275124; Historiske produktionstal (kWh): 2012: 1245611.6; Historiske produktionstal (kWh): 2013: 1037166; Historiske produktionstal (kWh): 2014: 1226430.2; Historiske produktionstal (kWh): 2015: 1323767.5; Historiske produktionstal (kWh): 2016: 970112.4; Historiske produktionstal (kWh): 2017: 1164995.7; Historiske produktionstal (kWh): 2018: 1070640.2; Historiske produktionstal (kWh): 2019: 1112775.4 | 124616.1 | 184044.3 | 107206.6 | 99938.5 | 87543.7 | 603349.2
570714700000013942 | 2000-12-21 | 750 | 48 | 45 | NEG Micon | NM 48/750 | 370 | Næstved | LAND | Fodby By Og Sogn | 18a | 671378.69 | 6123784.57 | SDFE2018 | 195529 | Historiske produktionstal (kWh): 2001: 1093927; Historiske produktionstal (kWh): 2002: 1172094; Historiske produktionstal (kWh): 2003: 1088613; Historiske produktionstal (kWh): 2004: 1191478; Historiske produktionstal (kWh): 2005: 1060348; Historiske produktionstal (kWh): 2006: 944046; Historiske produktionstal (kWh): 2007: 1256725; Historiske produktionstal (kWh): 2008: 1250624; Historiske produktionstal (kWh): 2009: 1099777; Historiske produktionstal (kWh): 2010: 1055577; Historiske produktionstal (kWh): 2011: 1210847; Historiske produktionstal (kWh): 2012: 1179208.2; Historiske produktionstal (kWh): 2013: 957561.4; Historiske produktionstal (kWh): 2014: 1123614; Historiske produktionstal (kWh): 2015: 1120951.8; Historiske produktionstal (kWh): 2016: 886618.5; Historiske produktionstal (kWh): 2017: 1136257.2; Historiske produktionstal (kWh): 2018: 1060678.7; Historiske produktionstal (kWh): 2019: 1075654.3 | 120430.3 | 177584.9 | 94890.2 | 101482.8 | 90022.4 | 584410.6
570714700000013959 | 2000-12-21 | 750 | 48 | 45 | Micon | M 48/750 | 370 | Næstved | LAND | Klinteby By, Karrebæk | 2a | 663378.18 | 6119576.86 | SDFE2018 | 2132083 | Historiske produktionstal (kWh): 2001: 1637840; Historiske produktionstal (kWh): 2002: 1787426; Historiske produktionstal (kWh): 2003: 1698542; Historiske produktionstal (kWh): 2004: 1904178; Historiske produktionstal (kWh): 2005: 1755414; Historiske produktionstal (kWh): 2006: 1680941; Historiske produktionstal (kWh): 2007: 1861600; Historiske produktionstal (kWh): 2008: 1956853; Historiske produktionstal (kWh): 2009: 1708262; Historiske produktionstal (kWh): 2010: 1504948; Historiske produktionstal (kWh): 2011: 1992897; Historiske produktionstal (kWh): 2012: 1852045; Historiske produktionstal (kWh): 2013: 1685270.2; Historiske produktionstal (kWh): 2014: 1929009; Historiske produktionstal (kWh): 2015: 1966356.4; Historiske produktionstal (kWh): 2016: 1489039.5; Historiske produktionstal (kWh): 2017: 1935856.3; Historiske produktionstal (kWh): 2018: 1607394.1; Historiske produktionstal (kWh): 2019: 1791289.8 | 263052.5 | 303893.1 | 178595.1 | 124146.7 | 123365.6 | 993053
570714700000013966 | 2000-12-21 | 750 | 48 | 45 | Micon | M 48/750 | 370 | Næstved | LAND | Klinteby By, Karrebæk | 2a | 663195.46 | 6119629.3 | SDFE2018 | 2132103 | Historiske produktionstal (kWh): 2001: 1402720; Historiske produktionstal (kWh): 2002: 1515365; Historiske produktionstal (kWh): 2003: 1434552; Historiske produktionstal (kWh): 2004: 1631377; Historiske produktionstal (kWh): 2005: 1511236; Historiske produktionstal (kWh): 2006: 1433518; Historiske produktionstal (kWh): 2007: 1668548; Historiske produktionstal (kWh): 2008: 1782067; Historiske produktionstal (kWh): 2009: 1458722; Historiske produktionstal (kWh): 2010: 1337393; Historiske produktionstal (kWh): 2011: 1704735; Historiske produktionstal (kWh): 2012: 1472388; Historiske produktionstal (kWh): 2013: 1505424.4; Historiske produktionstal (kWh): 2014: 1632556.094; Historiske produktionstal (kWh): 2015: 1804078.4; Historiske produktionstal (kWh): 2016: 1374518.6; Historiske produktionstal (kWh): 2017: 1664323.1; Historiske produktionstal (kWh): 2018: 1421147; Historiske produktionstal (kWh): 2019: 1525750.6 | 217681.7 | 255770.7 | 141494 | 94266.5 | 103202.1 | 812415
570714700000013973 | 2000-12-21 | 750 | 48 | 45 | Micon | M 48/750 | 370 | Næstved | LAND | Klinteby By, Karrebæk | 2a | 663012.58 | 6119680.81 | SDFE2018 | 2132101 | Historiske produktionstal (kWh): 2001: 1643994; Historiske produktionstal (kWh): 2002: 1743078; Historiske produktionstal (kWh): 2003: 1704645; Historiske produktionstal (kWh): 2004: 1916915; Historiske produktionstal (kWh): 2005: 1764375; Historiske produktionstal (kWh): 2006: 1678821; Historiske produktionstal (kWh): 2007: 1895072; Historiske produktionstal (kWh): 2008: 1937095; Historiske produktionstal (kWh): 2009: 1647621; Historiske produktionstal (kWh): 2010: 1487628; Historiske produktionstal (kWh): 2011: 1916403; Historiske produktionstal (kWh): 2012: 1789068; Historiske produktionstal (kWh): 2013: 1658514.6; Historiske produktionstal (kWh): 2014: 1732880.1; Historiske produktionstal (kWh): 2015: 2012539.9; Historiske produktionstal (kWh): 2016: 1518528.7; Historiske produktionstal (kWh): 2017: 1845380.6; Historiske produktionstal (kWh): 2018: 1589641.5; Historiske produktionstal (kWh): 2019: 1760293.3 | 252756 | 287550.5 | 167081.3 | 118531.1 | 120992.7 | 946911.6
570714700000014116 | 1999-11-12 | 11 | 13 | 18.2 | Gaia-Wind Ltd | Gaia 11 | 370 | Næstved | Land |  |  | 682070.67 | 6126802.14 | SDFE2018 |  | Historiske produktionstal (kWh): 1999: 3149; Historiske produktionstal (kWh): 2000: 13989; Historiske produktionstal (kWh): 2001: 2744; Historiske produktionstal (kWh): 2002: 10248; Historiske produktionstal (kWh): 2003: 11964; Historiske produktionstal (kWh): 2004: 14809; Historiske produktionstal (kWh): 2005: 13063; Historiske produktionstal (kWh): 2006: 12558; Historiske produktionstal (kWh): 2007: 14770; Historiske produktionstal (kWh): 2008: 15990; Historiske produktionstal (kWh): 2009: 14295; Historiske produktionstal (kWh): 2010: 12818; Historiske produktionstal (kWh): 2011: 15881; Historiske produktionstal (kWh): 2012: 13993; Historiske produktionstal (kWh): 2013: 12320; Historiske produktionstal (kWh): 2014: 16365.263; Historiske produktionstal (kWh): 2015: 18996.079; Historiske produktionstal (kWh): 2016: 12142.139; Historiske produktionstal (kWh): 2017: 13446.343; Historiske produktionstal (kWh): 2018: 12576.292; Historiske produktionstal (kWh): 2019: 13433.233 | 1532.41 | 2669.69 | 1149.847 | 1342.246 | 1214.918 | 7909.111
570714700000014154 | 2000-09-20 | 11 | 13 | 18.3 | Gaia-Wind Ltd | Gaia 11 | 370 | Næstved | Land |  |  | 684275.5 | 6126591.95 | SDFE2018 |  | Historiske produktionstal (kWh): 2000: 4130; Historiske produktionstal (kWh): 2001: 8302; Historiske produktionstal (kWh): 2002: 5455; Historiske produktionstal (kWh): 2003: 5736; Historiske produktionstal (kWh): 2004: 4112; Historiske produktionstal (kWh): 2005: 0; Historiske produktionstal (kWh): 2006: 3843; Historiske produktionstal (kWh): 2007: 2209; Historiske produktionstal (kWh): 2008: 1524; Historiske produktionstal (kWh): 2009: 620; Historiske produktionstal (kWh): 2010: 640; Historiske produktionstal (kWh): 2011: 629; Historiske produktionstal (kWh): 2012: 3219; Historiske produktionstal (kWh): 2013: 158; Historiske produktionstal (kWh): 2014: 3508.186; Historiske produktionstal (kWh): 2015: 5657.322; Historiske produktionstal (kWh): 2016: 10235.638; Historiske produktionstal (kWh): 2017: 26870.129; Historiske produktionstal (kWh): 2018: 31566.139; Historiske produktionstal (kWh): 2019: 38279.442 | 2988.381 | 2309.135 | 3235.626 | 2482.151 | 1882.461 | 12897.754
570714700000103414 | 2002-01-16 | 11 | 13 | 18 | Gaia-Wind Ltd | Gaia 11 | 370 | Næstved | Land |  |  | 660683 | 6133740.16 | SDFE2018 |  | Historiske produktionstal (kWh): 2001: 0; Historiske produktionstal (kWh): 2002: 0; Historiske produktionstal (kWh): 2003: 0; Historiske produktionstal (kWh): 2004: 0; Historiske produktionstal (kWh): 2005: 3966; Historiske produktionstal (kWh): 2006: 8562; Historiske produktionstal (kWh): 2007: 4180; Historiske produktionstal (kWh): 2008: 14985; Historiske produktionstal (kWh): 2009: 14870; Historiske produktionstal (kWh): 2010: 12029; Historiske produktionstal (kWh): 2011: 15749; Historiske produktionstal (kWh): 2012: 14762; Historiske produktionstal (kWh): 2013: 8695; Historiske produktionstal (kWh): 2014: 15757.181; Historiske produktionstal (kWh): 2015: 16046.086; Historiske produktionstal (kWh): 2016: 11525.51; Historiske produktionstal (kWh): 2017: 13908.229; Historiske produktionstal (kWh): 2018: 11178.969; Historiske produktionstal (kWh): 2019: 11638.892 | 1518.357 | 2228.752 | 1146.212 | 1170.453 | 919.501 | 6983.275
570715000000088810 | 2009-12-11 | 2300 | 92.6 | 80 | SIEMENS | SWT 2.3-93 | 370 | Næstved | LAND | Katrineholm Hovedgård, Krummerup | 1 H | 656749.69 | 6132051.75 | SDFE2018 | 60521501 | Historiske produktionstal (kWh): 2009: 296865.8125; Historiske produktionstal (kWh): 2010: 6170647.5187; Historiske produktionstal (kWh): 2011: 7345233.7; Historiske produktionstal (kWh): 2012: 7205538; Historiske produktionstal (kWh): 2013: 6516387.1; Historiske produktionstal (kWh): 2014: 7143570.7; Historiske produktionstal (kWh): 2015: 7812965.6; Historiske produktionstal (kWh): 2016: 6184209.9; Historiske produktionstal (kWh): 2017: 7349918; Historiske produktionstal (kWh): 2018: 6312266.8; Historiske produktionstal (kWh): 2019: 6976904.7 | 904646.7 | 1034617.9 | 668983.3 | 573290.1 | 508593.5 | 3690131.5
570715000000088827 | 2010-03-18 | 2300 | 93 | 80 | SIEMENS | SWT 2.3-93 | 370 | Næstved | LAND | Kyse By, Vallensved | 7a | 666142.03 | 6128119.77 | SDFE2018 | 60527267 | Historiske produktionstal (kWh): 2010: 4434755.1; Historiske produktionstal (kWh): 2011: 6718179.5; Historiske produktionstal (kWh): 2012: 6142756.2; Historiske produktionstal (kWh): 2013: 5989404.4; Historiske produktionstal (kWh): 2014: 6442412.8; Historiske produktionstal (kWh): 2015: 6998812.2; Historiske produktionstal (kWh): 2016: 5535631.6; Historiske produktionstal (kWh): 2017: 6688539.9; Historiske produktionstal (kWh): 2018: 5177814.2; Historiske produktionstal (kWh): 2019: 6229012 | 816668.5 | 976342 | 593393.3 | 459312.8 | 444938.3 | 3290654.9
570715000000088858 | 2009-12-09 | 2300 | 92.6 | 80 | SIEMENS | SWT 2.3-93 | 370 | Næstved | LAND | Katrineholm Hovedgård, Krummerup | 1 H | 656706.97 | 6132340.77 | SDFE2018 | 60521504 | Historiske produktionstal (kWh): 2009: 366378.6875; Historiske produktionstal (kWh): 2010: 6031718.275; Historiske produktionstal (kWh): 2011: 7180152.8; Historiske produktionstal (kWh): 2012: 6983870.1; Historiske produktionstal (kWh): 2013: 6458265.2; Historiske produktionstal (kWh): 2014: 7067163.2; Historiske produktionstal (kWh): 2015: 7979253.4; Historiske produktionstal (kWh): 2016: 6175407.6; Historiske produktionstal (kWh): 2017: 7492120.8; Historiske produktionstal (kWh): 2018: 6396809.4; Historiske produktionstal (kWh): 2019: 7045693.2 | 896006 | 1023787.1 | 650415.9 | 586969.7 | 521946.2 | 3679124.9
570715000000088865 | 2009-12-10 | 2300 | 92.6 | 80 | SIEMENS | SWT 2.3-93 | 370 | Næstved | LAND | Katrineholm Hovedgård, Krummerup | 1 H | 656663.29 | 6132631.7 | SDFE2018 | 60520123 | Historiske produktionstal (kWh): 2009: 354777.5938; Historiske produktionstal (kWh): 2010: 5447979.3187; Historiske produktionstal (kWh): 2011: 7300640.2; Historiske produktionstal (kWh): 2012: 7041992.7; Historiske produktionstal (kWh): 2013: 6136168.5; Historiske produktionstal (kWh): 2014: 6936891.1; Historiske produktionstal (kWh): 2015: 7300984.7; Historiske produktionstal (kWh): 2016: 5578156.4; Historiske produktionstal (kWh): 2017: 6646115.8; Historiske produktionstal (kWh): 2018: 5887163.5; Historiske produktionstal (kWh): 2019: 6649468.5 | 860741.1 | 998371.3 | 612542.8 | 561062.2 | 496171.4 | 3528888.8
570715000000088872 | 2009-12-14 | 2300 | 92.6 | 80 | SIEMENS | SWT 2.3-93 | 370 | Næstved | LAND | Katrineholm Hovedgård, Krummerup | 1h | 656621.88 | 6132921.44 | SDFE2018 | 60521506 | Historiske produktionstal (kWh): 2009: 301456.0938; Historiske produktionstal (kWh): 2010: 6027923.6937; Historiske produktionstal (kWh): 2011: 7237013.3; Historiske produktionstal (kWh): 2012: 6977554.5; Historiske produktionstal (kWh): 2013: 6239992; Historiske produktionstal (kWh): 2014: 7024492.7; Historiske produktionstal (kWh): 2015: 7858974.5; Historiske produktionstal (kWh): 2016: 5919111.6; Historiske produktionstal (kWh): 2017: 7337218.6; Historiske produktionstal (kWh): 2018: 6315417.5; Historiske produktionstal (kWh): 2019: 6878622.7 | 887356.3 | 899963.8 | 664859.9 | 580846 | 533615.7 | 3566641.7
570715000000089336 | 2010-03-19 | 2300 | 93 | 80 | SIEMENS | SWT 2.3-93 | 370 | Næstved | LAND | Kyse By, Vallensved | 7a | 666226.21 | 6127792.85 | SDFE2018 | 60527271 | Historiske produktionstal (kWh): 2010: 4481682.9; Historiske produktionstal (kWh): 2011: 6886060.1; Historiske produktionstal (kWh): 2012: 6540118.1; Historiske produktionstal (kWh): 2013: 6239146.6; Historiske produktionstal (kWh): 2014: 6587151.2; Historiske produktionstal (kWh): 2015: 7170650.5; Historiske produktionstal (kWh): 2016: 5475200.9; Historiske produktionstal (kWh): 2017: 6134553.4; Historiske produktionstal (kWh): 2018: 4667444.8; Historiske produktionstal (kWh): 2019: 5839181.8 | 858803.8 | 973010.5 | 627233.9 | 508242.4 | 439380.3 | 3406670.9
571313174000778217 | 2013-09-23 | 10 | 7.1 | 21 | KVA Vind | KVA Vind 6-10 | 370 | Næstved | Land |  |  |  |  | Stamdata |  | Historiske produktionstal (kWh): 2013: 2223.928; Historiske produktionstal (kWh): 2014: 7398.958; Historiske produktionstal (kWh): 2015: 8943.867; Historiske produktionstal (kWh): 2016: 6381.668; Historiske produktionstal (kWh): 2017: 7294.822; Historiske produktionstal (kWh): 2018: 5794.404; Historiske produktionstal (kWh): 2019: 5745.976 | 458.466 | 1028.707 | 697.59 | 559.54 | 1.779 | 2746.082
571313174000793715 | 2014-04-01 | 10 | 7.1 | 22 | KVA Vind | KVA Vind 6-10 | 370 | Næstved | Land |  |  |  |  | Stamdata |  | Historiske produktionstal (kWh): 2014: 12588.98; Historiske produktionstal (kWh): 2015: 13277.079; Historiske produktionstal (kWh): 2016: 10269.088; Historiske produktionstal (kWh): 2017: 12687.369; Historiske produktionstal (kWh): 2018: 9096.064; Historiske produktionstal (kWh): 2019: 9134.845 | 1008.557 | 1645.064 | 646.141 | 695.939 | 810.604 | 4806.305
571313174000799663 | 2014-04-01 | 10 | 7.1 | 21.5 | KVA Vind | KVA Vind 6-10 | 370 | Næstved | Land |  |  | 684368.17 | 6118004.36 | SDFE2018 |  | Historiske produktionstal (kWh): 2014: 7436.992; Historiske produktionstal (kWh): 2015: 12104.429; Historiske produktionstal (kWh): 2016: 8174.998; Historiske produktionstal (kWh): 2017: 10430.575; Historiske produktionstal (kWh): 2018: 8165.625; Historiske produktionstal (kWh): 2019: 8980.266 | 978.569 | 1605.815 | 572.476 | 618.469 | 609.111 | 4384.44
571313174000827137 | 2014-12-02 | 10 | 13 | 18.2 | Gaia-Wind Ltd | Ukendt-Gaia-Wind | 370 | Næstved | Land |  |  | 683988.94 | 6117630.75 | SDFE2018 |  | Historiske produktionstal (kWh): 2015: 18011.032; Historiske produktionstal (kWh): 2016: 22450.677; Historiske produktionstal (kWh): 2017: 27382.879; Historiske produktionstal (kWh): 2018: 24483.324; Historiske produktionstal (kWh): 2019: 26288.762 | 3065.537 | 3487.992 | 2154.746 | 2405.385 | 2417.675 | 13531.335
571313174000832711 | 2015-04-20 | 3300 | 117 | 91.5 | Vestas Wind Systems A/S | V112-3.3MW | 370 | Næstved | LAND | Engelholm Hgd., Snesere | 1g | 688986 | 6114768 | SDFE2018 | 60742528 | Historiske produktionstal (kWh): 2015: 7907472.2; Historiske produktionstal (kWh): 2016: 10407867.1; Historiske produktionstal (kWh): 2017: 11786010.4; Historiske produktionstal (kWh): 2018: 9939197.8; Historiske produktionstal (kWh): 2019: 11013840.7 | 1294892.9 | 1367059.2 | 827824.1 | 772962.6 | 849489.2 | 5112228
571313174000832742 | 2015-04-22 | 3300 | 117 | 91.5 | Vestas Wind Systems A/S | V112-3.3MW | 370 | Næstved | LAND | Engelholm Hgd., Snesere | 1g | 688759 | 6115015 | SDFE2018 | 60742526 | Historiske produktionstal (kWh): 2015: 7372762.2; Historiske produktionstal (kWh): 2016: 10040269.1; Historiske produktionstal (kWh): 2017: 11601230.9; Historiske produktionstal (kWh): 2018: 9341826.1; Historiske produktionstal (kWh): 2019: 10558583.5 | 1255201.8 | 1289237.8 | 812913.2 | 724616.4 | 799939 | 4881908.2
571313174000832759 | 2015-04-24 | 3300 | 117 | 91.5 | Vestas Wind Systems A/S | V112-3.3MW | 370 | Næstved | LAND | Engelholm Hgd., Snesere | 1g | 688532 | 6115262 | SDFE2018 | 60742524 | Historiske produktionstal (kWh): 2015: 7211626.101; Historiske produktionstal (kWh): 2016: 9927290.4; Historiske produktionstal (kWh): 2017: 11868616.9; Historiske produktionstal (kWh): 2018: 9824101.6; Historiske produktionstal (kWh): 2019: 11172734.5 | 1498217.4 | 1544929.8 | 1024106.6 | 821056 | 855060.4 | 5743370.2
571313174001629624 | 2017-02-14 | 10 | 14 | 18 | Solid Wind Power A/S | SWP10-14TG20 | 370 | Næstved | Land |  |  |  |  | Stamdata |  | Historiske produktionstal (kWh): 2017: 36606.994; Historiske produktionstal (kWh): 2018: 28027.458; Historiske produktionstal (kWh): 2019: 29046.876 | 3601.524 | 3927.525 | 2710.066 | 2868.608 | 2813.912 | 15921.635
571313174001657931 | 2017-06-15 | 3600 | 117 | 91.4 | Vestas Wind Systems A/S | V117-3.6 MW | 370 | Næstved | LAND | Saltø Hgd., Karrebæk | 1a | 666925 | 6122803 | SDFE2018 | 61075983 | Historiske produktionstal (kWh): 2017: 6016048.1; Historiske produktionstal (kWh): 2018: 10770022.1; Historiske produktionstal (kWh): 2019: 11897499 | 1660637.2 | 1635042.4 | 1177146.7 | 939584.7 | 919963.6 | 6332374.6
571313174001657962 | 2017-06-12 | 3600 | 117 | 91.4 | Vestas Wind Systems A/S | V117-3.6 MW | 370 | Næstved | LAND | Saltø Hgd., Karrebæk | 1a | 667384 | 6122570 | SDFE2018 | 61075993 | Historiske produktionstal (kWh): 2017: 5690866.5; Historiske produktionstal (kWh): 2018: 9532663.7; Historiske produktionstal (kWh): 2019: 10371344.2 | 1416593.4 | 1561221.7 | 1065184.4 | 775299.5 | 746780.7 | 5565079.7
571313174001657979 | 2017-06-13 | 3600 | 117 | 91.4 | Vestas Wind Systems A/S | V117-3.6 MW | 370 | Næstved | LAND | Saltø Hgd., Karrebæk | 3a | 667842 | 6122338 | SDFE2018 | 61076001 | Historiske produktionstal (kWh): 2017: 5992438.5; Historiske produktionstal (kWh): 2018: 10235028.8; Historiske produktionstal (kWh): 2019: 11377253.7 | 1544244.8 | 1648535 | 1177479.3 | 820951 | 770945.5 | 5962155.6
570714700000001994 | 1992-10-01 | 500 | 37 | 35 | Wind World | W 3700-500 | 376 | Guldborgsund | LAND | Uoplyst | 2d | 689977.23 | 6068071.23 | SDFE2018 | 60607444 | [15 empty] | 265000 | 699000 | 820167 | 695000 | 840000 | 939500 | 1041500 | 946500 | 935500 | 781111 | 884797.9609 | 796420.8438 | 887734 | 793863.6719 | 734092.4375 | 880626.7734 | 872830.0352 | 710839.8047 | 750559.9404 |  |  | 857140.538 | 998426.71 | 1042764.43 | 853128.564 | 986109.141 | 886612.55 | 961123.281 | 128701.73 | 163983.218 | 87332.724 | 73977.892 | 69214.255 | 523209.819
570714700000002090 | 1994-05-01 | 450 | 37 | 35 | BONUS | MK lll | 376 | Guldborgsund | LAND | Uoplyst | 3 | 682172.5 | 6086435.92 | SDFE2018 | 182426 | Historiske produktionstal (kWh): 1994: 518440; Historiske produktionstal (kWh): 1995: 937333; Historiske produktionstal (kWh): 1996: 762333; Historiske produktionstal (kWh): 1997: 77400; Historiske produktionstal (kWh): 1998: 950000; Historiske produktionstal (kWh): 1999: 715667; Historiske produktionstal (kWh): 2000: 823000; Historiske produktionstal (kWh): 2001: 655121.3359; Historiske produktionstal (kWh): 2002: 797707.7773; Historiske produktionstal (kWh): 2003: 749381.4941; Historiske produktionstal (kWh): 2004: 840603.7227; Historiske produktionstal (kWh): 2005: 783075.4922; Historiske produktionstal (kWh): 2006: 699720.4512; Historiske produktionstal (kWh): 2007: 866346.0469; Historiske produktionstal (kWh): 2008: 873433.7695; Historiske produktionstal (kWh): 2009: 738748.7852; Historiske produktionstal (kWh): 2010: 740748.7657; Historiske produktionstal (kWh): 2012: 85029.982; Historiske produktionstal (kWh): 2013: 791794.327; Historiske produktionstal (kWh): 2014: 858805.45; Historiske produktionstal (kWh): 2015: 974890.241; Historiske produktionstal (kWh): 2016: 758051.985; Historiske produktionstal (kWh): 2017: 926936.462; Historiske produktionstal (kWh): 2018: 775433.179; Historiske produktionstal (kWh): 2019: 898139.36 | 108153.709 | 149179.182 | 79336.69 | 74360.611 | 76293.152 | 487323.344
570714700000002106 | 1994-05-01 | 450 | 37 | 35 | BONUS | MK lll | 376 | Guldborgsund | LAND | Uoplyst | 3 | 682318.3 | 6086346.83 | SDFE2018 | 182425 | Historiske produktionstal (kWh): 1994: 518440; Historiske produktionstal (kWh): 1995: 937333; Historiske produktionstal (kWh): 1996: 762333; Historiske produktionstal (kWh): 1997: 77400; Historiske produktionstal (kWh): 1998: 950000; Historiske produktionstal (kWh): 1999: 715667; Historiske produktionstal (kWh): 2000: 823000; Historiske produktionstal (kWh): 2001: 655121.3359; Historiske produktionstal (kWh): 2002: 797707.7773; Historiske produktionstal (kWh): 2003: 749381.4941; Historiske produktionstal (kWh): 2004: 840603.7227; Historiske produktionstal (kWh): 2005: 783075.4922; Historiske produktionstal (kWh): 2006: 699720.4512; Historiske produktionstal (kWh): 2007: 866346.0469; Historiske produktionstal (kWh): 2008: 873433.7695; Historiske produktionstal (kWh): 2009: 738748.7852; Historiske produktionstal (kWh): 2010: 740748.7657; Historiske produktionstal (kWh): 2012: 77967.922; Historiske produktionstal (kWh): 2013: 716673.652; Historiske produktionstal (kWh): 2014: 798733.684; Historiske produktionstal (kWh): 2015: 894162.814; Historiske produktionstal (kWh): 2016: 709604.661; Historiske produktionstal (kWh): 2017: 844175.612; Historiske produktionstal (kWh): 2018: 722900.977; Historiske produktionstal (kWh): 2019: 817820.813 | 89455.7 | 138834.439 | 69481.526 | 69998.159 | 69286.904 | 437056.728
570714700000002113 | 1994-05-01 | 450 | 37 | 35 | BONUS | MK lll | 376 | Guldborgsund | LAND | Uoplyst | 3 | 682250.49 | 6086201.95 | SDFE2018 | 182424 | Historiske produktionstal (kWh): 1994: 518440; Historiske produktionstal (kWh): 1995: 937333; Historiske produktionstal (kWh): 1996: 762333; Historiske produktionstal (kWh): 1997: 77400; Historiske produktionstal (kWh): 1998: 950000; Historiske produktionstal (kWh): 1999: 715667; Historiske produktionstal (kWh): 2000: 823000; Historiske produktionstal (kWh): 2001: 655121.3359; Historiske produktionstal (kWh): 2002: 797707.7773; Historiske produktionstal (kWh): 2003: 749381.4941; Historiske produktionstal (kWh): 2004: 840603.7227; Historiske produktionstal (kWh): 2005: 783075.4922; Historiske produktionstal (kWh): 2006: 699720.4512; Historiske produktionstal (kWh): 2007: 866346.0469; Historiske produktionstal (kWh): 2008: 873433.7695; Historiske produktionstal (kWh): 2009: 738748.7852; Historiske produktionstal (kWh): 2010: 740748.7657; Historiske produktionstal (kWh): 2012: 79702.824; Historiske produktionstal (kWh): 2013: 739247.298; Historiske produktionstal (kWh): 2014: 808500.271; Historiske produktionstal (kWh): 2015: 915993.629; Historiske produktionstal (kWh): 2016: 704282.449; Historiske produktionstal (kWh): 2017: 866747.249; Historiske produktionstal (kWh): 2018: 719624.42; Historiske produktionstal (kWh): 2019: 799489.961 | 101323.659 | 136369.107 | 70240.31 | 71667.421 | 71596.772 | 451197.269
570714700000002120 | 1994-07-01 | 500 | 37 | 35 | Wind World | W 3700-500 | 376 | Guldborgsund | LAND | Uoplyst | 2d | 689884.48 | 6067714.93 | SDFE2018 | 182768 | Historiske produktionstal (kWh): 1994: 215833; Historiske produktionstal (kWh): 1995: 695000; Historiske produktionstal (kWh): 1996: 840000; Historiske produktionstal (kWh): 1997: 939500; Historiske produktionstal (kWh): 1998: 1041500; Historiske produktionstal (kWh): 1999: 946500; Historiske produktionstal (kWh): 2000: 935500; Historiske produktionstal (kWh): 2001: 781111; Historiske produktionstal (kWh): 2002: 884797.9609; Historiske produktionstal (kWh): 2003: 796420.8438; Historiske produktionstal (kWh): 2004: 887734; Historiske produktionstal (kWh): 2005: 793863.6719; Historiske produktionstal (kWh): 2006: 734092.4375; Historiske produktionstal (kWh): 2007: 880626.7734; Historiske produktionstal (kWh): 2008: 872830.0352; Historiske produktionstal (kWh): 2009: 710839.8047; Historiske produktionstal (kWh): 2010: 750559.9404; Historiske produktionstal (kWh): 2013: 779063.852; Historiske produktionstal (kWh): 2014: 957230.929; Historiske produktionstal (kWh): 2015: 982012.359; Historiske produktionstal (kWh): 2016: 777446.023; Historiske produktionstal (kWh): 2017: 930468.817; Historiske produktionstal (kWh): 2018: 776174.258; Historiske produktionstal (kWh): 2019: 816350.918 | 118747.908 | 115556.565 | 70943.993 | 60232.887 | 60291.611 | 425772.964
570714700000002366 | 1996-01-01 | 500 | 39 | 40.5 | Vestas Wind Systems A/S | V 39 | 376 | Guldborgsund | LAND | Uoplyst | 9 | 669782.12 | 6081116.64 | SDFE2018 | 183277 | Historiske produktionstal (kWh): 1996: 791500; Historiske produktionstal (kWh): 1997: 962500; Historiske produktionstal (kWh): 1998: 1050500; Historiske produktionstal (kWh): 1999: 921000; Historiske produktionstal (kWh): 2000: 932000; Historiske produktionstal (kWh): 2001: 805236.5; Historiske produktionstal (kWh): 2002: 895227.4375; Historiske produktionstal (kWh): 2003: 816490.125; Historiske produktionstal (kWh): 2004: 913625.9492; Historiske produktionstal (kWh): 2005: 878848.7305; Historiske produktionstal (kWh): 2006: 768163.7676; Historiske produktionstal (kWh): 2007: 1066710.1328; Historiske produktionstal (kWh): 2008: 953629.3867; Historiske produktionstal (kWh): 2009: 863296.3281; Historiske produktionstal (kWh): 2010: 877474.9282; Historiske produktionstal (kWh): 2013: 844303.969; Historiske produktionstal (kWh): 2014: 797645.74; Historiske produktionstal (kWh): 2015: 991051.277; Historiske produktionstal (kWh): 2016: 820356.778; Historiske produktionstal (kWh): 2017: 959605.2; Historiske produktionstal (kWh): 2018: 822005.983; Historiske produktionstal (kWh): 2019: 929939.663 | 116935.694 | 153001.225 | 83584.555 | 77333.81 | 76750.787 | 507606.071
570714700000002373 | 1996-01-01 | 500 | 39 | 40.5 | Vestas Wind Systems A/S | V 39 | 376 | Guldborgsund | LAND | Uoplyst | 15h | 669765.05 | 6080927.37 | SDFE2018 | 183276 | Historiske produktionstal (kWh): 1996: 791500; Historiske produktionstal (kWh): 1997: 962500; Historiske produktionstal (kWh): 1998: 1050500; Historiske produktionstal (kWh): 1999: 921000; Historiske produktionstal (kWh): 2000: 932000; Historiske produktionstal (kWh): 2001: 805236.5; Historiske produktionstal (kWh): 2002: 895227.4375; Historiske produktionstal (kWh): 2003: 816490.125; Historiske produktionstal (kWh): 2004: 913625.9492; Historiske produktionstal (kWh): 2005: 878848.7305; Historiske produktionstal (kWh): 2006: 768163.7676; Historiske produktionstal (kWh): 2007: 1066710.1328; Historiske produktionstal (kWh): 2008: 953629.3867; Historiske produktionstal (kWh): 2009: 863296.3281; Historiske produktionstal (kWh): 2010: 877474.9282; Historiske produktionstal (kWh): 2013: 682545.353; Historiske produktionstal (kWh): 2014: 852832.64; Historiske produktionstal (kWh): 2015: 1055354.352; Historiske produktionstal (kWh): 2016: 830885.469; Historiske produktionstal (kWh): 2017: 908959.53; Historiske produktionstal (kWh): 2018: 824893.5; Historiske produktionstal (kWh): 2019: 936263.338 | 117433.045 | 151323.907 | 85385.562 | 78235.586 | 82998.043 | 515376.143
570714700000003547 | 2000-07-15 | 750 | 48 | 45 | NEG Micon | NM 750-200/48 | 376 | Guldborgsund | LAND | Uoplyst | 3d | 677934.6 | 6061583.13 | SDFE2018 | 194972 | Historiske produktionstal (kWh): 2000: 755000; Historiske produktionstal (kWh): 2001: 1536248; Historiske produktionstal (kWh): 2002: 1700964; Historiske produktionstal (kWh): 2003: 1560800; Historiske produktionstal (kWh): 2004: 1694299; Historiske produktionstal (kWh): 2005: 1613152; Historiske produktionstal (kWh): 2006: 1592626; Historiske produktionstal (kWh): 2007: 1854774; Historiske produktionstal (kWh): 2008: 1918380; Historiske produktionstal (kWh): 2009: 1602332; Historiske produktionstal (kWh): 2010: 1481252.9; Historiske produktionstal (kWh): 2011: 1685211.3; Historiske produktionstal (kWh): 2012: 1699504.3; Historiske produktionstal (kWh): 2013: 1536401.1; Historiske produktionstal (kWh): 2014: 1725825.5; Historiske produktionstal (kWh): 2015: 1844059.4; Historiske produktionstal (kWh): 2016: 1443030.7; Historiske produktionstal (kWh): 2017: 1715978.7; Historiske produktionstal (kWh): 2018: 1524326.6; Historiske produktionstal (kWh): 2019: 1646937.2 | 221454.4 | 271167.4 | 147553.2 | 115093.1 | 118451.87 | 873719.97
570714700000004315 | 1999-03-01 | 150 | 24.6 | 32.5 | Nordtank | NTK 150/25-Nordtank | 376 | Guldborgsund | LAND | Våbensted | 11a | 667655.94 | 6075977.29 | SDFE2018 | 2000647 | [16 empty] | 158640 | 189800 | 171470 | 134640 | 159070 | 184020 | 192913 | 275323 | 217349 | 265550.8105 | 238025.6973 | 267982.1133 | 249174.0908 | 229448.3413 | 256894.1104 | 0 | 57686.3105 | 220116.6018 | 277506.9 | 243653.85 | 222509.43 | 245328.547 | 289971.734 | 212662.974 | 239769.35 | 198840.679 | 240333.927 | 35060.402 | 48210.341 | 24408.347 | 19025.92 | 18197.849 | 144902.859
570714700000006418 | 1996-01-08 | 550 | 41.1 | 42.3 | NEG Micon | NTK 550/41-NEG Micon | 376 | Guldborgsund | LAND | Krårup By Våbensted | 1 | 663517.13 | 6076190.86 | SDFE2018 | MA12993 | Historiske produktionstal (kWh): 1996: 754850; Historiske produktionstal (kWh): 1997: 925987.5; Historiske produktionstal (kWh): 1998: 1118460.5; Historiske produktionstal (kWh): 1999: 922534; Historiske produktionstal (kWh): 2000: 998986; Historiske produktionstal (kWh): 2001: 828745.5; Historiske produktionstal (kWh): 2002: 751130.5; Historiske produktionstal (kWh): 2003: 851994.5; Historiske produktionstal (kWh): 2004: 928303.0156; Historiske produktionstal (kWh): 2005: 882222.1641; Historiske produktionstal (kWh): 2006: 811929.1973; Historiske produktionstal (kWh): 2007: 983862; Historiske produktionstal (kWh): 2008: 1015316.2793; Historiske produktionstal (kWh): 2009: 844159.6289; Historiske produktionstal (kWh): 2010: 796053.5566; Historiske produktionstal (kWh): 2011: 814224.015; Historiske produktionstal (kWh): 2012: 844125.975; Historiske produktionstal (kWh): 2013: 812955.33; Historiske produktionstal (kWh): 2014: 890252.361; Historiske produktionstal (kWh): 2015: 1032851.3965; Historiske produktionstal (kWh): 2016: 801383.205; Historiske produktionstal (kWh): 2017: 654969.542; Historiske produktionstal (kWh): 2018: 724035.8565; Historiske produktionstal (kWh): 2019: 893654.07 | 128883.4735 | 161593.3475 | 91837.1795 | 69942.102 | 74921.295 | 527177.3975
570714700000006425 | 1996-01-08 | 550 | 41.1 | 42.3 | NEG Micon | NTK 550/41-NEG Micon | 376 | Guldborgsund | LAND | Krårup By Våbensted | 1 | 663323.02 | 6076209.43 | SDFE2018 | MA12993 | Historiske produktionstal (kWh): 1996: 754850; Historiske produktionstal (kWh): 1997: 925987.5; Historiske produktionstal (kWh): 1998: 1118460.5; Historiske produktionstal (kWh): 1999: 922534; Historiske produktionstal (kWh): 2000: 998986; Historiske produktionstal (kWh): 2001: 828745.5; Historiske produktionstal (kWh): 2002: 751130.5; Historiske produktionstal (kWh): 2003: 851994.5; Historiske produktionstal (kWh): 2004: 928303.0156; Historiske produktionstal (kWh): 2005: 882222.1641; Historiske produktionstal (kWh): 2006: 811929.1973; Historiske produktionstal (kWh): 2007: 983862; Historiske produktionstal (kWh): 2008: 1015316.2793; Historiske produktionstal (kWh): 2009: 844159.6289; Historiske produktionstal (kWh): 2010: 796053.5566; Historiske produktionstal (kWh): 2011: 814224.015; Historiske produktionstal (kWh): 2012: 844125.975; Historiske produktionstal (kWh): 2013: 812955.33; Historiske produktionstal (kWh): 2014: 890252.361; Historiske produktionstal (kWh): 2015: 1032851.3965; Historiske produktionstal (kWh): 2016: 801383.205; Historiske produktionstal (kWh): 2017: 654969.542; Historiske produktionstal (kWh): 2018: 724035.8565; Historiske produktionstal (kWh): 2019: 893654.07 | 128883.4735 | 161593.3475 | 91837.1795 | 69942.102 | 74921.295 | 527177.3975
570714700000006432 | 1996-10-10 | 550 | 41.1 | 42.3 | NEG Micon | NTK 550/41-NEG Micon | 376 | Guldborgsund | LAND | Krårup By Våbensted | 1 | 663379.83 | 6076391.62 | SDFE2018 | MA13202 | Historiske produktionstal (kWh): 1996: 204148; Historiske produktionstal (kWh): 1997: 930041; Historiske produktionstal (kWh): 1998: 1054351; Historiske produktionstal (kWh): 1999: 892485; Historiske produktionstal (kWh): 2000: 954974; Historiske produktionstal (kWh): 2001: 802475; Historiske produktionstal (kWh): 2002: 861093; Historiske produktionstal (kWh): 2003: 819097; Historiske produktionstal (kWh): 2004: 915134.1328; Historiske produktionstal (kWh): 2005: 660674.5254; Historiske produktionstal (kWh): 2006: 756651.0586; Historiske produktionstal (kWh): 2007: 940507.9375; Historiske produktionstal (kWh): 2008: 976761.7324; Historiske produktionstal (kWh): 2009: 802710.8086; Historiske produktionstal (kWh): 2010: 761738.6684; Historiske produktionstal (kWh): 2011: 892915.65; Historiske produktionstal (kWh): 2012: 871069.32; Historiske produktionstal (kWh): 2013: 785189.79; Historiske produktionstal (kWh): 2014: 824389.093; Historiske produktionstal (kWh): 2015: 999795.28; Historiske produktionstal (kWh): 2016: 753754.231; Historiske produktionstal (kWh): 2017: 925656.544; Historiske produktionstal (kWh): 2018: 754431.386; Historiske produktionstal (kWh): 2019: 879341.914 | 125581.207 | 167194.672 | 91275.511 | 72529.165 | 79968.573 | 536549.128
570714700000006449 | 1989-04-04 | 200 | 24 | 30 | Danwin | DW 24 C-Danwin | 376 | Guldborgsund | LAND | Krårup By Våbensted | 3 | 663567.41 | 6075666.75 | SDFE2018 | MA13206 | [12 empty] | 153490 | 346600 | 291600 | 307400 | 319800 | 346000 | 309000 | 231000 | 263000 | 317000 | 251756 | 283801 | 231495 | 266293 | 228804 | 262110.3906 | 224936.9087 | 211827.3276 | 278513.7324 | 267027.7456 | 226413.9922 | 195654.6898 | 247189.14 | 216305.1 | 123214.41 | 13070.473 | 269416 | 189058.056 | 216123.948 | 175287.475 | 166101.574 | 33670.245 | 48502.384 | 23952.812 | 7700.914 | 20242.989 | 134069.344
570714700000006456 | 1997-12-12 | 550 | 41.1 | 42.3 | NEG Micon | NTK 550/41-NEG Micon | 376 | Guldborgsund | LAND | Krårup By Våbensted | 1 | 663569.23 | 6076372.21 | SDFE2018 | MA12994 | Historiske produktionstal (kWh): 1997: 57695; Historiske produktionstal (kWh): 1998: 1079480; Historiske produktionstal (kWh): 1999: 878424; Historiske produktionstal (kWh): 2000: 951294; Historiske produktionstal (kWh): 2001: 803418; Historiske produktionstal (kWh): 2002: 926119; Historiske produktionstal (kWh): 2003: 822533; Historiske produktionstal (kWh): 2004: 895139.3828; Historiske produktionstal (kWh): 2005: 812835.5371; Historiske produktionstal (kWh): 2006: 729867.5898; Historiske produktionstal (kWh): 2007: 943174.9766; Historiske produktionstal (kWh): 2008: 988659.5234; Historiske produktionstal (kWh): 2009: 821975.2109; Historiske produktionstal (kWh): 2010: 652596.1188; Historiske produktionstal (kWh): 2011: 787682.61; Historiske produktionstal (kWh): 2012: 799284.42; Historiske produktionstal (kWh): 2013: 611054.73; Historiske produktionstal (kWh): 2014: 797435.229; Historiske produktionstal (kWh): 2015: 962232.356; Historiske produktionstal (kWh): 2016: 737102.065; Historiske produktionstal (kWh): 2017: 894126.793; Historiske produktionstal (kWh): 2018: 757881.09; Historiske produktionstal (kWh): 2019: 844142.871 | 119769.328 | 165108.1 | 83531.029 | 66342.696 | 71767.266 | 506518.419
570714700000006463 | 1998-06-06 | 550 | 41.1 | 42.3 | NEG Micon | NTK 550/41-NEG Micon | 376 | Guldborgsund | LAND | Krårup By Våbensted | 11a | 663436.98 | 6076573.77 | SDFE2018 | MA13200 | Historiske produktionstal (kWh): 1998: 599806; Historiske produktionstal (kWh): 1999: 897370; Historiske produktionstal (kWh): 2000: 850086; Historiske produktionstal (kWh): 2001: 828431; Historiske produktionstal (kWh): 2002: 930445; Historiske produktionstal (kWh): 2003: 864379; Historiske produktionstal (kWh): 2004: 941551.1797; Historiske produktionstal (kWh): 2005: 896832.0938; Historiske produktionstal (kWh): 2006: 649087.5625; Historiske produktionstal (kWh): 2007: 1006496.3672; Historiske produktionstal (kWh): 2008: 1004714.3711; Historiske produktionstal (kWh): 2009: 845275.8633; Historiske produktionstal (kWh): 2010: 848638.8947; Historiske produktionstal (kWh): 2011: 1005727.14; Historiske produktionstal (kWh): 2012: 914903.55; Historiske produktionstal (kWh): 2013: 845963.169; Historiske produktionstal (kWh): 2014: 868971.752; Historiske produktionstal (kWh): 2015: 1014215.311; Historiske produktionstal (kWh): 2016: 773881.465; Historiske produktionstal (kWh): 2017: 939910.779; Historiske produktionstal (kWh): 2018: 772834.986; Historiske produktionstal (kWh): 2019: 877494.52 | 125426.956 | 177792.27 | 72929.379 | 63701.819 | 81894.33 | 521744.754
570714700000006470 | 1998-06-06 | 550 | 41.1 | 42.3 | NEG Micon | NTK 550/41-NEG Micon | 376 | Guldborgsund | LAND | Krårup By Våbensted | 11a | 663620.93 | 6076555.05 | SDFE2018 | MA13201 | Historiske produktionstal (kWh): 1998: 594987; Historiske produktionstal (kWh): 1999: 907199; Historiske produktionstal (kWh): 2000: 985368; Historiske produktionstal (kWh): 2001: 845588; Historiske produktionstal (kWh): 2002: 954816; Historiske produktionstal (kWh): 2003: 874539; Historiske produktionstal (kWh): 2004: 963191; Historiske produktionstal (kWh): 2005: 880585.2031; Historiske produktionstal (kWh): 2006: 795182.8398; Historiske produktionstal (kWh): 2007: 998459.5469; Historiske produktionstal (kWh): 2008: 1020411.8164; Historiske produktionstal (kWh): 2009: 867468.6914; Historiske produktionstal (kWh): 2010: 811612.8912; Historiske produktionstal (kWh): 2011: 979029.81; Historiske produktionstal (kWh): 2012: 885111.48; Historiske produktionstal (kWh): 2013: 831205.98; Historiske produktionstal (kWh): 2014: 887038.975; Historiske produktionstal (kWh): 2015: 1028724.591; Historiske produktionstal (kWh): 2016: 806198.907; Historiske produktionstal (kWh): 2017: 861221.963; Historiske produktionstal (kWh): 2018: 790019.409; Historiske produktionstal (kWh): 2019: 901735.306 | 122238.397 | 169729.208 | 91042.097 | 71324.099 | 77023.377 | 531357.178
570714700000007736 | 1989-11-24 | 150 | 23 | 24.5 | BONUS | 150 - MK l | 376 | Guldborgsund | LAND | Gedesby By Og Sogn | 37b | 688136.04 | 6055221.31 | SDFE2018 | 173833 | [12 empty] | 94140 | 477060 | 423180 | 485800 | 465500 | 493780 | 414420 | 351180 | 382640 | 403987 | 417901 | 444108 | 387589 | 392894.4883 | 372454.8291 | 451418.2148 | 356948.4609 | 379664.999 | 464736.6895 | 412856.7314 | 407338.4727 | 373219.1107 | 456573.15 | 426554.37 | 338064.37 | 352392.635 | 469149.586 | 358379.341 | 465766.341 | 384559.088 | 390828.263 | 0 | 0 | 0 | 17184.265 | 24058.467 | 41242.732
570714700000007873 | 1988-05-27 | 150 | 23 | 24.5 | BONUS | 150 - MK l | 376 | Guldborgsund | LAND | Skelby By, Skelby | 36b | 687893.21 | 6055579.94 | SDFE2018 | 163251 | [11 empty] | 175900 | 447600 | 495860 | 426640 | 464460 | 348240 | 496760 | 442220 | 357880 | 389140 | 487100 | 416290 | 453926 | 392768 | 424613 | 386875 | 467436 | 421700 | 408916 | 471658 | 491491 | 387543 | 372036 | 440434 | 448750 | 392849 | 392763.686 | 469938.528 | 337036.87 | 337970.331 | 257903.509 | 376378.744 | 52223.563 | 54071.475 | 33881.762 | 27761.202 | 0 | 167938.002
570714700000007897 | 1988-04-12 | 150 | 23 | 24 | BONUS | 150/30 kW | 376 | Guldborgsund | LAND | Hjelm By, Majbølle | 11a | 677648.42 | 6078314.19 | SDFE2018 | 163441 | [11 empty] | 109280 | 221440 | 241560 | 210460 | 233600 | 194280 | 257100 | 221900 | 190300 | 207220 | 233260 | 182492 | 199635 | 172933 | 198320 | 175613 | 183848 | 175132 | 148205 | 206988 | 199535 | 174027 | 177878 | 202057 | 202388 | 181311 | 203255.201 | 233774.715 | 175102.29 | 212023.286 | 150822.156 | 196199.681 | 18376.123 | 29059.073 | 18192.757 | 13716.24 | 5728.803 | 85072.996
570714700000007934 | 1988-05-20 | 150 | 23 | 24.5 | BONUS | 150 kW | 376 | Guldborgsund | LAND | Riserup, Nørre Vedby | 5a1a | 681752.78 | 6087501.98 | SDFE2018 | 163482 | [11 empty] | 195100 | 330200 | 363540 | 327060 | 354420 | 283840 | 385140 | 342120 | 288820 | 307540 | 364195 | 292919 | 315173 | 268476 | 318730.8701 | 284459.6719 | 314254.7109 | 291743.0986 | 263517.2085 | 296542.6182 | 317251.4395 | 278375.1299 | 276954.4792 | 288021.69 | 290827.35 | 279020.118 | 311173.913 | 349277.33 | 269916.589 | 326068.045 | 277992.103 | 301680.293 | 39192.209 | 52799.151 | 26881.525 | 25351.908 | 24988.855 | 169213.648
570714700000008245 | 1988-12-01 | 150 | 23 | 24.5 | BONUS | 150 - MK l | 376 | Guldborgsund | LAND | Gedesby | 8a | 688234.15 | 6055062.87 | SDFE2018 | 165185 | [11 empty] | 136960 | 452280 | 493680 | 428620 | 492080 | 465300 | 489060 | 422420 | 355120 | 420160 | 406743 | 411929 | 404007 | 392212 | 416204.7119 | 367016.7568 | 383244.8369 | 393485.4004 | 393402.2432 | 458440.291 | 432376.5566 | 162045.1815 | 298967.13 | 345728.79 | 115657.74 | 218856.69 | 185348.814 | 454564.953 | 293820.483 | 370383.459 | 341812.082 | 426562.155 | 57970.018 | 65766.461 | 33654.223 | 26533.904 | 33928.897 | 217853.503
570714700000008276 | 1988-12-22 | 150 | 24 | 30 | Danwin | DW 52-521-10 | 376 | Guldborgsund | LAND | Hasselø By, Væggerløse | 3a | 686649.08 | 6068222.78 | SDFE2018 | 165254 | [11 empty] | 0 | 342620 | 353480 | 341440 | 359560 | 274140 | 381800 | 339720 | 253820 | 303140 | 261505 | 278180 | 296756 | 251253 | 285539.1611 | 205155.7236 | 284989.3242 | 264572.5449 | 263334.0605 | 292774.6787 | 92579.8505 | 273106.3496 | 211654.0787 | 302697.45 | 274184.46 | 66218.28 | 145257.779 | 329867.451 | 218935.974 | 262252.437 | 215338.902 | 292108.035 | 37503.547 | 60775.74 | 16601.638 | 13579.29 | 21483.091 | 149943.306
570714700000008283 | 1989-08-31 | 200 | 24 | 30 | Danwin | DW 24 C-Danwin | 376 | Guldborgsund | LAND | Hasselø By, Væggerløse | 3a,4a | 686570.59 | 6068131.82 | SDFE2018 | 2130225 | [12 empty] | 196324 | 398275 | 295700 | 364975 | 296850 | 372800 | 339400 | 274575 | 300350 | 304427 | 277425 | 326371 | 265672 | 279174.9189 |  | 98041.6816 | 286232.7627 | 280457.1001 | 254988.3579 | 365897.0693 | 277272.2676 | 256800.0604 | 331127.28 | 262702.44 | 131817.33 | 145868.512 | 336999.234 | 231252.578 | 318832.423 | 241937.85 | 268632.335 | 42170.523 | 60140.136 | 26287.189 | 19036.101 | 18376.952 | 166010.901
570714700000008290 | 1988-12-27 | 200 | 24 | 30 | Danwin | DW 24 C-Danwin | 376 | Guldborgsund | LAND | Hasselø By, Væggerløse | 3a4a | 686457.11 | 6068001.97 | SDFE2018 | 165255 | [12 empty] | 196324 | 398275 | 295700 | 364975 | 296850 | 372800 | 339400 | 274575 | 300350 | 304427 | 277425 | 326371 | 265672 | 279174.9189 |  | 85968.6309 | 247811.8506 | 251336.2515 | 242061.9297 | 359044.292 | 266003.1006 | 259520.5804 | 336797.01 | 306637.65 | 132559.02 | 81402.421 | 307327.445 | 248949.012 | 59094.2 | 0 | 0 | 0 | 0 | 0 | 0 | 0 | 0
570714700000008689 | 1987-11-18 | 150 | 23 | 24.5 | BONUS | 150 - MK l | 376 | Guldborgsund | LAND | Gedesby By Og Sogn | 8a | 688052.48 | 6055353.96 | SDFE2018 | 162495 | [10 empty] | 55120 | 500000 | 455880 | 503920 | 430720 | 484540 | 471320 | 508720 | 426100 | 360340 | 428260 | 422139 | 367650 | 364456 | 368623 | 416763.4883 | 384939.7158 | 459734.2207 | 410129.2812 | 393426.9883 | 487964.0703 | 473377.4062 | 387453.334 | 365882.2199 | 387344.43 | 365736.69 | 337719.69 | 352111.189 | 431208.848 | 0 | 269467.027 | 293248.983 | 371090.718 | 61335.192 | 67836.636 | 31148.382 | 30151.366 | 11501.162 | 201972.738
570714700000008917 | 1990-08-03 | 150 | 28 | 31 | Wind World | W 2800-150 | 376 | Guldborgsund | LAND | Øster Ulslev By, Ø.Ulslev | 12a | 668758.66 | 6063882.34 | SDFE2018 | 175121 | [13 empty] | 169806 | 394336 | 436214 | 359116 | 462700 | 418780 | 352094 | 252948 | 451404 | 356387 | 408870 | 334355 | 371942.8486 | 319590.8115 | 345554.5527 | 316996.0225 | 292832.0972 | 344957.5781 | 356691.0566 | 313406.2871 | 288182.0704 | 349460.1 | 329380.81 | 289413.22 | 250309.273 | 193848.97 | 315897.902 | 371695.315 | 330659.572 | 332920.234 | 51303.822 | 64462.185 | 36052.596 | 28112.699 | 29106.216 | 209037.518
570714700000008955 | 1990-10-10 | 150 | 23 | 30 | BONUS | 150/30 kW | 376 | Guldborgsund | LAND | Nørre Alslev | 12a | 683756.11 | 6090574.74 | SDFE2018 | 175364 | [13 empty] | 55060 | 333540 | 358660 | 306640 | 399720 | 376640 | 293360 | 338380 | 398913 | 320100 | 334206 | 290204 | 333660.1113 | 302611.3203 | 321623.2803 | 297433.6191 | 274385.4355 | 339577.918 | 342671.6709 | 271943.0977 | 295642.4238 | 343396.495 | 339540.297 | 285449.487 | 280872.782 | 313637.774 | 281714.318 | 352083.829 | 281436.828 | 305984.135 | 43810.371 | 56108.198 | 25900.496 | 0 | 17351.174 | 143170.239
570714700000009020 | 1990-11-22 | 150 | 28 | 31 | Wind World | W 2800-150 | 376 | Guldborgsund | LAND | Vester-Ulslev | 13e | 666585.42 | 6062711.91 | SDFE2018 | 175665 | [13 empty] | 42820 | 381840 | 414800 | 328840 | 442000 | 398580 | 325240 | 359620 | 431118 | 349773 | 400440 | 312962 | 371938.3701 | 316148.5811 | 368006.7578 | 335177.3701 | 308647.3491 | 366663.3262 | 383268.5957 | 326606.9395 | 321817.3209 | 374226.93 | 326794.05 | 306277.29 | 359772.107 | 374961.079 | 315031.349 | 365064.541 | 160401.909 | 317058.343 | 46139.073 | 57052.292 | 33861.084 | 26689.865 | 26298.346 | 190040.66
570714700000009037 | 1990-12-19 | 225 | 27 | 31 | Vestas Wind Systems A/S | V 225 kW | 376 | Guldborgsund | LAND | V. Kippinge | 10b m.f | 677464.46 | 6088353.89 | SDFE2018 | 175809 | [13 empty] | 32974 | 476198 | 543764 | 462225 | 606150 | 542385 | 437940 | 496872 | 605513 | 474323 | 514612 | 450576 | 483855.3418 | 450933.127 | 530400.4219 | 501108.2988 | 438124.499 | 583255.5254 | 509670.8125 | 462505.2363 | 463332.0217 | 519227.561 | 508630.787 | 459634.501 | 475266.153 | 580544.401 | 445363.836 | 557855.389 | 443998.226 | 478970.377 | 66371.184 | 86247.945 | 42821.977 | 40684.607 | 46686.088 | 282811.801
570714700000009150 | 1991-04-25 | 150 | 28 | 30 | Wind World | W 2800-150 | 376 | Guldborgsund | LAND | Skelby F | 2a | 686493.01 | 6058200.31 | SDFE2018 | 176367 | [14 empty] | 348532 | 534320 | 523916 | 603600 | 582180 | 441860 | 470200 | 648169 | 508870 | 542910 | 459807 | 493727.1621 | 450719.2773 | 528934.2383 | 499297.5859 | 477604.7119 | 543632.7578 | 585330.5742 | 501880.5039 | 388653.2128 | 572538.151 | 510623.665 | 347860.775 | 439988.02 | 535172.113 | 474799.911 | 559832.85 | 426436.613 | 182596.876 | 0 | 0 | 0 | 17723.662 | 40397.819 | 58121.481
570714700000009396 | 1992-04-14 | 150 | 27 | 32 | Wind World | W 2700-150 | 376 | Guldborgsund | LAND | Lågerup/Bregninge | 3a | 674097.42 | 6064626.92 | SDFE2018 | 178677 | [15 empty] | 280960 | 329100 | 433420 | 353220 | 298780 | 342640 | 423180 | 343135 | 368208 | 283448 | 348057 | 312703 | 342272 | 327856 | 317326 | 385265 | 338194 | 319804 | 314782 | 384499 | 350178 | 321801 | 350570.153 | 388630.655 | 290429.753 | 351458.905 | 273026.95 | 336830.781 | 49405.246 | 64267.169 | 30788.354 | 23358.121 | 24715.925 | 192534.815
570714700000009532 | 1993-09-28 | 300 | 31 | 30 | BONUS | 300 COMBI | 376 | Guldborgsund | LAND | Gedesby By, Gedesby | 10a | 688503.87 | 6055170.4 | SDFE2018 | 180658 | [16 empty] | 912138 | 913413 | 835293 | 680226 | 752169 | 922880 | 773140 | 819170 | 698116 | 663371.0215 | 697262.9473 | 818209.2539 | 748301.418 | 722007.9863 | 763677.0835 | 866856.8711 | 712877.2148 | 668453.94 | 820984.23 | 758277.14 | 657537.21 | 777632.621 | 889377.661 | 710505.945 | 847535.369 | 676255.033 | 788130.188 | 112900.928 | 128704.269 | 68825.632 | 56232.54 | 58496.773 | 425160.142
570714700000009570 | 1994-01-24 | 450 | 37 | 35 | BONUS | 450 - MK lll | 376 | Guldborgsund | LAND | Skelby F | 14f | 687839.86 | 6056040.56 | SDFE2018 | 181140 | [17 empty] | 1332790 | 1349840 | 1045360 | 1173470 | 1452856 | 1200789 | 1296498 | 1083008 | 1206796.3945 | 1082705.5781 | 1249045.3828 | 1145710.1758 | 1044238.1484 | 1273966.6445 | 1170709.6582 | 1146150.7266 | 981298.8875 | 1360237.34 | 615093.853 | 1120795.656 | 1143762.549 | 1287686.545 | 1082171.671 | 1293336.886 | 1081048.157 | 1213504.299 | 154472.558 | 196991.048 | 103866.052 | 86734.532 | 96437.285 | 638501.475
570714700000009631 | 1993-12-17 | 200 | 26 | 25 | Wincon | W 200 | 376 | Guldborgsund | LAND | Gedesby | 13g | 688811.24 | 6053939.46 | SDFE2018 | 181179 | [17 empty] | 667320 | 584430 | 471030 | 520110 | 650760 | 523727 | 583305 | 504749 | 544328.3281 | 496294.9238 | 590495.3945 | 530613.2676 | 506061.2705 | 629602.377 | 618923.248 | 523120.9531 | 500253.927 | 602011.08 | 567770.893 | 499604.713 | 553466.735 | 643910.739 | 473449.431 | 338807.145 | 456697.732 | 383505.933 | 0 | 0 | 0 | 0 | 0 | 0
570714700000009693 | 1994-12-21 | 450 | 37 | 35 | BONUS | 450 - MK lll | 376 | Guldborgsund | LAND | Skelby F | 9e | 685584.88 | 6061189.18 | SDFE2018 | 182086 | [17 empty] | 0 | 1158030 | 882750 | 975360 | 1212780 | 1007612 | 1015228 | 890753 | 1013328.1094 | 884368.9824 | 1011476.0703 | 896807.3398 | 886433.123 | 1066677.4805 | 1151731.3477 | 946612.2656 | 814526.4537 | 1049195.07 | 885092.67 | 871629.6 | 918192.416 | 860016.459 | 683965.422 | 754940.96 | 836824.703 | 912597.265 | 145289.793 | 170129.364 | 91069.567 | 68847.208 | 58881.498 | 534217.43
570714700000009709 | 1994-12-19 | 450 | 37 | 35 | BONUS | 450 - MK lll | 376 | Guldborgsund | LAND | Nørre-Kirkeby | 4a | 682370.01 | 6086056.25 | SDFE2018 | 182190 | [17 empty] | 27480 | 973200 | 798300 | 871770 | 1025869 | 782427 | 896462 | 674155 | 854996.957 | 785733.291 | 845552.0703 | 798087.4961 | 666729.3633 | 889697.1641 | 910615.8672 | 808613.1914 | 794975.9394 | 895328.28 | 820175.4 | 750436.83 | 847299.56 | 949070.564 | 683779.022 | 873680.662 | 763371.14 | 887348.543 | 106736.549 | 148231.137 | 76618.356 | 75968.538 | 76299.391 | 483853.971
570714700000009778 | 1994-12-22 | 500 | 39 | 40.5 | Vestas Wind Systems A/S | V 39-500 | 376 | Guldborgsund | LAND | Tårs By, Tårs | 9 m.fl | 669799.13 | 6081306.51 | SDFE2018 | 182387 | [17 empty] | 38550 | 1130100 | 834270 | 949890 | 1074211 | 864211 | 941683 | 829522 | 891825.1641 | 827957.7871 | 909377.3594 | 869680.3477 | 766311.4805 | 1034500.4844 | 937640.8926 | 842288.043 | 852634.5309 | 889840.71 | 889707.06 | 799587.36 | 862831.339 | 1013727.07 | 789614.98 | 941026.829 | 794476.523 | 914871.486 | 110933.391 | 149483.551 | 81414.824 | 78552.938 | 82292.037 | 502676.741
570714700000009839 | 1995-08-14 | 500 | 41 | 35 | BONUS | 39-500 | 376 | Guldborgsund | LAND | Skelby By, Skelby | 14g | 687653.58 | 6055777.81 | SDFE2018 | 182726 | Historiske produktionstal (kWh): 1995: 516000; Historiske produktionstal (kWh): 1996: 1234830; Historiske produktionstal (kWh): 1997: 1435650; Historiske produktionstal (kWh): 1998: 1775955; Historiske produktionstal (kWh): 1999: 1491347; Historiske produktionstal (kWh): 2000: 1588426; Historiske produktionstal (kWh): 2001: 1383513; Historiske produktionstal (kWh): 2002: 1507712.3711; Historiske produktionstal (kWh): 2003: 1346416.8242; Historiske produktionstal (kWh): 2004: 1599315.2969; Historiske produktionstal (kWh): 2005: 1377645.3867; Historiske produktionstal (kWh): 2006: 1355837.6973; Historiske produktionstal (kWh): 2007: 1700323.0078; Historiske produktionstal (kWh): 2008: 1726737.2031; Historiske produktionstal (kWh): 2009: 1474109.9844; Historiske produktionstal (kWh): 2010: 1376123.7622; Historiske produktionstal (kWh): 2011: 1322119.26; Historiske produktionstal (kWh): 2012: 1326182.22; Historiske produktionstal (kWh): 2013: 1404296.33; Historiske produktionstal (kWh): 2014: 1539897.548; Historiske produktionstal (kWh): 2015: 1077636.319; Historiske produktionstal (kWh): 2016: 1239713.418; Historiske produktionstal (kWh): 2017: 1689399.82; Historiske produktionstal (kWh): 2018: 1388162.425; Historiske produktionstal (kWh): 2019: 1615158.832 | 226704.448 | 248744.926 | 132378.725 | 95612.804 | 98737.879 | 802178.782
570714700000009877 | 1995-08-07 | 150 | 23.8 | 30 | BONUS | 150 - MK lll | 376 | Guldborgsund | LAND | Idestrup | 6a | 692503.45 | 6068468.58 | SDFE2018 | 182894 | Historiske produktionstal (kWh): 1995: 115240; Historiske produktionstal (kWh): 1996: 333480; Historiske produktionstal (kWh): 1997: 345920; Historiske produktionstal (kWh): 1998: 413512; Historiske produktionstal (kWh): 1999: 330706; Historiske produktionstal (kWh): 2000: 364789; Historiske produktionstal (kWh): 2001: 319511; Historiske produktionstal (kWh): 2002: 350322.668; Historiske produktionstal (kWh): 2003: 285087.3315; Historiske produktionstal (kWh): 2004: 351832.1445; Historiske produktionstal (kWh): 2005: 325768.4121; Historiske produktionstal (kWh): 2006: 296461.4404; Historiske produktionstal (kWh): 2007: 372345.9355; Historiske produktionstal (kWh): 2008: 327494.9678; Historiske produktionstal (kWh): 2009: 338182.0234; Historiske produktionstal (kWh): 2010: 326436.6605; Historiske produktionstal (kWh): 2011: 337807.8; Historiske produktionstal (kWh): 2012: 349932.33; Historiske produktionstal (kWh): 2013: 287812.8; Historiske produktionstal (kWh): 2014: 353992.989; Historiske produktionstal (kWh): 2015: 377788.873; Historiske produktionstal (kWh): 2016: 302035.139; Historiske produktionstal (kWh): 2017: 325254.667; Historiske produktionstal (kWh): 2018: 301047.075; Historiske produktionstal (kWh): 2019: 276420.337 | 43413.206 | 53055.85 | 29424.987 | 25476.894 | 24455.592 | 175826.529
570714700000009921 | 1996-01-17 | 500 | 39 | 40 | Vestas Wind Systems A/S | V 39-500 | 376 | Guldborgsund | LAND | Skovbyvej, Tårs | 9 | 669816.07 | 6081494.92 | SDFE2018 | 183284 | Historiske produktionstal (kWh): 1996: 880695; Historiske produktionstal (kWh): 1997: 1039401; Historiske produktionstal (kWh): 1998: 1161823; Historiske produktionstal (kWh): 1999: 948811; Historiske produktionstal (kWh): 2000: 1018168; Historiske produktionstal (kWh): 2001: 905717; Historiske produktionstal (kWh): 2002: 976649.832; Historiske produktionstal (kWh): 2003: 913716.5234; Historiske produktionstal (kWh): 2004: 1019203.0195; Historiske produktionstal (kWh): 2005: 977756.6836; Historiske produktionstal (kWh): 2006: 854717.5078; Historiske produktionstal (kWh): 2007: 1160803.6992; Historiske produktionstal (kWh): 2008: 1059372.2812; Historiske produktionstal (kWh): 2009: 967673.5195; Historiske produktionstal (kWh): 2010: 928925.9109; Historiske produktionstal (kWh): 2011: 1050370.195; Historiske produktionstal (kWh): 2012: 1046269.732; Historiske produktionstal (kWh): 2013: 923071.008; Historiske produktionstal (kWh): 2014: 962652.992; Historiske produktionstal (kWh): 2015: 1131312.963; Historiske produktionstal (kWh): 2016: 889905.62; Historiske produktionstal (kWh): 2017: 1042828.457; Historiske produktionstal (kWh): 2018: 921257.539; Historiske produktionstal (kWh): 2019: 1015478.685 | 121832.754 | 162258.179 | 92086.067 | 87706.542 | 96760.234 | 560643.776
570714700000010118 | 1996-09-24 | 550 | 41 | 42 | Nordtank | NTK 550/41-Nordtank | 376 | Guldborgsund | LAND | Lundby By, Brarup | 6a m.fl | 681896.44 | 6083784.92 | SDFE2018 | 183911 | Historiske produktionstal (kWh): 1996: 269949; Historiske produktionstal (kWh): 1997: 1056777; Historiske produktionstal (kWh): 1998: 1223549; Historiske produktionstal (kWh): 1999: 964915; Historiske produktionstal (kWh): 2000: 1068712; Historiske produktionstal (kWh): 2001: 931272; Historiske produktionstal (kWh): 2002: 1051014.832; Historiske produktionstal (kWh): 2003: 973249.2148; Historiske produktionstal (kWh): 2004: 1062617.5039; Historiske produktionstal (kWh): 2005: 1000589.0352; Historiske produktionstal (kWh): 2006: 895356.998; Historiske produktionstal (kWh): 2007: 1130670.0938; Historiske produktionstal (kWh): 2008: 1122958.9688; Historiske produktionstal (kWh): 2009: 956496.4258; Historiske produktionstal (kWh): 2010: 946716.2044; Historiske produktionstal (kWh): 2011: 1096547.76; Historiske produktionstal (kWh): 2012: 1039358.08; Historiske produktionstal (kWh): 2013: 954525.567; Historiske produktionstal (kWh): 2014: 990541.969; Historiske produktionstal (kWh): 2015: 1160217.733; Historiske produktionstal (kWh): 2016: 886563.924; Historiske produktionstal (kWh): 2017: 1046442.847; Historiske produktionstal (kWh): 2018: 915006.33; Historiske produktionstal (kWh): 2019: 1036994.36 | 132861.801 | 178203.045 | 95607.692 | 83961.075 | 86178.725 | 576812.338
570714700000010125 | 1996-05-24 | 550 | 41 | 42 | Nordtank | NTK 550/41-Nordtank | 376 | Guldborgsund | LAND | Lundby By, Brarup | 6a m.fl | 682173.2 | 6083677.01 | SDFE2018 | 183912 | Historiske produktionstal (kWh): 1996: 262395; Historiske produktionstal (kWh): 1997: 986658; Historiske produktionstal (kWh): 1998: 1179579; Historiske produktionstal (kWh): 1999: 924398; Historiske produktionstal (kWh): 2000: 981855; Historiske produktionstal (kWh): 2001: 858317; Historiske produktionstal (kWh): 2002: 1003132.1602; Historiske produktionstal (kWh): 2003: 898765.5742; Historiske produktionstal (kWh): 2004: 997898.2188; Historiske produktionstal (kWh): 2005: 925010.4609; Historiske produktionstal (kWh): 2006: 824645.2461; Historiske produktionstal (kWh): 2007: 1090288.9805; Historiske produktionstal (kWh): 2008: 1061519.582; Historiske produktionstal (kWh): 2009: 898759.6133; Historiske produktionstal (kWh): 2010: 874426.405; Historiske produktionstal (kWh): 2011: 992907.63; Historiske produktionstal (kWh): 2012: 955211.123; Historiske produktionstal (kWh): 2013: 846654.4; Historiske produktionstal (kWh): 2014: 920796.096; Historiske produktionstal (kWh): 2015: 1079638.123; Historiske produktionstal (kWh): 2016: 820485.297; Historiske produktionstal (kWh): 2017: 989372.283; Historiske produktionstal (kWh): 2018: 835809.186; Historiske produktionstal (kWh): 2019: 945926.656 | 122368.87 | 168569.574 | 84094.18 | 77347.051 | 78569.304 | 530948.979
570714700000010132 | 1996-06-24 | 550 | 41 | 42.5 | Nordtank | NTK 550/41-Nordtank | 376 | Guldborgsund | LAND | Lundby By, Brarup | 6a | 682451.68 | 6083565.33 | SDFE2018 | 183913 | Historiske produktionstal (kWh): 1996: 245193; Historiske produktionstal (kWh): 1997: 952518; Historiske produktionstal (kWh): 1998: 1167511; Historiske produktionstal (kWh): 1999: 929018; Historiske produktionstal (kWh): 2000: 1005176; Historiske produktionstal (kWh): 2001: 860146; Historiske produktionstal (kWh): 2002: 978389.8477; Historiske produktionstal (kWh): 2003: 881928.6211; Historiske produktionstal (kWh): 2004: 966663.7148; Historiske produktionstal (kWh): 2005: 833848.2891; Historiske produktionstal (kWh): 2006: 798073.6523; Historiske produktionstal (kWh): 2007: 1034501.4844; Historiske produktionstal (kWh): 2008: 1028771.3711; Historiske produktionstal (kWh): 2009: 722760.3867; Historiske produktionstal (kWh): 2010: 850383.2712; Historiske produktionstal (kWh): 2011: 929498.13; Historiske produktionstal (kWh): 2012: 870613.14; Historiske produktionstal (kWh): 2013: 798927.66; Historiske produktionstal (kWh): 2014: 861967.496; Historiske produktionstal (kWh): 2015: 1043469.798; Historiske produktionstal (kWh): 2016: 794022.01; Historiske produktionstal (kWh): 2017: 833908.027; Historiske produktionstal (kWh): 2018: 811957.657; Historiske produktionstal (kWh): 2019: 914387.257 | 119119.506 | 170432.583 | 83987.661 | 77090.678 | 75935.468 | 526565.896
570714700000010149 | 1996-09-24 | 600 | 44 | 35 | BONUS | 600 - MK lll | 376 | Guldborgsund | LAND | Eskilstrup | 4a2 | 682510.55 | 6083778.32 | SDFE2018 | 183915 | Historiske produktionstal (kWh): 1996: 241026; Historiske produktionstal (kWh): 1997: 1033479; Historiske produktionstal (kWh): 1998: 1211964; Historiske produktionstal (kWh): 1999: 946282; Historiske produktionstal (kWh): 2000: 1022017; Historiske produktionstal (kWh): 2001: 893946; Historiske produktionstal (kWh): 2002: 1027373.8516; Historiske produktionstal (kWh): 2003: 892792.8203; Historiske produktionstal (kWh): 2004: 993493.707; Historiske produktionstal (kWh): 2005: 920721.7734; Historiske produktionstal (kWh): 2006: 797816.248; Historiske produktionstal (kWh): 2007: 1024833.1562; Historiske produktionstal (kWh): 2008: 1044652.9609; Historiske produktionstal (kWh): 2009: 906562.793; Historiske produktionstal (kWh): 2010: 717271.8241; Historiske produktionstal (kWh): 2011: 764721.54; Historiske produktionstal (kWh): 2012: 860050.62; Historiske produktionstal (kWh): 2013: 875187.72; Historiske produktionstal (kWh): 2014: 919714.687; Historiske produktionstal (kWh): 2015: 785600.629; Historiske produktionstal (kWh): 2016: 846247.735; Historiske produktionstal (kWh): 2017: 1003178.434; Historiske produktionstal (kWh): 2018: 802706.314; Historiske produktionstal (kWh): 2019: 826994.143 | 86392.447 | 76278.104 | 63206.459 | 81492.536 | 84054.327 | 391423.873
570714700000010156 | 1996-09-24 | 600 | 44 | 40 | BONUS | MK lll | 376 | Guldborgsund | LAND | Lundby By, Brarup | 5a | 682225.91 | 6083892.13 | SDFE2018 | 183916 | Historiske produktionstal (kWh): 1996: 239220; Historiske produktionstal (kWh): 1997: 1027410; Historiske produktionstal (kWh): 1998: 1213272; Historiske produktionstal (kWh): 1999: 984808; Historiske produktionstal (kWh): 2000: 1052861; Historiske produktionstal (kWh): 2001: 904515; Historiske produktionstal (kWh): 2002: 1027306.543; Historiske produktionstal (kWh): 2003: 907312.2344; Historiske produktionstal (kWh): 2004: 1025745.9297; Historiske produktionstal (kWh): 2005: 959741.6367; Historiske produktionstal (kWh): 2006: 838461.6934; Historiske produktionstal (kWh): 2007: 1133781.668; Historiske produktionstal (kWh): 2008: 1069416.8125; Historiske produktionstal (kWh): 2009: 903966.0156; Historiske produktionstal (kWh): 2010: 904674.8712; Historiske produktionstal (kWh): 2011: 1005245.01; Historiske produktionstal (kWh): 2012: 925540.002; Historiske produktionstal (kWh): 2013: 923581.791; Historiske produktionstal (kWh): 2014: 867963.404; Historiske produktionstal (kWh): 2015: 1105889.584; Historiske produktionstal (kWh): 2016: 863909.511; Historiske produktionstal (kWh): 2017: 1005303.032; Historiske produktionstal (kWh): 2018: 836286.781; Historiske produktionstal (kWh): 2019: 989823.871 | 122435.859 | 173336.727 | 80543.797 | 68316.904 | 60421.307 | 505054.594
570714700000010163 | 1996-10-09 | 550 | 41 | 40.9 | Nordtank | NTK 550/41-Nordtank | 376 | Guldborgsund | LAND | Vester Kippinge By, Kippinge | 14i | 677825.07 | 6087308.59 | SDFE2018 | 184078 | Historiske produktionstal (kWh): 1996: 256902; Historiske produktionstal (kWh): 1997: 1198209; Historiske produktionstal (kWh): 1998: 1416672; Historiske produktionstal (kWh): 1999: 1115588; Historiske produktionstal (kWh): 2000: 1199676; Historiske produktionstal (kWh): 2001: 1020983; Historiske produktionstal (kWh): 2002: 1197396.1836; Historiske produktionstal (kWh): 2003: 1052152.207; Historiske produktionstal (kWh): 2004: 1226194.2031; Historiske produktionstal (kWh): 2005: 1144521.1758; Historiske produktionstal (kWh): 2006: 962734.3965; Historiske produktionstal (kWh): 2007: 1367872.1289; Historiske produktionstal (kWh): 2008: 1182149.0898; Historiske produktionstal (kWh): 2009: 1113958.8906; Historiske produktionstal (kWh): 2010: 1081789.8297; Historiske produktionstal (kWh): 2011: 1262014.38; Historiske produktionstal (kWh): 2012: 1231457.04; Historiske produktionstal (kWh): 2013: 1084864.77; Historiske produktionstal (kWh): 2014: 1151249.93; Historiske produktionstal (kWh): 2015: 1348657.536; Historiske produktionstal (kWh): 2016: 1023092.137; Historiske produktionstal (kWh): 2017: 1264019.454; Historiske produktionstal (kWh): 2018: 1037440.597; Historiske produktionstal (kWh): 2019: 1146789.058 | 149359.242 | 197032.583 | 102847.653 | 95495.299 | 106309.146 | 651043.923
570714700000010170 | 1996-10-09 | 550 | 41 | 42 | Nordtank | NTK 550/41-Nordtank | 376 | Guldborgsund | LAND | Vester Kippinge By, Kippinge | 6e | 677830.67 | 6087156.56 | SDFE2018 | 184079 | Historiske produktionstal (kWh): 1996: 254976; Historiske produktionstal (kWh): 1997: 1195578; Historiske produktionstal (kWh): 1998: 1416333; Historiske produktionstal (kWh): 1999: 1218883; Historiske produktionstal (kWh): 2000: 1235314; Historiske produktionstal (kWh): 2001: 1077498; Historiske produktionstal (kWh): 2002: 1195520.7578; Historiske produktionstal (kWh): 2003: 1099990; Historiske produktionstal (kWh): 2004: 1264570.5469; Historiske produktionstal (kWh): 2005: 1192398.5703; Historiske produktionstal (kWh): 2006: 1023369.9277; Historiske produktionstal (kWh): 2007: 1372062.7773; Historiske produktionstal (kWh): 2008: 1125631.9766; Historiske produktionstal (kWh): 2009: 1070596.8867; Historiske produktionstal (kWh): 2010: 1112802.5669; Historiske produktionstal (kWh): 2011: 1282289.58; Historiske produktionstal (kWh): 2012: 1206302.13; Historiske produktionstal (kWh): 2013: 1124578.62; Historiske produktionstal (kWh): 2014: 1140840.234; Historiske produktionstal (kWh): 2015: 1375888.458; Historiske produktionstal (kWh): 2016: 1080334.736; Historiske produktionstal (kWh): 2017: 1332692.109; Historiske produktionstal (kWh): 2018: 1082480.257; Historiske produktionstal (kWh): 2019: 1248161.548 | 152223.977 | 199657.724 | 97661.88 | 98480.081 | 107480.927 | 655504.589
570714700000010279 | 1996-10-31 | 600 | 44 | 40 | Vestas Wind Systems A/S | V 44-600 | 376 | Guldborgsund | LAND | Brarup | 3a m.fl | 677840.68 | 6086852.79 | SDFE2018 | 184250 | Historiske produktionstal (kWh): 1996: 0; Historiske produktionstal (kWh): 1997: 1227087; Historiske produktionstal (kWh): 1998: 1509666; Historiske produktionstal (kWh): 1999: 1195841; Historiske produktionstal (kWh): 2000: 1301897; Historiske produktionstal (kWh): 2001: 1090196; Historiske produktionstal (kWh): 2002: 1252378.7695; Historiske produktionstal (kWh): 2003: 1118295.0898; Historiske produktionstal (kWh): 2004: 1296069.3945; Historiske produktionstal (kWh): 2005: 1215287.3672; Historiske produktionstal (kWh): 2006: 1066125.0645; Historiske produktionstal (kWh): 2007: 1449482.75; Historiske produktionstal (kWh): 2008: 1306252.5352; Historiske produktionstal (kWh): 2009: 1103913.3477; Historiske produktionstal (kWh): 2010: 898116.125; Historiske produktionstal (kWh): 2011: 1011009.78; Historiske produktionstal (kWh): 2012: 1207178.28; Historiske produktionstal (kWh): 2013: 1104243.03; Historiske produktionstal (kWh): 2014: 1218789.363; Historiske produktionstal (kWh): 2015: 1342534.35; Historiske produktionstal (kWh): 2016: 1094846.43; Historiske produktionstal (kWh): 2017: 1063592.058; Historiske produktionstal (kWh): 2018: 1048879.01; Historiske produktionstal (kWh): 2019: 1292679.958 | 154479.84 | 208204.947 | 105532.905 | 109005.546 | 118614.282 | 695837.52
570714700000010286 | 1996-11-14 | 600 | 44 | 40 | Vestas Wind Systems A/S | V 44-600 | 376 | Guldborgsund | LAND | Alstrup By, Brarup | 14k | 677845.76 | 6086700.58 | SDFE2018 | 184256 | Historiske produktionstal (kWh): 1996: 0; Historiske produktionstal (kWh): 1997: 1190550; Historiske produktionstal (kWh): 1998: 1397571; Historiske produktionstal (kWh): 1999: 1116132; Historiske produktionstal (kWh): 2000: 1238857; Historiske produktionstal (kWh): 2001: 1073534; Historiske produktionstal (kWh): 2002: 1219420.9023; Historiske produktionstal (kWh): 2003: 1105896.3555; Historiske produktionstal (kWh): 2004: 1266761.4336; Historiske produktionstal (kWh): 2005: 1169895.8711; Historiske produktionstal (kWh): 2006: 1044783.6309; Historiske produktionstal (kWh): 2007: 1414232.8164; Historiske produktionstal (kWh): 2008: 1259618.5781; Historiske produktionstal (kWh): 2009: 1141628.3867; Historiske produktionstal (kWh): 2010: 1144360.5324; Historiske produktionstal (kWh): 2011: 1314413.978; Historiske produktionstal (kWh): 2012: 1247294.267; Historiske produktionstal (kWh): 2013: 1087571.568; Historiske produktionstal (kWh): 2014: 1154428.028; Historiske produktionstal (kWh): 2015: 1164836.641; Historiske produktionstal (kWh): 2016: 1030997.81; Historiske produktionstal (kWh): 2017: 1279996.032; Historiske produktionstal (kWh): 2018: 1066705.695; Historiske produktionstal (kWh): 2019: 1191610.565 | 142182.771 | 199874.869 | 97005.664 | 101828.529 | 109598.869 | 650490.702
570714700000010361 | 1997-01-14 | 600 | 44 | 45 | Vestas Wind Systems A/S | V 44-600 | 376 | Guldborgsund | LAND | Horbelev | 8a | 696808.44 | 6077316.69 | SDFE2018 | 184403 | Historiske produktionstal (kWh): 1997: 1341645; Historiske produktionstal (kWh): 1998: 1585780; Historiske produktionstal (kWh): 1999: 1289735; Historiske produktionstal (kWh): 2000: 1379630; Historiske produktionstal (kWh): 2001: 1156794; Historiske produktionstal (kWh): 2002: 1414844.2188; Historiske produktionstal (kWh): 2003: 1235662.5586; Historiske produktionstal (kWh): 2004: 1358796.7734; Historiske produktionstal (kWh): 2005: 1278156.3125; Historiske produktionstal (kWh): 2006: 1178623.7109; Historiske produktionstal (kWh): 2007: 1462392.3516; Historiske produktionstal (kWh): 2008: 1439571.8672; Historiske produktionstal (kWh): 2009: 1228389.0195; Historiske produktionstal (kWh): 2010: 1211296.6784; Historiske produktionstal (kWh): 2011: 1446312.78; Historiske produktionstal (kWh): 2012: 1328394.13; Historiske produktionstal (kWh): 2013: 1233974.96; Historiske produktionstal (kWh): 2014: 1318017.272; Historiske produktionstal (kWh): 2015: 1421725.25; Historiske produktionstal (kWh): 2016: 1090233.132; Historiske produktionstal (kWh): 2017: 1357417.331; Historiske produktionstal (kWh): 2018: 1178551.359; Historiske produktionstal (kWh): 2019: 1291374.768 | 172083.869 | 220424.127 | 116666.351 | 98019.834 | 90972.824 | 698167.005
570714700000010378 | 1997-01-14 | 600 | 44 | 45 | Vestas Wind Systems A/S | V 44-600 | 376 | Guldborgsund | LAND | Meelse By, Horbelev | 6a | 696812.64 | 6077116.62 | SDFE2018 | 184404 | Historiske produktionstal (kWh): 1997: 1380789; Historiske produktionstal (kWh): 1998: 1625762; Historiske produktionstal (kWh): 1999: 1344377; Historiske produktionstal (kWh): 2000: 1424174; Historiske produktionstal (kWh): 2001: 1240249; Historiske produktionstal (kWh): 2002: 1385222.3438; Historiske produktionstal (kWh): 2003: 1265661.5234; Historiske produktionstal (kWh): 2004: 1429414.4531; Historiske produktionstal (kWh): 2005: 1315671.3945; Historiske produktionstal (kWh): 2006: 1255052.6992; Historiske produktionstal (kWh): 2007: 1523709.9922; Historiske produktionstal (kWh): 2008: 1519081.7344; Historiske produktionstal (kWh): 2009: 1309464.0938; Historiske produktionstal (kWh): 2010: 1257293.0788; Historiske produktionstal (kWh): 2011: 1500870.69; Historiske produktionstal (kWh): 2012: 1351663.78; Historiske produktionstal (kWh): 2013: 1214676.66; Historiske produktionstal (kWh): 2014: 1422699.892; Historiske produktionstal (kWh): 2015: 1512512.211; Historiske produktionstal (kWh): 2016: 1203014.201; Historiske produktionstal (kWh): 2017: 1420667.595; Historiske produktionstal (kWh): 2018: 1267442.272; Historiske produktionstal (kWh): 2019: 1261453.371 | 180600.552 | 227288.764 | 127056.072 | 104955.543 | 97760.151 | 737661.082
570714700000010439 | 1997-01-09 | 600 | 44 | 42 | BONUS | 600 - MK lll | 376 | Guldborgsund | LAND | Stadager | sundby4 | 678099.89 | 6084656.16 | SDFE2018 | 184633 | Historiske produktionstal (kWh): 1997: 1207596; Historiske produktionstal (kWh): 1998: 1342318; Historiske produktionstal (kWh): 1999: 1055225; Historiske produktionstal (kWh): 2000: 1147255; Historiske produktionstal (kWh): 2001: 1032790; Historiske produktionstal (kWh): 2002: 1177781.25; Historiske produktionstal (kWh): 2003: 1030701.875; Historiske produktionstal (kWh): 2004: 1143006.4805; Historiske produktionstal (kWh): 2005: 1073786.6602; Historiske produktionstal (kWh): 2006: 971606.7949; Historiske produktionstal (kWh): 2007: 1205097.293; Historiske produktionstal (kWh): 2008: 1175801.2461; Historiske produktionstal (kWh): 2009: 1036983.4258; Historiske produktionstal (kWh): 2010: 1074239.1009; Historiske produktionstal (kWh): 2011: 1207707.93; Historiske produktionstal (kWh): 2012: 1132703.55; Historiske produktionstal (kWh): 2013: 1081959.607; Historiske produktionstal (kWh): 2014: 1130994.175; Historiske produktionstal (kWh): 2015: 1265142.944; Historiske produktionstal (kWh): 2016: 986445.709; Historiske produktionstal (kWh): 2017: 1210942.376; Historiske produktionstal (kWh): 2018: 1040730.488; Historiske produktionstal (kWh): 2019: 1127462.455 | 127295.663 | 180368.376 | 88092.761 | 86445.76 | 100069.414 | 582271.974
570714700000010446 | 1997-01-09 | 600 | 44 | 42 | BONUS | 600 - MK lll | 376 | Guldborgsund | LAND | Nørre Alslev By, Stadager | 46ae | 678586.6 | 6084599.79 | SDFE2018 | 184634 | Historiske produktionstal (kWh): 1997: 1191033; Historiske produktionstal (kWh): 1998: 1285819; Historiske produktionstal (kWh): 1999: 1032646; Historiske produktionstal (kWh): 2000: 1138174; Historiske produktionstal (kWh): 2001: 1020423; Historiske produktionstal (kWh): 2002: 1153498.2617; Historiske produktionstal (kWh): 2003: 1042369.0078; Historiske produktionstal (kWh): 2004: 1140251.3125; Historiske produktionstal (kWh): 2005: 1092694.6797; Historiske produktionstal (kWh): 2006: 969583.2168; Historiske produktionstal (kWh): 2007: 1265270.4961; Historiske produktionstal (kWh): 2008: 1197451.5156; Historiske produktionstal (kWh): 2009: 1048084.2891; Historiske produktionstal (kWh): 2010: 1064920.2328; Historiske produktionstal (kWh): 2011: 1155396.33; Historiske produktionstal (kWh): 2012: 1144048.95; Historiske produktionstal (kWh): 2013: 1014264.9; Historiske produktionstal (kWh): 2014: 1044142.528; Historiske produktionstal (kWh): 2015: 1254841.294; Historiske produktionstal (kWh): 2016: 898787.931; Historiske produktionstal (kWh): 2017: 1161053.779; Historiske produktionstal (kWh): 2018: 961977.58; Historiske produktionstal (kWh): 2019: 1081947.022 | 122948.518 | 167123.199 | 76810.916 | 80180.461 | 90650.639 | 537713.733
570714700000010453 | 1997-01-09 | 600 | 44 | 42 | BONUS | 600 - MK lll | 376 | Guldborgsund | LAND | Nørre Alslev By, Stadager | 18a | 679074.04 | 6084544.82 | SDFE2018 | 184635 | Historiske produktionstal (kWh): 1997: 1213260; Historiske produktionstal (kWh): 1998: 1337091; Historiske produktionstal (kWh): 1999: 1068234; Historiske produktionstal (kWh): 2000: 1186533; Historiske produktionstal (kWh): 2001: 1046011; Historiske produktionstal (kWh): 2002: 1170874.9336; Historiske produktionstal (kWh): 2003: 1044940.0508; Historiske produktionstal (kWh): 2004: 1158652.4375; Historiske produktionstal (kWh): 2005: 1092015.5391; Historiske produktionstal (kWh): 2006: 976489.4785; Historiske produktionstal (kWh): 2007: 1266436.7109; Historiske produktionstal (kWh): 2008: 1209163.2227; Historiske produktionstal (kWh): 2009: 1076025.0586; Historiske produktionstal (kWh): 2010: 1049188.1397; Historiske produktionstal (kWh): 2011: 1241684.73; Historiske produktionstal (kWh): 2012: 1186802.1; Historiske produktionstal (kWh): 2013: 1084223.25; Historiske produktionstal (kWh): 2014: 1106212.425; Historiske produktionstal (kWh): 2015: 1253086.381; Historiske produktionstal (kWh): 2016: 995982.225; Historiske produktionstal (kWh): 2017: 1225690.1; Historiske produktionstal (kWh): 2018: 1052216.491; Historiske produktionstal (kWh): 2019: 1165552.674 | 133430.649 | 189501.746 | 96362.339 | 89000.427 | 96099.955 | 604395.116
570714700000010460 | 1997-01-09 | 600 | 44 | 42 | BONUS | 600 - MK lll | 376 | Guldborgsund | LAND | Alstrup By, Brarup | 17a | 679560.86 | 6084489.21 | SDFE2018 | 184636 | Historiske produktionstal (kWh): 1997: 1221543; Historiske produktionstal (kWh): 1998: 1381033; Historiske produktionstal (kWh): 1999: 1137529; Historiske produktionstal (kWh): 2000: 1222884; Historiske produktionstal (kWh): 2001: 1055242; Historiske produktionstal (kWh): 2002: 1181594.4609; Historiske produktionstal (kWh): 2003: 1110300.8359; Historiske produktionstal (kWh): 2004: 1189901.7812; Historiske produktionstal (kWh): 2005: 1121377.9609; Historiske produktionstal (kWh): 2006: 1025094.5117; Historiske produktionstal (kWh): 2007: 1298010.7969; Historiske produktionstal (kWh): 2008: 1249028.5547; Historiske produktionstal (kWh): 2009: 1084354.9219; Historiske produktionstal (kWh): 2010: 1089147.5128; Historiske produktionstal (kWh): 2011: 1269985.86; Historiske produktionstal (kWh): 2012: 1211827.32; Historiske produktionstal (kWh): 2013: 1090287; Historiske produktionstal (kWh): 2014: 1145245.364; Historiske produktionstal (kWh): 2015: 1298690.182; Historiske produktionstal (kWh): 2016: 1042847.511; Historiske produktionstal (kWh): 2017: 1240954.43; Historiske produktionstal (kWh): 2018: 764503.032; Historiske produktionstal (kWh): 2019: 1203071.768 | 149721.312 | 206354.891 | 108791.486 | 95367.806 | 98491.393 | 658726.888
570714700000010651 | 1997-05-15 | 600 | 38 | 40 | BONUS | 600/150 | 376 | Guldborgsund | LAND | Nr Tåstrup, Horbelev | 5 | 695981.56 | 6082200.36 | SDFE2018 | 184735 | Historiske produktionstal (kWh): 1997: 552249; Historiske produktionstal (kWh): 1998: 1295221; Historiske produktionstal (kWh): 1999: 1147114; Historiske produktionstal (kWh): 2000: 1207027; Historiske produktionstal (kWh): 2001: 1056023; Historiske produktionstal (kWh): 2002: 1232957.5469; Historiske produktionstal (kWh): 2003: 1063124.3828; Historiske produktionstal (kWh): 2004: 1175470.5508; Historiske produktionstal (kWh): 2005: 1068716.8789; Historiske produktionstal (kWh): 2006: 986492.4297; Historiske produktionstal (kWh): 2007: 1255856.5742; Historiske produktionstal (kWh): 2008: 1276796.0742; Historiske produktionstal (kWh): 2009: 1094404.4297; Historiske produktionstal (kWh): 2010: 1044762.8406; Historiske produktionstal (kWh): 2011: 1110857.533; Historiske produktionstal (kWh): 2012: 1167724.381; Historiske produktionstal (kWh): 2013: 978884.612; Historiske produktionstal (kWh): 2014: 1143024.252; Historiske produktionstal (kWh): 2015: 1180905.079; Historiske produktionstal (kWh): 2016: 973207.642; Historiske produktionstal (kWh): 2017: 1113190.373; Historiske produktionstal (kWh): 2018: 1019253.727; Historiske produktionstal (kWh): 2019: 1127673.62 | 143674.049 | 192984.671 | 106396.151 | 85826.42 | 80025.572 | 608906.863
570714700000010668 | 1997-05-30 | 600 | 48 | 46 | NEG Micon | NM 1800-600/150 | 376 | Guldborgsund | LAND | Våbensted | 1g | 666275.89 | 6073217.89 | SDFE2018 | 184905 | Historiske produktionstal (kWh): 1997: 686550; Historiske produktionstal (kWh): 1998: 1596907; Historiske produktionstal (kWh): 1999: 1320768; Historiske produktionstal (kWh): 2000: 1454621; Historiske produktionstal (kWh): 2001: 1192189; Historiske produktionstal (kWh): 2002: 1331875.3164; Historiske produktionstal (kWh): 2003: 1261491.6484; Historiske produktionstal (kWh): 2004: 1394405.1172; Historiske produktionstal (kWh): 2005: 1319708.6211; Historiske produktionstal (kWh): 2006: 1209415.6719; Historiske produktionstal (kWh): 2007: 1371700.457; Historiske produktionstal (kWh): 2008: 1413222.0586; Historiske produktionstal (kWh): 2009: 1302154.9219; Historiske produktionstal (kWh): 2010: 1233345.9534; Historiske produktionstal (kWh): 2011: 1439550.09; Historiske produktionstal (kWh): 2012: 1349624.481; Historiske produktionstal (kWh): 2013: 1177431.32; Historiske produktionstal (kWh): 2014: 1316505.21; Historiske produktionstal (kWh): 2015: 1480367.075; Historiske produktionstal (kWh): 2016: 1171696.458; Historiske produktionstal (kWh): 2017: 1356234.806; Historiske produktionstal (kWh): 2018: 1188560.93; Historiske produktionstal (kWh): 2019: 1317138.244 | 165726.964 | 204170.155 | 124616.05 | 106799.337 | 103691.197 | 705003.703
570714700000010675 | 1997-05-30 | 600 | 44 | 46 | NEG Micon | NM 1800-600/150 | 376 | Guldborgsund | LAND | Berritsgård Hgd, Våbensted | 1bx | 666246.68 | 6073405.28 | SDFE2018 | 184906 | Historiske produktionstal (kWh): 1997: 709698; Historiske produktionstal (kWh): 1998: 1648756; Historiske produktionstal (kWh): 1999: 1350105; Historiske produktionstal (kWh): 2000: 1452005; Historiske produktionstal (kWh): 2001: 1153248; Historiske produktionstal (kWh): 2002: 1331727.2305; Historiske produktionstal (kWh): 2003: 1277945.4453; Historiske produktionstal (kWh): 2004: 1401698.4375; Historiske produktionstal (kWh): 2005: 1321279.7461; Historiske produktionstal (kWh): 2006: 1202529.2344; Historiske produktionstal (kWh): 2007: 1494076.293; Historiske produktionstal (kWh): 2008: 1484709.9414; Historiske produktionstal (kWh): 2009: 1298976.0391; Historiske produktionstal (kWh): 2010: 1276656.4744; Historiske produktionstal (kWh): 2011: 1455955.38; Historiske produktionstal (kWh): 2012: 1372874.475; Historiske produktionstal (kWh): 2013: 1158741.442; Historiske produktionstal (kWh): 2014: 1334552.483; Historiske produktionstal (kWh): 2015: 1509123.521; Historiske produktionstal (kWh): 2016: 1197586.693; Historiske produktionstal (kWh): 2017: 1404194.826; Historiske produktionstal (kWh): 2018: 1183430.469; Historiske produktionstal (kWh): 2019: 1301373.084 | 164360.201 | 146071.523 | 124096.175 | 110990.652 | 111897.339 | 657415.89
570714700000010682 | 1997-05-30 | 600 | 44 | 44 | NEG Micon | NM 1800-600/150 | 376 | Guldborgsund | LAND | Agerup, Våbensted | 1a | 666218.8 | 6073592.12 | SDFE2018 | 184907 | Historiske produktionstal (kWh): 1997: 650937; Historiske produktionstal (kWh): 1998: 1631134; Historiske produktionstal (kWh): 1999: 1366008; Historiske produktionstal (kWh): 2000: 1310232; Historiske produktionstal (kWh): 2001: 1211799; Historiske produktionstal (kWh): 2002: 1343789.1523; Historiske produktionstal (kWh): 2003: 1163922.2031; Historiske produktionstal (kWh): 2004: 1368345.3359; Historiske produktionstal (kWh): 2005: 1315461.5078; Historiske produktionstal (kWh): 2006: 1192188.6953; Historiske produktionstal (kWh): 2007: 1495395.0156; Historiske produktionstal (kWh): 2008: 1480379.668; Historiske produktionstal (kWh): 2009: 1291424.3125; Historiske produktionstal (kWh): 2010: 1248045.4822; Historiske produktionstal (kWh): 2011: 1189048.41; Historiske produktionstal (kWh): 2012: 1372269.133; Historiske produktionstal (kWh): 2013: 1187642.204; Historiske produktionstal (kWh): 2014: 1285087.93; Historiske produktionstal (kWh): 2015: 1470320.001; Historiske produktionstal (kWh): 2016: 1178757.924; Historiske produktionstal (kWh): 2017: 1381027.802; Historiske produktionstal (kWh): 2018: 1113677.526; Historiske produktionstal (kWh): 2019: 1205132.088 | 168040.739 | 168550.997 | 114810.592 | 106614.76 | 108979.912 | 666997
570714700000010699 | 1997-05-30 | 600 | 48 | 46 | NEG Micon | NM 1800-600/150 | 376 | Guldborgsund | LAND | Våbensted | 5a m.fl | 666189.08 | 6073781.26 | SDFE2018 | 184908 | Historiske produktionstal (kWh): 1997: 691647; Historiske produktionstal (kWh): 1998: 1642834; Historiske produktionstal (kWh): 1999: 1275686; Historiske produktionstal (kWh): 2000: 1440001; Historiske produktionstal (kWh): 2001: 1261888; Historiske produktionstal (kWh): 2002: 1341009.7266; Historiske produktionstal (kWh): 2003: 1278856.2461; Historiske produktionstal (kWh): 2004: 1417645.3516; Historiske produktionstal (kWh): 2005: 1340452.0742; Historiske produktionstal (kWh): 2006: 1220155.1953; Historiske produktionstal (kWh): 2007: 1514567.3125; Historiske produktionstal (kWh): 2008: 1501040.9648; Historiske produktionstal (kWh): 2009: 1287268.2812; Historiske produktionstal (kWh): 2010: 1259434.4456; Historiske produktionstal (kWh): 2011: 1344991.23; Historiske produktionstal (kWh): 2012: 1352829.335; Historiske produktionstal (kWh): 2013: 1225472.65; Historiske produktionstal (kWh): 2014: 1295107.015; Historiske produktionstal (kWh): 2015: 1453917.226; Historiske produktionstal (kWh): 2016: 1192471.396; Historiske produktionstal (kWh): 2017: 1388230.466; Historiske produktionstal (kWh): 2018: 1138059.386; Historiske produktionstal (kWh): 2019: 1321912.337 | 174854.783 | 206034.085 | 125821.625 | 100650.836 | 107320.003 | 714681.332
570714700000010866 | 1997-08-04 | 600 | 44 | 35 | BONUS | 600 - MK lll | 376 | Guldborgsund | LAND | Elkenøre, Idestrup | 2 | 693254.32 | 6068640.2 | SDFE2018 | 190230 | Historiske produktionstal (kWh): 1997: 429639; Historiske produktionstal (kWh): 1998: 1444922; Historiske produktionstal (kWh): 1999: 1131162; Historiske produktionstal (kWh): 2000: 1288578; Historiske produktionstal (kWh): 2001: 1107536; Historiske produktionstal (kWh): 2002: 1277269.1562; Historiske produktionstal (kWh): 2003: 1077332.8516; Historiske produktionstal (kWh): 2004: 1199044.4414; Historiske produktionstal (kWh): 2005: 1115388.4531; Historiske produktionstal (kWh): 2006: 978251.6699; Historiske produktionstal (kWh): 2007: 1290977.8438; Historiske produktionstal (kWh): 2008: 1278133.5547; Historiske produktionstal (kWh): 2009: 1162862.9062; Historiske produktionstal (kWh): 2010: 1132517.4234; Historiske produktionstal (kWh): 2011: 1177888.833; Historiske produktionstal (kWh): 2012: 1138049.976; Historiske produktionstal (kWh): 2013: 1123837.989; Historiske produktionstal (kWh): 2014: 1252857.72; Historiske produktionstal (kWh): 2015: 1302487.413; Historiske produktionstal (kWh): 2016: 1009693.561; Historiske produktionstal (kWh): 2017: 1182217.905; Historiske produktionstal (kWh): 2018: 995710.504; Historiske produktionstal (kWh): 2019: 1116409.846 | 144856.239 | 196741.032 | 102815.811 | 85487.139 | 79412.119 | 609312.34
570714700000010873 | 1997-08-04 | 600 | 44 | 35 | BONUS | 600 - MK lll | 376 | Guldborgsund | LAND | Idestrup By, Idestrup | 3a | 693518.22 | 6068700.75 | SDFE2018 | 190231 | Historiske produktionstal (kWh): 1997: 450291; Historiske produktionstal (kWh): 1998: 1374434; Historiske produktionstal (kWh): 1999: 1138508; Historiske produktionstal (kWh): 2000: 1246408; Historiske produktionstal (kWh): 2001: 1101192; Historiske produktionstal (kWh): 2002: 1269196.1953; Historiske produktionstal (kWh): 2003: 1061392.8477; Historiske produktionstal (kWh): 2004: 1189035.5508; Historiske produktionstal (kWh): 2005: 1097607.0469; Historiske produktionstal (kWh): 2006: 1024058.9707; Historiske produktionstal (kWh): 2007: 1144718.1953; Historiske produktionstal (kWh): 2008: 958764.5282; Historiske produktionstal (kWh): 2009: 1019800.9648; Historiske produktionstal (kWh): 2010: 1104815.2519; Historiske produktionstal (kWh): 2011: 1220709.814; Historiske produktionstal (kWh): 2012: 1120169.248; Historiske produktionstal (kWh): 2013: 1076594.787; Historiske produktionstal (kWh): 2014: 1176386.755; Historiske produktionstal (kWh): 2015: 1273064.706; Historiske produktionstal (kWh): 2016: 1006337.924; Historiske produktionstal (kWh): 2017: 1178667.142; Historiske produktionstal (kWh): 2018: 1008013.48; Historiske produktionstal (kWh): 2019: 1149283.464 | 143392.105 | 188181.497 | 108806.439 | 86852.015 | 78690.934 | 605922.99
570714700000010880 | 1997-08-04 | 600 | 44 | 35 | BONUS | 600 - MK lll | 376 | Guldborgsund | LAND | Idestrup By, Idestrup | 15a2 | 693781.16 | 6068760.88 | SDFE2018 | 190232 | Historiske produktionstal (kWh): 1997: 472800; Historiske produktionstal (kWh): 1998: 1427940; Historiske produktionstal (kWh): 1999: 1196203; Historiske produktionstal (kWh): 2000: 1318613; Historiske produktionstal (kWh): 2001: 1134978; Historiske produktionstal (kWh): 2002: 1339491.5156; Historiske produktionstal (kWh): 2003: 1121175; Historiske produktionstal (kWh): 2004: 1233845.9102; Historiske produktionstal (kWh): 2005: 1147208.0352; Historiske produktionstal (kWh): 2006: 1076581.4414; Historiske produktionstal (kWh): 2007: 1312372.7031; Historiske produktionstal (kWh): 2008: 1336720.75; Historiske produktionstal (kWh): 2009: 1194896.3477; Historiske produktionstal (kWh): 2010: 1163130.2144; Historiske produktionstal (kWh): 2011: 1293368.67; Historiske produktionstal (kWh): 2012: 1224741.87; Historiske produktionstal (kWh): 2013: 1147783.23; Historiske produktionstal (kWh): 2014: 1301011.655; Historiske produktionstal (kWh): 2015: 1340939.731; Historiske produktionstal (kWh): 2016: 1070532.948; Historiske produktionstal (kWh): 2017: 1227595.93; Historiske produktionstal (kWh): 2018: 1097173.134; Historiske produktionstal (kWh): 2019: 1084922.414 | 145916.683 | 189509.66 | 115574.73 | 87902.236 | 67054.11 | 605957.419
570714700000010910 | 1997-08-29 | 600 | 44 | 35 | BONUS | MK lll | 376 | Guldborgsund | LAND | Væggerløse | 9o | 686649.89 | 6063014.77 | SDFE2018 | 190321 | Historiske produktionstal (kWh): 1997: 383670; Historiske produktionstal (kWh): 1998: 1384175; Historiske produktionstal (kWh): 1999: 1145476; Historiske produktionstal (kWh): 2000: 1216857; Historiske produktionstal (kWh): 2001: 1020522; Historiske produktionstal (kWh): 2002: 1198683.8984; Historiske produktionstal (kWh): 2003: 1000133.6328; Historiske produktionstal (kWh): 2004: 1138280.2227; Historiske produktionstal (kWh): 2005: 1029365.375; Historiske produktionstal (kWh): 2006: 1011582; Historiske produktionstal (kWh): 2007: 1091118.584; Historiske produktionstal (kWh): 2008: 1223503.375; Historiske produktionstal (kWh): 2009: 1031950.2578; Historiske produktionstal (kWh): 2010: 1029209.9413; Historiske produktionstal (kWh): 2011: 1239241.41; Historiske produktionstal (kWh): 2012: 1159754.31; Historiske produktionstal (kWh): 2013: 983202.66; Historiske produktionstal (kWh): 2014: 1122916.591; Historiske produktionstal (kWh): 2015: 1257012.495; Historiske produktionstal (kWh): 2016: 992196.441; Historiske produktionstal (kWh): 2017: 1165702.342; Historiske produktionstal (kWh): 2018: 958220.171; Historiske produktionstal (kWh): 2019: 1053395.501 | 149526.622 | 190854.874 | 104218.856 | 77334.761 | 64216.668 | 586151.781
570714700000010927 | 1997-10-24 | 600 | 44 | 35 | Vestas Wind Systems A/S | V 44 | 376 | Guldborgsund | LAND | Ønslev | 1a m.fl | 684376.37 | 6081791.73 | SDFE2018 | 190340 | Historiske produktionstal (kWh): 1997: 176340; Historiske produktionstal (kWh): 1998: 1207488; Historiske produktionstal (kWh): 1999: 941813; Historiske produktionstal (kWh): 2000: 1055300; Historiske produktionstal (kWh): 2001: 916683; Historiske produktionstal (kWh): 2002: 1087655.5898; Historiske produktionstal (kWh): 2003: 963322.4844; Historiske produktionstal (kWh): 2004: 1049227.7383; Historiske produktionstal (kWh): 2005: 989269.3789; Historiske produktionstal (kWh): 2006: 864512.5527; Historiske produktionstal (kWh): 2007: 1151129.4219; Historiske produktionstal (kWh): 2008: 1114328.1484; Historiske produktionstal (kWh): 2009: 966825.0898; Historiske produktionstal (kWh): 2010: 948415.7514; Historiske produktionstal (kWh): 2011: 1127463.949; Historiske produktionstal (kWh): 2012: 1018224.841; Historiske produktionstal (kWh): 2013: 884678.63; Historiske produktionstal (kWh): 2014: 1002885.941; Historiske produktionstal (kWh): 2015: 1140196.073; Historiske produktionstal (kWh): 2016: 860612.015; Historiske produktionstal (kWh): 2017: 1019898.077; Historiske produktionstal (kWh): 2018: 890871.718; Historiske produktionstal (kWh): 2019: 974095.282 | 121608.37 | 184330.448 | 85598.608 | 86128.719 | 79605.132 | 557271.277
570714700000011108 | 1998-03-04 | 600 | 42 | 35 | BONUS | 150/30 kW | 376 | Guldborgsund | LAND | Væggerløse | 11a | 687122.17 | 6066162.57 | SDFE2018 | 190689 | Historiske produktionstal (kWh): 1998: 1126904; Historiske produktionstal (kWh): 1999: 1269697; Historiske produktionstal (kWh): 2000: 1304012; Historiske produktionstal (kWh): 2001: 1158626; Historiske produktionstal (kWh): 2002: 1291134.0234; Historiske produktionstal (kWh): 2003: 1139374.1758; Historiske produktionstal (kWh): 2004: 1295679.3281; Historiske produktionstal (kWh): 2005: 1170366.125; Historiske produktionstal (kWh): 2006: 1125247.8633; Historiske produktionstal (kWh): 2007: 1412264.6992; Historiske produktionstal (kWh): 2008: 1273148.9062; Historiske produktionstal (kWh): 2009: 1155016.1641; Historiske produktionstal (kWh): 2010: 1111727.4369; Historiske produktionstal (kWh): 2011: 1151519.49; Historiske produktionstal (kWh): 2012: 1145523.06; Historiske produktionstal (kWh): 2013: 1119074.22; Historiske produktionstal (kWh): 2014: 1171364.05; Historiske produktionstal (kWh): 2015: 1396299.756; Historiske produktionstal (kWh): 2016: 1040558.993; Historiske produktionstal (kWh): 2017: 1206808.399; Historiske produktionstal (kWh): 2018: 140950.013; Historiske produktionstal (kWh): 2019: 990361.913 | 168029.268 | 224781.488 | 108573.196 | 98688.302 | 63044.841 | 663117.095
570714700000011962 | 1998-12-14 | 600 | 44 | 35 | Vestas Wind Systems A/S | V 44-600 | 376 | Guldborgsund | LAND | Horbelev | 15c | 697777.38 | 6079256.35 | SDFE2018 | 192094 | Historiske produktionstal (kWh): 1998: 111573; Historiske produktionstal (kWh): 1999: 1151619; Historiske produktionstal (kWh): 2000: 1293786; Historiske produktionstal (kWh): 2001: 1130293; Historiske produktionstal (kWh): 2002: 1315303; Historiske produktionstal (kWh): 2003: 1136140; Historiske produktionstal (kWh): 2004: 1240905; Historiske produktionstal (kWh): 2005: 1174436; Historiske produktionstal (kWh): 2006: 1073939; Historiske produktionstal (kWh): 2007: 1330521; Historiske produktionstal (kWh): 2008: 1306425; Historiske produktionstal (kWh): 2009: 1159755; Historiske produktionstal (kWh): 2010: 1120754; Historiske produktionstal (kWh): 2011: 1241269; Historiske produktionstal (kWh): 2012: 1175209; Historiske produktionstal (kWh): 2013: 1131765; Historiske produktionstal (kWh): 2014: 1242919.1; Historiske produktionstal (kWh): 2015: 1321014; Historiske produktionstal (kWh): 2016: 859275.3; Historiske produktionstal (kWh): 2017: 1214242; Historiske produktionstal (kWh): 2018: 1094770.9; Historiske produktionstal (kWh): 2019: 1181869.4 | 148995.8 | 202486.3 | 112087 | 94153.4 | 82243.7 | 639966.2
570714700000011979 | 1998-12-14 | 750 | 48 | 45 | NEG Micon | NM 48/750 | 376 | Guldborgsund | LAND | Nørre-Ørslev | 1e | 688772.57 | 6077097.81 | SDFE2018 | 192199 | Historiske produktionstal (kWh): 1998: 94756; Historiske produktionstal (kWh): 1999: 1454478; Historiske produktionstal (kWh): 2000: 1625895; Historiske produktionstal (kWh): 2001: 1352022; Historiske produktionstal (kWh): 2002: 1610488; Historiske produktionstal (kWh): 2003: 1389816; Historiske produktionstal (kWh): 2004: 1508051; Historiske produktionstal (kWh): 2005: 1346634; Historiske produktionstal (kWh): 2006: 1302341; Historiske produktionstal (kWh): 2007: 1626522; Historiske produktionstal (kWh): 2008: 1665130; Historiske produktionstal (kWh): 2009: 1435326; Historiske produktionstal (kWh): 2010: 1359981; Historiske produktionstal (kWh): 2011: 1523063; Historiske produktionstal (kWh): 2012: 1465173.9; Historiske produktionstal (kWh): 2013: 1357389.4; Historiske produktionstal (kWh): 2014: 1432955.9; Historiske produktionstal (kWh): 2015: 1613160.9; Historiske produktionstal (kWh): 2016: 1224939.6; Historiske produktionstal (kWh): 2017: 1486398; Historiske produktionstal (kWh): 2018: 1300679.5; Historiske produktionstal (kWh): 2019: 1429469.6 | 179030.5 | 241911.7 | 125582.3 | 114123.5 | 109910.5 | 770558.5
570714700000011986 | 1998-12-14 | 750 | 48 | 45 | NEG Micon | NM 48/750 | 376 | Guldborgsund | LAND | Tåderup, Tingsted | 5a | 688165.7 | 6077676.92 | SDFE2018 | 192200 | Historiske produktionstal (kWh): 1998: 104459; Historiske produktionstal (kWh): 1999: 1350712; Historiske produktionstal (kWh): 2000: 1523116; Historiske produktionstal (kWh): 2001: 1291088; Historiske produktionstal (kWh): 2002: 1482218; Historiske produktionstal (kWh): 2003: 1304977; Historiske produktionstal (kWh): 2004: 1432071; Historiske produktionstal (kWh): 2005: 1307046; Historiske produktionstal (kWh): 2006: 1234606; Historiske produktionstal (kWh): 2007: 1463533; Historiske produktionstal (kWh): 2008: 1569796; Historiske produktionstal (kWh): 2009: 1324850; Historiske produktionstal (kWh): 2010: 1266945; Historiske produktionstal (kWh): 2011: 1466116; Historiske produktionstal (kWh): 2012: 1405873.4; Historiske produktionstal (kWh): 2013: 1286935.6; Historiske produktionstal (kWh): 2014: 1413423; Historiske produktionstal (kWh): 2015: 1565938.5; Historiske produktionstal (kWh): 2016: 1173556.3; Historiske produktionstal (kWh): 2017: 1334209.9; Historiske produktionstal (kWh): 2018: 1135709.8; Historiske produktionstal (kWh): 2019: 1280163.2 | 167995.1 | 232725.6 | 125005.8 | 109339.1 | 99083 | 734148.6
570714700000011993 | 1998-12-14 | 750 | 48 | 45 | NEG Micon | NM 48/750 | 376 | Guldborgsund | LAND | Hullebæk By, Systofte | 9b | 688316.86 | 6077532.13 | SDFE2018 | 192201 | Historiske produktionstal (kWh): 1998: 135758; Historiske produktionstal (kWh): 1999: 1376785; Historiske produktionstal (kWh): 2000: 1528126; Historiske produktionstal (kWh): 2001: 1269623; Historiske produktionstal (kWh): 2002: 1547470; Historiske produktionstal (kWh): 2003: 1309726; Historiske produktionstal (kWh): 2004: 1464083; Historiske produktionstal (kWh): 2005: 1341697; Historiske produktionstal (kWh): 2006: 1248249; Historiske produktionstal (kWh): 2007: 1506678; Historiske produktionstal (kWh): 2008: 1589457; Historiske produktionstal (kWh): 2009: 1042092; Historiske produktionstal (kWh): 2010: 1298535; Historiske produktionstal (kWh): 2011: 1529348.2; Historiske produktionstal (kWh): 2012: 1449817.1; Historiske produktionstal (kWh): 2013: 1329008.3; Historiske produktionstal (kWh): 2014: 1479320.3; Historiske produktionstal (kWh): 2015: 1612632.3; Historiske produktionstal (kWh): 2016: 1225341.6; Historiske produktionstal (kWh): 2017: 1471227; Historiske produktionstal (kWh): 2018: 1267606.4; Historiske produktionstal (kWh): 2019: 1406889.2 | 177118.4 | 244651.6 | 129682.3 | 109699 | 101360.26 | 762511.56
570714700000012006 | 1998-12-14 | 750 | 48 | 45 | NEG Micon | NM 48/750 | 376 | Guldborgsund | LAND | Hullebæk By, Systofte | 11a | 688468.6 | 6077387.12 | SDFE2018 | 192202 | Historiske produktionstal (kWh): 1998: 130115; Historiske produktionstal (kWh): 1999: 1402160; Historiske produktionstal (kWh): 2000: 1551450; Historiske produktionstal (kWh): 2001: 1276388; Historiske produktionstal (kWh): 2002: 1555939; Historiske produktionstal (kWh): 2003: 1338104; Historiske produktionstal (kWh): 2004: 1482903; Historiske produktionstal (kWh): 2005: 1371246; Historiske produktionstal (kWh): 2006: 1295104; Historiske produktionstal (kWh): 2007: 1592022; Historiske produktionstal (kWh): 2008: 1647538; Historiske produktionstal (kWh): 2009: 1356502; Historiske produktionstal (kWh): 2010: 1257407; Historiske produktionstal (kWh): 2011: 1528483; Historiske produktionstal (kWh): 2012: 1438570.5; Historiske produktionstal (kWh): 2013: 1286500.9; Historiske produktionstal (kWh): 2014: 1467235.8; Historiske produktionstal (kWh): 2015: 1620912.5; Historiske produktionstal (kWh): 2016: 1230959.6; Historiske produktionstal (kWh): 2017: 1455967.8; Historiske produktionstal (kWh): 2018: 1258611.4; Historiske produktionstal (kWh): 2019: 1371964.2 | 171435.8 | 219973 | 126531.7 | 108352.5 | 102430 | 728723
570714700000012013 | 1998-11-04 | 750 | 48 | 45 | NEG Micon | NM 48/750 | 376 | Guldborgsund | LAND | Forneby By, Engestofte | 6 | 664012.09 | 6072921.07 | SDFE2018 | 192205 | Historiske produktionstal (kWh): 1998: 239418; Historiske produktionstal (kWh): 1999: 1423854; Historiske produktionstal (kWh): 2000: 1458663; Historiske produktionstal (kWh): 2001: 1231969; Historiske produktionstal (kWh): 2002: 1369401.7148; Historiske produktionstal (kWh): 2003: 1211042.25; Historiske produktionstal (kWh): 2004: 1391518.2812; Historiske produktionstal (kWh): 2005: 1294611.1172; Historiske produktionstal (kWh): 2006: 1182536.1836; Historiske produktionstal (kWh): 2007: 1523352.5938; Historiske produktionstal (kWh): 2008: 1433698.2131; Historiske produktionstal (kWh): 2009: 1137952.5327; Historiske produktionstal (kWh): 2010: 1264455.7087; Historiske produktionstal (kWh): 2011: 1493362.53; Historiske produktionstal (kWh): 2012: 1360390.68; Historiske produktionstal (kWh): 2013: 1256398.339; Historiske produktionstal (kWh): 2014: 1348007.603; Historiske produktionstal (kWh): 2015: 1471828.083; Historiske produktionstal (kWh): 2016: 1180533.421; Historiske produktionstal (kWh): 2017: 1374981.375; Historiske produktionstal (kWh): 2018: 1166526.638; Historiske produktionstal (kWh): 2019: 1245767.286 | 177374.983 | 230045.956 | 134818.652 | 93810.673 | 98800.803 | 734851.067
570714700000012020 | 1998-11-04 | 750 | 48 | 46 | NEG Micon | NM 750-200 | 376 | Guldborgsund | LAND | Engestofte By Og Sogn | 6a | 664217.8 | 6072894.33 | SDFE2018 | 192206 | Historiske produktionstal (kWh): 1998: 219364; Historiske produktionstal (kWh): 1999: 1334175; Historiske produktionstal (kWh): 2000: 1437399; Historiske produktionstal (kWh): 2001: 1208570; Historiske produktionstal (kWh): 2002: 1362301.75; Historiske produktionstal (kWh): 2003: 1236306.0703; Historiske produktionstal (kWh): 2004: 1362676.6094; Historiske produktionstal (kWh): 2005: 1262645.0117; Historiske produktionstal (kWh): 2006: 1158917.7578; Historiske produktionstal (kWh): 2007: 1413788.3164; Historiske produktionstal (kWh): 2008: 1512354.6992; Historiske produktionstal (kWh): 2009: 1252833.125; Historiske produktionstal (kWh): 2010: 1227237.6506; Historiske produktionstal (kWh): 2011: 1361761.83; Historiske produktionstal (kWh): 2012: 1286644.78; Historiske produktionstal (kWh): 2013: 1250943.592; Historiske produktionstal (kWh): 2014: 1187785.939; Historiske produktionstal (kWh): 2015: 1421526.813; Historiske produktionstal (kWh): 2016: 1164254.972; Historiske produktionstal (kWh): 2017: 1271222.144; Historiske produktionstal (kWh): 2018: 1106000.575; Historiske produktionstal (kWh): 2019: 1080848.718 | 161726.044 | 220973.676 | 133456.314 | 89719.479 | 96482.449 | 702357.962
570714700000012037 | 1998-11-04 | 750 | 48 | 45 | NEG Micon | NM 48/750 | 376 | Guldborgsund | LAND | Forneby By, Engestofte | 6 | 664423.67 | 6072867.04 | SDFE2018 | 192207 | Historiske produktionstal (kWh): 1998: 226492; Historiske produktionstal (kWh): 1999: 1330366; Historiske produktionstal (kWh): 2000: 1433571; Historiske produktionstal (kWh): 2001: 784496; Historiske produktionstal (kWh): 2002: 668023.4082; Historiske produktionstal (kWh): 2003: 1236787.207; Historiske produktionstal (kWh): 2004: 1330440.2227; Historiske produktionstal (kWh): 2005: 1263933.0117; Historiske produktionstal (kWh): 2006: 1132424.3711; Historiske produktionstal (kWh): 2007: 1399878.7969; Historiske produktionstal (kWh): 2008: 1454150.6172; Historiske produktionstal (kWh): 2009: 1236067.4688; Historiske produktionstal (kWh): 2010: 1207943.5437; Historiske produktionstal (kWh): 2011: 1455916.77; Historiske produktionstal (kWh): 2012: 1208672.94; Historiske produktionstal (kWh): 2013: 1203191.245; Historiske produktionstal (kWh): 2014: 1296015.348; Historiske produktionstal (kWh): 2015: 1485763.674; Historiske produktionstal (kWh): 2016: 1164126.594; Historiske produktionstal (kWh): 2017: 1334923.397; Historiske produktionstal (kWh): 2018: 1143324.272; Historiske produktionstal (kWh): 2019: 1291828.721 | 180624.872 | 202883.913 | 127911.439 | 90766.985 | 74238.437 | 676425.646
570714700000012051 | 1998-11-04 | 750 | 48 | 45 | NEG Micon | NM 48/750 | 376 | Guldborgsund | LAND | Engestofte | 6a | 664631.36 | 6072839.97 | SDFE2018 | 192208 | Historiske produktionstal (kWh): 1998: 223930; Historiske produktionstal (kWh): 1999: 1398895; Historiske produktionstal (kWh): 2000: 1467978; Historiske produktionstal (kWh): 2001: 817801; Historiske produktionstal (kWh): 2002: 715231.8477; Historiske produktionstal (kWh): 2003: 1346729.6484; Historiske produktionstal (kWh): 2004: 1475870.2266; Historiske produktionstal (kWh): 2005: 1383450.7266; Historiske produktionstal (kWh): 2006: 1256909.9414; Historiske produktionstal (kWh): 2007: 1498075.9375; Historiske produktionstal (kWh): 2008: 1557474.9102; Historiske produktionstal (kWh): 2009: 1309613.5859; Historiske produktionstal (kWh): 2010: 1270957.0462; Historiske produktionstal (kWh): 2011: 1482793.29; Historiske produktionstal (kWh): 2012: 1259148.54; Historiske produktionstal (kWh): 2013: 1268284.74; Historiske produktionstal (kWh): 2014: 1344134.182; Historiske produktionstal (kWh): 2015: 1392011.572; Historiske produktionstal (kWh): 2016: 1168638.544; Historiske produktionstal (kWh): 2017: 1380830.474; Historiske produktionstal (kWh): 2018: 1190589.731; Historiske produktionstal (kWh): 2019: 1320187.718 | 179370.923 | 226169.106 | 133926.092 | 95822.24 | 105502.314 | 740790.675
570714700000012075 | 1998-11-26 | 750 | 48 | 45 | NEG Micon | NM 48/750 | 376 | Guldborgsund | LAND | Toreby | 20d | 680790.52 | 6071839.44 | SDFE2018 | 192227 | Historiske produktionstal (kWh): 1998: 190910; Historiske produktionstal (kWh): 1999: 1301011; Historiske produktionstal (kWh): 2000: 1484521; Historiske produktionstal (kWh): 2001: 1269406; Historiske produktionstal (kWh): 2002: 1461117; Historiske produktionstal (kWh): 2003: 1284492; Historiske produktionstal (kWh): 2004: 1428500; Historiske produktionstal (kWh): 2005: 1322182; Historiske produktionstal (kWh): 2006: 1207173; Historiske produktionstal (kWh): 2007: 1549423; Historiske produktionstal (kWh): 2008: 1538306; Historiske produktionstal (kWh): 2009: 1301816; Historiske produktionstal (kWh): 2010: 1248483.3; Historiske produktionstal (kWh): 2011: 1464246.1; Historiske produktionstal (kWh): 2012: 1364488; Historiske produktionstal (kWh): 2013: 1218945.1; Historiske produktionstal (kWh): 2014: 1373485.3; Historiske produktionstal (kWh): 2015: 1552654.2; Historiske produktionstal (kWh): 2016: 1163600.2; Historiske produktionstal (kWh): 2017: 1422786.5; Historiske produktionstal (kWh): 2018: 1227453.6; Historiske produktionstal (kWh): 2019: 1337870.6 | 171869.1 | 232069.4 | 115435.6 | 107924.2 | 105874.21 | 733172.51
570714700000012082 | 1998-11-26 | 750 | 48 | 45 | NEG Micon | NM 48/750 | 376 | Guldborgsund | LAND | Toreby | 20a | 680787.58 | 6071654.43 | SDFE2018 | 192228 | Historiske produktionstal (kWh): 1998: 195689; Historiske produktionstal (kWh): 1999: 1323851; Historiske produktionstal (kWh): 2000: 1509153; Historiske produktionstal (kWh): 2001: 1284420; Historiske produktionstal (kWh): 2002: 1481561; Historiske produktionstal (kWh): 2003: 1273902; Historiske produktionstal (kWh): 2004: 1444947; Historiske produktionstal (kWh): 2005: 1316308; Historiske produktionstal (kWh): 2006: 1246578; Historiske produktionstal (kWh): 2007: 1551522; Historiske produktionstal (kWh): 2008: 1586202; Historiske produktionstal (kWh): 2009: 1309373; Historiske produktionstal (kWh): 2010: 1256591; Historiske produktionstal (kWh): 2011: 1459427; Historiske produktionstal (kWh): 2012: 1393034; Historiske produktionstal (kWh): 2013: 1270746; Historiske produktionstal (kWh): 2014: 1417238.2; Historiske produktionstal (kWh): 2015: 1562667.9; Historiske produktionstal (kWh): 2016: 1183052.8; Historiske produktionstal (kWh): 2017: 1407716.3; Historiske produktionstal (kWh): 2018: 1255698; Historiske produktionstal (kWh): 2019: 1378795.6 | 176116 | 239685.6 | 124334.3 | 110633.8 | 105784.5 | 756554.2
570714700000012198 | 1998-12-14 | 750 | 48 | 46 | NEG Micon | NM 48/750 | 376 | Guldborgsund | LAND | Hullebæk By, Systofte | 5c | 688620.36 | 6077241.69 | SDFE2018 | 192198 | Historiske produktionstal (kWh): 1998: 104877; Historiske produktionstal (kWh): 1999: 1426825; Historiske produktionstal (kWh): 2000: 1564896; Historiske produktionstal (kWh): 2001: 1302362; Historiske produktionstal (kWh): 2002: 1590397; Historiske produktionstal (kWh): 2003: 1334714; Historiske produktionstal (kWh): 2004: 1467503; Historiske produktionstal (kWh): 2005: 1340972; Historiske produktionstal (kWh): 2006: 1254710; Historiske produktionstal (kWh): 2007: 1484220; Historiske produktionstal (kWh): 2008: 1607526; Historiske produktionstal (kWh): 2009: 1368765; Historiske produktionstal (kWh): 2010: 1322998; Historiske produktionstal (kWh): 2011: 1316341; Historiske produktionstal (kWh): 2012: 1468662.2; Historiske produktionstal (kWh): 2013: 1351179.4; Historiske produktionstal (kWh): 2014: 1495713.5; Historiske produktionstal (kWh): 2015: 1622698.2; Historiske produktionstal (kWh): 2016: 1238168; Historiske produktionstal (kWh): 2017: 1469600.4; Historiske produktionstal (kWh): 2018: 1220803.8; Historiske produktionstal (kWh): 2019: 1387444.1 | 175085.4 | 238066.4 | 127560.7 | 85807.8 | 70397.7 | 696918
570714700000012334 | 1999-04-22 | 600 | 44 | 35 | BONUS | 600 kW | 376 | Guldborgsund | LAND | Væggerløse | 4a | 685713.46 | 6062355.65 | SDFE2018 | 192929 | Historiske produktionstal (kWh): 1999: 853381; Historiske produktionstal (kWh): 2000: 1419254; Historiske produktionstal (kWh): 2001: 1176757; Historiske produktionstal (kWh): 2002: 1319219; Historiske produktionstal (kWh): 2003: 1166306; Historiske produktionstal (kWh): 2004: 1350060; Historiske produktionstal (kWh): 2005: 1225756; Historiske produktionstal (kWh): 2006: 1192590; Historiske produktionstal (kWh): 2007: 1469580; Historiske produktionstal (kWh): 2008: 1509813; Historiske produktionstal (kWh): 2009: 1237341; Historiske produktionstal (kWh): 2010: 1191645; Historiske produktionstal (kWh): 2011: 1437528; Historiske produktionstal (kWh): 2012: 866756; Historiske produktionstal (kWh): 2013: 1242178.902; Historiske produktionstal (kWh): 2014: 1325834.4; Historiske produktionstal (kWh): 2015: 1397095.4; Historiske produktionstal (kWh): 2016: 766303.6; Historiske produktionstal (kWh): 2017: 1370482.7; Historiske produktionstal (kWh): 2018: 1147256.4; Historiske produktionstal (kWh): 2019: 1193328.3 | 154053.4 | 158899.1 | 117108.6 | 88287.8 | 74106.7 | 592455.6
570714700000012341 | 1999-04-22 | 600 | 44 | 35 | BONUS | 600 kW | 376 | Guldborgsund | LAND | Staureby, Skelby | 6a | 686163.84 | 6061011.79 | SDFE2018 | 192931 | Historiske produktionstal (kWh): 1999: 881657; Historiske produktionstal (kWh): 2000: 1481364; Historiske produktionstal (kWh): 2001: 1283467; Historiske produktionstal (kWh): 2002: 1460229; Historiske produktionstal (kWh): 2003: 1268497; Historiske produktionstal (kWh): 2004: 1427761; Historiske produktionstal (kWh): 2005: 1299541; Historiske produktionstal (kWh): 2006: 1274341; Historiske produktionstal (kWh): 2007: 1551144; Historiske produktionstal (kWh): 2008: 1599697; Historiske produktionstal (kWh): 2009: 1315060; Historiske produktionstal (kWh): 2010: 1295524; Historiske produktionstal (kWh): 2011: 1570879; Historiske produktionstal (kWh): 2012: 1438191; Historiske produktionstal (kWh): 2013: 1315173; Historiske produktionstal (kWh): 2014: 1432342.3; Historiske produktionstal (kWh): 2015: 1428018; Historiske produktionstal (kWh): 2016: 1105863.7; Historiske produktionstal (kWh): 2017: 1462795.4; Historiske produktionstal (kWh): 2018: 1235413; Historiske produktionstal (kWh): 2019: 1289890.8 | 194921.7 | 221299.8 | 119963.2 | 94805.1 | 77335.8 | 708325.6
570714700000012358 | 1999-04-22 | 600 | 44 | 35 | BONUS | 600 kW | 376 | Guldborgsund | LAND | Væggerløse | 5a | 685229.57 | 6061411.34 | SDFE2018 | 192932 | Historiske produktionstal (kWh): 1999: 872584; Historiske produktionstal (kWh): 2000: 1481338; Historiske produktionstal (kWh): 2001: 1266137; Historiske produktionstal (kWh): 2002: 1422175; Historiske produktionstal (kWh): 2003: 1220533; Historiske produktionstal (kWh): 2004: 1392603; Historiske produktionstal (kWh): 2005: 1298872; Historiske produktionstal (kWh): 2006: 1283842; Historiske produktionstal (kWh): 2007: 1548920; Historiske produktionstal (kWh): 2008: 957469; Historiske produktionstal (kWh): 2009: 1323504; Historiske produktionstal (kWh): 2010: 1224618; Historiske produktionstal (kWh): 2011: 1546458; Historiske produktionstal (kWh): 2012: 1365164; Historiske produktionstal (kWh): 2013: 1278678; Historiske produktionstal (kWh): 2014: 1385955.9; Historiske produktionstal (kWh): 2015: 1544764; Historiske produktionstal (kWh): 2016: 1231478.9; Historiske produktionstal (kWh): 2017: 1456827.4; Historiske produktionstal (kWh): 2018: 1140456.5; Historiske produktionstal (kWh): 2019: 1162009.9 | 204298.3 | 234786.6 | 126065.6 | 92815 | 77214 | 735179.5
570714700000013157 | 2000-01-10 | 600 | 44 | 35 | BONUS | 600 - MK lll | 376 | Guldborgsund | LAND | Bruserup, Væggerløse | 2a | 686541.73 | 6062008.97 | SDFE2018 | 193853 | Historiske produktionstal (kWh): 2000: 992861; Historiske produktionstal (kWh): 2001: 1151046; Historiske produktionstal (kWh): 2002: 1312390; Historiske produktionstal (kWh): 2003: 1125588; Historiske produktionstal (kWh): 2004: 1309810; Historiske produktionstal (kWh): 2005: 1184099; Historiske produktionstal (kWh): 2006: 1134741; Historiske produktionstal (kWh): 2007: 1402635; Historiske produktionstal (kWh): 2008: 1463084; Historiske produktionstal (kWh): 2009: 1196104; Historiske produktionstal (kWh): 2010: 1119148; Historiske produktionstal (kWh): 2011: 1296539; Historiske produktionstal (kWh): 2012: 1262053; Historiske produktionstal (kWh): 2013: 1187950; Historiske produktionstal (kWh): 2014: 1276578.4; Historiske produktionstal (kWh): 2015: 1398397.2; Historiske produktionstal (kWh): 2016: 935886.3; Historiske produktionstal (kWh): 2017: 1310563.5; Historiske produktionstal (kWh): 2018: 1122256.3; Historiske produktionstal (kWh): 2019: 1073147.6 | 162943.7 | 188487.6 | 112036.4 | 86544 | 68511.9 | 618523.6
570714700000013195 | 2000-07-17 | 660 | 47 | 40 | Vestas Wind Systems A/S | V 47 | 376 | Guldborgsund | LAND | Tårs By Og Sogn | 22a | 669697.09 | 6080170.16 | SDFE2018 | 194940 | Historiske produktionstal (kWh): 2000: 471135; Historiske produktionstal (kWh): 2001: 1121732; Historiske produktionstal (kWh): 2002: 1209233; Historiske produktionstal (kWh): 2003: 1111666; Historiske produktionstal (kWh): 2004: 1239640; Historiske produktionstal (kWh): 2005: 1217170; Historiske produktionstal (kWh): 2006: 1084702; Historiske produktionstal (kWh): 2007: 1427429; Historiske produktionstal (kWh): 2008: 1353364; Historiske produktionstal (kWh): 2009: 1153375.25; Historiske produktionstal (kWh): 2010: 1154808.0391; Historiske produktionstal (kWh): 2011: 1252947.374; Historiske produktionstal (kWh): 2012: 1238647.239; Historiske produktionstal (kWh): 2013: 1146787.228; Historiske produktionstal (kWh): 2014: 946254.225; Historiske produktionstal (kWh): 2015: 1418797.414; Historiske produktionstal (kWh): 2016: 1101408.9; Historiske produktionstal (kWh): 2017: 1309704.5; Historiske produktionstal (kWh): 2018: 1135078.3; Historiske produktionstal (kWh): 2019: 1261783.9 | 162771.1 | 220804 | 118736 | 104141.8 | 108932.9 | 715385.8
570714700000013416 | 1999-12-23 | 660 | 47 | 45 | Vestas Wind Systems A/S | V 47 | 376 | Guldborgsund | LAND | Orupgaard Hvg, Sønder-Kirkeby | 3a | 689563.53 | 6073674.03 | SDFE2018 | 194253 | Historiske produktionstal (kWh): 2000: 1381083; Historiske produktionstal (kWh): 2001: 1155795; Historiske produktionstal (kWh): 2002: 1343913; Historiske produktionstal (kWh): 2003: 1182330; Historiske produktionstal (kWh): 2004: 1375630; Historiske produktionstal (kWh): 2005: 1267816; Historiske produktionstal (kWh): 2006: 1165647; Historiske produktionstal (kWh): 2007: 1471878; Historiske produktionstal (kWh): 2008: 1483005; Historiske produktionstal (kWh): 2009: 1242509; Historiske produktionstal (kWh): 2010: 1220084; Historiske produktionstal (kWh): 2011: 1406099; Historiske produktionstal (kWh): 2012: 1304159.2; Historiske produktionstal (kWh): 2013: 1193576.5; Historiske produktionstal (kWh): 2014: 1272737.3; Historiske produktionstal (kWh): 2015: 1467228.4; Historiske produktionstal (kWh): 2016: 1087772.9; Historiske produktionstal (kWh): 2017: 1316610.5; Historiske produktionstal (kWh): 2018: 1145148.8; Historiske produktionstal (kWh): 2019: 1276542.4 | 178515.8 | 234601.6 | 121797.7 | 98643.8 | 92391.1 | 725950
570714700000013423 | 1999-12-23 | 660 | 47 | 45 | Vestas Wind Systems A/S | V 47 | 376 | Guldborgsund | LAND | Orupgaard Hvg, Sønder-Kirkeby | 3a | 689527.39 | 6073870.71 | SDFE2018 | 194251 | Historiske produktionstal (kWh): 2000: 1329162; Historiske produktionstal (kWh): 2001: 1116743; Historiske produktionstal (kWh): 2002: 1337224; Historiske produktionstal (kWh): 2003: 1142710; Historiske produktionstal (kWh): 2004: 1302117; Historiske produktionstal (kWh): 2005: 1205233; Historiske produktionstal (kWh): 2006: 1119399; Historiske produktionstal (kWh): 2007: 1405931; Historiske produktionstal (kWh): 2008: 1408904; Historiske produktionstal (kWh): 2009: 1174191; Historiske produktionstal (kWh): 2010: 1124494; Historiske produktionstal (kWh): 2011: 1334879; Historiske produktionstal (kWh): 2012: 1219497.4; Historiske produktionstal (kWh): 2013: 1121629.6; Historiske produktionstal (kWh): 2014: 1203904; Historiske produktionstal (kWh): 2015: 1173414.8; Historiske produktionstal (kWh): 2016: 1057739.8; Historiske produktionstal (kWh): 2017: 1291397.4; Historiske produktionstal (kWh): 2018: 1135258.6; Historiske produktionstal (kWh): 2019: 1256057.6 | 170507.9 | 226948.3 | 121084.7 | 98374.8 | 92242 | 709157.7
570714700000013447 | 2000-07-17 | 660 | 47 | 40 | Vestas Wind Systems A/S | V 47 | 376 | Guldborgsund | LAND | Tårs | 15i | 669748.11 | 6080737.96 | SDFE2018 | 194937 | Historiske produktionstal (kWh): 2000: 493817; Historiske produktionstal (kWh): 2001: 1193639; Historiske produktionstal (kWh): 2002: 1308799; Historiske produktionstal (kWh): 2003: 1208986; Historiske produktionstal (kWh): 2004: 1359571; Historiske produktionstal (kWh): 2005: 1283787; Historiske produktionstal (kWh): 2006: 1121928; Historiske produktionstal (kWh): 2007: 1520043; Historiske produktionstal (kWh): 2008: 1419492; Historiske produktionstal (kWh): 2009: 1257910; Historiske produktionstal (kWh): 2010: 1230056; Historiske produktionstal (kWh): 2011: 1427334; Historiske produktionstal (kWh): 2012: 1334718; Historiske produktionstal (kWh): 2013: 1210858; Historiske produktionstal (kWh): 2014: 1221376; Historiske produktionstal (kWh): 2015: 1454874; Historiske produktionstal (kWh): 2016: 1123551.7; Historiske produktionstal (kWh): 2017: 1231175.6; Historiske produktionstal (kWh): 2018: 1204614.3; Historiske produktionstal (kWh): 2019: 1314296 | 171583.5 | 227230.9 | 122568.2 | 108962.9 | 113980.5 | 744326
570714700000013454 | 2000-04-06 | 660 | 47 | 45 | Vestas Wind Systems A/S | V 47 | 376 | Guldborgsund | LAND | Orupgaard Hvg, Sønder-Kirkeby | 3a | 689491.53 | 6074069.21 | SDFE2018 | 194252 | Historiske produktionstal (kWh): 2000: 732986; Historiske produktionstal (kWh): 2001: 1097480; Historiske produktionstal (kWh): 2002: 1305413; Historiske produktionstal (kWh): 2003: 1122343; Historiske produktionstal (kWh): 2004: 1285844; Historiske produktionstal (kWh): 2005: 1174024; Historiske produktionstal (kWh): 2006: 1120989; Historiske produktionstal (kWh): 2007: 1414397; Historiske produktionstal (kWh): 2008: 1408323; Historiske produktionstal (kWh): 2009: 1183307; Historiske produktionstal (kWh): 2010: 1153114; Historiske produktionstal (kWh): 2011: 1305245; Historiske produktionstal (kWh): 2012: 1225456.7; Historiske produktionstal (kWh): 2013: 1151684; Historiske produktionstal (kWh): 2014: 1230272; Historiske produktionstal (kWh): 2015: 1277964.9; Historiske produktionstal (kWh): 2016: 1017359.1; Historiske produktionstal (kWh): 2017: 1247585.3; Historiske produktionstal (kWh): 2018: 1086766.8; Historiske produktionstal (kWh): 2019: 1048926 | 156689.6 | 221300 | 114248.3 | 95860.8 | 89360.3 | 677459
570714700000013461 | 2000-07-07 | 750 | 48 | 45 | NEG Micon | NM 48/750 | 376 | Guldborgsund | LAND | Kettinge By, Nysted Købst. | 26a | 679443.06 | 6062858.68 | SDFE2018 | 194964 | Historiske produktionstal (kWh): 2000: 691516; Historiske produktionstal (kWh): 2001: 1394696; Historiske produktionstal (kWh): 2002: 1576508; Historiske produktionstal (kWh): 2003: 1411634; Historiske produktionstal (kWh): 2004: 1597102; Historiske produktionstal (kWh): 2005: 1474529; Historiske produktionstal (kWh): 2006: 1449661; Historiske produktionstal (kWh): 2007: 1689152; Historiske produktionstal (kWh): 2008: 1735420; Historiske produktionstal (kWh): 2009: 1426640; Historiske produktionstal (kWh): 2010: 1368824.5712; Historiske produktionstal (kWh): 2011: 1575517.923; Historiske produktionstal (kWh): 2012: 1381787.805; Historiske produktionstal (kWh): 2013: 1433313.983; Historiske produktionstal (kWh): 2014: 1492230.113; Historiske produktionstal (kWh): 2015: 1628327.018; Historiske produktionstal (kWh): 2016: 1312425.8; Historiske produktionstal (kWh): 2017: 1556138.1; Historiske produktionstal (kWh): 2018: 1343771; Historiske produktionstal (kWh): 2019: 1492817.3 | 212855.4 | 254977.2 | 142160.4 | 98519.3 | 103458.4 | 811970.7
570714700000013478 | 2000-07-17 | 660 | 47 | 40.5 | Vestas Wind Systems A/S | V 47 | 376 | Guldborgsund | LAND | Tårs By Og Sogn | del 2af22a | 669714.32 | 6080359.55 | SDFE2018 | 194939 | Historiske produktionstal (kWh): 2000: 436859; Historiske produktionstal (kWh): 2001: 1076289; Historiske produktionstal (kWh): 2002: 1177266; Historiske produktionstal (kWh): 2003: 1104093; Historiske produktionstal (kWh): 2004: 1243862; Historiske produktionstal (kWh): 2005: 1145575; Historiske produktionstal (kWh): 2006: 1047843; Historiske produktionstal (kWh): 2007: 1432622; Historiske produktionstal (kWh): 2008: 1342906; Historiske produktionstal (kWh): 2009: 1139068; Historiske produktionstal (kWh): 2010: 1010276; Historiske produktionstal (kWh): 2011: 1283427.924; Historiske produktionstal (kWh): 2012: 1260137.9; Historiske produktionstal (kWh): 2013: 1146280.3; Historiske produktionstal (kWh): 2014: 1156616.8; Historiske produktionstal (kWh): 2015: 1385363.3; Historiske produktionstal (kWh): 2016: 1078448; Historiske produktionstal (kWh): 2017: 1291641.3; Historiske produktionstal (kWh): 2018: 1107730; Historiske produktionstal (kWh): 2019: 1240033.3 | 161165.1 | 218099.5 | 112801.5 | 102783.5 | 108185.4 | 703035
570714700000013492 | 2000-07-17 | 660 | 47 | 40 | Vestas Wind Systems A/S | V 47 | 376 | Guldborgsund | LAND | Tårs By Og Sogn | 20a | 669731.26 | 6080548.69 | SDFE2018 | 194938 | Historiske produktionstal (kWh): 2000: 475107; Historiske produktionstal (kWh): 2001: 1160569; Historiske produktionstal (kWh): 2002: 1284703; Historiske produktionstal (kWh): 2003: 1179576; Historiske produktionstal (kWh): 2004: 1328193; Historiske produktionstal (kWh): 2005: 1260143; Historiske produktionstal (kWh): 2006: 1082690; Historiske produktionstal (kWh): 2007: 1474595; Historiske produktionstal (kWh): 2008: 1410460; Historiske produktionstal (kWh): 2009: 1221320; Historiske produktionstal (kWh): 2010: 1185952; Historiske produktionstal (kWh): 2011: 1398003; Historiske produktionstal (kWh): 2012: 1294918; Historiske produktionstal (kWh): 2013: 1103508; Historiske produktionstal (kWh): 2014: 953703.6; Historiske produktionstal (kWh): 2015: 1188742.8; Historiske produktionstal (kWh): 2016: 878588.3; Historiske produktionstal (kWh): 2017: 1009511.4; Historiske produktionstal (kWh): 2018: 912972.5; Historiske produktionstal (kWh): 2019: 1025886 | 131858.7 | 195763.3 | 89635.5 | 84778.3 | 88588.7 | 590624.5
570714700000013508 | 2000-07-07 | 750 | 48 | 45 | NEG Micon | NM 48/750 | 376 | Guldborgsund | LAND | Kettinge By, Kettinge. | 26k | 679639.49 | 6062853.23 | SDFE2018 | 194963 | Historiske produktionstal (kWh): 2000: 682256; Historiske produktionstal (kWh): 2001: 1387324; Historiske produktionstal (kWh): 2002: 1527028; Historiske produktionstal (kWh): 2003: 1373523; Historiske produktionstal (kWh): 2004: 1540630; Historiske produktionstal (kWh): 2005: 1452233; Historiske produktionstal (kWh): 2006: 1426999; Historiske produktionstal (kWh): 2007: 1695276; Historiske produktionstal (kWh): 2008: 1700984; Historiske produktionstal (kWh): 2009: 1375212; Historiske produktionstal (kWh): 2010: 1346189.8638; Historiske produktionstal (kWh): 2011: 1595097.78; Historiske produktionstal (kWh): 2012: 1492961.741; Historiske produktionstal (kWh): 2013: 1327787.429; Historiske produktionstal (kWh): 2014: 1435088.688; Historiske produktionstal (kWh): 2015: 1638325.057; Historiske produktionstal (kWh): 2016: 1260208.9; Historiske produktionstal (kWh): 2017: 1482756; Historiske produktionstal (kWh): 2018: 1280348.2; Historiske produktionstal (kWh): 2019: 1440422.6 | 204108 | 197166.3 | 136625 | 86454.8 | 100811.7 | 725165.8
570714700000013522 | 2000-07-07 | 750 | 48 | 45 | NEG Micon | NM 48/750 | 376 | Guldborgsund | LAND | Nysted Købst. | 25a | 679836.7 | 6062847.82 | SDFE2018 | 194962 | Historiske produktionstal (kWh): 2000: 698190; Historiske produktionstal (kWh): 2001: 1369140; Historiske produktionstal (kWh): 2002: 1479717; Historiske produktionstal (kWh): 2003: 1395964; Historiske produktionstal (kWh): 2004: 1552148; Historiske produktionstal (kWh): 2005: 1424916; Historiske produktionstal (kWh): 2006: 1429754; Historiske produktionstal (kWh): 2007: 1323300; Historiske produktionstal (kWh): 2008: 1713609; Historiske produktionstal (kWh): 2009: 1372564; Historiske produktionstal (kWh): 2010: 1328779.1724; Historiske produktionstal (kWh): 2011: 1647440.855; Historiske produktionstal (kWh): 2012: 1497458.201; Historiske produktionstal (kWh): 2013: 1392340.925; Historiske produktionstal (kWh): 2014: 1455121.546; Historiske produktionstal (kWh): 2015: 1661448.724; Historiske produktionstal (kWh): 2016: 1263053; Historiske produktionstal (kWh): 2017: 1536106.4; Historiske produktionstal (kWh): 2018: 1221669.4; Historiske produktionstal (kWh): 2019: 1471802.9 | 212233.7 | 264541.1 | 138102.3 | 90399.5 | 103357.6 | 808634.2
570714700000013539 | 2000-07-07 | 750 | 48 | 45 | NEG Micon | NM 48/750 | 376 | Guldborgsund | LAND | Vantore By, Nysted Købst. | 1e,26 | 679244.87 | 6062864.22 | SDFE2018 | 194965 | Historiske produktionstal (kWh): 2000: 705020; Historiske produktionstal (kWh): 2001: 1399841; Historiske produktionstal (kWh): 2002: 1565568; Historiske produktionstal (kWh): 2003: 1404245; Historiske produktionstal (kWh): 2004: 1593789; Historiske produktionstal (kWh): 2005: 1476243; Historiske produktionstal (kWh): 2006: 1417222; Historiske produktionstal (kWh): 2007: 1724275; Historiske produktionstal (kWh): 2008: 1754177; Historiske produktionstal (kWh): 2009: 1447853; Historiske produktionstal (kWh): 2010: 1390836.3599; Historiske produktionstal (kWh): 2011: 1666022.567; Historiske produktionstal (kWh): 2012: 1535260.517; Historiske produktionstal (kWh): 2013: 1421614.419; Historiske produktionstal (kWh): 2014: 1488103.075; Historiske produktionstal (kWh): 2015: 1649903.17; Historiske produktionstal (kWh): 2016: 1304352.6; Historiske produktionstal (kWh): 2017: 1552099; Historiske produktionstal (kWh): 2018: 1257667.8; Historiske produktionstal (kWh): 2019: 1503759.4 | 211946.3 | 261779.8 | 144506.8 | 99909.8 | 104130.91 | 822273.61
570714700000013546 | 2000-07-07 | 750 | 48 | 45 | NEG Micon | NM 48/750 | 376 | Guldborgsund | LAND | Nysted Købst. | 26a | 679046.98 | 6062869.47 | SDFE2018 | 194957 | Historiske produktionstal (kWh): 2000: 719633; Historiske produktionstal (kWh): 2001: 1409048; Historiske produktionstal (kWh): 2002: 1586970; Historiske produktionstal (kWh): 2003: 1406182; Historiske produktionstal (kWh): 2004: 1562788; Historiske produktionstal (kWh): 2005: 1516163; Historiske produktionstal (kWh): 2006: 1467732; Historiske produktionstal (kWh): 2007: 1548187; Historiske produktionstal (kWh): 2008: 1790899; Historiske produktionstal (kWh): 2009: 1497690; Historiske produktionstal (kWh): 2010: 1312431.5601; Historiske produktionstal (kWh): 2011: 1560838.917; Historiske produktionstal (kWh): 2012: 1566122.142; Historiske produktionstal (kWh): 2013: 1484567.019; Historiske produktionstal (kWh): 2014: 1555107.805; Historiske produktionstal (kWh): 2015: 1694542.71; Historiske produktionstal (kWh): 2016: 1325088.8; Historiske produktionstal (kWh): 2017: 1573110.7; Historiske produktionstal (kWh): 2018: 1369953.3; Historiske produktionstal (kWh): 2019: 1503660.3 | 210071.7 | 254466.4 | 147056.8 | 101613.4 | 106036.86 | 819245.16
570714700000013553 | 2000-07-07 | 750 | 48 | 45 | NEG Micon | NM 48/750 | 376 | Guldborgsund | LAND | Nysted Købst. | 27a | 678850.49 | 6062874.72 | SDFE2018 | 194966 | Historiske produktionstal (kWh): 2000: 754921; Historiske produktionstal (kWh): 2001: 1520193; Historiske produktionstal (kWh): 2002: 1687277; Historiske produktionstal (kWh): 2003: 1521001; Historiske produktionstal (kWh): 2004: 1728849; Historiske produktionstal (kWh): 2005: 1625384; Historiske produktionstal (kWh): 2006: 1560328; Historiske produktionstal (kWh): 2007: 1853535; Historiske produktionstal (kWh): 2008: 1907610; Historiske produktionstal (kWh): 2009: 1602369; Historiske produktionstal (kWh): 2010: 1546744.9261; Historiske produktionstal (kWh): 2011: 1854115.448; Historiske produktionstal (kWh): 2012: 1702570.989; Historiske produktionstal (kWh): 2013: 1501412.327; Historiske produktionstal (kWh): 2014: 1630305.494; Historiske produktionstal (kWh): 2015: 1786335.35; Historiske produktionstal (kWh): 2016: 1425984.6; Historiske produktionstal (kWh): 2017: 1707304.6; Historiske produktionstal (kWh): 2018: 1447814.8; Historiske produktionstal (kWh): 2019: 1606892.6 | 208755.9 | 268753.5 | 154031.5 | 112305 | 121080.59 | 864926.49
570714700000013560 | 2000-07-19 | 750 | 48 | 45 | NEG Micon | NM 48/750 | 376 | Guldborgsund | LAND | Nysted Købst. | 59r | 676901.48 | 6063281.61 | SDFE2018 | 194969 | Historiske produktionstal (kWh): 2000: 710916; Historiske produktionstal (kWh): 2001: 1481702; Historiske produktionstal (kWh): 2002: 1659293; Historiske produktionstal (kWh): 2003: 1440822; Historiske produktionstal (kWh): 2004: 1595948; Historiske produktionstal (kWh): 2005: 1523387; Historiske produktionstal (kWh): 2006: 1482199; Historiske produktionstal (kWh): 2007: 1751298; Historiske produktionstal (kWh): 2008: 1820811; Historiske produktionstal (kWh): 2009: 1536739; Historiske produktionstal (kWh): 2010: 1474290; Historiske produktionstal (kWh): 2011: 1730773; Historiske produktionstal (kWh): 2012: 1576987; Historiske produktionstal (kWh): 2013: 1484458.7; Historiske produktionstal (kWh): 2014: 1587986.3; Historiske produktionstal (kWh): 2015: 1708841.1; Historiske produktionstal (kWh): 2016: 1331516; Historiske produktionstal (kWh): 2017: 1579716.6; Historiske produktionstal (kWh): 2018: 1367391.3; Historiske produktionstal (kWh): 2019: 1497980.8 | 198300 | 258990.4 | 147208.5 | 106052 | 109835.7 | 820386.6
570714700000013577 | 2000-07-12 | 750 | 48 | 45 | NEG Micon | NM 48/750 | 376 | Guldborgsund | LAND | Kettinge By, Nysted Købst | 12 | 677100.72 | 6063275.63 | SDFE2018 | 194968 | Historiske produktionstal (kWh): 2000: 732462; Historiske produktionstal (kWh): 2001: 1438385; Historiske produktionstal (kWh): 2002: 1573332; Historiske produktionstal (kWh): 2003: 1380448; Historiske produktionstal (kWh): 2004: 1584799; Historiske produktionstal (kWh): 2005: 1507809; Historiske produktionstal (kWh): 2006: 1449929; Historiske produktionstal (kWh): 2007: 1444050; Historiske produktionstal (kWh): 2008: 1764797; Historiske produktionstal (kWh): 2009: 1492014; Historiske produktionstal (kWh): 2010: 1382795; Historiske produktionstal (kWh): 2011: 1654056; Historiske produktionstal (kWh): 2012: 1491989; Historiske produktionstal (kWh): 2013: 1443315.1; Historiske produktionstal (kWh): 2014: 1527881.7; Historiske produktionstal (kWh): 2015: 1605392.3; Historiske produktionstal (kWh): 2016: 1275150.3; Historiske produktionstal (kWh): 2017: 1465210.9; Historiske produktionstal (kWh): 2018: 1355799.6; Historiske produktionstal (kWh): 2019: 1316713.6 | 188847.5 | 244408.1 | 142697.5 | 96723.3 | 99557.4 | 772233.8
570714700000013584 | 2000-07-12 | 750 | 48 | 45 | NEG Micon | NM 48/750 | 376 | Guldborgsund | LAND | Kettinge By, Nysted Købst. | 11a | 677301.03 | 6063270.66 | SDFE2018 | 194967 | Historiske produktionstal (kWh): 2000: 745528; Historiske produktionstal (kWh): 2001: 1481229; Historiske produktionstal (kWh): 2002: 1682496; Historiske produktionstal (kWh): 2003: 1439380; Historiske produktionstal (kWh): 2004: 1542906; Historiske produktionstal (kWh): 2005: 1564431; Historiske produktionstal (kWh): 2006: 1519197; Historiske produktionstal (kWh): 2007: 1745712; Historiske produktionstal (kWh): 2008: 1808248; Historiske produktionstal (kWh): 2009: 1565565; Historiske produktionstal (kWh): 2010: 1486766; Historiske produktionstal (kWh): 2011: 1745877; Historiske produktionstal (kWh): 2012: 1598649; Historiske produktionstal (kWh): 2013: 1545951.5; Historiske produktionstal (kWh): 2014: 1643665.3; Historiske produktionstal (kWh): 2015: 1730656.2; Historiske produktionstal (kWh): 2016: 1326893.4; Historiske produktionstal (kWh): 2017: 1515613.1; Historiske produktionstal (kWh): 2018: 1329784.5; Historiske produktionstal (kWh): 2019: 1497996 | 200881.9 | 253161.3 | 151812.4 | 106883.7 | 104691.8 | 817431.1
570714700000013591 | 2000-07-19 | 750 | 48 | 45 | NEG Micon | NM 48/750 | 376 | Guldborgsund | LAND | Nysted Købst. | 1e | 677923.37 | 6061207.13 | SDFE2018 | 194970 | Historiske produktionstal (kWh): 2000: 846596; Historiske produktionstal (kWh): 2001: 1682673; Historiske produktionstal (kWh): 2002: 1858265; Historiske produktionstal (kWh): 2003: 1612851; Historiske produktionstal (kWh): 2004: 1860843; Historiske produktionstal (kWh): 2005: 1724912; Historiske produktionstal (kWh): 2006: 1691134; Historiske produktionstal (kWh): 2007: 1939111; Historiske produktionstal (kWh): 2008: 2050621; Historiske produktionstal (kWh): 2009: 1737768; Historiske produktionstal (kWh): 2010: 1632450; Historiske produktionstal (kWh): 2011: 1885495; Historiske produktionstal (kWh): 2012: 1794812; Historiske produktionstal (kWh): 2013: 1682460.1; Historiske produktionstal (kWh): 2014: 1862028; Historiske produktionstal (kWh): 2015: 1947131.7; Historiske produktionstal (kWh): 2016: 1528040.6; Historiske produktionstal (kWh): 2017: 1786236.6; Historiske produktionstal (kWh): 2018: 1575111.9; Historiske produktionstal (kWh): 2019: 1700390.1 | 228776.2 | 222525.7 | 161227.6 | 117567.5 | 118772.44 | 848869.44
570714700000013607 | 2000-07-19 | 750 | 48 | 45 | NEG Micon | NM 48/750 | 376 | Guldborgsund | LAND | Nysted Købst. | 1c | 677928.84 | 6061394.87 | SDFE2018 | 194971 | Historiske produktionstal (kWh): 2000: 770959; Historiske produktionstal (kWh): 2001: 1612196; Historiske produktionstal (kWh): 2002: 1770576; Historiske produktionstal (kWh): 2003: 1586358; Historiske produktionstal (kWh): 2004: 1793746; Historiske produktionstal (kWh): 2005: 1624703; Historiske produktionstal (kWh): 2006: 1553889; Historiske produktionstal (kWh): 2007: 1832462; Historiske produktionstal (kWh): 2008: 1905557; Historiske produktionstal (kWh): 2009: 1657739; Historiske produktionstal (kWh): 2010: 1586582; Historiske produktionstal (kWh): 2011: 1892217; Historiske produktionstal (kWh): 2012: 1706935; Historiske produktionstal (kWh): 2013: 1598320.2; Historiske produktionstal (kWh): 2014: 1764248.3; Historiske produktionstal (kWh): 2015: 1890828; Historiske produktionstal (kWh): 2016: 1473829.5; Historiske produktionstal (kWh): 2017: 1747041.4; Historiske produktionstal (kWh): 2018: 1539065.7; Historiske produktionstal (kWh): 2019: 1641604.2 | 219488.6 | 208940.4 | 135998.7 | 113328.6 | 116379.3 | 794135.6
570714700000013706 | 1986-01-01 | 150 | 23 | 24.5 | Danregn Vindkraft | B-100-1 REV.4 | 376 | Guldborgsund | LAND | Sakskøbing Markjorde | 00225a | 668332.16 | 6075994.22 | SDFE2018 | 2000645 | [9 empty] | 1500 | 1500 | 1500 | 1500 | 1500 | 2480 | 3400 | 1120 | 2480 | 2900 | 1430 | 2400 | 2150 | 1000 | 1520 | 5384 | 0 | 0 | 49028 | 13688 | 10800 | 18038 | 23241 | 7145 | 5414 | 8364 | 7597 | 5342.565 | 9329.925 | 22073.099 | 11138.473 | 8532.658 | 7001.01 | 9073.381 | 1845.36 | 4227.062 | 1303.688 | 1172.547 | 1223.345 | 9772.002
570714700000013850 | 2000-12-05 | 600 | 44 | 35 | BONUS | 600 - MK lV | 376 | Guldborgsund | LAND | Væggerløse | 3a | 685747.13 | 6062564.04 | SDFE2018 | 195509 | Historiske produktionstal (kWh): 2000: 77642; Historiske produktionstal (kWh): 2001: 1202376; Historiske produktionstal (kWh): 2002: 1341340; Historiske produktionstal (kWh): 2003: 1175131; Historiske produktionstal (kWh): 2004: 1362274; Historiske produktionstal (kWh): 2005: 1209554; Historiske produktionstal (kWh): 2006: 1190212; Historiske produktionstal (kWh): 2007: 1483333; Historiske produktionstal (kWh): 2008: 1516183; Historiske produktionstal (kWh): 2009: 1239605; Historiske produktionstal (kWh): 2010: 1154081; Historiske produktionstal (kWh): 2011: 1452863; Historiske produktionstal (kWh): 2012: 1356298; Historiske produktionstal (kWh): 2013: 1235352.6; Historiske produktionstal (kWh): 2014: 1329231.4; Historiske produktionstal (kWh): 2015: 1480788.8; Historiske produktionstal (kWh): 2016: 1191495.6; Historiske produktionstal (kWh): 2017: 1374468.8; Historiske produktionstal (kWh): 2018: 1190037.8; Historiske produktionstal (kWh): 2019: 1260864.2 | 179442.5 | 217998.2 | 117303.2 | 93549.7 | 76939.2 | 685232.8
570714700000013867 | 2000-12-05 | 600 | 44 | 35 | BONUS | 660 MK lV | 376 | Guldborgsund | LAND | Marrebæk By, Væggerløse | 3a | 685783.82 | 6062791.81 | SDFE2018 | 195510 | Historiske produktionstal (kWh): 2000: 80447; Historiske produktionstal (kWh): 2001: 1151203; Historiske produktionstal (kWh): 2002: 1273494; Historiske produktionstal (kWh): 2003: 1122291; Historiske produktionstal (kWh): 2004: 1321021; Historiske produktionstal (kWh): 2005: 1182418; Historiske produktionstal (kWh): 2006: 1158031; Historiske produktionstal (kWh): 2007: 1441923; Historiske produktionstal (kWh): 2008: 1458510; Historiske produktionstal (kWh): 2009: 1192729; Historiske produktionstal (kWh): 2010: 1122276; Historiske produktionstal (kWh): 2011: 1420345; Historiske produktionstal (kWh): 2012: 1304167; Historiske produktionstal (kWh): 2013: 1201617.1; Historiske produktionstal (kWh): 2014: 1273152.2; Historiske produktionstal (kWh): 2015: 1457987.7; Historiske produktionstal (kWh): 2016: 1117968.4; Historiske produktionstal (kWh): 2017: 1312978.2; Historiske produktionstal (kWh): 2018: 1125640.6; Historiske produktionstal (kWh): 2019: 1215170.9 | 179920.8 | 211754.2 | 113288.9 | 91642.4 | 74829.2 | 671435.5
570714700000013874 | 2000-12-05 | 600 | 44 | 35 | BONUS | 600 - MK lV | 376 | Guldborgsund | LAND | Bruserup By, Væggerløse | 4a | 685679.55 | 6062147.31 | SDFE2018 | 195508 | Historiske produktionstal (kWh): 2000: 81628; Historiske produktionstal (kWh): 2001: 1214490; Historiske produktionstal (kWh): 2002: 1372092; Historiske produktionstal (kWh): 2003: 1197199; Historiske produktionstal (kWh): 2004: 1383127; Historiske produktionstal (kWh): 2005: 1257354; Historiske produktionstal (kWh): 2006: 1228086; Historiske produktionstal (kWh): 2007: 1484713; Historiske produktionstal (kWh): 2008: 1547637; Historiske produktionstal (kWh): 2009: 1273351; Historiske produktionstal (kWh): 2010: 1195976; Historiske produktionstal (kWh): 2011: 1471856; Historiske produktionstal (kWh): 2012: 1371591; Historiske produktionstal (kWh): 2013: 1254327.7; Historiske produktionstal (kWh): 2014: 1340341; Historiske produktionstal (kWh): 2015: 1516617.993; Historiske produktionstal (kWh): 2016: 872230.9; Historiske produktionstal (kWh): 2017: 1291585.1; Historiske produktionstal (kWh): 2018: 1197527.6; Historiske produktionstal (kWh): 2019: 1199418.9 | 188628.7 | 223452.2 | 119943 | 92048 | 55928.8 | 680000.7
570714700000105920 | 2003-06-17 | 2300 | 82.4 | 68.8 | BONUS | 2,3 MW | 376 | Guldborgsund | HAV | Uoplyst | hav | 672422.882 | 6050158.683 | GST, 15-05-2019 | 0 | Historiske produktionstal (kWh): 2003: 2585261.1318; Historiske produktionstal (kWh): 2004: 8015901.3438; Historiske produktionstal (kWh): 2005: 7599237.3438; Historiske produktionstal (kWh): 2006: 7183189.875; Historiske produktionstal (kWh): 2007: 5637561.9873; Historiske produktionstal (kWh): 2008: 8459562.1875; Historiske produktionstal (kWh): 2009: 7668221.8125; Historiske produktionstal (kWh): 2010: 7306662.7639; Historiske produktionstal (kWh): 2011: 8342347.2311; Historiske produktionstal (kWh): 2012: 7988296.716; Historiske produktionstal (kWh): 2013: 7400952.7434; Historiske produktionstal (kWh): 2014: 7996765.8614; Historiske produktionstal (kWh): 2015: 8121719.1821; Historiske produktionstal (kWh): 2016: 6884133.6032; Historiske produktionstal (kWh): 2017: 8032616.7619; Historiske produktionstal (kWh): 2018: 7032675.3219; Historiske produktionstal (kWh): 2019: 6955659.3997 | 427545.6272 | 992376.5069 | 619674.9919 | 511906.1355 | 510428.0619 | 3061931.3233
570714700000105937 | 2003-06-17 | 2300 | 82.4 | 68.8 | BONUS | 2,3 MW | 376 | Guldborgsund | HAV | Uoplyst | hav | 672441.121 | 6049678.163 | GST, 15-05-2019 | 0 | Historiske produktionstal (kWh): 2003: 2585261.1318; Historiske produktionstal (kWh): 2004: 8015901.3438; Historiske produktionstal (kWh): 2005: 7599237.3438; Historiske produktionstal (kWh): 2006: 7183189.875; Historiske produktionstal (kWh): 2007: 5637561.9873; Historiske produktionstal (kWh): 2008: 8459562.1875; Historiske produktionstal (kWh): 2009: 7668221.8125; Historiske produktionstal (kWh): 2010: 7306662.7639; Historiske produktionstal (kWh): 2011: 8342347.2311; Historiske produktionstal (kWh): 2012: 7988296.716; Historiske produktionstal (kWh): 2013: 7400952.7434; Historiske produktionstal (kWh): 2014: 7996765.8614; Historiske produktionstal (kWh): 2015: 8121719.1821; Historiske produktionstal (kWh): 2016: 6884133.6032; Historiske produktionstal (kWh): 2017: 8032616.7619; Historiske produktionstal (kWh): 2018: 7032675.3219; Historiske produktionstal (kWh): 2019: 6955659.3997 | 427545.6272 | 992376.5069 | 619674.9919 | 511906.1355 | 510428.0619 | 3061931.3233
570714700000105944 | 2003-06-17 | 2300 | 82.4 | 68.8 | BONUS | 2,3 MW | 376 | Guldborgsund | HAV | Uoplyst | hav | 672459.403 | 6049196.531 | GST, 15-05-2019 | 0 | Historiske produktionstal (kWh): 2003: 2585261.1318; Historiske produktionstal (kWh): 2004: 8015901.3438; Historiske produktionstal (kWh): 2005: 7599237.3438; Historiske produktionstal (kWh): 2006: 7183189.875; Historiske produktionstal (kWh): 2007: 5637561.9873; Historiske produktionstal (kWh): 2008: 8459562.1875; Historiske produktionstal (kWh): 2009: 7668221.8125; Historiske produktionstal (kWh): 2010: 7306662.7639; Historiske produktionstal (kWh): 2011: 8342347.2311; Historiske produktionstal (kWh): 2012: 7988296.716; Historiske produktionstal (kWh): 2013: 7400952.7434; Historiske produktionstal (kWh): 2014: 7996765.8614; Historiske produktionstal (kWh): 2015: 8121719.1821; Historiske produktionstal (kWh): 2016: 6884133.6032; Historiske produktionstal (kWh): 2017: 8032616.7619; Historiske produktionstal (kWh): 2018: 7032675.3219; Historiske produktionstal (kWh): 2019: 6955659.3997 | 427545.6272 | 992376.5069 | 619674.9919 | 511906.1355 | 510428.0619 | 3061931.3233
570714700000105951 | 2003-06-17 | 2300 | 82.4 | 68.8 | BONUS | 2,3 MW | 376 | Guldborgsund | HAV | Uoplyst | hav | 672477.683 | 6048714.899 | GST, 15-05-2019 | 0 | Historiske produktionstal (kWh): 2003: 2585261.1318; Historiske produktionstal (kWh): 2004: 8015901.3438; Historiske produktionstal (kWh): 2005: 7599237.3438; Historiske produktionstal (kWh): 2006: 7183189.875; Historiske produktionstal (kWh): 2007: 5637561.9873; Historiske produktionstal (kWh): 2008: 8459562.1875; Historiske produktionstal (kWh): 2009: 7668221.8125; Historiske produktionstal (kWh): 2010: 7306662.7639; Historiske produktionstal (kWh): 2011: 8342347.2311; Historiske produktionstal (kWh): 2012: 7988296.716; Historiske produktionstal (kWh): 2013: 7400952.7434; Historiske produktionstal (kWh): 2014: 7996765.8614; Historiske produktionstal (kWh): 2015: 8121719.1821; Historiske produktionstal (kWh): 2016: 6884133.6032; Historiske produktionstal (kWh): 2017: 8032616.7619; Historiske produktionstal (kWh): 2018: 7032675.3219; Historiske produktionstal (kWh): 2019: 6955659.3997 | 427545.6272 | 992376.5069 | 619674.9919 | 511906.1355 | 510428.0619 | 3061931.3233
570714700000105968 | 2003-06-17 | 2300 | 82.4 | 68.8 | BONUS | 2,3 MW | 376 | Guldborgsund | HAV | Uoplyst | hav | 672495.315 | 6048233.243 | GST, 15-05-2019 | 0 | Historiske produktionstal (kWh): 2003: 2585261.1318; Historiske produktionstal (kWh): 2004: 8015901.3438; Historiske produktionstal (kWh): 2005: 7599237.3438; Historiske produktionstal (kWh): 2006: 7183189.875; Historiske produktionstal (kWh): 2007: 5637561.9873; Historiske produktionstal (kWh): 2008: 8459562.1875; Historiske produktionstal (kWh): 2009: 7668221.8125; Historiske produktionstal (kWh): 2010: 7306662.7639; Historiske produktionstal (kWh): 2011: 8342347.2311; Historiske produktionstal (kWh): 2012: 7988296.716; Historiske produktionstal (kWh): 2013: 7400952.7434; Historiske produktionstal (kWh): 2014: 7996765.8614; Historiske produktionstal (kWh): 2015: 8121719.1821; Historiske produktionstal (kWh): 2016: 6884133.6032; Historiske produktionstal (kWh): 2017: 8032616.7619; Historiske produktionstal (kWh): 2018: 7032675.3219; Historiske produktionstal (kWh): 2019: 6955659.3997 | 427545.6272 | 992376.5069 | 619674.9919 | 511906.1355 | 510428.0619 | 3061931.3233
570714700000105975 | 2003-06-17 | 2300 | 82.4 | 68.8 | BONUS | 2,3 MW | 376 | Guldborgsund | HAV | Uoplyst | hav | 672513.551 | 6047752.724 | GST, 15-05-2019 | 0 | Historiske produktionstal (kWh): 2003: 2585261.1318; Historiske produktionstal (kWh): 2004: 8015901.3438; Historiske produktionstal (kWh): 2005: 7599237.3438; Historiske produktionstal (kWh): 2006: 7183189.875; Historiske produktionstal (kWh): 2007: 5637561.9873; Historiske produktionstal (kWh): 2008: 8459562.1875; Historiske produktionstal (kWh): 2009: 7668221.8125; Historiske produktionstal (kWh): 2010: 7306662.7639; Historiske produktionstal (kWh): 2011: 8342347.2311; Historiske produktionstal (kWh): 2012: 7988296.716; Historiske produktionstal (kWh): 2013: 7400952.7434; Historiske produktionstal (kWh): 2014: 7996765.8614; Historiske produktionstal (kWh): 2015: 8121719.1821; Historiske produktionstal (kWh): 2016: 6884133.6032; Historiske produktionstal (kWh): 2017: 8032616.7619; Historiske produktionstal (kWh): 2018: 7032675.3219; Historiske produktionstal (kWh): 2019: 6955659.3997 | 427545.6272 | 992376.5069 | 619674.9919 | 511906.1355 | 510428.0619 | 3061931.3233
570714700000105982 | 2003-06-17 | 2300 | 82.4 | 68.8 | BONUS | 2,3 MW | 376 | Guldborgsund | HAV | Uoplyst | hav | 672531.828 | 6047271.093 | GST, 15-05-2019 | 0 | Historiske produktionstal (kWh): 2003: 2585261.1318; Historiske produktionstal (kWh): 2004: 8015901.3438; Historiske produktionstal (kWh): 2005: 7599237.3438; Historiske produktionstal (kWh): 2006: 7183189.875; Historiske produktionstal (kWh): 2007: 5637561.9873; Historiske produktionstal (kWh): 2008: 8459562.1875; Historiske produktionstal (kWh): 2009: 7668221.8125; Historiske produktionstal (kWh): 2010: 7306662.7639; Historiske produktionstal (kWh): 2011: 8342347.2311; Historiske produktionstal (kWh): 2012: 7988296.716; Historiske produktionstal (kWh): 2013: 7400952.7434; Historiske produktionstal (kWh): 2014: 7996765.8614; Historiske produktionstal (kWh): 2015: 8121719.1821; Historiske produktionstal (kWh): 2016: 6884133.6032; Historiske produktionstal (kWh): 2017: 8032616.7619; Historiske produktionstal (kWh): 2018: 7032675.3219; Historiske produktionstal (kWh): 2019: 6955659.3997 | 427545.6272 | 992376.5069 | 619674.9919 | 511906.1355 | 510428.0619 | 3061931.3233
570714700000105999 | 2003-06-17 | 2300 | 82.4 | 68.8 | BONUS | 2,3 MW | 376 | Guldborgsund | HAV | Uoplyst | hav | 672550.104 | 6046789.462 | GST, 15-05-2019 | 0 | Historiske produktionstal (kWh): 2003: 2585261.1318; Historiske produktionstal (kWh): 2004: 8015901.3438; Historiske produktionstal (kWh): 2005: 7599237.3438; Historiske produktionstal (kWh): 2006: 7183189.875; Historiske produktionstal (kWh): 2007: 5637561.9873; Historiske produktionstal (kWh): 2008: 8459562.1875; Historiske produktionstal (kWh): 2009: 7668221.8125; Historiske produktionstal (kWh): 2010: 7306662.7639; Historiske produktionstal (kWh): 2011: 8342347.2311; Historiske produktionstal (kWh): 2012: 7988296.716; Historiske produktionstal (kWh): 2013: 7400952.7434; Historiske produktionstal (kWh): 2014: 7996765.8614; Historiske produktionstal (kWh): 2015: 8121719.1821; Historiske produktionstal (kWh): 2016: 6884133.6032; Historiske produktionstal (kWh): 2017: 8032616.7619; Historiske produktionstal (kWh): 2018: 7032675.3219; Historiske produktionstal (kWh): 2019: 6955659.3997 | 427545.6272 | 992376.5069 | 619674.9919 | 511906.1355 | 510428.0619 | 3061931.3233
570714700000106002 | 2003-06-17 | 2300 | 82.4 | 68.8 | BONUS | 2,3 MW | 376 | Guldborgsund | HAV | Uoplyst | hav | 672568.379 | 6046307.831 | GST, 15-05-2019 | 0 | Historiske produktionstal (kWh): 2003: 2585261.1318; Historiske produktionstal (kWh): 2004: 8015901.3438; Historiske produktionstal (kWh): 2005: 7599237.3438; Historiske produktionstal (kWh): 2006: 7183189.875; Historiske produktionstal (kWh): 2007: 5637561.9873; Historiske produktionstal (kWh): 2008: 8459562.1875; Historiske produktionstal (kWh): 2009: 7668221.8125; Historiske produktionstal (kWh): 2010: 7306662.7639; Historiske produktionstal (kWh): 2011: 8342347.2311; Historiske produktionstal (kWh): 2012: 7988296.716; Historiske produktionstal (kWh): 2013: 7400952.7434; Historiske produktionstal (kWh): 2014: 7996765.8614; Historiske produktionstal (kWh): 2015: 8121719.1821; Historiske produktionstal (kWh): 2016: 6884133.6032; Historiske produktionstal (kWh): 2017: 8032616.7619; Historiske produktionstal (kWh): 2018: 7032675.3219; Historiske produktionstal (kWh): 2019: 6955659.3997 | 427545.6272 | 992376.5069 | 619674.9919 | 511906.1355 | 510428.0619 | 3061931.3233
570714700000106019 | 2003-06-17 | 2300 | 82.4 | 68.8 | BONUS | 2,3 MW | 376 | Guldborgsund | HAV | Uoplyst | hav | 673281.664 | 6050042.097 | GST, 15-05-2019 | 0 | Historiske produktionstal (kWh): 2003: 2585261.1318; Historiske produktionstal (kWh): 2004: 8015901.3438; Historiske produktionstal (kWh): 2005: 7599237.3438; Historiske produktionstal (kWh): 2006: 7183189.875; Historiske produktionstal (kWh): 2007: 5637561.9873; Historiske produktionstal (kWh): 2008: 8459562.1875; Historiske produktionstal (kWh): 2009: 7668221.8125; Historiske produktionstal (kWh): 2010: 7306662.7639; Historiske produktionstal (kWh): 2011: 8342347.2311; Historiske produktionstal (kWh): 2012: 7988296.716; Historiske produktionstal (kWh): 2013: 7400952.7434; Historiske produktionstal (kWh): 2014: 7996765.8614; Historiske produktionstal (kWh): 2015: 8121719.1821; Historiske produktionstal (kWh): 2016: 6884133.6032; Historiske produktionstal (kWh): 2017: 8032616.7619; Historiske produktionstal (kWh): 2018: 7032675.3219; Historiske produktionstal (kWh): 2019: 6955659.3997 | 427545.6272 | 992376.5069 | 619674.9919 | 511906.1355 | 510428.0619 | 3061931.3233
570714700000106026 | 2003-06-17 | 2300 | 82.4 | 68.8 | BONUS | 2,3 MW | 376 | Guldborgsund | HAV | Uoplyst | hav | 673300.036 | 6049560.466 | GST, 15-05-2019 | 0 | Historiske produktionstal (kWh): 2003: 2585261.1318; Historiske produktionstal (kWh): 2004: 8015901.3438; Historiske produktionstal (kWh): 2005: 7599237.3438; Historiske produktionstal (kWh): 2006: 7183189.875; Historiske produktionstal (kWh): 2007: 5637561.9873; Historiske produktionstal (kWh): 2008: 8459562.1875; Historiske produktionstal (kWh): 2009: 7668221.8125; Historiske produktionstal (kWh): 2010: 7306662.7639; Historiske produktionstal (kWh): 2011: 8342347.2311; Historiske produktionstal (kWh): 2012: 7988296.716; Historiske produktionstal (kWh): 2013: 7400952.7434; Historiske produktionstal (kWh): 2014: 7996765.8614; Historiske produktionstal (kWh): 2015: 8121719.1821; Historiske produktionstal (kWh): 2016: 6884133.6032; Historiske produktionstal (kWh): 2017: 8032616.7619; Historiske produktionstal (kWh): 2018: 7032675.3219; Historiske produktionstal (kWh): 2019: 6955659.3997 | 427545.6272 | 992376.5069 | 619674.9919 | 511906.1355 | 510428.0619 | 3061931.3233
570714700000106033 | 2003-06-17 | 2300 | 82.4 | 68.8 | BONUS | 2,3 MW | 376 | Guldborgsund | HAV | Uoplyst | hav | 673318.365 | 6049079.948 | GST, 15-05-2019 | 0 | Historiske produktionstal (kWh): 2003: 2585261.1318; Historiske produktionstal (kWh): 2004: 8015901.3438; Historiske produktionstal (kWh): 2005: 7599237.3438; Historiske produktionstal (kWh): 2006: 7183189.875; Historiske produktionstal (kWh): 2007: 5637561.9873; Historiske produktionstal (kWh): 2008: 8459562.1875; Historiske produktionstal (kWh): 2009: 7668221.8125; Historiske produktionstal (kWh): 2010: 7306662.7639; Historiske produktionstal (kWh): 2011: 8342347.2311; Historiske produktionstal (kWh): 2012: 7988296.716; Historiske produktionstal (kWh): 2013: 7400952.7434; Historiske produktionstal (kWh): 2014: 7996765.8614; Historiske produktionstal (kWh): 2015: 8121719.1821; Historiske produktionstal (kWh): 2016: 6884133.6032; Historiske produktionstal (kWh): 2017: 8032616.7619; Historiske produktionstal (kWh): 2018: 7032675.3219; Historiske produktionstal (kWh): 2019: 6955659.3997 | 427545.6272 | 992376.5069 | 619674.9919 | 511906.1355 | 510428.0619 | 3061931.3233
570714700000106040 | 2003-06-17 | 2300 | 82.4 | 68.8 | BONUS | 2,3 MW | 376 | Guldborgsund | HAV | Uoplyst | hav | 673336.736 | 6048598.318 | GST, 15-05-2019 | 0 | Historiske produktionstal (kWh): 2003: 2585261.1318; Historiske produktionstal (kWh): 2004: 8015901.3438; Historiske produktionstal (kWh): 2005: 7599237.3438; Historiske produktionstal (kWh): 2006: 7183189.875; Historiske produktionstal (kWh): 2007: 5637561.9873; Historiske produktionstal (kWh): 2008: 8459562.1875; Historiske produktionstal (kWh): 2009: 7668221.8125; Historiske produktionstal (kWh): 2010: 7306662.7639; Historiske produktionstal (kWh): 2011: 8342347.2311; Historiske produktionstal (kWh): 2012: 7988296.716; Historiske produktionstal (kWh): 2013: 7400952.7434; Historiske produktionstal (kWh): 2014: 7996765.8614; Historiske produktionstal (kWh): 2015: 8121719.1821; Historiske produktionstal (kWh): 2016: 6884133.6032; Historiske produktionstal (kWh): 2017: 8032616.7619; Historiske produktionstal (kWh): 2018: 7032675.3219; Historiske produktionstal (kWh): 2019: 6955659.3997 | 427545.6272 | 992376.5069 | 619674.9919 | 511906.1355 | 510428.0619 | 3061931.3233
570714700000106057 | 2003-06-17 | 2300 | 82.4 | 68.8 | BONUS | 2,3 MW | 376 | Guldborgsund | HAV | Uoplyst | hav | 673355.105 | 6048116.688 | GST, 15-05-2019 | 0 | Historiske produktionstal (kWh): 2003: 2585261.1318; Historiske produktionstal (kWh): 2004: 8015901.3438; Historiske produktionstal (kWh): 2005: 7599237.3438; Historiske produktionstal (kWh): 2006: 7183189.875; Historiske produktionstal (kWh): 2007: 5637561.9873; Historiske produktionstal (kWh): 2008: 8459562.1875; Historiske produktionstal (kWh): 2009: 7668221.8125; Historiske produktionstal (kWh): 2010: 7306662.7639; Historiske produktionstal (kWh): 2011: 8342347.2311; Historiske produktionstal (kWh): 2012: 7988296.716; Historiske produktionstal (kWh): 2013: 7400952.7434; Historiske produktionstal (kWh): 2014: 7996765.8614; Historiske produktionstal (kWh): 2015: 8121719.1821; Historiske produktionstal (kWh): 2016: 6884133.6032; Historiske produktionstal (kWh): 2017: 8032616.7619; Historiske produktionstal (kWh): 2018: 7032675.3219; Historiske produktionstal (kWh): 2019: 6955659.3997 | 427545.6272 | 992376.5069 | 619674.9919 | 511906.1355 | 510428.0619 | 3061931.3233
570714700000106064 | 2003-06-17 | 2300 | 82.4 | 68.8 | BONUS | 2,3 MW | 376 | Guldborgsund | HAV | Uoplyst | hav | 673373.473 | 6047635.058 | GST, 15-05-2019 | 0 | Historiske produktionstal (kWh): 2003: 2585261.1318; Historiske produktionstal (kWh): 2004: 8015901.3438; Historiske produktionstal (kWh): 2005: 7599237.3438; Historiske produktionstal (kWh): 2006: 7183189.875; Historiske produktionstal (kWh): 2007: 5637561.9873; Historiske produktionstal (kWh): 2008: 8459562.1875; Historiske produktionstal (kWh): 2009: 7668221.8125; Historiske produktionstal (kWh): 2010: 7306662.7639; Historiske produktionstal (kWh): 2011: 8342347.2311; Historiske produktionstal (kWh): 2012: 7988296.716; Historiske produktionstal (kWh): 2013: 7400952.7434; Historiske produktionstal (kWh): 2014: 7996765.8614; Historiske produktionstal (kWh): 2015: 8121719.1821; Historiske produktionstal (kWh): 2016: 6884133.6032; Historiske produktionstal (kWh): 2017: 8032616.7619; Historiske produktionstal (kWh): 2018: 7032675.3219; Historiske produktionstal (kWh): 2019: 6955659.3997 | 427545.6272 | 992376.5069 | 619674.9919 | 511906.1355 | 510428.0619 | 3061931.3233
570714700000106071 | 2003-06-17 | 2300 | 82.4 | 68.8 | BONUS | 2,3 MW | 376 | Guldborgsund | HAV | Uoplyst | hav | 673391.84 | 6047153.429 | GST, 15-05-2019 | 0 | Historiske produktionstal (kWh): 2003: 2585261.1318; Historiske produktionstal (kWh): 2004: 8015901.3438; Historiske produktionstal (kWh): 2005: 7599237.3438; Historiske produktionstal (kWh): 2006: 7183189.875; Historiske produktionstal (kWh): 2007: 5637561.9873; Historiske produktionstal (kWh): 2008: 8459562.1875; Historiske produktionstal (kWh): 2009: 7668221.8125; Historiske produktionstal (kWh): 2010: 7306662.7639; Historiske produktionstal (kWh): 2011: 8342347.2311; Historiske produktionstal (kWh): 2012: 7988296.716; Historiske produktionstal (kWh): 2013: 7400952.7434; Historiske produktionstal (kWh): 2014: 7996765.8614; Historiske produktionstal (kWh): 2015: 8121719.1821; Historiske produktionstal (kWh): 2016: 6884133.6032; Historiske produktionstal (kWh): 2017: 8032616.7619; Historiske produktionstal (kWh): 2018: 7032675.3219; Historiske produktionstal (kWh): 2019: 6955659.3997 | 427545.6272 | 992376.5069 | 619674.9919 | 511906.1355 | 510428.0619 | 3061931.3233
570714700000106088 | 2003-06-17 | 2300 | 82.4 | 68.8 | BONUS | 2,3 MW | 376 | Guldborgsund | HAV | Uoplyst | hav | 673410.164 | 6046672.912 | GST, 15-05-2019 |  | Historiske produktionstal (kWh): 2003: 2585261.1318; Historiske produktionstal (kWh): 2004: 8015901.3438; Historiske produktionstal (kWh): 2005: 7599237.3438; Historiske produktionstal (kWh): 2006: 7183189.875; Historiske produktionstal (kWh): 2007: 5637561.9873; Historiske produktionstal (kWh): 2008: 8459562.1875; Historiske produktionstal (kWh): 2009: 7668221.8125; Historiske produktionstal (kWh): 2010: 7306662.7639; Historiske produktionstal (kWh): 2011: 8342347.2311; Historiske produktionstal (kWh): 2012: 7988296.716; Historiske produktionstal (kWh): 2013: 7400952.7434; Historiske produktionstal (kWh): 2014: 7996765.8614; Historiske produktionstal (kWh): 2015: 8121719.1821; Historiske produktionstal (kWh): 2016: 6884133.6032; Historiske produktionstal (kWh): 2017: 8032616.7619; Historiske produktionstal (kWh): 2018: 7032675.3219; Historiske produktionstal (kWh): 2019: 6955659.3997 | 427545.6272 | 992376.5069 | 619674.9919 | 511906.1355 | 510428.0619 | 3061931.3233
570714700000106095 | 2003-06-17 | 2300 | 82.4 | 68.8 | BONUS | 2,3 MW | 376 | Guldborgsund | HAV | Uoplyst | hav | 673428.529 | 6046191.284 | GST, 15-05-2019 | 0 | Historiske produktionstal (kWh): 2003: 2585261.1318; Historiske produktionstal (kWh): 2004: 8015901.3438; Historiske produktionstal (kWh): 2005: 7599237.3438; Historiske produktionstal (kWh): 2006: 7183189.875; Historiske produktionstal (kWh): 2007: 5637561.9873; Historiske produktionstal (kWh): 2008: 8459562.1875; Historiske produktionstal (kWh): 2009: 7668221.8125; Historiske produktionstal (kWh): 2010: 7306662.7639; Historiske produktionstal (kWh): 2011: 8342347.2311; Historiske produktionstal (kWh): 2012: 7988296.716; Historiske produktionstal (kWh): 2013: 7400952.7434; Historiske produktionstal (kWh): 2014: 7996765.8614; Historiske produktionstal (kWh): 2015: 8121719.1821; Historiske produktionstal (kWh): 2016: 6884133.6032; Historiske produktionstal (kWh): 2017: 8032616.7619; Historiske produktionstal (kWh): 2018: 7032675.3219; Historiske produktionstal (kWh): 2019: 6955659.3997 | 427545.6272 | 992376.5069 | 619674.9919 | 511906.1355 | 510428.0619 | 3061931.3233
570714700000106101 | 2003-06-17 | 2300 | 82.4 | 68.8 | BONUS | 2,3 MW | 376 | Guldborgsund | HAV | Uoplyst | hav | 674140.5 | 6049925.672 | GST, 15-05-2019 | 0 | Historiske produktionstal (kWh): 2003: 2585261.1318; Historiske produktionstal (kWh): 2004: 8015901.3438; Historiske produktionstal (kWh): 2005: 7599237.3438; Historiske produktionstal (kWh): 2006: 7183189.875; Historiske produktionstal (kWh): 2007: 5637561.9873; Historiske produktionstal (kWh): 2008: 8459562.1875; Historiske produktionstal (kWh): 2009: 7668221.8125; Historiske produktionstal (kWh): 2010: 7306662.7639; Historiske produktionstal (kWh): 2011: 8342347.2311; Historiske produktionstal (kWh): 2012: 7988296.716; Historiske produktionstal (kWh): 2013: 7400952.7434; Historiske produktionstal (kWh): 2014: 7996765.8614; Historiske produktionstal (kWh): 2015: 8121719.1821; Historiske produktionstal (kWh): 2016: 6884133.6032; Historiske produktionstal (kWh): 2017: 8032616.7619; Historiske produktionstal (kWh): 2018: 7032675.3219; Historiske produktionstal (kWh): 2019: 6955659.3997 | 427545.6272 | 992376.5069 | 619674.9919 | 511906.1355 | 510428.0619 | 3061931.3233
570714700000106118 | 2003-06-17 | 2300 | 82.4 | 68.8 | BONUS | 2,3 MW | 376 | Guldborgsund | HAV | Uoplyst | hav | 674158.962 | 6049444.043 | GST, 15-05-2019 | 0 | Historiske produktionstal (kWh): 2003: 2585261.1318; Historiske produktionstal (kWh): 2004: 8015901.3438; Historiske produktionstal (kWh): 2005: 7599237.3438; Historiske produktionstal (kWh): 2006: 7183189.875; Historiske produktionstal (kWh): 2007: 5637561.9873; Historiske produktionstal (kWh): 2008: 8459562.1875; Historiske produktionstal (kWh): 2009: 7668221.8125; Historiske produktionstal (kWh): 2010: 7306662.7639; Historiske produktionstal (kWh): 2011: 8342347.2311; Historiske produktionstal (kWh): 2012: 7988296.716; Historiske produktionstal (kWh): 2013: 7400952.7434; Historiske produktionstal (kWh): 2014: 7996765.8614; Historiske produktionstal (kWh): 2015: 8121719.1821; Historiske produktionstal (kWh): 2016: 6884133.6032; Historiske produktionstal (kWh): 2017: 8032616.7619; Historiske produktionstal (kWh): 2018: 7032675.3219; Historiske produktionstal (kWh): 2019: 6955659.3997 | 427545.6272 | 992376.5069 | 619674.9919 | 511906.1355 | 510428.0619 | 3061931.3233
570714700000106125 | 2003-06-17 | 2300 | 82.4 | 68.8 | BONUS | 2,3 MW | 376 | Guldborgsund | HAV | Uoplyst | hav | 674177.424 | 6048962.414 | GST, 15-05-2019 | 0 | Historiske produktionstal (kWh): 2003: 2585261.1318; Historiske produktionstal (kWh): 2004: 8015901.3438; Historiske produktionstal (kWh): 2005: 7599237.3438; Historiske produktionstal (kWh): 2006: 7183189.875; Historiske produktionstal (kWh): 2007: 5637561.9873; Historiske produktionstal (kWh): 2008: 8459562.1875; Historiske produktionstal (kWh): 2009: 7668221.8125; Historiske produktionstal (kWh): 2010: 7306662.7639; Historiske produktionstal (kWh): 2011: 8342347.2311; Historiske produktionstal (kWh): 2012: 7988296.716; Historiske produktionstal (kWh): 2013: 7400952.7434; Historiske produktionstal (kWh): 2014: 7996765.8614; Historiske produktionstal (kWh): 2015: 8121719.1821; Historiske produktionstal (kWh): 2016: 6884133.6032; Historiske produktionstal (kWh): 2017: 8032616.7619; Historiske produktionstal (kWh): 2018: 7032675.3219; Historiske produktionstal (kWh): 2019: 6955659.3997 | 427545.6272 | 992376.5069 | 619674.9919 | 511906.1355 | 510428.0619 | 3061931.3233
570714700000106132 | 2003-06-17 | 2300 | 82.4 | 68.8 | BONUS | 2,3 MW | 376 | Guldborgsund | HAV | Uoplyst | hav | 674195.884 | 6048480.786 | GST, 15-05-2019 | 0 | Historiske produktionstal (kWh): 2003: 2585261.1318; Historiske produktionstal (kWh): 2004: 8015901.3438; Historiske produktionstal (kWh): 2005: 7599237.3438; Historiske produktionstal (kWh): 2006: 7183189.875; Historiske produktionstal (kWh): 2007: 5637561.9873; Historiske produktionstal (kWh): 2008: 8459562.1875; Historiske produktionstal (kWh): 2009: 7668221.8125; Historiske produktionstal (kWh): 2010: 7306662.7639; Historiske produktionstal (kWh): 2011: 8342347.2311; Historiske produktionstal (kWh): 2012: 7988296.716; Historiske produktionstal (kWh): 2013: 7400952.7434; Historiske produktionstal (kWh): 2014: 7996765.8614; Historiske produktionstal (kWh): 2015: 8121719.1821; Historiske produktionstal (kWh): 2016: 6884133.6032; Historiske produktionstal (kWh): 2017: 8032616.7619; Historiske produktionstal (kWh): 2018: 7032675.3219; Historiske produktionstal (kWh): 2019: 6955659.3997 | 427545.6272 | 992376.5069 | 619674.9919 | 511906.1355 | 510428.0619 | 3061931.3233
570714700000106149 | 2003-06-17 | 2300 | 82.4 | 68.8 | BONUS | 2,3 MW | 376 | Guldborgsund | HAV | Uoplyst | hav | 674214.301 | 6048000.27 | GST, 15-05-2019 | 0 | Historiske produktionstal (kWh): 2003: 2585261.1318; Historiske produktionstal (kWh): 2004: 8015901.3438; Historiske produktionstal (kWh): 2005: 7599237.3438; Historiske produktionstal (kWh): 2006: 7183189.875; Historiske produktionstal (kWh): 2007: 5637561.9873; Historiske produktionstal (kWh): 2008: 8459562.1875; Historiske produktionstal (kWh): 2009: 7668221.8125; Historiske produktionstal (kWh): 2010: 7306662.7639; Historiske produktionstal (kWh): 2011: 8342347.2311; Historiske produktionstal (kWh): 2012: 7988296.716; Historiske produktionstal (kWh): 2013: 7400952.7434; Historiske produktionstal (kWh): 2014: 7996765.8614; Historiske produktionstal (kWh): 2015: 8121719.1821; Historiske produktionstal (kWh): 2016: 6884133.6032; Historiske produktionstal (kWh): 2017: 8032616.7619; Historiske produktionstal (kWh): 2018: 7032675.3219; Historiske produktionstal (kWh): 2019: 6955659.3997 | 427545.6272 | 992376.5069 | 619674.9919 | 511906.1355 | 510428.0619 | 3061931.3233
570714700000106156 | 2003-06-17 | 2300 | 82.4 | 68.8 | BONUS | 2,3 MW | 376 | Guldborgsund | HAV | Uoplyst | hav | 674232.759 | 6047518.642 | GST, 15-05-2019 | 0 | Historiske produktionstal (kWh): 2003: 2585261.1318; Historiske produktionstal (kWh): 2004: 8015901.3438; Historiske produktionstal (kWh): 2005: 7599237.3438; Historiske produktionstal (kWh): 2006: 7183189.875; Historiske produktionstal (kWh): 2007: 5637561.9873; Historiske produktionstal (kWh): 2008: 8459562.1875; Historiske produktionstal (kWh): 2009: 7668221.8125; Historiske produktionstal (kWh): 2010: 7306662.7639; Historiske produktionstal (kWh): 2011: 8342347.2311; Historiske produktionstal (kWh): 2012: 7988296.716; Historiske produktionstal (kWh): 2013: 7400952.7434; Historiske produktionstal (kWh): 2014: 7996765.8614; Historiske produktionstal (kWh): 2015: 8121719.1821; Historiske produktionstal (kWh): 2016: 6884133.6032; Historiske produktionstal (kWh): 2017: 8032616.7619; Historiske produktionstal (kWh): 2018: 7032675.3219; Historiske produktionstal (kWh): 2019: 6955659.3997 | 427545.6272 | 992376.5069 | 619674.9919 | 511906.1355 | 510428.0619 | 3061931.3233
570714700000106163 | 2003-06-17 | 2300 | 82.4 | 68.8 | BONUS | 2,3 MW | 376 | Guldborgsund | HAV | Uoplyst | hav | 674251.217 | 6047037.015 | GST, 15-05-2019 | 0 | Historiske produktionstal (kWh): 2003: 2585261.1318; Historiske produktionstal (kWh): 2004: 8015901.3438; Historiske produktionstal (kWh): 2005: 7599237.3438; Historiske produktionstal (kWh): 2006: 7183189.875; Historiske produktionstal (kWh): 2007: 5637561.9873; Historiske produktionstal (kWh): 2008: 8459562.1875; Historiske produktionstal (kWh): 2009: 7668221.8125; Historiske produktionstal (kWh): 2010: 7306662.7639; Historiske produktionstal (kWh): 2011: 8342347.2311; Historiske produktionstal (kWh): 2012: 7988296.716; Historiske produktionstal (kWh): 2013: 7400952.7434; Historiske produktionstal (kWh): 2014: 7996765.8614; Historiske produktionstal (kWh): 2015: 8121719.1821; Historiske produktionstal (kWh): 2016: 6884133.6032; Historiske produktionstal (kWh): 2017: 8032616.7619; Historiske produktionstal (kWh): 2018: 7032675.3219; Historiske produktionstal (kWh): 2019: 6955659.3997 | 427545.6272 | 992376.5069 | 619674.9919 | 511906.1355 | 510428.0619 | 3061931.3233
570714700000106170 | 2003-06-17 | 2300 | 82.4 | 68.8 | BONUS | 2,3 MW | 376 | Guldborgsund | HAV | Uoplyst | hav | 674269.673 | 6046555.388 | GST, 15-05-2019 | 0 | Historiske produktionstal (kWh): 2003: 2585261.1318; Historiske produktionstal (kWh): 2004: 8015901.3438; Historiske produktionstal (kWh): 2005: 7599237.3438; Historiske produktionstal (kWh): 2006: 7183189.875; Historiske produktionstal (kWh): 2007: 5637561.9873; Historiske produktionstal (kWh): 2008: 8459562.1875; Historiske produktionstal (kWh): 2009: 7668221.8125; Historiske produktionstal (kWh): 2010: 7306662.7639; Historiske produktionstal (kWh): 2011: 8342347.2311; Historiske produktionstal (kWh): 2012: 7988296.716; Historiske produktionstal (kWh): 2013: 7400952.7434; Historiske produktionstal (kWh): 2014: 7996765.8614; Historiske produktionstal (kWh): 2015: 8121719.1821; Historiske produktionstal (kWh): 2016: 6884133.6032; Historiske produktionstal (kWh): 2017: 8032616.7619; Historiske produktionstal (kWh): 2018: 7032675.3219; Historiske produktionstal (kWh): 2019: 6955659.3997 | 427545.6272 | 992376.5069 | 619674.9919 | 511906.1355 | 510428.0619 | 3061931.3233
570714700000106187 | 2003-06-17 | 2300 | 82.4 | 68.8 | BONUS | 2,3 MW | 376 | Guldborgsund | HAV | Uoplyst | hav | 674288.129 | 6046073.761 | GST, 15-05-2019 | 0 | Historiske produktionstal (kWh): 2003: 2585261.1318; Historiske produktionstal (kWh): 2004: 8015901.3438; Historiske produktionstal (kWh): 2005: 7599237.3438; Historiske produktionstal (kWh): 2006: 7183189.875; Historiske produktionstal (kWh): 2007: 5637561.9873; Historiske produktionstal (kWh): 2008: 8459562.1875; Historiske produktionstal (kWh): 2009: 7668221.8125; Historiske produktionstal (kWh): 2010: 7306662.7639; Historiske produktionstal (kWh): 2011: 8342347.2311; Historiske produktionstal (kWh): 2012: 7988296.716; Historiske produktionstal (kWh): 2013: 7400952.7434; Historiske produktionstal (kWh): 2014: 7996765.8614; Historiske produktionstal (kWh): 2015: 8121719.1821; Historiske produktionstal (kWh): 2016: 6884133.6032; Historiske produktionstal (kWh): 2017: 8032616.7619; Historiske produktionstal (kWh): 2018: 7032675.3219; Historiske produktionstal (kWh): 2019: 6955659.3997 | 427545.6272 | 992376.5069 | 619674.9919 | 511906.1355 | 510428.0619 | 3061931.3233
570714700000106194 | 2003-06-17 | 2300 | 82.4 | 68.8 | BONUS | 2,3 MW | 376 | Guldborgsund | HAV | Uoplyst | hav | 674999.431 | 6049808.296 | GST, 15-05-2019 | 0 | Historiske produktionstal (kWh): 2003: 2585261.1318; Historiske produktionstal (kWh): 2004: 8015901.3438; Historiske produktionstal (kWh): 2005: 7599237.3438; Historiske produktionstal (kWh): 2006: 7183189.875; Historiske produktionstal (kWh): 2007: 5637561.9873; Historiske produktionstal (kWh): 2008: 8459562.1875; Historiske produktionstal (kWh): 2009: 7668221.8125; Historiske produktionstal (kWh): 2010: 7306662.7639; Historiske produktionstal (kWh): 2011: 8342347.2311; Historiske produktionstal (kWh): 2012: 7988296.716; Historiske produktionstal (kWh): 2013: 7400952.7434; Historiske produktionstal (kWh): 2014: 7996765.8614; Historiske produktionstal (kWh): 2015: 8121719.1821; Historiske produktionstal (kWh): 2016: 6884133.6032; Historiske produktionstal (kWh): 2017: 8032616.7619; Historiske produktionstal (kWh): 2018: 7032675.3219; Historiske produktionstal (kWh): 2019: 6955659.3997 | 427545.6272 | 992376.5069 | 619674.9919 | 511906.1355 | 510428.0619 | 3061931.3233
570714700000106200 | 2003-06-17 | 2300 | 82.4 | 68.8 | BONUS | 2,3 MW | 376 | Guldborgsund | HAV | Uoplyst | hav | 675017.983 | 6049326.669 | GST, 15-05-2019 | 0 | Historiske produktionstal (kWh): 2003: 2585261.1318; Historiske produktionstal (kWh): 2004: 8015901.3438; Historiske produktionstal (kWh): 2005: 7599237.3438; Historiske produktionstal (kWh): 2006: 7183189.875; Historiske produktionstal (kWh): 2007: 5637561.9873; Historiske produktionstal (kWh): 2008: 8459562.1875; Historiske produktionstal (kWh): 2009: 7668221.8125; Historiske produktionstal (kWh): 2010: 7306662.7639; Historiske produktionstal (kWh): 2011: 8342347.2311; Historiske produktionstal (kWh): 2012: 7988296.716; Historiske produktionstal (kWh): 2013: 7400952.7434; Historiske produktionstal (kWh): 2014: 7996765.8614; Historiske produktionstal (kWh): 2015: 8121719.1821; Historiske produktionstal (kWh): 2016: 6884133.6032; Historiske produktionstal (kWh): 2017: 8032616.7619; Historiske produktionstal (kWh): 2018: 7032675.3219; Historiske produktionstal (kWh): 2019: 6955659.3997 | 427545.6272 | 992376.5069 | 619674.9919 | 511906.1355 | 510428.0619 | 3061931.3233
570714700000106217 | 2003-06-17 | 2300 | 82.4 | 68.8 | BONUS | 2,3 MW | 376 | Guldborgsund | HAV | Uoplyst | hav | 675036.535 | 6048845.042 | GST, 15-05-2019 | 0 | Historiske produktionstal (kWh): 2003: 2585261.1318; Historiske produktionstal (kWh): 2004: 8015901.3438; Historiske produktionstal (kWh): 2005: 7599237.3438; Historiske produktionstal (kWh): 2006: 7183189.875; Historiske produktionstal (kWh): 2007: 5637561.9873; Historiske produktionstal (kWh): 2008: 8459562.1875; Historiske produktionstal (kWh): 2009: 7668221.8125; Historiske produktionstal (kWh): 2010: 7306662.7639; Historiske produktionstal (kWh): 2011: 8342347.2311; Historiske produktionstal (kWh): 2012: 7988296.716; Historiske produktionstal (kWh): 2013: 7400952.7434; Historiske produktionstal (kWh): 2014: 7996765.8614; Historiske produktionstal (kWh): 2015: 8121719.1821; Historiske produktionstal (kWh): 2016: 6884133.6032; Historiske produktionstal (kWh): 2017: 8032616.7619; Historiske produktionstal (kWh): 2018: 7032675.3219; Historiske produktionstal (kWh): 2019: 6955659.3997 | 427545.6272 | 992376.5069 | 619674.9919 | 511906.1355 | 510428.0619 | 3061931.3233
570714700000106224 | 2003-06-17 | 2300 | 82.4 | 68.8 | BONUS | 2,3 MW | 376 | Guldborgsund | HAV | Uoplyst | hav | 675055.043 | 6048364.528 | GST, 15-05-2019 | 0 | Historiske produktionstal (kWh): 2003: 2585261.1318; Historiske produktionstal (kWh): 2004: 8015901.3438; Historiske produktionstal (kWh): 2005: 7599237.3438; Historiske produktionstal (kWh): 2006: 7183189.875; Historiske produktionstal (kWh): 2007: 5637561.9873; Historiske produktionstal (kWh): 2008: 8459562.1875; Historiske produktionstal (kWh): 2009: 7668221.8125; Historiske produktionstal (kWh): 2010: 7306662.7639; Historiske produktionstal (kWh): 2011: 8342347.2311; Historiske produktionstal (kWh): 2012: 7988296.716; Historiske produktionstal (kWh): 2013: 7400952.7434; Historiske produktionstal (kWh): 2014: 7996765.8614; Historiske produktionstal (kWh): 2015: 8121719.1821; Historiske produktionstal (kWh): 2016: 6884133.6032; Historiske produktionstal (kWh): 2017: 8032616.7619; Historiske produktionstal (kWh): 2018: 7032675.3219; Historiske produktionstal (kWh): 2019: 6955659.3997 | 427545.6272 | 992376.5069 | 619674.9919 | 511906.1355 | 510428.0619 | 3061931.3233
570714700000106231 | 2003-06-17 | 2300 | 82.4 | 68.8 | BONUS | 2,3 MW | 376 | Guldborgsund | HAV | Uoplyst | hav | 675073.593 | 6047882.902 | GST, 15-05-2019 | 0 | Historiske produktionstal (kWh): 2003: 2585261.1318; Historiske produktionstal (kWh): 2004: 8015901.3438; Historiske produktionstal (kWh): 2005: 7599237.3438; Historiske produktionstal (kWh): 2006: 7183189.875; Historiske produktionstal (kWh): 2007: 5637561.9873; Historiske produktionstal (kWh): 2008: 8459562.1875; Historiske produktionstal (kWh): 2009: 7668221.8125; Historiske produktionstal (kWh): 2010: 7306662.7639; Historiske produktionstal (kWh): 2011: 8342347.2311; Historiske produktionstal (kWh): 2012: 7988296.716; Historiske produktionstal (kWh): 2013: 7400952.7434; Historiske produktionstal (kWh): 2014: 7996765.8614; Historiske produktionstal (kWh): 2015: 8121719.1821; Historiske produktionstal (kWh): 2016: 6884133.6032; Historiske produktionstal (kWh): 2017: 8032616.7619; Historiske produktionstal (kWh): 2018: 7032675.3219; Historiske produktionstal (kWh): 2019: 6955659.3997 | 427545.6272 | 992376.5069 | 619674.9919 | 511906.1355 | 510428.0619 | 3061931.3233
570714700000106248 | 2003-06-17 | 2300 | 82.4 | 68.8 | BONUS | 2,3 MW | 376 | Guldborgsund | HAV | Uoplyst | hav | 675092.141 | 6047401.276 | GST, 15-05-2019 | 0 | Historiske produktionstal (kWh): 2003: 2585261.1318; Historiske produktionstal (kWh): 2004: 8015901.3438; Historiske produktionstal (kWh): 2005: 7599237.3438; Historiske produktionstal (kWh): 2006: 7183189.875; Historiske produktionstal (kWh): 2007: 5637561.9873; Historiske produktionstal (kWh): 2008: 8459562.1875; Historiske produktionstal (kWh): 2009: 7668221.8125; Historiske produktionstal (kWh): 2010: 7306662.7639; Historiske produktionstal (kWh): 2011: 8342347.2311; Historiske produktionstal (kWh): 2012: 7988296.716; Historiske produktionstal (kWh): 2013: 7400952.7434; Historiske produktionstal (kWh): 2014: 7996765.8614; Historiske produktionstal (kWh): 2015: 8121719.1821; Historiske produktionstal (kWh): 2016: 6884133.6032; Historiske produktionstal (kWh): 2017: 8032616.7619; Historiske produktionstal (kWh): 2018: 7032675.3219; Historiske produktionstal (kWh): 2019: 6955659.3997 | 427545.6272 | 992376.5069 | 619674.9919 | 511906.1355 | 510428.0619 | 3061931.3233
570714700000106255 | 2003-06-17 | 2300 | 82.4 | 68.8 | BONUS | 2,3 MW | 376 | Guldborgsund | HAV | Uoplyst | hav | 675110.689 | 6046919.65 | GST, 15-05-2019 | 0 | Historiske produktionstal (kWh): 2003: 2585261.1318; Historiske produktionstal (kWh): 2004: 8015901.3438; Historiske produktionstal (kWh): 2005: 7599237.3438; Historiske produktionstal (kWh): 2006: 7183189.875; Historiske produktionstal (kWh): 2007: 5637561.9873; Historiske produktionstal (kWh): 2008: 8459562.1875; Historiske produktionstal (kWh): 2009: 7668221.8125; Historiske produktionstal (kWh): 2010: 7306662.7639; Historiske produktionstal (kWh): 2011: 8342347.2311; Historiske produktionstal (kWh): 2012: 7988296.716; Historiske produktionstal (kWh): 2013: 7400952.7434; Historiske produktionstal (kWh): 2014: 7996765.8614; Historiske produktionstal (kWh): 2015: 8121719.1821; Historiske produktionstal (kWh): 2016: 6884133.6032; Historiske produktionstal (kWh): 2017: 8032616.7619; Historiske produktionstal (kWh): 2018: 7032675.3219; Historiske produktionstal (kWh): 2019: 6955659.3997 | 427545.6272 | 992376.5069 | 619674.9919 | 511906.1355 | 510428.0619 | 3061931.3233
570714700000106262 | 2003-06-17 | 2300 | 82.4 | 68.8 | BONUS | 2,3 MW | 376 | Guldborgsund | HAV | Uoplyst | hav | 675129.236 | 6046438.024 | GST, 15-05-2019 | 0 | Historiske produktionstal (kWh): 2003: 2585261.1318; Historiske produktionstal (kWh): 2004: 8015901.3438; Historiske produktionstal (kWh): 2005: 7599237.3438; Historiske produktionstal (kWh): 2006: 7183189.875; Historiske produktionstal (kWh): 2007: 5637561.9873; Historiske produktionstal (kWh): 2008: 8459562.1875; Historiske produktionstal (kWh): 2009: 7668221.8125; Historiske produktionstal (kWh): 2010: 7306662.7639; Historiske produktionstal (kWh): 2011: 8342347.2311; Historiske produktionstal (kWh): 2012: 7988296.716; Historiske produktionstal (kWh): 2013: 7400952.7434; Historiske produktionstal (kWh): 2014: 7996765.8614; Historiske produktionstal (kWh): 2015: 8121719.1821; Historiske produktionstal (kWh): 2016: 6884133.6032; Historiske produktionstal (kWh): 2017: 8032616.7619; Historiske produktionstal (kWh): 2018: 7032675.3219; Historiske produktionstal (kWh): 2019: 6955659.3997 | 427545.6272 | 992376.5069 | 619674.9919 | 511906.1355 | 510428.0619 | 3061931.3233
570714700000106279 | 2003-06-17 | 2300 | 82.4 | 68.8 | BONUS | 2,3 MW | 376 | Guldborgsund | HAV | Uoplyst | hav | 675147.739 | 6045957.512 | GST, 15-05-2019 | 0 | Historiske produktionstal (kWh): 2003: 2585261.1318; Historiske produktionstal (kWh): 2004: 8015901.3438; Historiske produktionstal (kWh): 2005: 7599237.3438; Historiske produktionstal (kWh): 2006: 7183189.875; Historiske produktionstal (kWh): 2007: 5637561.9873; Historiske produktionstal (kWh): 2008: 8459562.1875; Historiske produktionstal (kWh): 2009: 7668221.8125; Historiske produktionstal (kWh): 2010: 7306662.7639; Historiske produktionstal (kWh): 2011: 8342347.2311; Historiske produktionstal (kWh): 2012: 7988296.716; Historiske produktionstal (kWh): 2013: 7400952.7434; Historiske produktionstal (kWh): 2014: 7996765.8614; Historiske produktionstal (kWh): 2015: 8121719.1821; Historiske produktionstal (kWh): 2016: 6884133.6032; Historiske produktionstal (kWh): 2017: 8032616.7619; Historiske produktionstal (kWh): 2018: 7032675.3219; Historiske produktionstal (kWh): 2019: 6955659.3997 | 427545.6272 | 992376.5069 | 619674.9919 | 511906.1355 | 510428.0619 | 3061931.3233
570714700000106286 | 2003-06-17 | 2300 | 82.4 | 68.8 | BONUS | 2,3 MW | 376 | Guldborgsund | HAV | Uoplyst | hav | 675859.062 | 6049691.107 | GST, 15-05-2019 | 0 | Historiske produktionstal (kWh): 2003: 2585261.1318; Historiske produktionstal (kWh): 2004: 8015901.3438; Historiske produktionstal (kWh): 2005: 7599237.3438; Historiske produktionstal (kWh): 2006: 7183189.875; Historiske produktionstal (kWh): 2007: 5637561.9873; Historiske produktionstal (kWh): 2008: 8459562.1875; Historiske produktionstal (kWh): 2009: 7668221.8125; Historiske produktionstal (kWh): 2010: 7306662.7639; Historiske produktionstal (kWh): 2011: 8342347.2311; Historiske produktionstal (kWh): 2012: 7988296.716; Historiske produktionstal (kWh): 2013: 7400952.7434; Historiske produktionstal (kWh): 2014: 7996765.8614; Historiske produktionstal (kWh): 2015: 8121719.1821; Historiske produktionstal (kWh): 2016: 6884133.6032; Historiske produktionstal (kWh): 2017: 8032616.7619; Historiske produktionstal (kWh): 2018: 7032675.3219; Historiske produktionstal (kWh): 2019: 6955659.3997 | 427545.6272 | 992376.5069 | 619674.9919 | 511906.1355 | 510428.0619 | 3061931.3233
570714700000106293 | 2003-06-17 | 2300 | 82.4 | 68.8 | BONUS | 2,3 MW | 376 | Guldborgsund | HAV | Uoplyst | hav | 675877.058 | 6049209.457 | GST, 15-05-2019 | 0 | Historiske produktionstal (kWh): 2003: 2585261.1318; Historiske produktionstal (kWh): 2004: 8015901.3438; Historiske produktionstal (kWh): 2005: 7599237.3438; Historiske produktionstal (kWh): 2006: 7183189.875; Historiske produktionstal (kWh): 2007: 5637561.9873; Historiske produktionstal (kWh): 2008: 8459562.1875; Historiske produktionstal (kWh): 2009: 7668221.8125; Historiske produktionstal (kWh): 2010: 7306662.7639; Historiske produktionstal (kWh): 2011: 8342347.2311; Historiske produktionstal (kWh): 2012: 7988296.716; Historiske produktionstal (kWh): 2013: 7400952.7434; Historiske produktionstal (kWh): 2014: 7996765.8614; Historiske produktionstal (kWh): 2015: 8121719.1821; Historiske produktionstal (kWh): 2016: 6884133.6032; Historiske produktionstal (kWh): 2017: 8032616.7619; Historiske produktionstal (kWh): 2018: 7032675.3219; Historiske produktionstal (kWh): 2019: 6955659.3997 | 427545.6272 | 992376.5069 | 619674.9919 | 511906.1355 | 510428.0619 | 3061931.3233
570714700000106309 | 2003-06-17 | 2300 | 82.4 | 68.8 | BONUS | 2,3 MW | 376 | Guldborgsund | HAV | Uoplyst | hav | 675895.657 | 6048728.944 | GST, 15-05-2019 | 0 | Historiske produktionstal (kWh): 2003: 2585261.1318; Historiske produktionstal (kWh): 2004: 8015901.3438; Historiske produktionstal (kWh): 2005: 7599237.3438; Historiske produktionstal (kWh): 2006: 7183189.875; Historiske produktionstal (kWh): 2007: 5637561.9873; Historiske produktionstal (kWh): 2008: 8459562.1875; Historiske produktionstal (kWh): 2009: 7668221.8125; Historiske produktionstal (kWh): 2010: 7306662.7639; Historiske produktionstal (kWh): 2011: 8342347.2311; Historiske produktionstal (kWh): 2012: 7988296.716; Historiske produktionstal (kWh): 2013: 7400952.7434; Historiske produktionstal (kWh): 2014: 7996765.8614; Historiske produktionstal (kWh): 2015: 8121719.1821; Historiske produktionstal (kWh): 2016: 6884133.6032; Historiske produktionstal (kWh): 2017: 8032616.7619; Historiske produktionstal (kWh): 2018: 7032675.3219; Historiske produktionstal (kWh): 2019: 6955659.3997 | 427545.6272 | 992376.5069 | 619674.9919 | 511906.1355 | 510428.0619 | 3061931.3233
570714700000106316 | 2003-06-17 | 2300 | 82.4 | 68.8 | BONUS | 2,3 MW | 376 | Guldborgsund | HAV | Uoplyst | hav | 675914.298 | 6048247.319 | GST, 15-05-2019 | 0 | Historiske produktionstal (kWh): 2003: 2585261.1318; Historiske produktionstal (kWh): 2004: 8015901.3438; Historiske produktionstal (kWh): 2005: 7599237.3438; Historiske produktionstal (kWh): 2006: 7183189.875; Historiske produktionstal (kWh): 2007: 5637561.9873; Historiske produktionstal (kWh): 2008: 8459562.1875; Historiske produktionstal (kWh): 2009: 7668221.8125; Historiske produktionstal (kWh): 2010: 7306662.7639; Historiske produktionstal (kWh): 2011: 8342347.2311; Historiske produktionstal (kWh): 2012: 7988296.716; Historiske produktionstal (kWh): 2013: 7400952.7434; Historiske produktionstal (kWh): 2014: 7996765.8614; Historiske produktionstal (kWh): 2015: 8121719.1821; Historiske produktionstal (kWh): 2016: 6884133.6032; Historiske produktionstal (kWh): 2017: 8032616.7619; Historiske produktionstal (kWh): 2018: 7032675.3219; Historiske produktionstal (kWh): 2019: 6955659.3997 | 427545.6272 | 992376.5069 | 619674.9919 | 511906.1355 | 510428.0619 | 3061931.3233
570714700000106323 | 2003-06-17 | 2300 | 82.4 | 68.8 | BONUS | 2,3 MW | 376 | Guldborgsund | HAV | Uoplyst | hav | 675932.938 | 6047765.695 | GST, 15-05-2019 | 0 | Historiske produktionstal (kWh): 2003: 2585261.1318; Historiske produktionstal (kWh): 2004: 8015901.3438; Historiske produktionstal (kWh): 2005: 7599237.3438; Historiske produktionstal (kWh): 2006: 7183189.875; Historiske produktionstal (kWh): 2007: 5637561.9873; Historiske produktionstal (kWh): 2008: 8459562.1875; Historiske produktionstal (kWh): 2009: 7668221.8125; Historiske produktionstal (kWh): 2010: 7306662.7639; Historiske produktionstal (kWh): 2011: 8342347.2311; Historiske produktionstal (kWh): 2012: 7988296.716; Historiske produktionstal (kWh): 2013: 7400952.7434; Historiske produktionstal (kWh): 2014: 7996765.8614; Historiske produktionstal (kWh): 2015: 8121719.1821; Historiske produktionstal (kWh): 2016: 6884133.6032; Historiske produktionstal (kWh): 2017: 8032616.7619; Historiske produktionstal (kWh): 2018: 7032675.3219; Historiske produktionstal (kWh): 2019: 6955659.3997 | 427545.6272 | 992376.5069 | 619674.9919 | 511906.1355 | 510428.0619 | 3061931.3233
570714700000106330 | 2003-06-17 | 2300 | 82.4 | 68.8 | BONUS | 2,3 MW | 376 | Guldborgsund | HAV | Uoplyst | hav | 675951.577 | 6047284.07 | GST, 15-05-2019 | 0 | Historiske produktionstal (kWh): 2003: 2585261.1318; Historiske produktionstal (kWh): 2004: 8015901.3438; Historiske produktionstal (kWh): 2005: 7599237.3438; Historiske produktionstal (kWh): 2006: 7183189.875; Historiske produktionstal (kWh): 2007: 5637561.9873; Historiske produktionstal (kWh): 2008: 8459562.1875; Historiske produktionstal (kWh): 2009: 7668221.8125; Historiske produktionstal (kWh): 2010: 7306662.7639; Historiske produktionstal (kWh): 2011: 8342347.2311; Historiske produktionstal (kWh): 2012: 7988296.716; Historiske produktionstal (kWh): 2013: 7400952.7434; Historiske produktionstal (kWh): 2014: 7996765.8614; Historiske produktionstal (kWh): 2015: 8121719.1821; Historiske produktionstal (kWh): 2016: 6884133.6032; Historiske produktionstal (kWh): 2017: 8032616.7619; Historiske produktionstal (kWh): 2018: 7032675.3219; Historiske produktionstal (kWh): 2019: 6955659.3997 | 427545.6272 | 992376.5069 | 619674.9919 | 511906.1355 | 510428.0619 | 3061931.3233
570714700000106347 | 2003-06-17 | 2300 | 82.4 | 68.8 | BONUS | 2,3 MW | 376 | Guldborgsund | HAV | Uoplyst | hav | 675970.215 | 6046802.446 | GST, 15-05-2019 | 0 | Historiske produktionstal (kWh): 2003: 2585261.1318; Historiske produktionstal (kWh): 2004: 8015901.3438; Historiske produktionstal (kWh): 2005: 7599237.3438; Historiske produktionstal (kWh): 2006: 7183189.875; Historiske produktionstal (kWh): 2007: 5637561.9873; Historiske produktionstal (kWh): 2008: 8459562.1875; Historiske produktionstal (kWh): 2009: 7668221.8125; Historiske produktionstal (kWh): 2010: 7306662.7639; Historiske produktionstal (kWh): 2011: 8342347.2311; Historiske produktionstal (kWh): 2012: 7988296.716; Historiske produktionstal (kWh): 2013: 7400952.7434; Historiske produktionstal (kWh): 2014: 7996765.8614; Historiske produktionstal (kWh): 2015: 8121719.1821; Historiske produktionstal (kWh): 2016: 6884133.6032; Historiske produktionstal (kWh): 2017: 8032616.7619; Historiske produktionstal (kWh): 2018: 7032675.3219; Historiske produktionstal (kWh): 2019: 6955659.3997 | 427545.6272 | 992376.5069 | 619674.9919 | 511906.1355 | 510428.0619 | 3061931.3233
570714700000106354 | 2003-06-17 | 2300 | 82.4 | 68.8 | BONUS | 2,3 MW | 376 | Guldborgsund | HAV | Uoplyst | hav | 675988.808 | 6046321.935 | GST, 15-05-2019 | 0 | Historiske produktionstal (kWh): 2003: 2585261.1318; Historiske produktionstal (kWh): 2004: 8015901.3438; Historiske produktionstal (kWh): 2005: 7599237.3438; Historiske produktionstal (kWh): 2006: 7183189.875; Historiske produktionstal (kWh): 2007: 5637561.9873; Historiske produktionstal (kWh): 2008: 8459562.1875; Historiske produktionstal (kWh): 2009: 7668221.8125; Historiske produktionstal (kWh): 2010: 7306662.7639; Historiske produktionstal (kWh): 2011: 8342347.2311; Historiske produktionstal (kWh): 2012: 7988296.716; Historiske produktionstal (kWh): 2013: 7400952.7434; Historiske produktionstal (kWh): 2014: 7996765.8614; Historiske produktionstal (kWh): 2015: 8121719.1821; Historiske produktionstal (kWh): 2016: 6884133.6032; Historiske produktionstal (kWh): 2017: 8032616.7619; Historiske produktionstal (kWh): 2018: 7032675.3219; Historiske produktionstal (kWh): 2019: 6955659.3997 | 427545.6272 | 992376.5069 | 619674.9919 | 511906.1355 | 510428.0619 | 3061931.3233
570714700000106361 | 2003-06-17 | 2300 | 82.4 | 68.8 | BONUS | 2,3 MW | 376 | Guldborgsund | HAV | Uoplyst | hav | 676007.444 | 6045840.312 | GST, 15-05-2019 | 0 | Historiske produktionstal (kWh): 2003: 2585261.1318; Historiske produktionstal (kWh): 2004: 8015901.3438; Historiske produktionstal (kWh): 2005: 7599237.3438; Historiske produktionstal (kWh): 2006: 7183189.875; Historiske produktionstal (kWh): 2007: 5637561.9873; Historiske produktionstal (kWh): 2008: 8459562.1875; Historiske produktionstal (kWh): 2009: 7668221.8125; Historiske produktionstal (kWh): 2010: 7306662.7639; Historiske produktionstal (kWh): 2011: 8342347.2311; Historiske produktionstal (kWh): 2012: 7988296.716; Historiske produktionstal (kWh): 2013: 7400952.7434; Historiske produktionstal (kWh): 2014: 7996765.8614; Historiske produktionstal (kWh): 2015: 8121719.1821; Historiske produktionstal (kWh): 2016: 6884133.6032; Historiske produktionstal (kWh): 2017: 8032616.7619; Historiske produktionstal (kWh): 2018: 7032675.3219; Historiske produktionstal (kWh): 2019: 6955659.3997 | 427545.6272 | 992376.5069 | 619674.9919 | 511906.1355 | 510428.0619 | 3061931.3233
570714700000106378 | 2003-06-17 | 2300 | 82.4 | 68.8 | BONUS | 2,3 MW | 376 | Guldborgsund | HAV | Uoplyst | hav | 676717.453 | 6049574.029 | GST, 15-05-2019 | 0 | Historiske produktionstal (kWh): 2003: 2585261.1318; Historiske produktionstal (kWh): 2004: 8015901.3438; Historiske produktionstal (kWh): 2005: 7599237.3438; Historiske produktionstal (kWh): 2006: 7183189.875; Historiske produktionstal (kWh): 2007: 5637561.9873; Historiske produktionstal (kWh): 2008: 8459562.1875; Historiske produktionstal (kWh): 2009: 7668221.8125; Historiske produktionstal (kWh): 2010: 7306662.7639; Historiske produktionstal (kWh): 2011: 8342347.2311; Historiske produktionstal (kWh): 2012: 7988296.716; Historiske produktionstal (kWh): 2013: 7400952.7434; Historiske produktionstal (kWh): 2014: 7996765.8614; Historiske produktionstal (kWh): 2015: 8121719.1821; Historiske produktionstal (kWh): 2016: 6884133.6032; Historiske produktionstal (kWh): 2017: 8032616.7619; Historiske produktionstal (kWh): 2018: 7032675.3219; Historiske produktionstal (kWh): 2019: 6955659.3997 | 427545.6272 | 992376.5069 | 619674.9919 | 511906.1355 | 510428.0619 | 3061931.3233
570714700000106385 | 2003-06-17 | 2300 | 82.4 | 68.8 | BONUS | 2,3 MW | 376 | Guldborgsund | HAV | Uoplyst | hav | 676736.186 | 6049092.406 | GST, 15-05-2019 | 0 | Historiske produktionstal (kWh): 2003: 2585261.1318; Historiske produktionstal (kWh): 2004: 8015901.3438; Historiske produktionstal (kWh): 2005: 7599237.3438; Historiske produktionstal (kWh): 2006: 7183189.875; Historiske produktionstal (kWh): 2007: 5637561.9873; Historiske produktionstal (kWh): 2008: 8459562.1875; Historiske produktionstal (kWh): 2009: 7668221.8125; Historiske produktionstal (kWh): 2010: 7306662.7639; Historiske produktionstal (kWh): 2011: 8342347.2311; Historiske produktionstal (kWh): 2012: 7988296.716; Historiske produktionstal (kWh): 2013: 7400952.7434; Historiske produktionstal (kWh): 2014: 7996765.8614; Historiske produktionstal (kWh): 2015: 8121719.1821; Historiske produktionstal (kWh): 2016: 6884133.6032; Historiske produktionstal (kWh): 2017: 8032616.7619; Historiske produktionstal (kWh): 2018: 7032675.3219; Historiske produktionstal (kWh): 2019: 6955659.3997 | 427545.6272 | 992376.5069 | 619674.9919 | 511906.1355 | 510428.0619 | 3061931.3233
570714700000106392 | 2003-06-17 | 2300 | 82.4 | 68.8 | BONUS | 2,3 MW | 376 | Guldborgsund | HAV | Uoplyst | hav | 676754.875 | 6048611.895 | GST, 15-05-2019 | 0 | Historiske produktionstal (kWh): 2003: 2585261.1318; Historiske produktionstal (kWh): 2004: 8015901.3438; Historiske produktionstal (kWh): 2005: 7599237.3438; Historiske produktionstal (kWh): 2006: 7183189.875; Historiske produktionstal (kWh): 2007: 5637561.9873; Historiske produktionstal (kWh): 2008: 8459562.1875; Historiske produktionstal (kWh): 2009: 7668221.8125; Historiske produktionstal (kWh): 2010: 7306662.7639; Historiske produktionstal (kWh): 2011: 8342347.2311; Historiske produktionstal (kWh): 2012: 7988296.716; Historiske produktionstal (kWh): 2013: 7400952.7434; Historiske produktionstal (kWh): 2014: 7996765.8614; Historiske produktionstal (kWh): 2015: 8121719.1821; Historiske produktionstal (kWh): 2016: 6884133.6032; Historiske produktionstal (kWh): 2017: 8032616.7619; Historiske produktionstal (kWh): 2018: 7032675.3219; Historiske produktionstal (kWh): 2019: 6955659.3997 | 427545.6272 | 992376.5069 | 619674.9919 | 511906.1355 | 510428.0619 | 3061931.3233
570714700000106408 | 2003-06-17 | 2300 | 82.4 | 68.8 | BONUS | 2,3 MW | 376 | Guldborgsund | HAV | Uoplyst | hav | 676773.606 | 6048130.272 | GST, 15-05-2019 | 0 | Historiske produktionstal (kWh): 2003: 2585261.1318; Historiske produktionstal (kWh): 2004: 8015901.3438; Historiske produktionstal (kWh): 2005: 7599237.3438; Historiske produktionstal (kWh): 2006: 7183189.875; Historiske produktionstal (kWh): 2007: 5637561.9873; Historiske produktionstal (kWh): 2008: 8459562.1875; Historiske produktionstal (kWh): 2009: 7668221.8125; Historiske produktionstal (kWh): 2010: 7306662.7639; Historiske produktionstal (kWh): 2011: 8342347.2311; Historiske produktionstal (kWh): 2012: 7988296.716; Historiske produktionstal (kWh): 2013: 7400952.7434; Historiske produktionstal (kWh): 2014: 7996765.8614; Historiske produktionstal (kWh): 2015: 8121719.1821; Historiske produktionstal (kWh): 2016: 6884133.6032; Historiske produktionstal (kWh): 2017: 8032616.7619; Historiske produktionstal (kWh): 2018: 7032675.3219; Historiske produktionstal (kWh): 2019: 6955659.3997 | 427545.6272 | 992376.5069 | 619674.9919 | 511906.1355 | 510428.0619 | 3061931.3233
570714700000106415 | 2003-06-17 | 2300 | 82.4 | 68.8 | BONUS | 2,3 MW | 376 | Guldborgsund | HAV | Uoplyst | hav | 676792.336 | 6047648.649 | GST, 15-05-2019 | 0 | Historiske produktionstal (kWh): 2003: 2585261.1318; Historiske produktionstal (kWh): 2004: 8015901.3438; Historiske produktionstal (kWh): 2005: 7599237.3438; Historiske produktionstal (kWh): 2006: 7183189.875; Historiske produktionstal (kWh): 2007: 5637561.9873; Historiske produktionstal (kWh): 2008: 8459562.1875; Historiske produktionstal (kWh): 2009: 7668221.8125; Historiske produktionstal (kWh): 2010: 7306662.7639; Historiske produktionstal (kWh): 2011: 8342347.2311; Historiske produktionstal (kWh): 2012: 7988296.716; Historiske produktionstal (kWh): 2013: 7400952.7434; Historiske produktionstal (kWh): 2014: 7996765.8614; Historiske produktionstal (kWh): 2015: 8121719.1821; Historiske produktionstal (kWh): 2016: 6884133.6032; Historiske produktionstal (kWh): 2017: 8032616.7619; Historiske produktionstal (kWh): 2018: 7032675.3219; Historiske produktionstal (kWh): 2019: 6955659.3997 | 427545.6272 | 992376.5069 | 619674.9919 | 511906.1355 | 510428.0619 | 3061931.3233
570714700000106422 | 2003-06-17 | 2300 | 82.4 | 68.8 | BONUS | 2,3 MW | 376 | Guldborgsund | HAV | Uoplyst | hav | 676811.065 | 6047167.027 | GST, 15-05-2019 | 0 | Historiske produktionstal (kWh): 2003: 2585261.1318; Historiske produktionstal (kWh): 2004: 8015901.3438; Historiske produktionstal (kWh): 2005: 7599237.3438; Historiske produktionstal (kWh): 2006: 7183189.875; Historiske produktionstal (kWh): 2007: 5637561.9873; Historiske produktionstal (kWh): 2008: 8459562.1875; Historiske produktionstal (kWh): 2009: 7668221.8125; Historiske produktionstal (kWh): 2010: 7306662.7639; Historiske produktionstal (kWh): 2011: 8342347.2311; Historiske produktionstal (kWh): 2012: 7988296.716; Historiske produktionstal (kWh): 2013: 7400952.7434; Historiske produktionstal (kWh): 2014: 7996765.8614; Historiske produktionstal (kWh): 2015: 8121719.1821; Historiske produktionstal (kWh): 2016: 6884133.6032; Historiske produktionstal (kWh): 2017: 8032616.7619; Historiske produktionstal (kWh): 2018: 7032675.3219; Historiske produktionstal (kWh): 2019: 6955659.3997 | 427545.6272 | 992376.5069 | 619674.9919 | 511906.1355 | 510428.0619 | 3061931.3233
570714700000106439 | 2003-06-17 | 2300 | 82.4 | 68.8 | BONUS | 2,3 MW | 376 | Guldborgsund | HAV | Uoplyst | hav | 676829.75 | 6046686.517 | GST, 15-05-2019 | 0 | Historiske produktionstal (kWh): 2003: 2585261.1318; Historiske produktionstal (kWh): 2004: 8015901.3438; Historiske produktionstal (kWh): 2005: 7599237.3438; Historiske produktionstal (kWh): 2006: 7183189.875; Historiske produktionstal (kWh): 2007: 5637561.9873; Historiske produktionstal (kWh): 2008: 8459562.1875; Historiske produktionstal (kWh): 2009: 7668221.8125; Historiske produktionstal (kWh): 2010: 7306662.7639; Historiske produktionstal (kWh): 2011: 8342347.2311; Historiske produktionstal (kWh): 2012: 7988296.716; Historiske produktionstal (kWh): 2013: 7400952.7434; Historiske produktionstal (kWh): 2014: 7996765.8614; Historiske produktionstal (kWh): 2015: 8121719.1821; Historiske produktionstal (kWh): 2016: 6884133.6032; Historiske produktionstal (kWh): 2017: 8032616.7619; Historiske produktionstal (kWh): 2018: 7032675.3219; Historiske produktionstal (kWh): 2019: 6955659.3997 | 427545.6272 | 992376.5069 | 619674.9919 | 511906.1355 | 510428.0619 | 3061931.3233
570714700000106446 | 2003-06-17 | 2300 | 82.4 | 68.8 | BONUS | 2,3 MW | 376 | Guldborgsund | HAV | Uoplyst | hav | 676848.477 | 6046204.895 | GST, 15-05-2019 | 0 | Historiske produktionstal (kWh): 2003: 2585261.1318; Historiske produktionstal (kWh): 2004: 8015901.3438; Historiske produktionstal (kWh): 2005: 7599237.3438; Historiske produktionstal (kWh): 2006: 7183189.875; Historiske produktionstal (kWh): 2007: 5637561.9873; Historiske produktionstal (kWh): 2008: 8459562.1875; Historiske produktionstal (kWh): 2009: 7668221.8125; Historiske produktionstal (kWh): 2010: 7306662.7639; Historiske produktionstal (kWh): 2011: 8342347.2311; Historiske produktionstal (kWh): 2012: 7988296.716; Historiske produktionstal (kWh): 2013: 7400952.7434; Historiske produktionstal (kWh): 2014: 7996765.8614; Historiske produktionstal (kWh): 2015: 8121719.1821; Historiske produktionstal (kWh): 2016: 6884133.6032; Historiske produktionstal (kWh): 2017: 8032616.7619; Historiske produktionstal (kWh): 2018: 7032675.3219; Historiske produktionstal (kWh): 2019: 6955659.3997 | 427545.6272 | 992376.5069 | 619674.9919 | 511906.1355 | 510428.0619 | 3061931.3233
570714700000106453 | 2003-06-17 | 2300 | 82.4 | 68.8 | BONUS | 2,3 MW | 376 | Guldborgsund | HAV | Uoplyst | hav | 676867.203 | 6045723.273 | GST, 15-05-2019 | 0 | Historiske produktionstal (kWh): 2003: 2585261.1318; Historiske produktionstal (kWh): 2004: 8015901.3438; Historiske produktionstal (kWh): 2005: 7599237.3438; Historiske produktionstal (kWh): 2006: 7183189.875; Historiske produktionstal (kWh): 2007: 5637561.9873; Historiske produktionstal (kWh): 2008: 8459562.1875; Historiske produktionstal (kWh): 2009: 7668221.8125; Historiske produktionstal (kWh): 2010: 7306662.7639; Historiske produktionstal (kWh): 2011: 8342347.2311; Historiske produktionstal (kWh): 2012: 7988296.716; Historiske produktionstal (kWh): 2013: 7400952.7434; Historiske produktionstal (kWh): 2014: 7996765.8614; Historiske produktionstal (kWh): 2015: 8121719.1821; Historiske produktionstal (kWh): 2016: 6884133.6032; Historiske produktionstal (kWh): 2017: 8032616.7619; Historiske produktionstal (kWh): 2018: 7032675.3219; Historiske produktionstal (kWh): 2019: 6955659.3997 | 427545.6272 | 992376.5069 | 619674.9919 | 511906.1355 | 510428.0619 | 3061931.3233
570714700000106460 | 2003-06-17 | 2300 | 82.4 | 68.8 | BONUS | 2,3 MW | 376 | Guldborgsund | HAV | Uoplyst | hav | 677577.19 | 6049457.163 | GST, 15-05-2019 | 0 | Historiske produktionstal (kWh): 2003: 2585261.1318; Historiske produktionstal (kWh): 2004: 8015901.3438; Historiske produktionstal (kWh): 2005: 7599237.3438; Historiske produktionstal (kWh): 2006: 7183189.875; Historiske produktionstal (kWh): 2007: 5637561.9873; Historiske produktionstal (kWh): 2008: 8459562.1875; Historiske produktionstal (kWh): 2009: 7668221.8125; Historiske produktionstal (kWh): 2010: 7306662.7639; Historiske produktionstal (kWh): 2011: 8342347.2311; Historiske produktionstal (kWh): 2012: 7988296.716; Historiske produktionstal (kWh): 2013: 7400952.7434; Historiske produktionstal (kWh): 2014: 7996765.8614; Historiske produktionstal (kWh): 2015: 8121719.1821; Historiske produktionstal (kWh): 2016: 6884133.6032; Historiske produktionstal (kWh): 2017: 8032616.7619; Historiske produktionstal (kWh): 2018: 7032675.3219; Historiske produktionstal (kWh): 2019: 6955659.3997 | 427545.6272 | 992376.5069 | 619674.9919 | 511906.1355 | 510428.0619 | 3061931.3233
570714700000106477 | 2003-06-17 | 2300 | 82.4 | 68.8 | BONUS | 2,3 MW | 376 | Guldborgsund | HAV | Uoplyst | hav | 677595.367 | 6048975.516 | GST, 15-05-2019 | 0 | Historiske produktionstal (kWh): 2003: 2585261.1318; Historiske produktionstal (kWh): 2004: 8015901.3438; Historiske produktionstal (kWh): 2005: 7599237.3438; Historiske produktionstal (kWh): 2006: 7183189.875; Historiske produktionstal (kWh): 2007: 5637561.9873; Historiske produktionstal (kWh): 2008: 8459562.1875; Historiske produktionstal (kWh): 2009: 7668221.8125; Historiske produktionstal (kWh): 2010: 7306662.7639; Historiske produktionstal (kWh): 2011: 8342347.2311; Historiske produktionstal (kWh): 2012: 7988296.716; Historiske produktionstal (kWh): 2013: 7400952.7434; Historiske produktionstal (kWh): 2014: 7996765.8614; Historiske produktionstal (kWh): 2015: 8121719.1821; Historiske produktionstal (kWh): 2016: 6884133.6032; Historiske produktionstal (kWh): 2017: 8032616.7619; Historiske produktionstal (kWh): 2018: 7032675.3219; Historiske produktionstal (kWh): 2019: 6955659.3997 | 427545.6272 | 992376.5069 | 619674.9919 | 511906.1355 | 510428.0619 | 3061931.3233
570714700000106484 | 2003-06-17 | 2300 | 82.4 | 68.8 | BONUS | 2,3 MW | 376 | Guldborgsund | HAV | Uoplyst | hav | 677614.146 | 6048495.007 | GST, 15-05-2019 | 0 | Historiske produktionstal (kWh): 2003: 2585261.1318; Historiske produktionstal (kWh): 2004: 8015901.3438; Historiske produktionstal (kWh): 2005: 7599237.3438; Historiske produktionstal (kWh): 2006: 7183189.875; Historiske produktionstal (kWh): 2007: 5637561.9873; Historiske produktionstal (kWh): 2008: 8459562.1875; Historiske produktionstal (kWh): 2009: 7668221.8125; Historiske produktionstal (kWh): 2010: 7306662.7639; Historiske produktionstal (kWh): 2011: 8342347.2311; Historiske produktionstal (kWh): 2012: 7988296.716; Historiske produktionstal (kWh): 2013: 7400952.7434; Historiske produktionstal (kWh): 2014: 7996765.8614; Historiske produktionstal (kWh): 2015: 8121719.1821; Historiske produktionstal (kWh): 2016: 6884133.6032; Historiske produktionstal (kWh): 2017: 8032616.7619; Historiske produktionstal (kWh): 2018: 7032675.3219; Historiske produktionstal (kWh): 2019: 6955659.3997 | 427545.6272 | 992376.5069 | 619674.9919 | 511906.1355 | 510428.0619 | 3061931.3233
570714700000106491 | 2003-06-17 | 2300 | 82.4 | 68.8 | BONUS | 2,3 MW | 376 | Guldborgsund | HAV | Uoplyst | hav | 677632.968 | 6048013.386 | GST, 15-05-2019 | 0 | Historiske produktionstal (kWh): 2003: 2585261.1318; Historiske produktionstal (kWh): 2004: 8015901.3438; Historiske produktionstal (kWh): 2005: 7599237.3438; Historiske produktionstal (kWh): 2006: 7183189.875; Historiske produktionstal (kWh): 2007: 5637561.9873; Historiske produktionstal (kWh): 2008: 8459562.1875; Historiske produktionstal (kWh): 2009: 7668221.8125; Historiske produktionstal (kWh): 2010: 7306662.7639; Historiske produktionstal (kWh): 2011: 8342347.2311; Historiske produktionstal (kWh): 2012: 7988296.716; Historiske produktionstal (kWh): 2013: 7400952.7434; Historiske produktionstal (kWh): 2014: 7996765.8614; Historiske produktionstal (kWh): 2015: 8121719.1821; Historiske produktionstal (kWh): 2016: 6884133.6032; Historiske produktionstal (kWh): 2017: 8032616.7619; Historiske produktionstal (kWh): 2018: 7032675.3219; Historiske produktionstal (kWh): 2019: 6955659.3997 | 427545.6272 | 992376.5069 | 619674.9919 | 511906.1355 | 510428.0619 | 3061931.3233
570714700000106507 | 2003-06-17 | 2300 | 82.4 | 68.8 | BONUS | 2,3 MW | 376 | Guldborgsund | HAV | Uoplyst | hav | 677651.788 | 6047531.765 | GST, 15-05-2019 | 0 | Historiske produktionstal (kWh): 2003: 2585261.1318; Historiske produktionstal (kWh): 2004: 8015901.3438; Historiske produktionstal (kWh): 2005: 7599237.3438; Historiske produktionstal (kWh): 2006: 7183189.875; Historiske produktionstal (kWh): 2007: 5637561.9873; Historiske produktionstal (kWh): 2008: 8459562.1875; Historiske produktionstal (kWh): 2009: 7668221.8125; Historiske produktionstal (kWh): 2010: 7306662.7639; Historiske produktionstal (kWh): 2011: 8342347.2311; Historiske produktionstal (kWh): 2012: 7988296.716; Historiske produktionstal (kWh): 2013: 7400952.7434; Historiske produktionstal (kWh): 2014: 7996765.8614; Historiske produktionstal (kWh): 2015: 8121719.1821; Historiske produktionstal (kWh): 2016: 6884133.6032; Historiske produktionstal (kWh): 2017: 8032616.7619; Historiske produktionstal (kWh): 2018: 7032675.3219; Historiske produktionstal (kWh): 2019: 6955659.3997 | 427545.6272 | 992376.5069 | 619674.9919 | 511906.1355 | 510428.0619 | 3061931.3233
570714700000106514 | 2003-06-17 | 2300 | 82.4 | 68.8 | BONUS | 2,3 MW | 376 | Guldborgsund | HAV | Uoplyst | hav | 677670.607 | 6047050.145 | GST, 15-05-2019 | 0 | Historiske produktionstal (kWh): 2003: 2585261.1318; Historiske produktionstal (kWh): 2004: 8015901.3438; Historiske produktionstal (kWh): 2005: 7599237.3438; Historiske produktionstal (kWh): 2006: 7183189.875; Historiske produktionstal (kWh): 2007: 5637561.9873; Historiske produktionstal (kWh): 2008: 8459562.1875; Historiske produktionstal (kWh): 2009: 7668221.8125; Historiske produktionstal (kWh): 2010: 7306662.7639; Historiske produktionstal (kWh): 2011: 8342347.2311; Historiske produktionstal (kWh): 2012: 7988296.716; Historiske produktionstal (kWh): 2013: 7400952.7434; Historiske produktionstal (kWh): 2014: 7996765.8614; Historiske produktionstal (kWh): 2015: 8121719.1821; Historiske produktionstal (kWh): 2016: 6884133.6032; Historiske produktionstal (kWh): 2017: 8032616.7619; Historiske produktionstal (kWh): 2018: 7032675.3219; Historiske produktionstal (kWh): 2019: 6955659.3997 | 427545.6272 | 992376.5069 | 619674.9919 | 511906.1355 | 510428.0619 | 3061931.3233
570714700000106521 | 2003-06-17 | 2300 | 82.4 | 68.8 | BONUS | 2,3 MW | 376 | Guldborgsund | HAV | Uoplyst | hav | 677689.426 | 6046568.524 | GST, 15-05-2019 | 0 | Historiske produktionstal (kWh): 2003: 2585261.1318; Historiske produktionstal (kWh): 2004: 8015901.3438; Historiske produktionstal (kWh): 2005: 7599237.3438; Historiske produktionstal (kWh): 2006: 7183189.875; Historiske produktionstal (kWh): 2007: 5637561.9873; Historiske produktionstal (kWh): 2008: 8459562.1875; Historiske produktionstal (kWh): 2009: 7668221.8125; Historiske produktionstal (kWh): 2010: 7306662.7639; Historiske produktionstal (kWh): 2011: 8342347.2311; Historiske produktionstal (kWh): 2012: 7988296.716; Historiske produktionstal (kWh): 2013: 7400952.7434; Historiske produktionstal (kWh): 2014: 7996765.8614; Historiske produktionstal (kWh): 2015: 8121719.1821; Historiske produktionstal (kWh): 2016: 6884133.6032; Historiske produktionstal (kWh): 2017: 8032616.7619; Historiske produktionstal (kWh): 2018: 7032675.3219; Historiske produktionstal (kWh): 2019: 6955659.3997 | 427545.6272 | 992376.5069 | 619674.9919 | 511906.1355 | 510428.0619 | 3061931.3233
570714700000106538 | 2003-06-17 | 2300 | 82.4 | 68.8 | BONUS | 2,3 MW | 376 | Guldborgsund | HAV | Uoplyst | hav | 677708.199 | 6046088.017 | GST, 15-05-2019 | 0 | Historiske produktionstal (kWh): 2003: 2585261.1318; Historiske produktionstal (kWh): 2004: 8015901.3438; Historiske produktionstal (kWh): 2005: 7599237.3438; Historiske produktionstal (kWh): 2006: 7183189.875; Historiske produktionstal (kWh): 2007: 5637561.9873; Historiske produktionstal (kWh): 2008: 8459562.1875; Historiske produktionstal (kWh): 2009: 7668221.8125; Historiske produktionstal (kWh): 2010: 7306662.7639; Historiske produktionstal (kWh): 2011: 8342347.2311; Historiske produktionstal (kWh): 2012: 7988296.716; Historiske produktionstal (kWh): 2013: 7400952.7434; Historiske produktionstal (kWh): 2014: 7996765.8614; Historiske produktionstal (kWh): 2015: 8121719.1821; Historiske produktionstal (kWh): 2016: 6884133.6032; Historiske produktionstal (kWh): 2017: 8032616.7619; Historiske produktionstal (kWh): 2018: 7032675.3219; Historiske produktionstal (kWh): 2019: 6955659.3997 | 427545.6272 | 992376.5069 | 619674.9919 | 511906.1355 | 510428.0619 | 3061931.3233
570714700000106545 | 2003-06-17 | 2300 | 82.4 | 68.8 | BONUS | 2,3 MW | 376 | Guldborgsund | HAV | Uoplyst | hav | 677727.016 | 6045606.397 | GST, 15-05-2019 | 0 | Historiske produktionstal (kWh): 2003: 2585261.1318; Historiske produktionstal (kWh): 2004: 8015901.3438; Historiske produktionstal (kWh): 2005: 7599237.3438; Historiske produktionstal (kWh): 2006: 7183189.875; Historiske produktionstal (kWh): 2007: 5637561.9873; Historiske produktionstal (kWh): 2008: 8459562.1875; Historiske produktionstal (kWh): 2009: 7668221.8125; Historiske produktionstal (kWh): 2010: 7306662.7639; Historiske produktionstal (kWh): 2011: 8342347.2311; Historiske produktionstal (kWh): 2012: 7988296.716; Historiske produktionstal (kWh): 2013: 7400952.7434; Historiske produktionstal (kWh): 2014: 7996765.8614; Historiske produktionstal (kWh): 2015: 8121719.1821; Historiske produktionstal (kWh): 2016: 6884133.6032; Historiske produktionstal (kWh): 2017: 8032616.7619; Historiske produktionstal (kWh): 2018: 7032675.3219; Historiske produktionstal (kWh): 2019: 6955659.3997 | 427545.6272 | 992376.5069 | 619674.9919 | 511906.1355 | 510428.0619 | 3061931.3233
570714700000106552 | 2003-06-17 | 2300 | 82.4 | 68.8 | BONUS | 2,3 MW | 376 | Guldborgsund | HAV | Uoplyst | hav | 678435.688 | 6049340.408 | GST, 15-05-2019 | 0 | Historiske produktionstal (kWh): 2003: 2585261.1318; Historiske produktionstal (kWh): 2004: 8015901.3438; Historiske produktionstal (kWh): 2005: 7599237.3438; Historiske produktionstal (kWh): 2006: 7183189.875; Historiske produktionstal (kWh): 2007: 5637561.9873; Historiske produktionstal (kWh): 2008: 8459562.1875; Historiske produktionstal (kWh): 2009: 7668221.8125; Historiske produktionstal (kWh): 2010: 7306662.7639; Historiske produktionstal (kWh): 2011: 8342347.2311; Historiske produktionstal (kWh): 2012: 7988296.716; Historiske produktionstal (kWh): 2013: 7400952.7434; Historiske produktionstal (kWh): 2014: 7996765.8614; Historiske produktionstal (kWh): 2015: 8121719.1821; Historiske produktionstal (kWh): 2016: 6884133.6032; Historiske produktionstal (kWh): 2017: 8032616.7619; Historiske produktionstal (kWh): 2018: 7032675.3219; Historiske produktionstal (kWh): 2019: 6955659.3997 | 427545.6272 | 992376.5069 | 619674.9919 | 511906.1355 | 510428.0619 | 3061931.3233
570714700000106569 | 2003-06-17 | 2300 | 82.4 | 68.8 | BONUS | 2,3 MW | 376 | Guldborgsund | HAV | Uoplyst | hav | 678454.602 | 6048858.788 | GST, 15-05-2019 | 0 | Historiske produktionstal (kWh): 2003: 2585261.1318; Historiske produktionstal (kWh): 2004: 8015901.3438; Historiske produktionstal (kWh): 2005: 7599237.3438; Historiske produktionstal (kWh): 2006: 7183189.875; Historiske produktionstal (kWh): 2007: 5637561.9873; Historiske produktionstal (kWh): 2008: 8459562.1875; Historiske produktionstal (kWh): 2009: 7668221.8125; Historiske produktionstal (kWh): 2010: 7306662.7639; Historiske produktionstal (kWh): 2011: 8342347.2311; Historiske produktionstal (kWh): 2012: 7988296.716; Historiske produktionstal (kWh): 2013: 7400952.7434; Historiske produktionstal (kWh): 2014: 7996765.8614; Historiske produktionstal (kWh): 2015: 8121719.1821; Historiske produktionstal (kWh): 2016: 6884133.6032; Historiske produktionstal (kWh): 2017: 8032616.7619; Historiske produktionstal (kWh): 2018: 7032675.3219; Historiske produktionstal (kWh): 2019: 6955659.3997 | 427545.6272 | 992376.5069 | 619674.9919 | 511906.1355 | 510428.0619 | 3061931.3233
570714700000106576 | 2003-06-17 | 2300 | 82.4 | 68.8 | BONUS | 2,3 MW | 376 | Guldborgsund | HAV | Uoplyst | hav | 678473.515 | 6048377.169 | GST, 15-05-2019 | 0 | Historiske produktionstal (kWh): 2003: 2585261.1318; Historiske produktionstal (kWh): 2004: 8015901.3438; Historiske produktionstal (kWh): 2005: 7599237.3438; Historiske produktionstal (kWh): 2006: 7183189.875; Historiske produktionstal (kWh): 2007: 5637561.9873; Historiske produktionstal (kWh): 2008: 8459562.1875; Historiske produktionstal (kWh): 2009: 7668221.8125; Historiske produktionstal (kWh): 2010: 7306662.7639; Historiske produktionstal (kWh): 2011: 8342347.2311; Historiske produktionstal (kWh): 2012: 7988296.716; Historiske produktionstal (kWh): 2013: 7400952.7434; Historiske produktionstal (kWh): 2014: 7996765.8614; Historiske produktionstal (kWh): 2015: 8121719.1821; Historiske produktionstal (kWh): 2016: 6884133.6032; Historiske produktionstal (kWh): 2017: 8032616.7619; Historiske produktionstal (kWh): 2018: 7032675.3219; Historiske produktionstal (kWh): 2019: 6955659.3997 | 427545.6272 | 992376.5069 | 619674.9919 | 511906.1355 | 510428.0619 | 3061931.3233
570714700000106583 | 2003-06-17 | 2300 | 82.4 | 68.8 | BONUS | 2,3 MW | 376 | Guldborgsund | HAV | Uoplyst | hav | 678492.426 | 6047895.55 | GST, 15-05-2019 | 0 | Historiske produktionstal (kWh): 2003: 2585261.1318; Historiske produktionstal (kWh): 2004: 8015901.3438; Historiske produktionstal (kWh): 2005: 7599237.3438; Historiske produktionstal (kWh): 2006: 7183189.875; Historiske produktionstal (kWh): 2007: 5637561.9873; Historiske produktionstal (kWh): 2008: 8459562.1875; Historiske produktionstal (kWh): 2009: 7668221.8125; Historiske produktionstal (kWh): 2010: 7306662.7639; Historiske produktionstal (kWh): 2011: 8342347.2311; Historiske produktionstal (kWh): 2012: 7988296.716; Historiske produktionstal (kWh): 2013: 7400952.7434; Historiske produktionstal (kWh): 2014: 7996765.8614; Historiske produktionstal (kWh): 2015: 8121719.1821; Historiske produktionstal (kWh): 2016: 6884133.6032; Historiske produktionstal (kWh): 2017: 8032616.7619; Historiske produktionstal (kWh): 2018: 7032675.3219; Historiske produktionstal (kWh): 2019: 6955659.3997 | 427545.6272 | 992376.5069 | 619674.9919 | 511906.1355 | 510428.0619 | 3061931.3233
570714700000106590 | 2003-06-17 | 2300 | 82.4 | 68.8 | BONUS | 2,3 MW | 376 | Guldborgsund | HAV | Uoplyst | hav | 678511.293 | 6047415.043 | GST, 15-05-2019 | 0 | Historiske produktionstal (kWh): 2003: 2585261.1318; Historiske produktionstal (kWh): 2004: 8015901.3438; Historiske produktionstal (kWh): 2005: 7599237.3438; Historiske produktionstal (kWh): 2006: 7183189.875; Historiske produktionstal (kWh): 2007: 5637561.9873; Historiske produktionstal (kWh): 2008: 8459562.1875; Historiske produktionstal (kWh): 2009: 7668221.8125; Historiske produktionstal (kWh): 2010: 7306662.7639; Historiske produktionstal (kWh): 2011: 8342347.2311; Historiske produktionstal (kWh): 2012: 7988296.716; Historiske produktionstal (kWh): 2013: 7400952.7434; Historiske produktionstal (kWh): 2014: 7996765.8614; Historiske produktionstal (kWh): 2015: 8121719.1821; Historiske produktionstal (kWh): 2016: 6884133.6032; Historiske produktionstal (kWh): 2017: 8032616.7619; Historiske produktionstal (kWh): 2018: 7032675.3219; Historiske produktionstal (kWh): 2019: 6955659.3997 | 427545.6272 | 992376.5069 | 619674.9919 | 511906.1355 | 510428.0619 | 3061931.3233
570714700000106606 | 2003-06-17 | 2300 | 82.4 | 68.8 | BONUS | 2,3 MW | 376 | Guldborgsund | HAV | Uoplyst | hav | 678530.203 | 6046933.424 | GST, 15-05-2019 | 0 | Historiske produktionstal (kWh): 2003: 2585261.1318; Historiske produktionstal (kWh): 2004: 8015901.3438; Historiske produktionstal (kWh): 2005: 7599237.3438; Historiske produktionstal (kWh): 2006: 7183189.875; Historiske produktionstal (kWh): 2007: 5637561.9873; Historiske produktionstal (kWh): 2008: 8459562.1875; Historiske produktionstal (kWh): 2009: 7668221.8125; Historiske produktionstal (kWh): 2010: 7306662.7639; Historiske produktionstal (kWh): 2011: 8342347.2311; Historiske produktionstal (kWh): 2012: 7988296.716; Historiske produktionstal (kWh): 2013: 7400952.7434; Historiske produktionstal (kWh): 2014: 7996765.8614; Historiske produktionstal (kWh): 2015: 8121719.1821; Historiske produktionstal (kWh): 2016: 6884133.6032; Historiske produktionstal (kWh): 2017: 8032616.7619; Historiske produktionstal (kWh): 2018: 7032675.3219; Historiske produktionstal (kWh): 2019: 6955659.3997 | 427545.6272 | 992376.5069 | 619674.9919 | 511906.1355 | 510428.0619 | 3061931.3233
570714700000106613 | 2003-06-17 | 2300 | 82.4 | 68.8 | BONUS | 2,3 MW | 376 | Guldborgsund | HAV | Uoplyst | hav | 678549.111 | 6046451.806 | GST, 15-05-2019 | 0 | Historiske produktionstal (kWh): 2003: 2585261.1318; Historiske produktionstal (kWh): 2004: 8015901.3438; Historiske produktionstal (kWh): 2005: 7599237.3438; Historiske produktionstal (kWh): 2006: 7183189.875; Historiske produktionstal (kWh): 2007: 5637561.9873; Historiske produktionstal (kWh): 2008: 8459562.1875; Historiske produktionstal (kWh): 2009: 7668221.8125; Historiske produktionstal (kWh): 2010: 7306662.7639; Historiske produktionstal (kWh): 2011: 8342347.2311; Historiske produktionstal (kWh): 2012: 7988296.716; Historiske produktionstal (kWh): 2013: 7400952.7434; Historiske produktionstal (kWh): 2014: 7996765.8614; Historiske produktionstal (kWh): 2015: 8121719.1821; Historiske produktionstal (kWh): 2016: 6884133.6032; Historiske produktionstal (kWh): 2017: 8032616.7619; Historiske produktionstal (kWh): 2018: 7032675.3219; Historiske produktionstal (kWh): 2019: 6955659.3997 | 427545.6272 | 992376.5069 | 619674.9919 | 511906.1355 | 510428.0619 | 3061931.3233
570714700000106620 | 2003-06-17 | 2300 | 82.4 | 68.8 | BONUS | 2,3 MW | 376 | Guldborgsund | HAV | Uoplyst | hav | 678568.018 | 6045970.187 | GST, 15-05-2019 | 0 | Historiske produktionstal (kWh): 2003: 2585261.1318; Historiske produktionstal (kWh): 2004: 8015901.3438; Historiske produktionstal (kWh): 2005: 7599237.3438; Historiske produktionstal (kWh): 2006: 7183189.875; Historiske produktionstal (kWh): 2007: 5637561.9873; Historiske produktionstal (kWh): 2008: 8459562.1875; Historiske produktionstal (kWh): 2009: 7668221.8125; Historiske produktionstal (kWh): 2010: 7306662.7639; Historiske produktionstal (kWh): 2011: 8342347.2311; Historiske produktionstal (kWh): 2012: 7988296.716; Historiske produktionstal (kWh): 2013: 7400952.7434; Historiske produktionstal (kWh): 2014: 7996765.8614; Historiske produktionstal (kWh): 2015: 8121719.1821; Historiske produktionstal (kWh): 2016: 6884133.6032; Historiske produktionstal (kWh): 2017: 8032616.7619; Historiske produktionstal (kWh): 2018: 7032675.3219; Historiske produktionstal (kWh): 2019: 6955659.3997 | 427545.6272 | 992376.5069 | 619674.9919 | 511906.1355 | 510428.0619 | 3061931.3233
570714700000106637 | 2003-06-17 | 2300 | 82.4 | 68.8 | BONUS | 2,3 MW | 376 | Guldborgsund | HAV | Uoplyst | hav | 678586.925 | 6045488.569 | GST, 15-05-2019 | 0 | Historiske produktionstal (kWh): 2003: 2585261.1318; Historiske produktionstal (kWh): 2004: 8015901.3438; Historiske produktionstal (kWh): 2005: 7599237.3438; Historiske produktionstal (kWh): 2006: 7183189.875; Historiske produktionstal (kWh): 2007: 5637561.9873; Historiske produktionstal (kWh): 2008: 8459562.1875; Historiske produktionstal (kWh): 2009: 7668221.8125; Historiske produktionstal (kWh): 2010: 7306662.7639; Historiske produktionstal (kWh): 2011: 8342347.2311; Historiske produktionstal (kWh): 2012: 7988296.716; Historiske produktionstal (kWh): 2013: 7400952.7434; Historiske produktionstal (kWh): 2014: 7996765.8614; Historiske produktionstal (kWh): 2015: 8121719.1821; Historiske produktionstal (kWh): 2016: 6884133.6032; Historiske produktionstal (kWh): 2017: 8032616.7619; Historiske produktionstal (kWh): 2018: 7032675.3219; Historiske produktionstal (kWh): 2019: 6955659.3997 | 427545.6272 | 992376.5069 | 619674.9919 | 511906.1355 | 510428.0619 | 3061931.3233
570714700000106644 | 1997-09-17 | 600 | 42 | 35 | Vestas Wind Systems A/S | V 42-600 | 376 | Guldborgsund | LAND | Stødstrup By, Eskilstrup | 4a | 682782.59 | 6083669.11 | SDFE2018 | 2120913 | Historiske produktionstal (kWh): 2003: 348187; Historiske produktionstal (kWh): 2004: 1121367; Historiske produktionstal (kWh): 2005: 1039413; Historiske produktionstal (kWh): 2006: 939994; Historiske produktionstal (kWh): 2007: 1241169; Historiske produktionstal (kWh): 2008: 1194601; Historiske produktionstal (kWh): 2009: 1006846; Historiske produktionstal (kWh): 2010: 1040843; Historiske produktionstal (kWh): 2011: 1164049; Historiske produktionstal (kWh): 2012: 1106960; Historiske produktionstal (kWh): 2013: 953699.2; Historiske produktionstal (kWh): 2014: 887951.3; Historiske produktionstal (kWh): 2015: 1252448.8; Historiske produktionstal (kWh): 2016: 953368.7; Historiske produktionstal (kWh): 2017: 1169163.4; Historiske produktionstal (kWh): 2018: 864832.2; Historiske produktionstal (kWh): 2019: 1090637.6 | 136784.2 | 195687.1 | 92174.7 | 94991.8 | 92761.4 | 612399.2
570714700000106651 | 2003-12-22 | 900 | 52 | 49 | NEG Micon | NM 52/900 | 376 | Guldborgsund | LAND | Stavreby By, Skelby | 11c | 687218.27 | 6061270.18 | SDFE2018 | 2123015 | Historiske produktionstal (kWh): 2003: 91267; Historiske produktionstal (kWh): 2004: 2224021; Historiske produktionstal (kWh): 2005: 2010556; Historiske produktionstal (kWh): 2006: 1906945; Historiske produktionstal (kWh): 2007: 2363038; Historiske produktionstal (kWh): 2008: 2435341; Historiske produktionstal (kWh): 2009: 1999363; Historiske produktionstal (kWh): 2010: 1973143; Historiske produktionstal (kWh): 2011: 2387377; Historiske produktionstal (kWh): 2012: 2153125.1; Historiske produktionstal (kWh): 2013: 1978563.6; Historiske produktionstal (kWh): 2014: 2171762.5; Historiske produktionstal (kWh): 2015: 2278293.1; Historiske produktionstal (kWh): 2016: 1829862.1; Historiske produktionstal (kWh): 2017: 2165580.6; Historiske produktionstal (kWh): 2018: 1933124.8; Historiske produktionstal (kWh): 2019: 2049291.9 | 315457.6 | 368628.6 | 194852.7 | 154140.3 | 120891.8 | 1153971
570714700000106668 | 2003-12-22 | 900 | 52 | 49 | NEG Micon | NM 52/900 | 376 | Guldborgsund | LAND | Stavreby By, Skelby | 11c | 687280.18 | 6061028.28 | SDFE2018 | 2123017 | Historiske produktionstal (kWh): 2003: 23307; Historiske produktionstal (kWh): 2004: 2171684; Historiske produktionstal (kWh): 2005: 1982678; Historiske produktionstal (kWh): 2006: 1931686; Historiske produktionstal (kWh): 2007: 2361650; Historiske produktionstal (kWh): 2008: 2378799; Historiske produktionstal (kWh): 2009: 2033310; Historiske produktionstal (kWh): 2010: 1958172; Historiske produktionstal (kWh): 2011: 2398365.8; Historiske produktionstal (kWh): 2012: 2180253; Historiske produktionstal (kWh): 2013: 2003458.6; Historiske produktionstal (kWh): 2014: 2173033.4; Historiske produktionstal (kWh): 2015: 2397929.9; Historiske produktionstal (kWh): 2016: 1873142.5; Historiske produktionstal (kWh): 2017: 2182907.7; Historiske produktionstal (kWh): 2018: 1896436.2; Historiske produktionstal (kWh): 2019: 1983761.7 | 303318.3 | 358964 | 189150.4 | 148710.4 | 117883.5 | 1118026.6
570714700000106675 | 2003-12-22 | 900 | 52 | 49 | NEG Micon | NM 52/900 | 376 | Guldborgsund | LAND | Bruserup By, Væggerløse | 7l | 687342.14 | 6060786.18 | SDFE2018 | 2123019 | Historiske produktionstal (kWh): 2003: 21336; Historiske produktionstal (kWh): 2004: 2097956; Historiske produktionstal (kWh): 2005: 1971298; Historiske produktionstal (kWh): 2006: 1906777; Historiske produktionstal (kWh): 2007: 2344195; Historiske produktionstal (kWh): 2008: 2379645; Historiske produktionstal (kWh): 2009: 2013316; Historiske produktionstal (kWh): 2010: 1954823; Historiske produktionstal (kWh): 2011: 2315538.5; Historiske produktionstal (kWh): 2012: 2172436.1; Historiske produktionstal (kWh): 2013: 1963299.7; Historiske produktionstal (kWh): 2014: 2057383.7; Historiske produktionstal (kWh): 2015: 2381404.1; Historiske produktionstal (kWh): 2016: 1831857; Historiske produktionstal (kWh): 2017: 1977005.3; Historiske produktionstal (kWh): 2018: 1734204.3; Historiske produktionstal (kWh): 2019: 1775231.9 | 280425.8 | 330400.7 | 180669.1 | 137374.5 | 111108.6 | 1039978.7
570715000000087233 | 2008-12-01 | 11 | 13 | 18 | Ukendt | Ukendt-Ukendt | 376 | Guldborgsund | Land |  |  | 691680.99 | 6071032.14 | SDFE2018 |  | Historiske produktionstal (kWh): 2009: 19637; Historiske produktionstal (kWh): 2010: 15685; Historiske produktionstal (kWh): 2011: 15630; Historiske produktionstal (kWh): 2012: 20500.477; Historiske produktionstal (kWh): 2013: 15338.573; Historiske produktionstal (kWh): 2014: 22007.541; Historiske produktionstal (kWh): 2015: 22522.53; Historiske produktionstal (kWh): 2016: 23878.56; Historiske produktionstal (kWh): 2017: 28528.073; Historiske produktionstal (kWh): 2018: 24595.906; Historiske produktionstal (kWh): 2019: 26368.382 | 3140.941 | 3595.442 | 2238.333 | 2296.207 | 2221.13 | 13492.053
571313174000741051 | 2012-12-28 | 11 | 13 | 18.3 | Gaia-Wind Ltd | Gaia 11 | 376 | Guldborgsund | Land |  |  | 693933.81 | 6072322.91 | SDFE2018 |  | Historiske produktionstal (kWh): 2013: 18993.224; Historiske produktionstal (kWh): 2014: 20661.311; Historiske produktionstal (kWh): 2015: 18335.402; Historiske produktionstal (kWh): 2016: 11560.61; Historiske produktionstal (kWh): 2017: 14445.971; Historiske produktionstal (kWh): 2018: 13213.658; Historiske produktionstal (kWh): 2019: 13335.856 | 2227.388 | 2872.56 | 324.41 | 1043.305 | 1219.014 | 7686.677
571313174000783242 | 2014-03-01 | 10 | 13 | 18 | Gaia-Wind Ltd | Gaia 11 | 376 | Guldborgsund | Land |  |  | 697526.1 | 6080725.01 | SDFE2018 |  | Historiske produktionstal (kWh): 2014: 36108.159; Historiske produktionstal (kWh): 2015: 35396.784; Historiske produktionstal (kWh): 2016: 29923.573; Historiske produktionstal (kWh): 2017: 33877.896; Historiske produktionstal (kWh): 2018: 29829.063; Historiske produktionstal (kWh): 2019: 32071.339 | 4166.718 | 4646.984 | 3115.078 | 2611.959 | 2195.474 | 16736.213
571313174000783426 | 2013-12-12 | 10 | 13 | 18 | Gaia-Wind Ltd | Gaia 11 | 376 | Guldborgsund | Land |  |  |  |  | Stamdata |  | Historiske produktionstal (kWh): 2013: 193.086; Historiske produktionstal (kWh): 2014: 19411.168; Historiske produktionstal (kWh): 2016: 33404.838; Historiske produktionstal (kWh): 2017: 39501.211; Historiske produktionstal (kWh): 2018: 35759.578; Historiske produktionstal (kWh): 2019: 37060.678 | 3980.058 | 4699.634 | 3567.976 | 3265.069 | 3142.899 | 18655.636
571313174000786052 | 2013-12-01 | 10 | 13 | 18 | Gaia-Wind Ltd | Ukendt-Gaia-Wind | 376 | Guldborgsund | Land |  |  | 666171.95 | 6064665.89 | SDFE2018 |  | Historiske produktionstal (kWh): 2013: 2825.358; Historiske produktionstal (kWh): 2014: 27651.846; Historiske produktionstal (kWh): 2015: 27533.161; Historiske produktionstal (kWh): 2016: 24029.437; Historiske produktionstal (kWh): 2017: 27908.233; Historiske produktionstal (kWh): 2018: 23368.201; Historiske produktionstal (kWh): 2019: 30847.869 | 4161.698 | 4576.68 | 3464.263 | 3148.824 | 3561.495 | 18912.96
571313174000791339 | 2013-12-19 | 10 | 13 | 18 | Gaia-Wind Ltd | Gaia 11 | 376 | Guldborgsund | Land |  |  | 673627.24 | 6063600.52 | SDFE2018 |  | Historiske produktionstal (kWh): 2013: 2156.078; Historiske produktionstal (kWh): 2014: 39849.488; Historiske produktionstal (kWh): 2015: 41859.794; Historiske produktionstal (kWh): 2016: 34579.13; Historiske produktionstal (kWh): 2017: 40190.719; Historiske produktionstal (kWh): 2018: 34645.892; Historiske produktionstal (kWh): 2019: 38952.569 | 5254.406 | 5354.884 | 3736.288 | 2984.636 | 3099.804 | 20430.018
571313174000798857 | 2014-04-01 | 10 | 13 | 18 | Gaia-Wind Ltd | Ukendt-Gaia-Wind | 376 | Guldborgsund | Land |  |  | 688308.16 | 6055384.64 | SDFE2018 |  | Historiske produktionstal (kWh): 2014: 28245.437; Historiske produktionstal (kWh): 2015: 38989.29; Historiske produktionstal (kWh): 2016: 35772.805; Historiske produktionstal (kWh): 2017: 39408.41; Historiske produktionstal (kWh): 2018: 31031.005; Historiske produktionstal (kWh): 2019: 39606.413 | 5094.493 | 3738.872 | 2971.013 | 2546.165 | 3029.582 | 17380.125
571313174000800550 | 2014-12-02 | 25 | 13 | 18 | HSWind Aps | Viking 25 | 376 | Guldborgsund | Land |  |  |  |  | Stamdata |  | Historiske produktionstal (kWh): 2014: 39985.527; Historiske produktionstal (kWh): 2015: 63168.419; Historiske produktionstal (kWh): 2016: 48018.656; Historiske produktionstal (kWh): 2017: 56551.712; Historiske produktionstal (kWh): 2018: 51059.884; Historiske produktionstal (kWh): 2019: 56665.599 | 7287.747 | 10056.89 | 5278.844 | 4079.136 | 4254.665 | 30957.282
571313174000804336 | 2014-07-16 | 10 | 13 | 18 | Gaia-Wind Ltd | Gaia 11 | 376 | Guldborgsund | Land |  |  | 698761.86 | 6080714.65 | SDFE2018 |  | Historiske produktionstal (kWh): 2014: 9535.163; Historiske produktionstal (kWh): 2015: 29543.037; Historiske produktionstal (kWh): 2016: 30425.628; Historiske produktionstal (kWh): 2017: 34816.958; Historiske produktionstal (kWh): 2018: 32988.189; Historiske produktionstal (kWh): 2019: 36120.707 | 4713.589 | 5024.573 | 3648.632 | 2916.435 | 2699.295 | 19002.524
571313174000833770 | 2015-06-24 | 10 | 13 | 18 | Gaia-Wind Ltd | Gaia Wind 133-10 kW | 376 | Guldborgsund | Land |  |  | 672084.23 | 6062297.47 | SDFE2018 |  | Historiske produktionstal (kWh): 2015: 14514.133; Historiske produktionstal (kWh): 2016: 19475.486; Historiske produktionstal (kWh): 2017: 22447.315; Historiske produktionstal (kWh): 2018: 18503.355; Historiske produktionstal (kWh): 2019: 21094.75 | 2302.317 | 2751.443 | 1685.913 | 1603.189 | 2125.795 | 10468.657
571313174000834562 | 2015-07-01 | 10 | 13 | 18.2 | Gaia-Wind Ltd | Gaia Wind 133-10 kW | 376 | Guldborgsund | Land |  |  |  |  | Stamdata |  | Historiske produktionstal (kWh): 2015: 18415.251; Historiske produktionstal (kWh): 2016: 29176.081; Historiske produktionstal (kWh): 2017: 34174.992; Historiske produktionstal (kWh): 2018: 30037.599; Historiske produktionstal (kWh): 2019: 32480.958 | 4086.29 | 4656.623 | 3166.74 | 2721.815 | 2867.528 | 17498.996
571313174000834876 | 2015-05-22 | 10 | 13 | 18.2 | Gaia-Wind Ltd | Gaia Wind 133-10 kW | 376 | Guldborgsund | Land |  |  | 700376.18 | 6080676.5 | SDFE2018 |  | Historiske produktionstal (kWh): 2015: 19680.193; Historiske produktionstal (kWh): 2016: 22017.395; Historiske produktionstal (kWh): 2017: 27450.373; Historiske produktionstal (kWh): 2018: 23468.499; Historiske produktionstal (kWh): 2019: 27153.677 | 3651.465 | 4011.562 | 2364.795 | 2241.655 | 2151.862 | 14421.339
571313174000835323 | 2015-06-24 | 10 | 13 | 18.2 | Gaia-Wind Ltd | Gaia Wind 133-10 kW | 376 | Guldborgsund | Land |  |  | 669427.36 | 6064072.21 | SDFE2018 |  | Historiske produktionstal (kWh): 2015: 17414.441; Historiske produktionstal (kWh): 2016: 30966.103; Historiske produktionstal (kWh): 2017: 34410.537; Historiske produktionstal (kWh): 2018: 33790.917; Historiske produktionstal (kWh): 2019: 33318.28 | 4652.689 | 5466.554 | 3731.634 | 3283.047 | 3294.466 | 20428.39
571313174000836832 | 2015-07-07 | 10 | 13 | 18 | Gaia-Wind Ltd | Ukendt-Gaia-Wind | 376 | Guldborgsund | Land |  |  | 698016.54 | 6078215.7 | SDFE2018 |  | Historiske produktionstal (kWh): 2015: 18023.843; Historiske produktionstal (kWh): 2016: 26610.877; Historiske produktionstal (kWh): 2017: 29901.989; Historiske produktionstal (kWh): 2018: 28930.272; Historiske produktionstal (kWh): 2019: 29900.357 | 3897.665 | 4415.531 | 2972.015 | 2348.11 | 1869.017 | 15502.338
571313174001086496 | 2015-06-30 | 10 | 13 | 18.2 | Gaia-Wind Ltd | Gaia Wind 133-10 kW | 376 | Guldborgsund | Land |  |  |  |  | Stamdata |  | Historiske produktionstal (kWh): 2015: 19542.961; Historiske produktionstal (kWh): 2016: 31709.365; Historiske produktionstal (kWh): 2017: 36707.416; Historiske produktionstal (kWh): 2018: 33423.171; Historiske produktionstal (kWh): 2019: 36891.17 | 4794.25 | 5033.419 | 3470.888 | 2976.169 | 2734.82 | 19009.546
571313174001090172 | 2016-02-18 | 25 | 14 | 18 | Solid Wind Power A/S | SWP25-14TG20 | 376 | Guldborgsund | Land |  |  | 677201.37 | 6065600.15 | SDFE2018 |  | Historiske produktionstal (kWh): 2016: 71033.661; Historiske produktionstal (kWh): 2017: 56110.898; Historiske produktionstal (kWh): 2018: 48390.874; Historiske produktionstal (kWh): 2019: 52406.876 | 6563.219 | 8220.585 | 4511.178 | 4302.935 | 4193.546 | 27791.463
571313174001093029 | 2015-08-07 | 10 | 13 | 18 | Gaia-Wind Ltd | Gaia 11 | 376 | Guldborgsund | Land |  |  | 677913.8 | 6069420.66 | SDFE2018 |  | Historiske produktionstal (kWh): 2015: 12095.792; Historiske produktionstal (kWh): 2016: 22497.11; Historiske produktionstal (kWh): 2017: 26968.384; Historiske produktionstal (kWh): 2018: 23193.224; Historiske produktionstal (kWh): 2019: 24911.215 | 3174.988 | 4027.947 | 2229.022 | 2247.911 | 2166.862 | 13846.73
571313174001549335 | 2015-09-17 | 10 | 14 | 18 | Solid Wind Power A/S | SWP10-14TG20 | 376 | Guldborgsund | Land |  |  | 694161.68 | 6080264.01 | SDFE2018 |  | Historiske produktionstal (kWh): 2016: 50263.956; Historiske produktionstal (kWh): 2017: 42544.219; Historiske produktionstal (kWh): 2018: 38215.479; Historiske produktionstal (kWh): 2019: 43795.573 | 5178.751 | 4310.336 | 4245.254 | 3669.3 | 3509.714 | 20913.355
571313174001561535 | 2015-11-02 | 10 | 13 | 18.2 | Gaia-Wind Ltd | Gaia Wind 133-10 kW | 376 | Guldborgsund | Land |  |  | 672467.96 | 6065485.2 | SDFE2018 |  | Historiske produktionstal (kWh): 2015: 8918.253; Historiske produktionstal (kWh): 2016: 24398.862; Historiske produktionstal (kWh): 2017: 31146.973; Historiske produktionstal (kWh): 2018: 25722.294; Historiske produktionstal (kWh): 2019: 29836.184 | 4570.66 | 4636.998 | 3098.294 | 2342.047 | 1973.724 | 16621.723
571313174001563973 | 2017-01-16 | 10 | 14 | 18 | Solid Wind Power A/S | SWP10-14TG20 | 376 | Guldborgsund | Land |  |  |  |  | Stamdata |  | Historiske produktionstal (kWh): 2017: 47641.967; Historiske produktionstal (kWh): 2018: 34827.777; Historiske produktionstal (kWh): 2019: 44382.66 | 5973.127 | 6185.665 | 4445.854 | 3358.827 | 3330.253 | 23293.726
571313174001564185 | 2015-11-13 | 10 | 13 | 18.2 | Gaia-Wind Ltd | Gaia Wind 133-10 kW | 376 | Guldborgsund | Land |  |  | 677627.8 | 6065488.06 | SDFE2018 |  | Historiske produktionstal (kWh): 2016: 18618.72; Historiske produktionstal (kWh): 2017: 33607.607; Historiske produktionstal (kWh): 2018: 30898.553; Historiske produktionstal (kWh): 2019: 35033.337 | 4699.859 | 5112.593 | 3031.432 | 2879.837 | 2910.479 | 18634.2
571313174001568428 | 2015-11-27 | 10 | 7.1 | 21 | KVA Vind | 2020-10-06 | 376 | Guldborgsund | Land |  |  | 684654.68 | 6084286.98 | SDFE2018 |  | Historiske produktionstal (kWh): 2016: 15926.395; Historiske produktionstal (kWh): 2017: 16839.418; Historiske produktionstal (kWh): 2018: 15321.075; Historiske produktionstal (kWh): 2019: 16219.273 | 1840.33 | 2880.945 | 1520.329 | 1443.951 | 1254.946 | 8940.501
571313174001571350 | 2016-03-29 | 10 | 7.1 | 21 | KVA Vind | 2020-10-06 | 376 | Guldborgsund | Land |  |  | 686286.13 | 6081025.44 | SDFE2018 |  | Historiske produktionstal (kWh): 2016: 10399.76; Historiske produktionstal (kWh): 2017: 12299.376; Historiske produktionstal (kWh): 2018: 11138.416; Historiske produktionstal (kWh): 2019: 12151.068 | 1473.127 | 2360.784 | 1287.47 | 1231.804 | 1118.615 | 7471.8
571313174001572319 | 2016-03-30 | 10 | 7.1 | 21.4 | THY møllen Aps | TWP-40-10 | 376 | Guldborgsund | Land |  |  | 668574.93 | 6072070.44 | SDFE2018 |  | Historiske produktionstal (kWh): 2016: 11699.55; Historiske produktionstal (kWh): 2017: 12632.458; Historiske produktionstal (kWh): 2018: 10069.452; Historiske produktionstal (kWh): 2019: 11551.944 | 1584.038 | 2699.792 | 1192.747 | 1075.933 | 1106.257 | 7658.767
571313174001582417 | 2016-07-04 | 10 | 14 | 18 | Solid Wind Power A/S | SWP10-14TG20 | 376 | Guldborgsund | Land |  |  | 674016.06 | 6062008.57 | SDFE2018 |  | Historiske produktionstal (kWh): 2016: 20711.269; Historiske produktionstal (kWh): 2017: 40113.578; Historiske produktionstal (kWh): 2018: 34975.233; Historiske produktionstal (kWh): 2019: 39788.275 | 5052.583 | 5842.832 | 3863.271 | 3015.338 | 3099.013 | 20873.037
571313174001601033 | 2016-04-06 | 10 | 13 | 18.2 | Gaia-Wind Ltd | Gaia Wind 133-10 kW | 376 | Guldborgsund | Land |  |  | 694998.81 | 6081000.43 | SDFE2018 |  | Historiske produktionstal (kWh): 2017: 46978.159; Historiske produktionstal (kWh): 2018: 25366.324; Historiske produktionstal (kWh): 2019: 29582.941 | 3998 | 4559.473 | 2856.257 | 2678.006 | 2479.427 | 16571.163
571313174001626876 | 2016-12-22 | 10 | 13 | 18.2 | Gaia-Wind Ltd | Gaia Wind 133-10 kW | 376 | Guldborgsund | Land |  |  |  |  | Stamdata |  | Historiske produktionstal (kWh): 2016: 7078.738; Historiske produktionstal (kWh): 2017: 24650.108; Historiske produktionstal (kWh): 2018: 20282.093; Historiske produktionstal (kWh): 2019: 20234.948 | 2933.002 | 3507.226 | 1840.218 | 2076.005 | 2112.273 | 12468.724
571313174001630477 | 2016-12-01 | 25 | 14 | 18 | Solid Wind Power A/S | SWP25-14TG20 | 376 | Guldborgsund | Land |  |  |  |  | Stamdata |  | Historiske produktionstal (kWh): 2016: 0.108; Historiske produktionstal (kWh): 2017: 67945.197; Historiske produktionstal (kWh): 2018: 57878.477; Historiske produktionstal (kWh): 2019: 82967.081 | 10469.311 | 11493.609 | 6424.906 | 6104.119 | 6633.808 | 41125.753
571313174002123121 | 2019-05-24 | 10 | 9.7 | 15.5 | Osiris Energy Co., Ltd | Osiris 10 | 376 | Guldborgsund | Land |  |  |  |  | Stamdata |  | Historiske produktionstal (kWh): 2019: 2638.183 | 0 | 0 | 0.636 | 71.913 | 106.757 | 179.306
570714700000002021 | 1992-07-01 | 150 | 24.6 | 32.5 | Nordtank | NTK 150-Nordtank | 390 | Vordingborg | LAND | Uoplyst | 11e | 701408.77 | 6095294.25 | SDFE2018 | Ukendt | [15 empty] | 125000 | 359500 | 410000 | 337000 | 291000 | 317000 | 366000 | 308000 | 326500 | 223454.5 | 313806.8691 | 279000.3184 | 334775.4326 | 307319.7617 | 258024.6919 | 345534.75 | 325658.521 | 316833.6562 | 280911.1268 | 287377.0725 | 320622.0475 | 279687.2055 | 313026.789 | 372094.5495 | 281846.9555 | 226375.7865 | 214110.4575 | 315532.43 | 42350.2675 | 53093.2355 | 26971.939 | 27392.103 | 30658.5915 | 180466.1365
570714700000002038 | 1992-07-01 | 150 | 24.6 | 32.5 | Nordtank | NTK 150-Nordtank | 390 | Vordingborg | LAND | Uoplyst | 11e | 701395.15 | 6095225.45 | SDFE2018 | Ukendt | [15 empty] | 125000 | 359500 | 410000 | 337000 | 291000 | 317000 | 366000 | 308000 | 326500 | 223454.5 | 313806.8691 | 279000.3184 | 334775.4326 | 307319.7617 | 258024.6919 | 345534.75 | 325658.521 | 316833.6562 | 280911.1268 | 287377.0725 | 320622.0475 | 279687.2055 | 313026.789 | 372094.5495 | 281846.9555 | 226375.7865 | 214110.4575 | 315532.43 | 42350.2675 | 53093.2355 | 26971.939 | 27392.103 | 30658.5915 | 180466.1365
570714700000002380 | 1997-06-01 | 400 | 31 | 36 | Micon | M 750 | 390 | Vordingborg | LAND | Uoplyst | 13a | 681638.93 | 6109753.4 | SDFE2018 | SVV034 | Historiske produktionstal (kWh): 1997: 402200; Historiske produktionstal (kWh): 1998: 700100; Historiske produktionstal (kWh): 1999: 566900; Historiske produktionstal (kWh): 2000: 598000; Historiske produktionstal (kWh): 2001: 505348; Historiske produktionstal (kWh): 2002: 600699; Historiske produktionstal (kWh): 2003: 523298.3398; Historiske produktionstal (kWh): 2004: 598005.5957; Historiske produktionstal (kWh): 2005: 538400.0273; Historiske produktionstal (kWh): 2006: 500240.8857; Historiske produktionstal (kWh): 2007: 610853.9492; Historiske produktionstal (kWh): 2008: 597594.2734; Historiske produktionstal (kWh): 2009: 551363.1445; Historiske produktionstal (kWh): 2010: 481570.1007; Historiske produktionstal (kWh): 2011: 630151.3632; Historiske produktionstal (kWh): 2012: 563956.5864; Historiske produktionstal (kWh): 2013: 515136.6944; Historiske produktionstal (kWh): 2014: 574895.614; Historiske produktionstal (kWh): 2015: 653456.3364; Historiske produktionstal (kWh): 2016: 495095.8596; Historiske produktionstal (kWh): 2017: 611222.6104; Historiske produktionstal (kWh): 2018: 501888.1924; Historiske produktionstal (kWh): 2019: 549841.7776 | 70457.25 | 106957.914 | 48714.2696 | 45003.2672 | 44526.9508 | 315659.6516
570714700000002397 | 1997-06-01 | 400 | 31 | 36 | Micon | M 750 | 390 | Vordingborg | LAND | Uoplyst | 13a | 681547.15 | 6109566.73 | SDFE2018 | SVV034 | Historiske produktionstal (kWh): 1997: 402200; Historiske produktionstal (kWh): 1998: 700100; Historiske produktionstal (kWh): 1999: 566900; Historiske produktionstal (kWh): 2000: 598000; Historiske produktionstal (kWh): 2001: 505348; Historiske produktionstal (kWh): 2002: 600699; Historiske produktionstal (kWh): 2003: 523298.3398; Historiske produktionstal (kWh): 2004: 598005.5957; Historiske produktionstal (kWh): 2005: 538400.0273; Historiske produktionstal (kWh): 2006: 500240.8857; Historiske produktionstal (kWh): 2007: 610853.9492; Historiske produktionstal (kWh): 2008: 597594.2734; Historiske produktionstal (kWh): 2009: 551363.1445; Historiske produktionstal (kWh): 2010: 481570.1007; Historiske produktionstal (kWh): 2011: 630151.3632; Historiske produktionstal (kWh): 2012: 563956.5864; Historiske produktionstal (kWh): 2013: 515136.6944; Historiske produktionstal (kWh): 2014: 574895.614; Historiske produktionstal (kWh): 2015: 653456.3364; Historiske produktionstal (kWh): 2016: 495095.8596; Historiske produktionstal (kWh): 2017: 611222.6104; Historiske produktionstal (kWh): 2018: 501888.1924; Historiske produktionstal (kWh): 2019: 549841.7776 | 70457.25 | 106957.914 | 48714.2696 | 45003.2672 | 44526.9508 | 315659.6516
570714700000002403 | 1997-06-01 | 400 | 31 | 36 | Micon | M 750 | 390 | Vordingborg | LAND | Uoplyst | 13a | 681413.53 | 6109565.64 | SDFE2018 | SVV034 | Historiske produktionstal (kWh): 1997: 402200; Historiske produktionstal (kWh): 1998: 700100; Historiske produktionstal (kWh): 1999: 566900; Historiske produktionstal (kWh): 2000: 598000; Historiske produktionstal (kWh): 2001: 505348; Historiske produktionstal (kWh): 2002: 600699; Historiske produktionstal (kWh): 2003: 523298.3398; Historiske produktionstal (kWh): 2004: 598005.5957; Historiske produktionstal (kWh): 2005: 538400.0273; Historiske produktionstal (kWh): 2006: 500240.8857; Historiske produktionstal (kWh): 2007: 610853.9492; Historiske produktionstal (kWh): 2008: 597594.2734; Historiske produktionstal (kWh): 2009: 551363.1445; Historiske produktionstal (kWh): 2010: 481570.1007; Historiske produktionstal (kWh): 2011: 630151.3632; Historiske produktionstal (kWh): 2012: 563956.5864; Historiske produktionstal (kWh): 2013: 515136.6944; Historiske produktionstal (kWh): 2014: 574895.614; Historiske produktionstal (kWh): 2015: 653456.3364; Historiske produktionstal (kWh): 2016: 495095.8596; Historiske produktionstal (kWh): 2017: 611222.6104; Historiske produktionstal (kWh): 2018: 501888.1924; Historiske produktionstal (kWh): 2019: 549841.7776 | 70457.25 | 106957.914 | 48714.2696 | 45003.2672 | 44526.9508 | 315659.6516
570714700000002410 | 1997-06-01 | 400 | 31 | 36 | Micon | M 750 | 390 | Vordingborg | LAND | Uoplyst | 13a | 681491.84 | 6109453.6 | SDFE2018 | SVV034 | Historiske produktionstal (kWh): 1997: 402200; Historiske produktionstal (kWh): 1998: 700100; Historiske produktionstal (kWh): 1999: 566900; Historiske produktionstal (kWh): 2000: 598000; Historiske produktionstal (kWh): 2001: 505348; Historiske produktionstal (kWh): 2002: 600699; Historiske produktionstal (kWh): 2003: 523298.3398; Historiske produktionstal (kWh): 2004: 598005.5957; Historiske produktionstal (kWh): 2005: 538400.0273; Historiske produktionstal (kWh): 2006: 500240.8857; Historiske produktionstal (kWh): 2007: 610853.9492; Historiske produktionstal (kWh): 2008: 597594.2734; Historiske produktionstal (kWh): 2009: 551363.1445; Historiske produktionstal (kWh): 2010: 481570.1007; Historiske produktionstal (kWh): 2011: 630151.3632; Historiske produktionstal (kWh): 2012: 563956.5864; Historiske produktionstal (kWh): 2013: 515136.6944; Historiske produktionstal (kWh): 2014: 574895.614; Historiske produktionstal (kWh): 2015: 653456.3364; Historiske produktionstal (kWh): 2016: 495095.8596; Historiske produktionstal (kWh): 2017: 611222.6104; Historiske produktionstal (kWh): 2018: 501888.1924; Historiske produktionstal (kWh): 2019: 549841.7776 | 70457.25 | 106957.914 | 48714.2696 | 45003.2672 | 44526.9508 | 315659.6516
570714700000002427 | 1997-06-01 | 400 | 31 | 36 | Micon | M 750 | 390 | Vordingborg | LAND | Uoplyst | 13a | 681625.51 | 6109449.03 | SDFE2018 | SVV034 | Historiske produktionstal (kWh): 1997: 402200; Historiske produktionstal (kWh): 1998: 700100; Historiske produktionstal (kWh): 1999: 566900; Historiske produktionstal (kWh): 2000: 598000; Historiske produktionstal (kWh): 2001: 505348; Historiske produktionstal (kWh): 2002: 600699; Historiske produktionstal (kWh): 2003: 523298.3398; Historiske produktionstal (kWh): 2004: 598005.5957; Historiske produktionstal (kWh): 2005: 538400.0273; Historiske produktionstal (kWh): 2006: 500240.8857; Historiske produktionstal (kWh): 2007: 610853.9492; Historiske produktionstal (kWh): 2008: 597594.2734; Historiske produktionstal (kWh): 2009: 551363.1445; Historiske produktionstal (kWh): 2010: 481570.1007; Historiske produktionstal (kWh): 2011: 630151.3632; Historiske produktionstal (kWh): 2012: 563956.5864; Historiske produktionstal (kWh): 2013: 515136.6944; Historiske produktionstal (kWh): 2014: 574895.614; Historiske produktionstal (kWh): 2015: 653456.3364; Historiske produktionstal (kWh): 2016: 495095.8596; Historiske produktionstal (kWh): 2017: 611222.6104; Historiske produktionstal (kWh): 2018: 501888.1924; Historiske produktionstal (kWh): 2019: 549841.7776 | 70457.25 | 106957.914 | 48714.2696 | 45003.2672 | 44526.9508 | 315659.6516
570714700000002434 | 1997-06-01 | 400 | 31 | 36 | Micon | M 750 | 390 | Vordingborg | LAND | Uoplyst | 7bb | 680867.89 | 6108650.96 | SDFE2018 | 182903 | Historiske produktionstal (kWh): 1997: 402200; Historiske produktionstal (kWh): 1998: 700100; Historiske produktionstal (kWh): 1999: 566900; Historiske produktionstal (kWh): 2000: 598000; Historiske produktionstal (kWh): 2001: 505348; Historiske produktionstal (kWh): 2002: 600699; Historiske produktionstal (kWh): 2003: 523298.3398; Historiske produktionstal (kWh): 2004: 598005.5957; Historiske produktionstal (kWh): 2005: 538400.0273; Historiske produktionstal (kWh): 2006: 500240.8857; Historiske produktionstal (kWh): 2007: 610853.9492; Historiske produktionstal (kWh): 2008: 597594.2734; Historiske produktionstal (kWh): 2009: 551363.1445; Historiske produktionstal (kWh): 2010: 481570.1007; Historiske produktionstal (kWh): 2011: 630151.3632; Historiske produktionstal (kWh): 2012: 563956.5864; Historiske produktionstal (kWh): 2013: 515136.6944; Historiske produktionstal (kWh): 2014: 574895.614; Historiske produktionstal (kWh): 2015: 653456.3364; Historiske produktionstal (kWh): 2016: 495095.8596; Historiske produktionstal (kWh): 2017: 611222.6104; Historiske produktionstal (kWh): 2018: 501888.1924; Historiske produktionstal (kWh): 2019: 549841.7776 | 70457.25 | 106957.914 | 48714.2696 | 45003.2672 | 44526.9508 | 315659.6516
570714700000002441 | 1997-06-01 | 400 | 31 | 36 | Micon | M 750 | 390 | Vordingborg | LAND | Uoplyst | 7bb | 681086.74 | 6108564.54 | SDFE2018 | 182904 | Historiske produktionstal (kWh): 1997: 402200; Historiske produktionstal (kWh): 1998: 700100; Historiske produktionstal (kWh): 1999: 566900; Historiske produktionstal (kWh): 2000: 598000; Historiske produktionstal (kWh): 2001: 505348; Historiske produktionstal (kWh): 2002: 600699; Historiske produktionstal (kWh): 2003: 523298.3398; Historiske produktionstal (kWh): 2004: 598005.5957; Historiske produktionstal (kWh): 2005: 538400.0273; Historiske produktionstal (kWh): 2006: 500240.8857; Historiske produktionstal (kWh): 2007: 610853.9492; Historiske produktionstal (kWh): 2008: 597594.2734; Historiske produktionstal (kWh): 2009: 551363.1445; Historiske produktionstal (kWh): 2010: 481570.1007; Historiske produktionstal (kWh): 2011: 630151.3632; Historiske produktionstal (kWh): 2012: 563956.5864; Historiske produktionstal (kWh): 2013: 515136.6944; Historiske produktionstal (kWh): 2014: 574895.614; Historiske produktionstal (kWh): 2015: 653456.3364; Historiske produktionstal (kWh): 2016: 495095.8596; Historiske produktionstal (kWh): 2017: 611222.6104; Historiske produktionstal (kWh): 2018: 501888.1924; Historiske produktionstal (kWh): 2019: 549841.7776 | 70457.25 | 106957.914 | 48714.2696 | 45003.2672 | 44526.9508 | 315659.6516
570714700000002458 | 1997-06-01 | 400 | 31 | 36 | Micon | M 750 | 390 | Vordingborg | LAND | Uoplyst | 22e | 681305.9 | 6108478.93 | SDFE2018 | 182905 | Historiske produktionstal (kWh): 1997: 402200; Historiske produktionstal (kWh): 1998: 700100; Historiske produktionstal (kWh): 1999: 566900; Historiske produktionstal (kWh): 2000: 598000; Historiske produktionstal (kWh): 2001: 505348; Historiske produktionstal (kWh): 2002: 600699; Historiske produktionstal (kWh): 2003: 523298.3398; Historiske produktionstal (kWh): 2004: 598005.5957; Historiske produktionstal (kWh): 2005: 538400.0273; Historiske produktionstal (kWh): 2006: 500240.8857; Historiske produktionstal (kWh): 2007: 610853.9492; Historiske produktionstal (kWh): 2008: 597594.2734; Historiske produktionstal (kWh): 2009: 551363.1445; Historiske produktionstal (kWh): 2010: 481570.1007; Historiske produktionstal (kWh): 2011: 630151.3632; Historiske produktionstal (kWh): 2012: 563956.5864; Historiske produktionstal (kWh): 2013: 515136.6944; Historiske produktionstal (kWh): 2014: 574895.614; Historiske produktionstal (kWh): 2015: 653456.3364; Historiske produktionstal (kWh): 2016: 495095.8596; Historiske produktionstal (kWh): 2017: 611222.6104; Historiske produktionstal (kWh): 2018: 501888.1924; Historiske produktionstal (kWh): 2019: 549841.7776 | 70457.25 | 106957.914 | 48714.2696 | 45003.2672 | 44526.9508 | 315659.6516
570714700000002465 | 1997-06-01 | 400 | 31 | 36 | Micon | M 750 | 390 | Vordingborg | LAND | Uoplyst | 22e | 681523.94 | 6108393 | SDFE2018 | SVV034 | Historiske produktionstal (kWh): 1997: 402200; Historiske produktionstal (kWh): 1998: 700100; Historiske produktionstal (kWh): 1999: 566900; Historiske produktionstal (kWh): 2000: 598000; Historiske produktionstal (kWh): 2001: 505348; Historiske produktionstal (kWh): 2002: 600699; Historiske produktionstal (kWh): 2003: 523298.3398; Historiske produktionstal (kWh): 2004: 598005.5957; Historiske produktionstal (kWh): 2005: 538400.0273; Historiske produktionstal (kWh): 2006: 500240.8857; Historiske produktionstal (kWh): 2007: 610853.9492; Historiske produktionstal (kWh): 2008: 597594.2734; Historiske produktionstal (kWh): 2009: 551363.1445; Historiske produktionstal (kWh): 2010: 481570.1007; Historiske produktionstal (kWh): 2011: 630151.3632; Historiske produktionstal (kWh): 2012: 563956.5864; Historiske produktionstal (kWh): 2013: 515136.6944; Historiske produktionstal (kWh): 2014: 574895.614; Historiske produktionstal (kWh): 2015: 653456.3364; Historiske produktionstal (kWh): 2016: 495095.8596; Historiske produktionstal (kWh): 2017: 611222.6104; Historiske produktionstal (kWh): 2018: 501888.1924; Historiske produktionstal (kWh): 2019: 549841.7776 | 70457.25 | 106957.914 | 48714.2696 | 45003.2672 | 44526.9508 | 315659.6516
570714700000002472 | 1997-06-01 | 400 | 31 | 36 | Micon | M 750 | 390 | Vordingborg | LAND | Uoplyst | 5a | 681743.3 | 6108307.19 | SDFE2018 | SVV034 | Historiske produktionstal (kWh): 1997: 402200; Historiske produktionstal (kWh): 1998: 700100; Historiske produktionstal (kWh): 1999: 566900; Historiske produktionstal (kWh): 2000: 598000; Historiske produktionstal (kWh): 2001: 505348; Historiske produktionstal (kWh): 2002: 600699; Historiske produktionstal (kWh): 2003: 523298.3398; Historiske produktionstal (kWh): 2004: 598005.5957; Historiske produktionstal (kWh): 2005: 538400.0273; Historiske produktionstal (kWh): 2006: 500240.8857; Historiske produktionstal (kWh): 2007: 610853.9492; Historiske produktionstal (kWh): 2008: 597594.2734; Historiske produktionstal (kWh): 2009: 551363.1445; Historiske produktionstal (kWh): 2010: 481570.1007; Historiske produktionstal (kWh): 2011: 630151.3632; Historiske produktionstal (kWh): 2012: 563956.5864; Historiske produktionstal (kWh): 2013: 515136.6944; Historiske produktionstal (kWh): 2014: 574895.614; Historiske produktionstal (kWh): 2015: 653456.3364; Historiske produktionstal (kWh): 2016: 495095.8596; Historiske produktionstal (kWh): 2017: 611222.6104; Historiske produktionstal (kWh): 2018: 501888.1924; Historiske produktionstal (kWh): 2019: 549841.7776 | 70457.25 | 106957.914 | 48714.2696 | 45003.2672 | 44526.9508 | 315659.6516
570714700000002854 | 1998-06-01 | 600 | 42 | 41.5 | Wind World | W 4200 | 390 | Vordingborg | LAND | Uoplyst | 1u | 710852.12 | 6095067.34 | SDFE2018 | Ukendt | Historiske produktionstal (kWh): 1998: 580000; Historiske produktionstal (kWh): 1999: 953000; Historiske produktionstal (kWh): 2000: 1122000; Historiske produktionstal (kWh): 2001: 924880; Historiske produktionstal (kWh): 2002: 1042915; Historiske produktionstal (kWh): 2003: 1141775; Historiske produktionstal (kWh): 2004: 1099975; Historiske produktionstal (kWh): 2005: 798805; Historiske produktionstal (kWh): 2006: 1000605; Historiske produktionstal (kWh): 2007: 1069278; Historiske produktionstal (kWh): 2008: 924150; Historiske produktionstal (kWh): 2009: 913340; Historiske produktionstal (kWh): 2010: 1098556.4; Historiske produktionstal (kWh): 2011: 1234097.4; Historiske produktionstal (kWh): 2012: 1147471; Historiske produktionstal (kWh): 2013: 1046122.1; Historiske produktionstal (kWh): 2014: 1242411.2; Historiske produktionstal (kWh): 2015: 1313970.1; Historiske produktionstal (kWh): 2016: 927205.9; Historiske produktionstal (kWh): 2017: 1140389.7; Historiske produktionstal (kWh): 2018: 1032964.1; Historiske produktionstal (kWh): 2019: 1120957.3 | 141953.9 | 199492.7 | 113667.31 | 82827.07 | 77140.48 | 615081.46
570714700000003424 | 1999-12-01 | 750 | 44 | 45 | Micon | M 1500 | 390 | Vordingborg | LAND | Uoplyst | 7d | 713969.34 | 6099873.87 | SDFE2018 | 194390 | Historiske produktionstal (kWh): 1999: 17000; Historiske produktionstal (kWh): 2000: 1627000; Historiske produktionstal (kWh): 2001: 1581177; Historiske produktionstal (kWh): 2002: 1774320; Historiske produktionstal (kWh): 2003: 1531602; Historiske produktionstal (kWh): 2004: 1635975; Historiske produktionstal (kWh): 2005: 1619986; Historiske produktionstal (kWh): 2006: 1516911; Historiske produktionstal (kWh): 2007: 1869176; Historiske produktionstal (kWh): 2008: 1758433; Historiske produktionstal (kWh): 2009: 1685106; Historiske produktionstal (kWh): 2010: 1636792.2; Historiske produktionstal (kWh): 2011: 1837051.2; Historiske produktionstal (kWh): 2012: 1745115.1; Historiske produktionstal (kWh): 2013: 1569608.2; Historiske produktionstal (kWh): 2014: 1635629.5; Historiske produktionstal (kWh): 2015: 1801069.2; Historiske produktionstal (kWh): 2016: 1510230.4; Historiske produktionstal (kWh): 2017: 1762191.2; Historiske produktionstal (kWh): 2018: 1470918.7; Historiske produktionstal (kWh): 2019: 1676857.8 | 202077.2 | 255671.3 | 147525.41 | 129741.86 | 113710.94 | 848726.71
570714700000006876 | 1983-11-08 | 45 | 15.7 | 24 | Nordtank | Ukendt-Nordtank | 390 | Vordingborg | LAND | Hårbølle, Askeby | 4a | 702707.5 | 6087810.71 | SDFE2018 | 60415755 | [6 empty] | 7143 | 87019 | 68400 | 84729 | 69287 | 86261 | 77910 | 87340 | 59900 | 182520 | 91260 | 89820 | 70260 | 63480 | 73940 | 75340 | 11770 | 86730 | 63250 | 91629.999 | 75730 | 65790 | 66060 | 76458 | 86343 | 82601 | 76433 | 74780 | 83661 | 70618 | 32683.64 | 58962.76 | 82405.64 | 60136.23 | 71412.292 | 32629.5 | 264.596 | 7.096 | 5.994 | 21.1 | 36.017 | 26.005 | 96.212
570714700000006890 | 1983-11-10 | 75 | 17 | 25 | Ukendt | Ukendt-Ukendt | 390 | Vordingborg | LAND | Stege Markjorder | 113e | 709663.72 | 6099963.13 | SDFE2018 | 139708 | [6 empty] | 1065 | 12979 | 10202 | 12637 | 10334 | 12866 | 11732 | 12962 | 12352 | 11980 | 17240 | 11688 | 12376 | 4708 | 4256 | 2362 | 2130 | 4756 | 1974 | 5282 | 1048 |  | 135952 | 116016 | 166158 | 140088 | 129547 | 59514 | 3123 | 2279 | 79423 | 115267.455 | 140045.201 | 116655.01 | 147686.842 | 65159.693 | 121127.51 | 19417.461 | 26637.8 | 13485.793 | 11501.005 | 12727.933 | 83769.992
570714700000007651 | 1987-09-04 | 150 | 23 | 24.5 | BONUS | 150/30 kW | 390 | Vordingborg | LAND | Endegårde, Skibinge | 4c | 695799.22 | 6110960.31 | SDFE2018 | 160435 | [10 empty] | 195560 | 350000 | 302680 | 304540 | 285940 | 346100 | 317040 | 286220 | 300400 | 240060 | 264120 | 310683 | 259858 | 243029 | 222913 | 184217.8604 | 222622.29 | 213892.4717 | 217833.6592 | 161736.2998 | 220376.9688 | 208652.4022 | 188469.271 | 180575.9991 | 231627.33 | 204203.34 | 202906.13 | 225999.784 | 271295.89 | 210317.799 | 245856.808 | 206614.818 | 234255.366 | 35372.13 | 43958.322 | 22549.743 | 18706.237 | 18617.859 | 139204.291
570714700000008016 | 1988-07-21 | 150 | 23 | 24.5 | BONUS | 150/30 kW | 390 | Vordingborg | LAND | Allerslev | 16b | 695733.12 | 6108453.96 | SDFE2018 | 164163 | [11 empty] | 400920 | 319360 | 359340 | 458480 | 210740 | 276220 | 378580 | 342300 | 275520 | 298340 | 364585 | 265810 | 293777 | 245391 | 285230.1123 | 244921.0518 | 289485.9014 | 257439.6045 | 226758.5115 | 292713.2998 | 242746.0205 | 212324.3076 | 236937.6896 | 295152.66 | 237283.2 | 243915.427 | 260949.175 | 312549.039 | 230119.535 | 292079.785 | 240136.637 | 273727.193 | 39359.696 | 1059.029 | 0 | 0 | 0 | 40418.725
570714700000008214 | 1988-10-27 | 180 | 23.2 | 30 | Danwin | DW 23 F | 390 | Vordingborg | LAND | Stavreby By, Jungshoved | 6a | 701266.27 | 6108165.79 | SDFE2018 | 165124 | [11 empty] | 115598 | 319950 | 351775 | 349700 | 291700 | 320050 | 422325 | 375150 | 303900 | 297975 | 394918 | 307282 | 290577 | 267642 | 324511.8555 | 284904.6777 | 306738.1367 | 289122.5723 | 253070.7295 | 65805.3008 | 368276.5361 | 266532.252 | 192330.2699 | 269774.01 | 200979.405 | 121164.09 | 112854.0965 | 216410.899 | 174998.9725 | 230520.0985 | 216788.2515 | 274258.929 | 21470.9005 | 30156.13 | 15327.232 | 11633.7725 | 11358.2345 | 89946.2695
570714700000008221 | 1988-10-27 | 180 | 23.2 | 30 | Danwin | DW 23 F | 390 | Vordingborg | LAND | Stavreby By, Jungshoved | 6a | 701189.46 | 6108234.79 | SDFE2018 | 165124 | [11 empty] | 115598 | 319950 | 351775 | 349700 | 291700 | 320050 | 422325 | 375150 | 303900 | 297975 | 394918 | 307282 | 290577 | 267642 | 324511.8555 | 284904.6777 | 306738.1367 | 289122.5723 | 253070.7295 | 65805.3008 | 368276.5361 | 266532.252 | 192330.2699 | 269774.01 | 200979.405 | 121164.09 | 112854.0965 | 216410.899 | 174998.9725 | 230520.0985 | 216788.2515 | 274258.929 | 21470.9005 | 30156.13 | 15327.232 | 11633.7725 | 11358.2345 | 89946.2695
570714700000008702 | 1989-12-29 | 225 | 27 | 30 | Vestas Wind Systems A/S | V 27-225 | 390 | Vordingborg | LAND | Farø Ø, Bogø | 2 | 691593.35 | 6093514.38 | SDFE2018 | 173851 | [12 empty] | 0 | 566722 | 520300 | 565520 | 486107 | 698850 | 620550 | 548100 | 576192 | 656070 | 530947 | 572674 | 512863 | 488466.2598 | 530487.541 | 600324.1172 | 558007.5547 | 492272.5469 | 649023.2109 | 608538.1465 | 550172.6914 | 539028.2725 | 614494.98 | 599025.24 | 525131.452 | 575236.424 | 633981.632 | 516459.556 | 627339.487 | 510242.539 | 580342.909 | 66947.518 | 88607.481 | 48154.038 | 47751.407 | 51450.65 | 302911.094
570714700000009419 | 1992-06-09 | 300 | 31 | 30 | BONUS | COMBI 300 | 390 | Vordingborg | LAND | Udby, Stege Jorder, Møn | 16g | 710895.28 | 6102131.23 | SDFE2018 | 179254 | [15 empty] | 525180 | 599100 | 746640 | 749070 | 613860 | 639600 | 751790 | 618413 | 683886 | 592168 | 667967.627 | 615941.3672 | 318191.9442 | 628136.1895 | 565366.2363 | 641390.3047 | 725789.7871 | 630001.3516 | 599579.6402 | 712330.74 | 662187.24 | 623085.255 | 605080.352 | 747649.603 | 605784.547 | 691380.235 | 556479.829 | 624686.634 | 88267.858 | 79659.859 | 60083.847 | 42978.387 | 46582.234 | 317572.185
570714700000009426 | 1992-07-21 | 150 | 24.6 | 32.7 | Nordtank | NTK 150-Nordtank | 390 | Vordingborg | LAND | Sprove | 11a | 701381.83 | 6095156.75 | SDFE2018 | 179333 | [15 empty] | 232600 | 316480 | 416500 | 360460 | 308920 | 322200 | 397705 | 309306 | 339270 | 296221 | 308857.3984 | 297838.5303 | 336799.9336 | 311851.9814 | 277063.3823 | 358580.9678 | 356510.8818 | 307458.3594 | 242266.7693 | 343438.68 | 325200.64 | 293773.621 | 320896.158 | 325793.1 | 285455.182 | 341780.926 | 269324.554 | 320457.509 | 43000.377 | 56325.99 | 28652.795 | 27024.431 | 29806.587 | 184810.18
570714700000009808 | 1995-05-08 | 500 | 37 | 35 | Nordtank | NTK 500/37-Nordtank | 390 | Vordingborg | LAND | Neble, Stege Lds | 4b | 707452.46 | 6095858.48 | SDFE2018 | 182430 | Historiske produktionstal (kWh): 1995: 563100; Historiske produktionstal (kWh): 1996: 1002240; Historiske produktionstal (kWh): 1997: 1064670; Historiske produktionstal (kWh): 1998: 1234718; Historiske produktionstal (kWh): 1999: 1030367; Historiske produktionstal (kWh): 2000: 1118124; Historiske produktionstal (kWh): 2001: 970446; Historiske produktionstal (kWh): 2002: 737680.8334; Historiske produktionstal (kWh): 2003: 995471.7266; Historiske produktionstal (kWh): 2004: 1080701.8281; Historiske produktionstal (kWh): 2005: 1017897.2148; Historiske produktionstal (kWh): 2006: 925739.1074; Historiske produktionstal (kWh): 2007: 1153546.0117; Historiske produktionstal (kWh): 2008: 1114481.6094; Historiske produktionstal (kWh): 2009: 1029108.9609; Historiske produktionstal (kWh): 2010: 1018687.2306; Historiske produktionstal (kWh): 2011: 1118938.59; Historiske produktionstal (kWh): 2012: 1055143.48; Historiske produktionstal (kWh): 2013: 966445.02; Historiske produktionstal (kWh): 2014: 1064158.132; Historiske produktionstal (kWh): 2015: 1169237.169; Historiske produktionstal (kWh): 2016: 933042.874; Historiske produktionstal (kWh): 2017: 1064921.002; Historiske produktionstal (kWh): 2018: 921974.729; Historiske produktionstal (kWh): 2019: 997434.132 | 125756.845 | 177422.841 | 98190.566 | 77973.143 | 80456.456 | 559799.851
570714700000010774 | 1997-07-17 | 600 | 43 | 44.5 | Nordtank | NTK 600/43 | 390 | Vordingborg | LAND | Stege Markjorder | 2e | 711659.12 | 6101627.87 | SDFE2018 | 190143 | Historiske produktionstal (kWh): 1997: 565467; Historiske produktionstal (kWh): 1998: 1538754; Historiske produktionstal (kWh): 1999: 1394997; Historiske produktionstal (kWh): 2000: 1455560; Historiske produktionstal (kWh): 2001: 1143713; Historiske produktionstal (kWh): 2002: 1474020.8359; Historiske produktionstal (kWh): 2003: 1330782.7617; Historiske produktionstal (kWh): 2004: 1258981.0234; Historiske produktionstal (kWh): 2005: 1375182.2734; Historiske produktionstal (kWh): 2006: 1282733.0938; Historiske produktionstal (kWh): 2007: 1444980.2539; Historiske produktionstal (kWh): 2008: 1490197.5195; Historiske produktionstal (kWh): 2009: 1372056.8359; Historiske produktionstal (kWh): 2010: 1220411.6031; Historiske produktionstal (kWh): 2011: 1477007.73; Historiske produktionstal (kWh): 2012: 1407613.68; Historiske produktionstal (kWh): 2013: 1300840.2; Historiske produktionstal (kWh): 2014: 1396294.157; Historiske produktionstal (kWh): 2015: 1540860.094; Historiske produktionstal (kWh): 2016: 1300137.558; Historiske produktionstal (kWh): 2017: 1444789.546; Historiske produktionstal (kWh): 2018: 1209398.45; Historiske produktionstal (kWh): 2019: 1343074.181 | 178233.712 | 220878.755 | 131563.114 | 98691.066 | 95310.964 | 724677.611
570714700000010804 | 1997-07-17 | 600 | 43 | 45 | Nordtank | NTK 600/43 | 390 | Vordingborg | LAND | Hove Skov, Stege Jorder | 2a | 711469 | 6101626.74 | SDFE2018 | 190144 | Historiske produktionstal (kWh): 1997: 522360; Historiske produktionstal (kWh): 1998: 1525590; Historiske produktionstal (kWh): 1999: 1303288; Historiske produktionstal (kWh): 2000: 1398875; Historiske produktionstal (kWh): 2001: 1433324; Historiske produktionstal (kWh): 2002: 1365712.6797; Historiske produktionstal (kWh): 2003: 1248233.5781; Historiske produktionstal (kWh): 2004: 1235855.6184; Historiske produktionstal (kWh): 2005: 1274443.8203; Historiske produktionstal (kWh): 2006: 1092482.8203; Historiske produktionstal (kWh): 2007: 1180496.7891; Historiske produktionstal (kWh): 2008: 1386657.3594; Historiske produktionstal (kWh): 2009: 1230648.2031; Historiske produktionstal (kWh): 2010: 1252801.4369; Historiske produktionstal (kWh): 2011: 1378085.94; Historiske produktionstal (kWh): 2012: 1293359.76; Historiske produktionstal (kWh): 2013: 1227197.07; Historiske produktionstal (kWh): 2014: 1243722.012; Historiske produktionstal (kWh): 2015: 1374572.877; Historiske produktionstal (kWh): 2016: 1145334.144; Historiske produktionstal (kWh): 2017: 1299911.356; Historiske produktionstal (kWh): 2018: 1096509.743; Historiske produktionstal (kWh): 2019: 1203639.924 | 163802.094 | 203696.682 | 116917.315 | 90067.23 | 86156.145 | 660639.466
570714700000010811 | 1997-07-17 | 600 | 43 | 44.5 | Nordtank | NTK 600/43 | 390 | Vordingborg | LAND | Udby, Stege Markjorder | 15c | 711279.09 | 6101626.41 | SDFE2018 | 190145 | Historiske produktionstal (kWh): 1997: 554181; Historiske produktionstal (kWh): 1998: 1653478; Historiske produktionstal (kWh): 1999: 1261529; Historiske produktionstal (kWh): 2000: 929302; Historiske produktionstal (kWh): 2001: 1287007; Historiske produktionstal (kWh): 2002: 1450166.7109; Historiske produktionstal (kWh): 2003: 1333921.043; Historiske produktionstal (kWh): 2004: 1458209.625; Historiske produktionstal (kWh): 2005: 1369064.0781; Historiske produktionstal (kWh): 2006: 1216643.6719; Historiske produktionstal (kWh): 2007: 1555945.3672; Historiske produktionstal (kWh): 2008: 1497208.6953; Historiske produktionstal (kWh): 2009: 1327722.6562; Historiske produktionstal (kWh): 2010: 1321354.9791; Historiske produktionstal (kWh): 2011: 1470893.49; Historiske produktionstal (kWh): 2012: 1414215.85; Historiske produktionstal (kWh): 2013: 1291725.18; Historiske produktionstal (kWh): 2014: 1349094.392; Historiske produktionstal (kWh): 2015: 1540476.553; Historiske produktionstal (kWh): 2016: 1210594.487; Historiske produktionstal (kWh): 2017: 1496438.383; Historiske produktionstal (kWh): 2018: 1195133.59; Historiske produktionstal (kWh): 2019: 1384794.18 | 185554.166 | 233266.46 | 118444.707 | 106982 | 113521.493 | 757768.826
570714700000010958 | 1997-10-09 | 550 | 41 | 42 | NEG Micon | NTK 550/41-NEG Micon | 390 | Vordingborg | LAND | Skibinge By Og Sogn | del 2af | 694939.44 | 6111097.78 | SDFE2018 | 190423 | Historiske produktionstal (kWh): 1997: 266070; Historiske produktionstal (kWh): 1998: 1271077; Historiske produktionstal (kWh): 1999: 1026982; Historiske produktionstal (kWh): 2000: 1066092; Historiske produktionstal (kWh): 2001: 930277; Historiske produktionstal (kWh): 2002: 1090898.6719; Historiske produktionstal (kWh): 2003: 973263.0605; Historiske produktionstal (kWh): 2004: 997423.0156; Historiske produktionstal (kWh): 2005: 965236.1406; Historiske produktionstal (kWh): 2006: 893905.666; Historiske produktionstal (kWh): 2007: 1115235; Historiske produktionstal (kWh): 2008: 1151150.2305; Historiske produktionstal (kWh): 2009: 965434.1445; Historiske produktionstal (kWh): 2010: 926837.0056; Historiske produktionstal (kWh): 2011: 1122040.26; Historiske produktionstal (kWh): 2012: 1023524.37; Historiske produktionstal (kWh): 2013: 970332.66; Historiske produktionstal (kWh): 2014: 1039426.559; Historiske produktionstal (kWh): 2015: 1205564.744; Historiske produktionstal (kWh): 2016: 927478.081; Historiske produktionstal (kWh): 2017: 1121001.839; Historiske produktionstal (kWh): 2018: 885498.273; Historiske produktionstal (kWh): 2019: 1022795.249 | 149082.795 | 186513.476 | 99284.416 | 81291.811 | 81099.703 | 597272.201
570714700000010965 | 1997-10-09 | 550 | 41 | 42.3 | Nordtank | NTK 550 | 390 | Vordingborg | LAND | Enegårde By, Skibinge | 19d | 694978.61 | 6110984.58 | SDFE2018 | 190424 | Historiske produktionstal (kWh): 1997: 238812; Historiske produktionstal (kWh): 1998: 1234127; Historiske produktionstal (kWh): 1999: 987193; Historiske produktionstal (kWh): 2000: 1022021; Historiske produktionstal (kWh): 2001: 862815; Historiske produktionstal (kWh): 2002: 1053023.8398; Historiske produktionstal (kWh): 2003: 920058.4766; Historiske produktionstal (kWh): 2004: 1024094.6016; Historiske produktionstal (kWh): 2005: 934810.4727; Historiske produktionstal (kWh): 2006: 846402.4805; Historiske produktionstal (kWh): 2007: 1089976.1445; Historiske produktionstal (kWh): 2008: 919318.9453; Historiske produktionstal (kWh): 2009: 903342.332; Historiske produktionstal (kWh): 2010: 868038.9319; Historiske produktionstal (kWh): 2011: 1048707; Historiske produktionstal (kWh): 2012: 971416.71; Historiske produktionstal (kWh): 2013: 904831.011; Historiske produktionstal (kWh): 2014: 972947.58; Historiske produktionstal (kWh): 2015: 1119435.679; Historiske produktionstal (kWh): 2016: 880064.752; Historiske produktionstal (kWh): 2017: 1050483.901; Historiske produktionstal (kWh): 2018: 833173.137; Historiske produktionstal (kWh): 2019: 957278.654 | 139536.509 | 179618.345 | 89841.48 | 77922.44 | 75078.56 | 561997.334
570714700000010972 | 1997-10-09 | 550 | 41 | 42 | Nordtank | NTK 550/41-Nordtank | 390 | Vordingborg | LAND | Enegårde By, Skibinge | 3a | 695018.74 | 6110870.63 | SDFE2018 | 190425 | Historiske produktionstal (kWh): 1997: 247239; Historiske produktionstal (kWh): 1998: 1228495; Historiske produktionstal (kWh): 1999: 975275; Historiske produktionstal (kWh): 2000: 1007393; Historiske produktionstal (kWh): 2001: 881855; Historiske produktionstal (kWh): 2002: 1034811.5234; Historiske produktionstal (kWh): 2003: 916063.8418; Historiske produktionstal (kWh): 2004: 1025651.8711; Historiske produktionstal (kWh): 2005: 913221.543; Historiske produktionstal (kWh): 2006: 841849.4688; Historiske produktionstal (kWh): 2007: 1075820.1328; Historiske produktionstal (kWh): 2008: 1095177.6035; Historiske produktionstal (kWh): 2009: 922667.1289; Historiske produktionstal (kWh): 2010: 873384.9306; Historiske produktionstal (kWh): 2011: 1060479.685; Historiske produktionstal (kWh): 2012: 999149.096; Historiske produktionstal (kWh): 2013: 910464.483; Historiske produktionstal (kWh): 2014: 987073.65; Historiske produktionstal (kWh): 2015: 1058336.347; Historiske produktionstal (kWh): 2016: 896595.75; Historiske produktionstal (kWh): 2017: 1032958.951; Historiske produktionstal (kWh): 2018: 840741.496; Historiske produktionstal (kWh): 2019: 943668.962 | 139444.873 | 178216.957 | 89365.461 | 78025.324 | 76211.727 | 561264.342
570714700000011207 | 1998-06-12 | 600 | 42 | 41.5 | Vestas Wind Systems A/S | V 42 | 390 | Vordingborg | LAND | Bissinge, Stege Lds. | 4a m.fl | 710688.19 | 6095082.9 | SDFE2018 | 191620 | Historiske produktionstal (kWh): 1998: 824184; Historiske produktionstal (kWh): 1999: 1260906; Historiske produktionstal (kWh): 2000: 1403701; Historiske produktionstal (kWh): 2001: 1241349; Historiske produktionstal (kWh): 2002: 1416620; Historiske produktionstal (kWh): 2003: 1256442.6719; Historiske produktionstal (kWh): 2004: 1344230.9062; Historiske produktionstal (kWh): 2005: 1311510.4102; Historiske produktionstal (kWh): 2006: 1170604.7051; Historiske produktionstal (kWh): 2007: 1459025.3555; Historiske produktionstal (kWh): 2008: 1399946.1289; Historiske produktionstal (kWh): 2009: 1308770.0938; Historiske produktionstal (kWh): 2010: 1300185.8006; Historiske produktionstal (kWh): 2011: 1438067.07; Historiske produktionstal (kWh): 2012: 1395215.91; Historiske produktionstal (kWh): 2013: 1249127.49; Historiske produktionstal (kWh): 2014: 1367250.412; Historiske produktionstal (kWh): 2015: 1446176.013; Historiske produktionstal (kWh): 2016: 1114280.272; Historiske produktionstal (kWh): 2017: 1333539.219; Historiske produktionstal (kWh): 2018: 1170248.535; Historiske produktionstal (kWh): 2019: 1302375.734 | 160782.933 | 219124.804 | 126148.139 | 99941.712 | 98348.415 | 704346.003
570714700000011214 | 1998-06-04 | 600 | 42 | 45 | Wind World | W 4200-150 | 390 | Vordingborg | LAND | Tøvelte, Stege | 1b | 711016.6 | 6095052.83 | SDFE2018 | 191621 | Historiske produktionstal (kWh): 1998: 761875; Historiske produktionstal (kWh): 1999: 1163073; Historiske produktionstal (kWh): 2000: 1309734; Historiske produktionstal (kWh): 2001: 1101507; Historiske produktionstal (kWh): 2002: 1245232.8242; Historiske produktionstal (kWh): 2003: 1099706.8516; Historiske produktionstal (kWh): 2004: 1124462.8008; Historiske produktionstal (kWh): 2005: 1066298.3164; Historiske produktionstal (kWh): 2006: 857099.4336; Historiske produktionstal (kWh): 2007: 1213648.9062; Historiske produktionstal (kWh): 2008: 1263119.2305; Historiske produktionstal (kWh): 2009: 1204859.6953; Historiske produktionstal (kWh): 2010: 1230783.8347; Historiske produktionstal (kWh): 2011: 1177466.4; Historiske produktionstal (kWh): 2012: 1233178.65; Historiske produktionstal (kWh): 2013: 1155570.57; Historiske produktionstal (kWh): 2014: 1205662.513; Historiske produktionstal (kWh): 2015: 1269195.541; Historiske produktionstal (kWh): 2016: 1102084.438; Historiske produktionstal (kWh): 2017: 1233811.465; Historiske produktionstal (kWh): 2018: 1080129.764; Historiske produktionstal (kWh): 2019: 1129606.795 | 142410.211 | 196787.727 | 117817.774 | 84253.684 | 78736.554 | 620005.95
570714700000012778 | 1999-12-23 | 750 | 48 | 45 | NEG Micon | NM 48/750 | 390 | Vordingborg | LAND | Keldby By, Keldby | 7a | 713889.57 | 6099543.21 | SDFE2018 | 194038 | Historiske produktionstal (kWh): 2000: 1814919; Historiske produktionstal (kWh): 2001: 1574650; Historiske produktionstal (kWh): 2002: 1787318; Historiske produktionstal (kWh): 2003: 1627402; Historiske produktionstal (kWh): 2004: 1785331; Historiske produktionstal (kWh): 2005: 1691334; Historiske produktionstal (kWh): 2006: 1522914; Historiske produktionstal (kWh): 2007: 1787526; Historiske produktionstal (kWh): 2008: 1728398; Historiske produktionstal (kWh): 2009: 1683200; Historiske produktionstal (kWh): 2010: 1506745; Historiske produktionstal (kWh): 2011: 1799855; Historiske produktionstal (kWh): 2012: 1755209.8; Historiske produktionstal (kWh): 2013: 1478245; Historiske produktionstal (kWh): 2014: 1737604.8; Historiske produktionstal (kWh): 2015: 1915920.6; Historiske produktionstal (kWh): 2016: 1532099; Historiske produktionstal (kWh): 2017: 1770221.1; Historiske produktionstal (kWh): 2018: 1506723.8; Historiske produktionstal (kWh): 2019: 1513257.4 | 198782.3 | 229495.9 | 115250.2 | 49948.63 | 137820.99 | 731298.02
570714700000012785 | 1999-12-22 | 750 | 48 | 45 | NEG Micon | NM 750-200 | 390 | Vordingborg | LAND | Keldby By, Keldby | 7a | 713929.78 | 6099708.67 | SDFE2018 | 194039 | Historiske produktionstal (kWh): 2000: 1835336; Historiske produktionstal (kWh): 2001: 1581014; Historiske produktionstal (kWh): 2002: 1696022; Historiske produktionstal (kWh): 2003: 1643925; Historiske produktionstal (kWh): 2004: 1792100; Historiske produktionstal (kWh): 2005: 1733307; Historiske produktionstal (kWh): 2006: 1569833; Historiske produktionstal (kWh): 2007: 1901322; Historiske produktionstal (kWh): 2008: 1856527; Historiske produktionstal (kWh): 2009: 1631816; Historiske produktionstal (kWh): 2010: 1645826; Historiske produktionstal (kWh): 2011: 1866939; Historiske produktionstal (kWh): 2012: 1804223.5; Historiske produktionstal (kWh): 2013: 1616888.7; Historiske produktionstal (kWh): 2014: 1780394.1; Historiske produktionstal (kWh): 2015: 1809631.1; Historiske produktionstal (kWh): 2016: 1576852; Historiske produktionstal (kWh): 2017: 1802258.5; Historiske produktionstal (kWh): 2018: 1573793.8; Historiske produktionstal (kWh): 2019: 1727773.9 | 202348.4 | 275259.5 | 161916.83 | 133177.12 | 134491.75 | 907193.6
570714700000012853 | 2000-01-07 | 660 | 47 | 45 | Vestas Wind Systems A/S | V 47 | 390 | Vordingborg | LAND | Lekkende Hgd, Øster Egesborg | 1a | 693119.11 | 6105046.35 | SDFE2018 | 194308 | Historiske produktionstal (kWh): 2000: 1283686; Historiske produktionstal (kWh): 2001: 1149469; Historiske produktionstal (kWh): 2002: 1397895; Historiske produktionstal (kWh): 2003: 1198624; Historiske produktionstal (kWh): 2004: 1321562; Historiske produktionstal (kWh): 2005: 1228836; Historiske produktionstal (kWh): 2006: 1129811; Historiske produktionstal (kWh): 2007: 1415550; Historiske produktionstal (kWh): 2008: 1446839; Historiske produktionstal (kWh): 2009: 1195628; Historiske produktionstal (kWh): 2010: 1156888; Historiske produktionstal (kWh): 2011: 1377983; Historiske produktionstal (kWh): 2012: 1266482; Historiske produktionstal (kWh): 2013: 1180634; Historiske produktionstal (kWh): 2014: 1271049.8; Historiske produktionstal (kWh): 2015: 1415816.6; Historiske produktionstal (kWh): 2016: 1063531.5; Historiske produktionstal (kWh): 2017: 1331435.8; Historiske produktionstal (kWh): 2018: 1067961.5; Historiske produktionstal (kWh): 2019: 1217603.2 | 175337.2 | 220891.4 | 117029.2 | 88202.7 | 91394.2 | 692854.7
570714700000012860 | 2000-01-07 | 660 | 47 | 45 | Vestas Wind Systems A/S | V 47 | 390 | Vordingborg | LAND | Lekkende Hgd, Øster Egesborg | 1a | 693213.75 | 6104914.82 | SDFE2018 | 194307 | Historiske produktionstal (kWh): 2000: 1235465; Historiske produktionstal (kWh): 2001: 1112031; Historiske produktionstal (kWh): 2002: 1373099; Historiske produktionstal (kWh): 2003: 1176335; Historiske produktionstal (kWh): 2004: 1343376; Historiske produktionstal (kWh): 2005: 1212230; Historiske produktionstal (kWh): 2006: 1155529; Historiske produktionstal (kWh): 2007: 1449548; Historiske produktionstal (kWh): 2008: 1490725; Historiske produktionstal (kWh): 2009: 1178699; Historiske produktionstal (kWh): 2010: 1125593; Historiske produktionstal (kWh): 2011: 1375011; Historiske produktionstal (kWh): 2012: 1243464; Historiske produktionstal (kWh): 2013: 1130639.9; Historiske produktionstal (kWh): 2014: 1299498.1; Historiske produktionstal (kWh): 2015: 1440565.4; Historiske produktionstal (kWh): 2016: 1115414.8; Historiske produktionstal (kWh): 2017: 1350141.1; Historiske produktionstal (kWh): 2018: 991253.6; Historiske produktionstal (kWh): 2019: 1226525.2 | 178691.3 | 224819.6 | 115369.6 | 89412.6 | 93894.8 | 702187.9
570714700000012877 | 2000-01-07 | 660 | 47 | 45 | Vestas Wind Systems A/S | V 47 | 390 | Vordingborg | LAND | Lilliendal, Øster Egesborg | 1a m.fl | 694535.01 | 6102796.46 | SDFE2018 | 194309 | Historiske produktionstal (kWh): 2000: 1430341; Historiske produktionstal (kWh): 2001: 1277928; Historiske produktionstal (kWh): 2002: 1538066; Historiske produktionstal (kWh): 2003: 1359059; Historiske produktionstal (kWh): 2004: 1545388; Historiske produktionstal (kWh): 2005: 1384874; Historiske produktionstal (kWh): 2006: 1285058; Historiske produktionstal (kWh): 2007: 1649172; Historiske produktionstal (kWh): 2008: 1581177; Historiske produktionstal (kWh): 2009: 1344783; Historiske produktionstal (kWh): 2010: 1293835; Historiske produktionstal (kWh): 2011: 1561342; Historiske produktionstal (kWh): 2012: 1487698.3; Historiske produktionstal (kWh): 2013: 1313994.9; Historiske produktionstal (kWh): 2014: 1410564.1; Historiske produktionstal (kWh): 2015: 1635456.7; Historiske produktionstal (kWh): 2016: 1162597; Historiske produktionstal (kWh): 2017: 1536143.2; Historiske produktionstal (kWh): 2018: 1229869.1; Historiske produktionstal (kWh): 2019: 1366120.1 | 196275.5 | 234269.8 | 122373 | 109918.7 | 110732.1 | 773569.1
570714700000012884 | 2000-01-07 | 660 | 47 | 45 | Vestas Wind Systems A/S | V 47 | 390 | Vordingborg | LAND | Lilliendal, Øster Egesborg | 1a m.fl | 694441.18 | 6102927.34 | SDFE2018 | 194310 | Historiske produktionstal (kWh): 2000: 1387994; Historiske produktionstal (kWh): 2001: 1208290; Historiske produktionstal (kWh): 2002: 1461730; Historiske produktionstal (kWh): 2003: 1280678; Historiske produktionstal (kWh): 2004: 1455025; Historiske produktionstal (kWh): 2005: 1339071; Historiske produktionstal (kWh): 2006: 1185172; Historiske produktionstal (kWh): 2007: 1518749; Historiske produktionstal (kWh): 2008: 1509005; Historiske produktionstal (kWh): 2009: 1244289; Historiske produktionstal (kWh): 2010: 1206580; Historiske produktionstal (kWh): 2011: 1461604; Historiske produktionstal (kWh): 2012: 1329007.6; Historiske produktionstal (kWh): 2013: 1227165.8; Historiske produktionstal (kWh): 2014: 1336911.8; Historiske produktionstal (kWh): 2015: 1526458.8; Historiske produktionstal (kWh): 2016: 1169857.3; Historiske produktionstal (kWh): 2017: 1366490.5; Historiske produktionstal (kWh): 2018: 1102057; Historiske produktionstal (kWh): 2019: 1224224.4 | 179997.1 | 223757.7 | 112835.1 | 99949.8 | 99464.7 | 716004.4
570714700000013669 | 2000-10-05 | 660 | 47 | 45 | Vestas Wind Systems A/S | V 47 | 390 | Vordingborg | LAND | Lilliendal, Øster Egesborg | 1a m.fl | 694627.96 | 6102666.48 | SDFE2018 | 195376 | Historiske produktionstal (kWh): 2000: 294360; Historiske produktionstal (kWh): 2001: 1238293; Historiske produktionstal (kWh): 2002: 1415536; Historiske produktionstal (kWh): 2003: 1257037; Historiske produktionstal (kWh): 2004: 1438355; Historiske produktionstal (kWh): 2005: 1348282; Historiske produktionstal (kWh): 2006: 1246610; Historiske produktionstal (kWh): 2007: 1561233; Historiske produktionstal (kWh): 2008: 1398392; Historiske produktionstal (kWh): 2009: 1316160; Historiske produktionstal (kWh): 2010: 1253272; Historiske produktionstal (kWh): 2011: 1494309; Historiske produktionstal (kWh): 2012: 1428987; Historiske produktionstal (kWh): 2013: 1283720.8; Historiske produktionstal (kWh): 2014: 1335769.5; Historiske produktionstal (kWh): 2015: 1583957.4; Historiske produktionstal (kWh): 2016: 1226480.9; Historiske produktionstal (kWh): 2017: 1494617.4; Historiske produktionstal (kWh): 2018: 1138139.7; Historiske produktionstal (kWh): 2019: 1359549.2 | 193545.9 | 242669.6 | 118880.8 | 111112.1 | 113017.3 | 779225.7
570714700000013676 | 2000-10-05 | 660 | 47 | 45 | Vestas Wind Systems A/S | V 47 | 390 | Vordingborg | LAND | Lekkende Hvg, Ø.Egesborg | 1a | 693305.43 | 6104785.19 | SDFE2018 | 195375 | Historiske produktionstal (kWh): 2000: 292209; Historiske produktionstal (kWh): 2001: 1132204; Historiske produktionstal (kWh): 2002: 1368694; Historiske produktionstal (kWh): 2003: 1187312; Historiske produktionstal (kWh): 2004: 1345136; Historiske produktionstal (kWh): 2005: 1245088; Historiske produktionstal (kWh): 2006: 1157545; Historiske produktionstal (kWh): 2007: 1463691; Historiske produktionstal (kWh): 2008: 1449360; Historiske produktionstal (kWh): 2009: 1226362; Historiske produktionstal (kWh): 2010: 1172172; Historiske produktionstal (kWh): 2011: 1383895; Historiske produktionstal (kWh): 2012: 1301326; Historiske produktionstal (kWh): 2013: 1196562.3; Historiske produktionstal (kWh): 2014: 1278493.7; Historiske produktionstal (kWh): 2015: 1450676.8; Historiske produktionstal (kWh): 2016: 1093571.6; Historiske produktionstal (kWh): 2017: 1372182.8; Historiske produktionstal (kWh): 2018: 1081779.2; Historiske produktionstal (kWh): 2019: 1220463.4 | 178123.1 | 229668.9 | 113537 | 85927.8 | 96823.8 | 704080.6
570714700000014055 | 1998-08-07 | 11 | 13 | 18.3 | Gaia-Wind Ltd | Gaia 11 | 390 | Vordingborg | Land |  |  | 700245.78 | 6100914.35 | SDFE2018 |  | Historiske produktionstal (kWh): 1998: 8076; Historiske produktionstal (kWh): 1999: 23667; Historiske produktionstal (kWh): 2000: 24092; Historiske produktionstal (kWh): 2001: 4059; Historiske produktionstal (kWh): 2002: 14358; Historiske produktionstal (kWh): 2003: 24492; Historiske produktionstal (kWh): 2004: 24580; Historiske produktionstal (kWh): 2005: 20756; Historiske produktionstal (kWh): 2006: 24204; Historiske produktionstal (kWh): 2007: 29860; Historiske produktionstal (kWh): 2008: 30129; Historiske produktionstal (kWh): 2009: 26554; Historiske produktionstal (kWh): 2010: 24049; Historiske produktionstal (kWh): 2011: 27634; Historiske produktionstal (kWh): 2012: 27665; Historiske produktionstal (kWh): 2013: 19622; Historiske produktionstal (kWh): 2014: 24465.175; Historiske produktionstal (kWh): 2015: 27467.37; Historiske produktionstal (kWh): 2016: 21842.605; Historiske produktionstal (kWh): 2017: 24657.705; Historiske produktionstal (kWh): 2018: 19330.771; Historiske produktionstal (kWh): 2019: 22977.076 | 3015.487 | 3042.332 | 1902.818 | 1905.113 | 2027.315 | 11893.065
570715000000125850 | 2011-08-30 | 11 | 13 | 18 | Gaia-Wind Ltd | Ukendt-Gaia-Wind | 390 | Vordingborg | Land |  |  | 709932.32 | 6094020.31 | SDFE2018
571313174000821524 | 2014-11-12 | 10 | 7.1 | 21.4 | THY møllen Aps | TWP-40-10 | 390 | Vordingborg | Land |  |  | 718867.43 | 6100249.49 | SDFE2018 |  | Historiske produktionstal (kWh): 2014: 932.797; Historiske produktionstal (kWh): 2015: 11788.64; Historiske produktionstal (kWh): 2016: 8349.031; Historiske produktionstal (kWh): 2017: 9666.841; Historiske produktionstal (kWh): 2018: 7471.36; Historiske produktionstal (kWh): 2019: 9296.503 | 1059.853 | 1827.168 | 871.71 | 859.454 | 877.252 | 5495.437
571313174000823283 | 2015-02-06 | 10 | 13 | 18.2 | Gaia-Wind Ltd | Ukendt-Gaia-Wind | 390 | Vordingborg | Land |  |  | 684377.31 | 6103467.1 | SDFE2018 |  | Historiske produktionstal (kWh): 2016: 12955.264; Historiske produktionstal (kWh): 2017: 16299.066; Historiske produktionstal (kWh): 2018: 12039.955; Historiske produktionstal (kWh): 2019: 12788.226 | 1027.76 | 2365.769 | 1064.653 | 1415.528 | 1705.18 | 7578.89
571313174000834913 | 2015-05-20 | 10 | 7.1 | 21 | THY møllen Aps | TWP-40-10 | 390 | Vordingborg | Land |  |  | 716063.24 | 6101015.46 | SDFE2018 |  | Historiske produktionstal (kWh): 2015: 9334.628; Historiske produktionstal (kWh): 2016: 14405.603; Historiske produktionstal (kWh): 2017: 16911.734; Historiske produktionstal (kWh): 2018: 14775.758; Historiske produktionstal (kWh): 2019: 16369.676 | 2321.295 | 3255.202 | 1453.554 | 1146.088 | 1441.231 | 9617.37
571313174001092503 | 2016-02-18 | 10 | 7.1 | 21 | THY møllen Aps | TWP-40-10 | 390 | Vordingborg | Land |  |  | 716670.85 | 6098292.98 | SDFE2018 |  | Historiske produktionstal (kWh): 2016: 15954.447; Historiske produktionstal (kWh): 2017: 17411.476; Historiske produktionstal (kWh): 2018: 15729.013; Historiske produktionstal (kWh): 2019: 15482.409 | 1527.799 | 2774.508 | 1337.402 | 1310.109 | 1281.683 | 8231.501
571313174001553493 | 2015-10-20 | 10 | 7.1 | 21.4 | THY møllen Aps | TWP-40-10 | 390 | Vordingborg | Land |  |  | 704181.5 | 6096568.83 | SDFE2018 |  | Historiske produktionstal (kWh): 2016: 20980.119; Historiske produktionstal (kWh): 2017: 22319.911; Historiske produktionstal (kWh): 2018: 17625.419; Historiske produktionstal (kWh): 2019: 19889.195 | 2627.696 | 4060.742 | 1905.427 | 1951.953 | 1980.342 | 12526.16
571313174001605994 | 2016-04-11 | 10 | 7.1 | 21.4 | THY møllen Aps | TWP-40-10 | 390 | Vordingborg | Land |  |  |  |  | Stamdata |  | Historiske produktionstal (kWh): 2017: 10850.231; Historiske produktionstal (kWh): 2018: 6294.696; Historiske produktionstal (kWh): 2019: 7560.205 | 901.545 | 1718.829 | 804.367 | 712.37 | 659.993 | 4797.104
570714700000002601 | 1992-04-29 | 225 | 27 | 31.5 | Vestas Wind Systems A/S | V 27 | 400 | Bornholm | LAND | Rutsker | 32a | 866807.47 | 6133080.43 | SDFE2018 | 60003-1 | [15 empty] | 308825 | 552850 | 555190 | 533770 | 421920 | 464700 | 534940 | 444878 | 473483 | 430219 | 512243.9004 | 439398.4961 | 469146.0723 | 432927.9277 | 392516.8281 | 494218.0293 | 463685.3779 | 431662.8477 | 447357.9523 | 483941.725 | 430086.975 | 419329.875 | 448307.175 | 469932.225 | 428357.825 | 471053 | 337990.4 | 355689.031 | 70078.925 | 76541.075 | 41496 | 37004 | 32222 | 257342
570714700000002618 | 1992-04-29 | 225 | 27 | 31.5 | Vestas Wind Systems A/S | V 27 | 400 | Bornholm | LAND | Rutsker | 32a | 866999.24 | 6133138.3 | SDFE2018 | 60003-2 | [15 empty] | 317809 | 533220 | 534690 | 537340 | 433700 | 465240 | 546490 | 440574 | 461607 | 418726 | 466654.8989 | 406791.0986 | 453098.1055 | 428463.9785 | 404331.4521 | 512164.1289 | 523530.9922 | 429258.2285 | 456928.1742 | 494592.05 | 453507.3 | 427841.625 | 395976.25 | 456583.1 | 412968.65 | 375366.375 | 142801.525 | 382284.375 | 69259.925 | 67262.575 | 41785 | 29533 | 30946 | 238786.5
570714700000002625 | 1992-04-29 | 225 | 27 | 31.5 | Vestas Wind Systems A/S | V 27 | 400 | Bornholm | LAND | Rutsker | 32a | 867191.01 | 6133196.29 | SDFE2018 | 60003-3 | [15 empty] | 291913 | 542810 | 541730 | 542070 | 431840 | 477980 | 544810 | 447855 | 439499 | 415062 | 509058 | 447296.6523 | 461657.25 | 303725.2795 | 389149.6533 | 517355.9453 | 502154.624 | 351996.0244 | 325089.6762 | 402499.2 | 388342.35 | 379625.375 | 396152.25 | 420735.6 | 264276.95 | 310358.775 | 224156.25 | 228699.3 | 16788.425 | 49733.9 | 27761 | 15641 | 27543 | 137467.325
570714700000002731 | 1996-12-09 | 225 | 29 | 31.5 | Vestas Wind Systems A/S | V 29-225 | 400 | Bornholm | LAND | Bodilsker | 4a | 885914.7 | 6115902.21 | SDFE2018 | 60006-1 | Historiske produktionstal (kWh): 1996: 23701; Historiske produktionstal (kWh): 1997: 515659; Historiske produktionstal (kWh): 1998: 607530; Historiske produktionstal (kWh): 1999: 502183; Historiske produktionstal (kWh): 2000: 516783; Historiske produktionstal (kWh): 2001: 467905; Historiske produktionstal (kWh): 2002: 581044.498; Historiske produktionstal (kWh): 2003: 487369.5469; Historiske produktionstal (kWh): 2004: 439635.8027; Historiske produktionstal (kWh): 2005: 441361.3457; Historiske produktionstal (kWh): 2006: 465082.3818; Historiske produktionstal (kWh): 2007: 583138.1465; Historiske produktionstal (kWh): 2008: 568559.9746; Historiske produktionstal (kWh): 2009: 438193.2744; Historiske produktionstal (kWh): 2010: 489889.8; Historiske produktionstal (kWh): 2011: 541097.25; Historiske produktionstal (kWh): 2012: 511797.45; Historiske produktionstal (kWh): 2013: 508802.625; Historiske produktionstal (kWh): 2014: 500392.575; Historiske produktionstal (kWh): 2015: 503687.675; Historiske produktionstal (kWh): 2016: 293478.65; Historiske produktionstal (kWh): 2017: 269507.25; Historiske produktionstal (kWh): 2018: 179895.025; Historiske produktionstal (kWh): 2019: 66782.7 | 10859.25 | 40489.925 | 11711.2 | 19872.7 | 241.2 | 83174.275
570714700000002748 | 1996-12-09 | 225 | 29 | 31.5 | Vestas Wind Systems A/S | V 29-225 | 400 | Bornholm | LAND | Bodilsker | 40a | 886062.18 | 6115987.42 | SDFE2018 | 60006-2 | Historiske produktionstal (kWh): 1996: 21603; Historiske produktionstal (kWh): 1997: 501117; Historiske produktionstal (kWh): 1998: 575160; Historiske produktionstal (kWh): 1999: 477647; Historiske produktionstal (kWh): 2000: 497110; Historiske produktionstal (kWh): 2001: 435047; Historiske produktionstal (kWh): 2002: 535776.2031; Historiske produktionstal (kWh): 2003: 435194.7754; Historiske produktionstal (kWh): 2004: 500481.3281; Historiske produktionstal (kWh): 2005: 419744.4961; Historiske produktionstal (kWh): 2006: 440767.6514; Historiske produktionstal (kWh): 2007: 561319.75; Historiske produktionstal (kWh): 2008: 537999.127; Historiske produktionstal (kWh): 2009: 409874.5234; Historiske produktionstal (kWh): 2010: 455240.8766; Historiske produktionstal (kWh): 2011: 431122.05; Historiske produktionstal (kWh): 2012: 165840.225; Historiske produktionstal (kWh): 2013: 486109.375; Historiske produktionstal (kWh): 2014: 505204.925; Historiske produktionstal (kWh): 2015: 554558.05; Historiske produktionstal (kWh): 2016: 459686.675; Historiske produktionstal (kWh): 2017: 502761.55; Historiske produktionstal (kWh): 2018: 441098.175; Historiske produktionstal (kWh): 2019: 329155.65 | 60855.05 | 61848 | 39145.2 | 17181.7 | 38485.9 | 217515.85
570714700000002755 | 1996-12-09 | 225 | 29 | 31.5 | Vestas Wind Systems A/S | V 29-225 | 400 | Bornholm | LAND | Bodilsker | 38d | 886209.57 | 6116072.54 | SDFE2018 | 60006-3 | Historiske produktionstal (kWh): 1996: 28570; Historiske produktionstal (kWh): 1997: 451000; Historiske produktionstal (kWh): 1998: 587280; Historiske produktionstal (kWh): 1999: 492623; Historiske produktionstal (kWh): 2000: 506649; Historiske produktionstal (kWh): 2001: 461180; Historiske produktionstal (kWh): 2002: 571766.9004; Historiske produktionstal (kWh): 2003: 424507.8242; Historiske produktionstal (kWh): 2004: 507947.498; Historiske produktionstal (kWh): 2005: 464139.5039; Historiske produktionstal (kWh): 2006: 447831.7783; Historiske produktionstal (kWh): 2007: 494768.3801; Historiske produktionstal (kWh): 2008: 549681.6035; Historiske produktionstal (kWh): 2009: 463431.875; Historiske produktionstal (kWh): 2010: 477377.5742; Historiske produktionstal (kWh): 2011: 511206.675; Historiske produktionstal (kWh): 2012: 492846.875; Historiske produktionstal (kWh): 2013: 449287.8; Historiske produktionstal (kWh): 2014: 492112.05; Historiske produktionstal (kWh): 2015: 530438.05; Historiske produktionstal (kWh): 2016: 481390.025; Historiske produktionstal (kWh): 2017: 518026.25; Historiske produktionstal (kWh): 2018: 210188.375; Historiske produktionstal (kWh): 2019: 159473.15 | 4246.8 | 3727.175 | 7029.2 | 5494.1 | 2872.9 | 23370.175
570714700000011313 | 1980-10-01 | 55 | 0.1 | 18 | Vestas Wind Systems A/S | Ukendt-Vestas | 400 | Bornholm | LAND | Klemensker | 11a | 868490.05 | 6134046.06 | SDFE2018 | 60103-1 |  |  |  | 15150 | 100450 | 90306 | 109498 | 79395 | 119155 | 148040 | 119480 | 121197 | 106649 | 106706 | 89949 | 96037 | 81706 | 143438 | 112305 | 86183 | 86773 | 72948 | 62920 | 79187 | 12563 | 16604 | 43553 | 21050 | 11452 | 10545 | 22389.5991 | 24597.8896 | 8760.8649 | 0 | 0 | 6175.787 | 25575.565 | 75847.523 | 32659.47 | 7074.654 | 0 | 10648.824 | 16721.546 | 9084.49 | 4670.31 | 2461.72 | 1728.39 | 2281.39 | 20226.3
570714700000011634 | 1988-12-01 | 130 | 19 | 31 | Windmatic | VM 20 S | 400 | Bornholm | LAND | Nyker | 11d | 869201.84 | 6126511.05 | SDFE2018 | 60120-1 | [11 empty] | 39810 | 281640 | 323760 | 288070 | 285930 | 343750 | 324220 | 308280 | 251140 | 269850 | 323620 | 269440 | 268399 | 243970 | 311653.7998 | 215314.5273 | 274821.5 | 259345.1025 | 238625.8477 | 312841.5479 | 90297.0975 | 178117.4736 | 114732.2002 | 90628.55 | 45318.875 | 83328.375 | 183471.55 | 259933.95 | 78818.475 | 0 | 0 | 36488.82 | 0 | 0 | 0 | 0 | 0 | 0
570714700000011641 | 1988-12-01 | 130 | 19 | 31 | Windmatic | VM 20 S | 400 | Bornholm | LAND | Nyker | 38a | 869314.34 | 6126281.78 | SDFE2018 | 60120-2 | [11 empty] | 41330 | 290200 | 332450 | 292220 | 283270 | 336130 | 321730 | 305350 | 235810 | 268240 | 320080 | 263970 | 264265 | 238893 | 296573.9014 | 210147.6748 | 263880.9746 | 254788.2266 | 232694.8247 | 268112.6006 | 118915.2478 | 177269.2746 | 123187.3506 | 170083.45 | 126084.9 | 47215.4 | 0 | 0 | 42692.8 | 2910.625 | 0 | 25280.565 | 0 | 0 | 0 | 0 | 0 | 0
570714700000011658 | 1989-03-11 | 18 | 10.4 | 25 | Reymo | 18,5-Reymo | 400 | Bornholm | Land |  |  | 873847.3 | 6120596.63 | SDFE2018 | [13 empty] | 29700 | 39600 | 39600 | 39600 | 39600 | 39600 | 39600 | 39600 | 39600 | 39600 | 39600 | 39600 | 24741 | 21908 | 21369 | 20665 | 21458 | 17578 | 27099 | 10536 | 21668 | 23493 | 20223 | 27556 | 3 | 22550 | 27240 | 3921.307 | 0 | 3956.48 | 3850.36 | 28.87 | 136.61 | 377.8 | 581.23 | 597.26 | 1721.77
570714700000013010 | 1999-11-16 | 660 | 47 | 40 | Vestas Wind Systems A/S | V 47-660 | 400 | Bornholm | LAND | Rutsker | 30a | 866874.06 | 6134399.36 | SDFE2018 | 60110-1 | Historiske produktionstal (kWh): 1999: 393260; Historiske produktionstal (kWh): 2000: 1595004; Historiske produktionstal (kWh): 2001: 1409813; Historiske produktionstal (kWh): 2002: 1724631.4922; Historiske produktionstal (kWh): 2003: 1528714.75; Historiske produktionstal (kWh): 2004: 1487215.75; Historiske produktionstal (kWh): 2005: 1486090.25; Historiske produktionstal (kWh): 2006: 1330624.75; Historiske produktionstal (kWh): 2007: 1654040.25; Historiske produktionstal (kWh): 2008: 1803828.5; Historiske produktionstal (kWh): 2009: 1368500; Historiske produktionstal (kWh): 2010: 1378601.75; Historiske produktionstal (kWh): 2011: 1686944; Historiske produktionstal (kWh): 2012: 1444817.443; Historiske produktionstal (kWh): 2013: 1054244.5; Historiske produktionstal (kWh): 2014: 1322539.5; Historiske produktionstal (kWh): 2015: 1459726.75; Historiske produktionstal (kWh): 2016: 1170742.25; Historiske produktionstal (kWh): 2017: 1196596; Historiske produktionstal (kWh): 2018: 1055828.75; Historiske produktionstal (kWh): 2019: 1604151.28 | 252299.325 | 263301.492 | 155410 | 123660 | 110430 | 905100.817
570714700000013027 | 1999-12-22 | 11 | 13 | 18.2 | Gaia-Wind Ltd | Ukendt-Gaia-Wind | 400 | Bornholm | Land |  |  | 887346.13 | 6128266.72 | SDFE2018 |  | Historiske produktionstal (kWh): 1999: 0; Historiske produktionstal (kWh): 2000: 31408; Historiske produktionstal (kWh): 2001: 26152; Historiske produktionstal (kWh): 2002: 27493; Historiske produktionstal (kWh): 2003: 25612; Historiske produktionstal (kWh): 2004: 26875; Historiske produktionstal (kWh): 2005: 26133; Historiske produktionstal (kWh): 2006: 22588; Historiske produktionstal (kWh): 2007: 27337; Historiske produktionstal (kWh): 2008: 30476; Historiske produktionstal (kWh): 2009: 27258; Historiske produktionstal (kWh): 2010: 22216; Historiske produktionstal (kWh): 2011: 18674; Historiske produktionstal (kWh): 2012: 22899; Historiske produktionstal (kWh): 2013: 9999; Historiske produktionstal (kWh): 2014: 20371; Historiske produktionstal (kWh): 2015: 23221; Historiske produktionstal (kWh): 2016: 2396.35; Historiske produktionstal (kWh): 2017: 0; Historiske produktionstal (kWh): 2018: 0; Historiske produktionstal (kWh): 2019: 0 | 0 | 0 | 0 | 0 | 0 | 0
570714700000103605 | 2002-01-08 | 30 | 10 | 15.6 | Vestas Wind Systems A/S | HVK 10 | 400 | Bornholm | LAND | Rutsker | 27d | 864769.63 | 6133654.2 | SDFE2018 | 60121-1 | Historiske produktionstal (kWh): 2001: 0; Historiske produktionstal (kWh): 2002: 0; Historiske produktionstal (kWh): 2003: 21571; Historiske produktionstal (kWh): 2004: 27610; Historiske produktionstal (kWh): 2005: 22632; Historiske produktionstal (kWh): 2006: 28594; Historiske produktionstal (kWh): 2007: 35119; Historiske produktionstal (kWh): 2008: 19748; Historiske produktionstal (kWh): 2009: 1; Historiske produktionstal (kWh): 2010: 12422; Historiske produktionstal (kWh): 2011: 19862; Historiske produktionstal (kWh): 2012: 17926; Historiske produktionstal (kWh): 2013: 13596; Historiske produktionstal (kWh): 2014: 11519.806; Historiske produktionstal (kWh): 2015: 11148.956; Historiske produktionstal (kWh): 2016: 11667.721; Historiske produktionstal (kWh): 2017: 10952.21; Historiske produktionstal (kWh): 2018: 13728.359; Historiske produktionstal (kWh): 2019: 12825.893 | 0 | 0 | 0 | 0 | 0 | 0
570714700000105425 | 2002-11-08 | 660 | 47 | 40 | Vestas Wind Systems A/S | V 47-660 | 400 | Bornholm | LAND | Olsker | 6l | 867150.88 | 6134656.03 | SDFE2018 | 60122-1 | Historiske produktionstal (kWh): 2001: 0; Historiske produktionstal (kWh): 2002: 225271; Historiske produktionstal (kWh): 2003: 1681377.5; Historiske produktionstal (kWh): 2004: 1616736; Historiske produktionstal (kWh): 2005: 1681984.75; Historiske produktionstal (kWh): 2006: 1625052.75; Historiske produktionstal (kWh): 2007: 1981481.25; Historiske produktionstal (kWh): 2008: 2031784.5; Historiske produktionstal (kWh): 2009: 1624823.5; Historiske produktionstal (kWh): 2010: 1629464.5; Historiske produktionstal (kWh): 2011: 1913984; Historiske produktionstal (kWh): 2012: 1605035.75; Historiske produktionstal (kWh): 2013: 1501382.75; Historiske produktionstal (kWh): 2014: 1743066.25; Historiske produktionstal (kWh): 2015: 1904451; Historiske produktionstal (kWh): 2016: 1693998.5; Historiske produktionstal (kWh): 2017: 1746584.75; Historiske produktionstal (kWh): 2018: 1568601; Historiske produktionstal (kWh): 2019: 1751631.25 | 260611.25 | 287218 | 166324 | 118193 | 131182 | 963528.25
570714700000105456 | 2002-12-05 | 900 | 52 | 49 | NEG Micon | NM 52/900 | 400 | Bornholm | LAND | Bodilsker | 15a | 886442.88 | 6117707.47 | SDFE2018 | 60126-1 | Historiske produktionstal (kWh): 2001: 0; Historiske produktionstal (kWh): 2002: 105486.8359; Historiske produktionstal (kWh): 2003: 1676512.5156; Historiske produktionstal (kWh): 2004: 1648192.3789; Historiske produktionstal (kWh): 2005: 1617564.9609; Historiske produktionstal (kWh): 2006: 1402254.043; Historiske produktionstal (kWh): 2007: 2055734.9141; Historiske produktionstal (kWh): 2008: 2052762.1562; Historiske produktionstal (kWh): 2009: 1661160.6562; Historiske produktionstal (kWh): 2010: 1676020.91; Historiske produktionstal (kWh): 2011: 1929392.612; Historiske produktionstal (kWh): 2012: 1619898.406; Historiske produktionstal (kWh): 2013: 1525935.672; Historiske produktionstal (kWh): 2014: 1719600.045; Historiske produktionstal (kWh): 2015: 2009367.367; Historiske produktionstal (kWh): 2016: 1701836.488; Historiske produktionstal (kWh): 2017: 1730284.225; Historiske produktionstal (kWh): 2018: 1460292.957; Historiske produktionstal (kWh): 2019: 1778440.942 | 264333.105 | 316220.201 | 171098.328 | 145695.238 | 135228.676 | 1032575.548
570714700000105463 | 2002-12-05 | 900 | 52 | 49 | NEG Micon | NM 52/900 | 400 | Bornholm | LAND | Bodilsker | 14a | 886239.56 | 6117662.74 | SDFE2018 | 60126-2 | Historiske produktionstal (kWh): 2001: 0; Historiske produktionstal (kWh): 2002: 105486.8359; Historiske produktionstal (kWh): 2003: 1676512.5156; Historiske produktionstal (kWh): 2004: 1648192.3789; Historiske produktionstal (kWh): 2005: 1617564.9609; Historiske produktionstal (kWh): 2006: 1402254.043; Historiske produktionstal (kWh): 2007: 2055734.9141; Historiske produktionstal (kWh): 2008: 2052762.1562; Historiske produktionstal (kWh): 2009: 1661160.6562; Historiske produktionstal (kWh): 2010: 1676020.91; Historiske produktionstal (kWh): 2011: 1929392.612; Historiske produktionstal (kWh): 2012: 1619898.406; Historiske produktionstal (kWh): 2013: 1525935.672; Historiske produktionstal (kWh): 2014: 1719600.045; Historiske produktionstal (kWh): 2015: 2009367.367; Historiske produktionstal (kWh): 2016: 1701836.488; Historiske produktionstal (kWh): 2017: 1730284.225; Historiske produktionstal (kWh): 2018: 1460292.957; Historiske produktionstal (kWh): 2019: 1778440.942 | 264333.105 | 316220.201 | 171098.328 | 145695.238 | 135228.676 | 1032575.548
570714700000105470 | 2002-12-05 | 900 | 52 | 49 | NEG Micon | NM 52/900 | 400 | Bornholm | LAND | Bodilsker | 15a | 886036.75 | 6117618.47 | SDFE2018 | 60126-3 | Historiske produktionstal (kWh): 2001: 0; Historiske produktionstal (kWh): 2002: 105486.8281; Historiske produktionstal (kWh): 2003: 1676512.7422; Historiske produktionstal (kWh): 2004: 1648192.5078; Historiske produktionstal (kWh): 2005: 1617565.1172; Historiske produktionstal (kWh): 2006: 1402253.9609; Historiske produktionstal (kWh): 2007: 2055734.9375; Historiske produktionstal (kWh): 2008: 2052762.3906; Historiske produktionstal (kWh): 2009: 1661161; Historiske produktionstal (kWh): 2010: 1676021.18; Historiske produktionstal (kWh): 2011: 1929392.776; Historiske produktionstal (kWh): 2012: 1619898.438; Historiske produktionstal (kWh): 2013: 1525935.906; Historiske produktionstal (kWh): 2014: 1719600.41; Historiske produktionstal (kWh): 2015: 2009367.266; Historiske produktionstal (kWh): 2016: 1701836.524; Historiske produktionstal (kWh): 2017: 1730284.55; Historiske produktionstal (kWh): 2018: 1460293.086; Historiske produktionstal (kWh): 2019: 1778487.48 | 264341.027 | 316229.66 | 171103.413 | 145699.576 | 135232.694 | 1032606.37
570714700000105487 | 2002-12-06 | 800 | 50 | 45 | Nordex | N 50/800 | 400 | Bornholm | LAND | Knudsker | 27u | 866078.45 | 6122662.9 | SDFE2018 | 60124-1 | Historiske produktionstal (kWh): 2001: 0; Historiske produktionstal (kWh): 2002: 76590.8672; Historiske produktionstal (kWh): 2003: 1655270.8281; Historiske produktionstal (kWh): 2004: 1574154; Historiske produktionstal (kWh): 2005: 1628390.75; Historiske produktionstal (kWh): 2006: 1459457; Historiske produktionstal (kWh): 2007: 1978062.5; Historiske produktionstal (kWh): 2008: 1917313.75; Historiske produktionstal (kWh): 2009: 1616839.75; Historiske produktionstal (kWh): 2010: 1482537.25; Historiske produktionstal (kWh): 2011: 1813518.75; Historiske produktionstal (kWh): 2012: 1531523.75; Historiske produktionstal (kWh): 2013: 1343023.75; Historiske produktionstal (kWh): 2014: 1579909; Historiske produktionstal (kWh): 2015: 1844852.75; Historiske produktionstal (kWh): 2016: 1391154.25; Historiske produktionstal (kWh): 2017: 1349703.5; Historiske produktionstal (kWh): 2018: 1407784.25; Historiske produktionstal (kWh): 2019: 1577144.5 | 233611.5 | 293188 | 157509 | 144969 | 128932 | 958209.5
570714700000105494 | 2002-12-06 | 800 | 50 | 45 | ABB | Ukendt-ABB | 400 | Bornholm | LAND | Knudsker | 27u | 865966.9 | 6122764 | SDFE2018 | 60124-2 | Historiske produktionstal (kWh): 2001: 0; Historiske produktionstal (kWh): 2002: 98587; Historiske produktionstal (kWh): 2003: 1582575.5; Historiske produktionstal (kWh): 2004: 1541994.75; Historiske produktionstal (kWh): 2005: 1535309.25; Historiske produktionstal (kWh): 2006: 1404367.75; Historiske produktionstal (kWh): 2007: 1899105.25; Historiske produktionstal (kWh): 2008: 1874429.75; Historiske produktionstal (kWh): 2009: 1545377.75; Historiske produktionstal (kWh): 2010: 1464056.25; Historiske produktionstal (kWh): 2011: 1791774; Historiske produktionstal (kWh): 2012: 1509248.25; Historiske produktionstal (kWh): 2013: 1342609; Historiske produktionstal (kWh): 2014: 1596028; Historiske produktionstal (kWh): 2015: 1670416; Historiske produktionstal (kWh): 2016: 1407843.25; Historiske produktionstal (kWh): 2017: 1378212.5; Historiske produktionstal (kWh): 2018: 1265817; Historiske produktionstal (kWh): 2019: 1513438.25 | 256896.5 | 264148 | 151068 | 137702 | 116603 | 926417.5
570714700000105500 | 2002-12-06 | 800 | 50 | 45 | ABB | Ukendt-ABB | 400 | Bornholm | LAND | Knudsker | 27u | 865855.74 | 6122864.8 | SDFE2018 | 60124-3 | Historiske produktionstal (kWh): 2001: 0; Historiske produktionstal (kWh): 2002: 54896.5; Historiske produktionstal (kWh): 2003: 1609245.25; Historiske produktionstal (kWh): 2004: 1552809.5; Historiske produktionstal (kWh): 2005: 1558168.75; Historiske produktionstal (kWh): 2006: 1427269; Historiske produktionstal (kWh): 2007: 1934149; Historiske produktionstal (kWh): 2008: 1931482.75; Historiske produktionstal (kWh): 2009: 1495889.75; Historiske produktionstal (kWh): 2010: 1486649.75; Historiske produktionstal (kWh): 2011: 1880337; Historiske produktionstal (kWh): 2012: 1586850.75; Historiske produktionstal (kWh): 2013: 1420670.25; Historiske produktionstal (kWh): 2014: 1676773; Historiske produktionstal (kWh): 2015: 1845614; Historiske produktionstal (kWh): 2016: 1558229.25; Historiske produktionstal (kWh): 2017: 1443873; Historiske produktionstal (kWh): 2018: 1425753; Historiske produktionstal (kWh): 2019: 1537348.5 | 249966.25 | 284084 | 153687 | 94665 | 124702 | 907104.25
570714700000105678 | 2002-12-16 | 1300 | 60 | 60 | Nordex | N 60/1300 | 400 | Bornholm | LAND | Rutsker | 53a | 863704.57 | 6131575.37 | SDFE2018 | 60123-1 | Historiske produktionstal (kWh): 2001: 0; Historiske produktionstal (kWh): 2002: 112809; Historiske produktionstal (kWh): 2003: 3597231; Historiske produktionstal (kWh): 2004: 3292381.5; Historiske produktionstal (kWh): 2005: 3083267.5; Historiske produktionstal (kWh): 2006: 3116208; Historiske produktionstal (kWh): 2007: 4172030.25; Historiske produktionstal (kWh): 2008: 4179380.5; Historiske produktionstal (kWh): 2009: 3628102.5; Historiske produktionstal (kWh): 2010: 3198397; Historiske produktionstal (kWh): 2011: 4092096.5; Historiske produktionstal (kWh): 2012: 3599460.75; Historiske produktionstal (kWh): 2013: 3297781.25; Historiske produktionstal (kWh): 2014: 3856255; Historiske produktionstal (kWh): 2015: 4027020; Historiske produktionstal (kWh): 2016: 3763961; Historiske produktionstal (kWh): 2017: 3118834.25; Historiske produktionstal (kWh): 2018: 3426085.25; Historiske produktionstal (kWh): 2019: 3933264 | 545870 | 578313 | 350874 | 309224 | 277191 | 2061472
570714700000105685 | 2002-12-16 | 1300 | 60 | 60 | Nordex | N 60/1300 | 400 | Bornholm | LAND | Rutsker | 44a | 863832.01 | 6131824.63 | SDFE2018 | 60123-2 | Historiske produktionstal (kWh): 2001: 0; Historiske produktionstal (kWh): 2002: 88090.75; Historiske produktionstal (kWh): 2003: 3524885.5; Historiske produktionstal (kWh): 2004: 3527869; Historiske produktionstal (kWh): 2005: 3611816.75; Historiske produktionstal (kWh): 2006: 3081842.75; Historiske produktionstal (kWh): 2007: 3820734.75; Historiske produktionstal (kWh): 2008: 4064369.5; Historiske produktionstal (kWh): 2009: 3613931; Historiske produktionstal (kWh): 2010: 2710276.5; Historiske produktionstal (kWh): 2011: 4077999; Historiske produktionstal (kWh): 2012: 3576345; Historiske produktionstal (kWh): 2013: 3243453.25; Historiske produktionstal (kWh): 2014: 3918155.5; Historiske produktionstal (kWh): 2015: 3934404.75; Historiske produktionstal (kWh): 2016: 3550929.75; Historiske produktionstal (kWh): 2017: 3620035; Historiske produktionstal (kWh): 2018: 3400915; Historiske produktionstal (kWh): 2019: 3848733.55 | 533679.75 | 562428 | 318995 | 302888 | 263785 | 1981775.75
570714700000105692 | 2002-12-16 | 1300 | 60 | 60 | Nordex | N 60/1300 | 400 | Bornholm | LAND | Rutsker | 44a | 863959.87 | 6132074.56 | SDFE2018 | 60123-3 | Historiske produktionstal (kWh): 2001: 0; Historiske produktionstal (kWh): 2002: 110206.25; Historiske produktionstal (kWh): 2003: 3420173.75; Historiske produktionstal (kWh): 2004: 3411434; Historiske produktionstal (kWh): 2005: 3485770; Historiske produktionstal (kWh): 2006: 2542575.25; Historiske produktionstal (kWh): 2007: 3879154.5; Historiske produktionstal (kWh): 2008: 3947087.25; Historiske produktionstal (kWh): 2009: 3425964.75; Historiske produktionstal (kWh): 2010: 3090045.75; Historiske produktionstal (kWh): 2011: 3880517.75; Historiske produktionstal (kWh): 2012: 3473541.5; Historiske produktionstal (kWh): 2013: 3151766.5; Historiske produktionstal (kWh): 2014: 3775605; Historiske produktionstal (kWh): 2015: 4022097.5; Historiske produktionstal (kWh): 2016: 3620439; Historiske produktionstal (kWh): 2017: 2597331.5; Historiske produktionstal (kWh): 2018: 3180724; Historiske produktionstal (kWh): 2019: 3641584.5 | 520660.25 | 542470 | 335828 | 284789 | 256851 | 1940598.25
570714700000105760 | 2002-12-12 | 1300 | 60 | 60 | ABB | Ukendt-ABB | 400 | Bornholm | LAND | Åker | 91a | 874722.54 | 6115940.51 | SDFE2018 | 60125-1 | Historiske produktionstal (kWh): 2001: 0; Historiske produktionstal (kWh): 2002: 21255.75; Historiske produktionstal (kWh): 2003: 2767922.25; Historiske produktionstal (kWh): 2004: 2979430; Historiske produktionstal (kWh): 2005: 2896693; Historiske produktionstal (kWh): 2006: 2518247.25; Historiske produktionstal (kWh): 2007: 3525001.5; Historiske produktionstal (kWh): 2008: 3558274.75; Historiske produktionstal (kWh): 2009: 2845177; Historiske produktionstal (kWh): 2010: 2074806.5; Historiske produktionstal (kWh): 2011: 3297267; Historiske produktionstal (kWh): 2012: 2927705.75; Historiske produktionstal (kWh): 2013: 2870813.75; Historiske produktionstal (kWh): 2014: 3072303.75; Historiske produktionstal (kWh): 2015: 3379133.75; Historiske produktionstal (kWh): 2016: 2869010.25; Historiske produktionstal (kWh): 2017: 2726042; Historiske produktionstal (kWh): 2018: 2360392.75; Historiske produktionstal (kWh): 2019: 3094692.25 | 460623.25 | 522392.25 | 278598 | 255794 | 221856 | 1739263.5
570714700000105777 | 2002-12-12 | 1300 | 60 | 60 | ABB | Ukendt-ABB | 400 | Bornholm | LAND | Åker | 91a | 874637.42 | 6116230.07 | SDFE2018 | 60125-2 | Historiske produktionstal (kWh): 2001: 0; Historiske produktionstal (kWh): 2002: 90801.25; Historiske produktionstal (kWh): 2003: 2783769; Historiske produktionstal (kWh): 2004: 2585346; Historiske produktionstal (kWh): 2005: 2811733.25; Historiske produktionstal (kWh): 2006: 2360239.25; Historiske produktionstal (kWh): 2007: 3437083.5; Historiske produktionstal (kWh): 2008: 3415683.5; Historiske produktionstal (kWh): 2009: 2799074.75; Historiske produktionstal (kWh): 2010: 2071423.75; Historiske produktionstal (kWh): 2011: 3239108.25; Historiske produktionstal (kWh): 2012: 2672432.5; Historiske produktionstal (kWh): 2013: 2394777.5; Historiske produktionstal (kWh): 2014: 2891901.5; Historiske produktionstal (kWh): 2015: 2785166.75; Historiske produktionstal (kWh): 2016: 874090.5; Historiske produktionstal (kWh): 2017: 2770656.5; Historiske produktionstal (kWh): 2018: 2342900.75; Historiske produktionstal (kWh): 2019: 2807314 | 431360.25 | 483047 | 269560 | 232514 | 218077 | 1634558.25
570714700000105784 | 2002-12-12 | 1300 | 60 | 60 | ABB | Ukendt-ABB | 400 | Bornholm | LAND | Åker | 91a | 874551.59 | 6116520.17 | SDFE2018 | 60125-3 | Historiske produktionstal (kWh): 2001: 0; Historiske produktionstal (kWh): 2002: 96411.75; Historiske produktionstal (kWh): 2003: 2584925; Historiske produktionstal (kWh): 2004: 2792823.5; Historiske produktionstal (kWh): 2005: 2731461.25; Historiske produktionstal (kWh): 2006: 2354459.25; Historiske produktionstal (kWh): 2007: 3391139.25; Historiske produktionstal (kWh): 2008: 3294144.5; Historiske produktionstal (kWh): 2009: 2709228.75; Historiske produktionstal (kWh): 2010: 2581590.25; Historiske produktionstal (kWh): 2011: 3214894.25; Historiske produktionstal (kWh): 2012: 2131351; Historiske produktionstal (kWh): 2013: 2332359; Historiske produktionstal (kWh): 2014: 2769075; Historiske produktionstal (kWh): 2015: 2700902.5; Historiske produktionstal (kWh): 2016: 2560359; Historiske produktionstal (kWh): 2017: 2664620.75; Historiske produktionstal (kWh): 2018: 2256713.75; Historiske produktionstal (kWh): 2019: 2811794 | 407517 | 470633 | 266074 | 242334 | 215048 | 1601606
570714700000105791 | 2002-12-12 | 1300 | 60 | 60 | ABB | Ukendt-ABB | 400 | Bornholm | LAND | Åker | 91a | 874465.6 | 6116809.69 | SDFE2018 | 60125-4 | Historiske produktionstal (kWh): 2001: 0; Historiske produktionstal (kWh): 2002: 117203.5; Historiske produktionstal (kWh): 2003: 2615227.75; Historiske produktionstal (kWh): 2004: 2794844.75; Historiske produktionstal (kWh): 2005: 2668306; Historiske produktionstal (kWh): 2006: 2253527.5; Historiske produktionstal (kWh): 2007: 3220153.25; Historiske produktionstal (kWh): 2008: 3206400.75; Historiske produktionstal (kWh): 2009: 2599842; Historiske produktionstal (kWh): 2010: 2445861.75; Historiske produktionstal (kWh): 2011: 3114483; Historiske produktionstal (kWh): 2012: 2578367.5; Historiske produktionstal (kWh): 2013: 2211177.5; Historiske produktionstal (kWh): 2014: 2558728; Historiske produktionstal (kWh): 2015: 2538549.25; Historiske produktionstal (kWh): 2016: 2333258; Historiske produktionstal (kWh): 2017: 2420132; Historiske produktionstal (kWh): 2018: 2155842.25; Historiske produktionstal (kWh): 2019: 2700978 | 440389.5 | 482590 | 276106 | 256511 | 169673 | 1625269.5
570714700000105807 | 2002-12-12 | 1300 | 60 | 60 | ABB | Ukendt-ABB | 400 | Bornholm | LAND | Åker | 91a | 874379.66 | 6117099.05 | SDFE2018 | 60125-5 | Historiske produktionstal (kWh): 2001: 0; Historiske produktionstal (kWh): 2002: 124876.75; Historiske produktionstal (kWh): 2003: 2686131.25; Historiske produktionstal (kWh): 2004: 2762931.75; Historiske produktionstal (kWh): 2005: 2682164; Historiske produktionstal (kWh): 2006: 2297220; Historiske produktionstal (kWh): 2007: 3302232.5; Historiske produktionstal (kWh): 2008: 3111947.75; Historiske produktionstal (kWh): 2009: 2667150.5; Historiske produktionstal (kWh): 2010: 2477876.75; Historiske produktionstal (kWh): 2011: 2679618.75; Historiske produktionstal (kWh): 2012: 2638149.25; Historiske produktionstal (kWh): 2013: 2178574.5; Historiske produktionstal (kWh): 2014: 2437033.25; Historiske produktionstal (kWh): 2015: 2815255; Historiske produktionstal (kWh): 2016: 2538364.5; Historiske produktionstal (kWh): 2017: 2402463.5; Historiske produktionstal (kWh): 2018: 2008508.5; Historiske produktionstal (kWh): 2019: 2370664.5 | 413949.45 | 457667 | 255886 | 235615 | 215429 | 1578546.45
570714700000106989 | 2006-04-04 | 1750 | 66 | 60 | Vestas Wind Systems A/S | V 66 1,75 | 400 | Bornholm | LAND | Rutsker | 49a | 864352.36 | 6132809.28 | SDFE2018 | 60008-1 | Historiske produktionstal (kWh): 2006: 3485104.0938; Historiske produktionstal (kWh): 2007: 5487595.3438; Historiske produktionstal (kWh): 2008: 5470887.1406; Historiske produktionstal (kWh): 2009: 4745130.25; Historiske produktionstal (kWh): 2010: 4073029.8813; Historiske produktionstal (kWh): 2011: 4914924.5; Historiske produktionstal (kWh): 2012: 4798906.2; Historiske produktionstal (kWh): 2013: 4468904.8; Historiske produktionstal (kWh): 2014: 5442101.6; Historiske produktionstal (kWh): 2015: 5597302.7; Historiske produktionstal (kWh): 2016: 4989897.7; Historiske produktionstal (kWh): 2017: 5014927.7; Historiske produktionstal (kWh): 2018: 4464475.1; Historiske produktionstal (kWh): 2019: 4913766.8 | 763345 | 781406 | 411570 | 394884 | 197861 | 2549066
570714700000106996 | 2006-04-04 | 1750 | 66 | 60 | Vestas Wind Systems A/S | V 66 1,75 | 400 | Bornholm | LAND | Rutsker | 49a | 864411.04 | 6133000.15 | SDFE2018 | 60008-2 | Historiske produktionstal (kWh): 2006: 3480533.5312; Historiske produktionstal (kWh): 2007: 4913793.6719; Historiske produktionstal (kWh): 2008: 5584946.125; Historiske produktionstal (kWh): 2009: 4838462.6875; Historiske produktionstal (kWh): 2010: 4591611.975; Historiske produktionstal (kWh): 2011: 5414647.6; Historiske produktionstal (kWh): 2012: 4840759.2; Historiske produktionstal (kWh): 2013: 4548552.4; Historiske produktionstal (kWh): 2014: 5021764.8; Historiske produktionstal (kWh): 2015: 5528256.4; Historiske produktionstal (kWh): 2016: 4873853.3; Historiske produktionstal (kWh): 2017: 4330299.9; Historiske produktionstal (kWh): 2018: 4610360.1; Historiske produktionstal (kWh): 2019: 4970188.101 | 705555 | 732584 | 466306 | 400065 | 207868 | 2512378
570714700000107009 | 2006-04-04 | 1750 | 66 | 60 | Vestas Wind Systems A/S | V 66 1,75 | 400 | Bornholm | LAND | Rutsker | 49a | 864469.5 | 6133192.01 | SDFE2018 | 60008-3 | Historiske produktionstal (kWh): 2006: 2964913.8672; Historiske produktionstal (kWh): 2007: 5136863.3438; Historiske produktionstal (kWh): 2008: 5475141.7969; Historiske produktionstal (kWh): 2009: 4636358.0781; Historiske produktionstal (kWh): 2010: 4613197.8; Historiske produktionstal (kWh): 2011: 5491945.1; Historiske produktionstal (kWh): 2012: 4738551.2; Historiske produktionstal (kWh): 2013: 4315898.8; Historiske produktionstal (kWh): 2014: 4585818.8; Historiske produktionstal (kWh): 2015: 5518386.3; Historiske produktionstal (kWh): 2016: 4850594.1; Historiske produktionstal (kWh): 2017: 5089532; Historiske produktionstal (kWh): 2018: 4429469.9; Historiske produktionstal (kWh): 2019: 4937316.4 | 745456 | 657827 | 437992 | 383769 | 210201 | 2435245
570714700000107016 | 2006-04-10 | 2000 | 80 | 60 | Vestas Wind Systems A/S | V 80 2 | 400 | Bornholm | LAND | Åker | 61a | 875777.27 | 6117959.48 | SDFE2018 | 60007-1 | Historiske produktionstal (kWh): 2006: 2855979.5469; Historiske produktionstal (kWh): 2007: 5282052.7188; Historiske produktionstal (kWh): 2008: 5226004.4531; Historiske produktionstal (kWh): 2009: 4728202.5625; Historiske produktionstal (kWh): 2010: 4534830.6063; Historiske produktionstal (kWh): 2011: 5484281.2; Historiske produktionstal (kWh): 2012: 4867688.3; Historiske produktionstal (kWh): 2013: 4434097.6; Historiske produktionstal (kWh): 2014: 5001460.9; Historiske produktionstal (kWh): 2015: 5810041.3; Historiske produktionstal (kWh): 2016: 4684670.1; Historiske produktionstal (kWh): 2017: 4987535.4; Historiske produktionstal (kWh): 2018: 4284924.3; Historiske produktionstal (kWh): 2019: 5021759.9 | 506129 | 820717 | 440553 | 379563 | 380970 | 2527932
570714700000107023 | 2006-04-10 | 2000 | 80 | 60 | Vestas Wind Systems A/S | V 80 2 | 400 | Bornholm | LAND | Åker | 62a | 875855.83 | 6118196.63 | SDFE2018 | 60007-2 | Historiske produktionstal (kWh): 2006: 3071332.7031; Historiske produktionstal (kWh): 2007: 4931042.1094; Historiske produktionstal (kWh): 2008: 5456721.3281; Historiske produktionstal (kWh): 2009: 4678512.0625; Historiske produktionstal (kWh): 2010: 4625074.7; Historiske produktionstal (kWh): 2011: 5471047.3; Historiske produktionstal (kWh): 2012: 4951873.6; Historiske produktionstal (kWh): 2013: 4370733.9; Historiske produktionstal (kWh): 2014: 4705165.8; Historiske produktionstal (kWh): 2015: 5769517.2; Historiske produktionstal (kWh): 2016: 4668454.6; Historiske produktionstal (kWh): 2017: 4909777.5; Historiske produktionstal (kWh): 2018: 4229248.9; Historiske produktionstal (kWh): 2019: 4978861.2 | 740380 | 657851 | 424691 | 426729 | 388059 | 2637710
570714700000107030 | 2006-04-10 | 2000 | 80 | 60 | Vestas Wind Systems A/S | V 80 2 | 400 | Bornholm | LAND | Åker | 64a | 875934.32 | 6118434.49 | SDFE2018 | 60007-3 | Historiske produktionstal (kWh): 2006: 2726789.3906; Historiske produktionstal (kWh): 2007: 5427608.3906; Historiske produktionstal (kWh): 2008: 5153070.2188; Historiske produktionstal (kWh): 2009: 4882322.125; Historiske produktionstal (kWh): 2010: 4781594.775; Historiske produktionstal (kWh): 2011: 5527930.3; Historiske produktionstal (kWh): 2012: 4998297.6; Historiske produktionstal (kWh): 2013: 4463140.2; Historiske produktionstal (kWh): 2014: 5114392.1; Historiske produktionstal (kWh): 2015: 5859392.6; Historiske produktionstal (kWh): 2016: 4868101.1; Historiske produktionstal (kWh): 2017: 5146624.7; Historiske produktionstal (kWh): 2018: 4325110.9; Historiske produktionstal (kWh): 2019: 5140316.8 | 758162 | 809680 | 463519 | 425472 | 401928 | 2858761
570715000001382276 | 2013-08-23 | 10 | 7.1 | 21.5 | KVA Vind | 2020-10-06 | 400 | Bornholm | Land |  |  |  |  | Stamdata |  | Historiske produktionstal (kWh): 2014: 20427; Historiske produktionstal (kWh): 2015: 13634.335; Historiske produktionstal (kWh): 2016: 10408.615; Historiske produktionstal (kWh): 2017: 12577.982; Historiske produktionstal (kWh): 2018: 9128.52; Historiske produktionstal (kWh): 2019: 9774.03 | 1358.57 | 1968.39 | 882.42 | 784.59 | 868.24 | 5862.21
570715000001445339 | 2015-04-20 | 25 | 14 | 18 | Solid Wind Power A/S | SWP25-14TG20 | 400 | Bornholm | Land |  |  | 891858.71 | 6118890.01 | SDFE2018 |  | Historiske produktionstal (kWh): 2015: 24276.062; Historiske produktionstal (kWh): 2016: 22937.191; Historiske produktionstal (kWh): 2017: 10514.898; Historiske produktionstal (kWh): 2018: 32332.246; Historiske produktionstal (kWh): 2019: 41705.17 | 5438.59 | 7103.03 | 4725.02 | 3579.02 | 3946.02 | 24791.68
570715000001445391 | 2015-04-21 | 25 | 14 | 18 | Solid Wind Power A/S | SWP25-14TG20 | 400 | Bornholm | Land |  |  | 891865.04 | 6118820.14 | SDFE2018 |  | Historiske produktionstal (kWh): 2015: 20269.881; Historiske produktionstal (kWh): 2016: 24026.254; Historiske produktionstal (kWh): 2017: 12444.006; Historiske produktionstal (kWh): 2018: 32466.268; Historiske produktionstal (kWh): 2019: 39148.69 | 4342.22 | 6083.67 | 4057.61 | 3450.68 | 3263.4 | 21197.58
570715000001445544 | 2015-04-22 | 25 | 14 | 18 | Solid Wind Power A/S | SWP25-14TG20 | 400 | Bornholm | Land |  |  |  |  | Stamdata
570715000001455024 | 2014-10-14 | 10 | 7.1 | 21.5 | KVA Vind | KVA Vind 6-10 | 400 | Bornholm | Land |  |  |  |  | Stamdata |  | Historiske produktionstal (kWh): 2015: 2705.04; Historiske produktionstal (kWh): 2016: 2016; Historiske produktionstal (kWh): 2017: 1058; Historiske produktionstal (kWh): 2018: 0; Historiske produktionstal (kWh): 2019: 0 | 0 | 0 | 0 | 0 | 0 | 0
570715000001457417 | 2015-04-22 | 25 | 14 | 18 | Solid Wind Power A/S | SWP25-14TG20 | 400 | Bornholm | Land |  |  | 881673.8 | 6117347.28 | SDFE2018 |  | Historiske produktionstal (kWh): 2015: 46890; Historiske produktionstal (kWh): 2016: 58390; Historiske produktionstal (kWh): 2017: 64859.773; Historiske produktionstal (kWh): 2018: 52989.9; Historiske produktionstal (kWh): 2019: 61151.8 | 9410.24 | 9729.82 | 5442.63 | 5322.95 | 4793.77 | 34699.41
570715000001461117 | 2015-06-09 | 10 | 7.1 | 21.5 | KVA Vind | KVA Vind 6-10 | 400 | Bornholm | Land |  |  | 880726.37 | 6125734.73 | SDFE2018 |  | Historiske produktionstal (kWh): 2016: 17540; Historiske produktionstal (kWh): 2017: 11461; Historiske produktionstal (kWh): 2018: 9393.55; Historiske produktionstal (kWh): 2019: 9189.9 | 1226.71 | 1650.47 | 925.02 | 860.64 | 678.88 | 5341.72
570715000001461179 | 2015-04-30 | 10 | 7.1 | 21.5 | KVA Vind | KVA Vind 6-10 | 400 | Bornholm | Land |  |  |  |  | Stamdata |  | Historiske produktionstal (kWh): 2015: 13700; Historiske produktionstal (kWh): 2016: 18751; Historiske produktionstal (kWh): 2017: 21632; Historiske produktionstal (kWh): 2018: 15114.59; Historiske produktionstal (kWh): 2019: 17188.95 | 3007.4 | 3414.47 | 1958.04 | 1612.34 | 1485.24 | 11477.49
570715000001465047 | 2015-08-19 | 2300 | 93 | 80 | SIEMENS | SWT 2.3-93 | 400 | Bornholm | LAND | Nyker | 34g | 866970 | 6127812 | SDFE2018 | 29389 | Historiske produktionstal (kWh): 2015: 3530619.516; Historiske produktionstal (kWh): 2016: 8241166.134; Historiske produktionstal (kWh): 2017: 8510734.249; Historiske produktionstal (kWh): 2018: 7871474.076; Historiske produktionstal (kWh): 2019: 8822005.155 | 1213383.1 | 1136348 | 816688 | 678016 | 680146 | 4524581.1
570715000001465054 | 2015-08-21 | 2300 | 93 | 80 | SIEMENS | SWT 2.3-93 | 400 | Bornholm | LAND | Nyker | 34h | 866800.1 | 6127996.86 | SDFE2018 | 29390 | Historiske produktionstal (kWh): 2015: 3339167.68; Historiske produktionstal (kWh): 2016: 7879737.407; Historiske produktionstal (kWh): 2017: 8269222.082; Historiske produktionstal (kWh): 2018: 7650423.807; Historiske produktionstal (kWh): 2019: 8597537.91 | 1219148.1 | 1152560 | 822411 | 661481 | 656170 | 4511770.1
570715000001465061 | 2015-08-20 | 2300 | 93 | 80 | SIEMENS | SWT 2.3-93 | 400 | Bornholm | LAND | Klemensker | 89h | 866630.3 | 6128181.96 | SDFE2018 | 29391 | Historiske produktionstal (kWh): 2015: 3521425.693; Historiske produktionstal (kWh): 2016: 7928126.143; Historiske produktionstal (kWh): 2017: 8228370.203; Historiske produktionstal (kWh): 2018: 7184656.619; Historiske produktionstal (kWh): 2019: 8465013.138 | 1193982.33 | 1143349 | 808657 | 674923 | 651061 | 4471972.33
570715000001468154 | 2015-08-05 | 10 | 7.1 | 21.5 | KVA Vind | KVA Vind 6-10 | 400 | Bornholm | Land |  |  | 885815.09 | 6125486.66 | SDFE2018 |  | Historiske produktionstal (kWh): 2015: 1265; Historiske produktionstal (kWh): 2016: 23749; Historiske produktionstal (kWh): 2017: 18463; Historiske produktionstal (kWh): 2018: 7510.69; Historiske produktionstal (kWh): 2019: 14229.71 | 2455.27 | 3119.55 | 1532.37 | 1443.07 | 1165.46 | 9715.72
570715000001481054 | 2015-10-22 | 10 | 7.1 | 21.5 | KVA Vind | KVA Vind 6-10 | 400 | Bornholm | Land |  |  | 863438.48 | 6134012.56 | SDFE2018 |  | Historiske produktionstal (kWh): 2016: 30584; Historiske produktionstal (kWh): 2017: 26307; Historiske produktionstal (kWh): 2018: 21253.836; Historiske produktionstal (kWh): 2019: 26423.01 | 4001.71 | 3692.05 | 2263.18 | 1927.69 | 1587.14 | 13471.77
570715000001481085 | 2015-09-03 | 10 | 7.1 | 21.5 | KVA Vind | KVA Vind 6-10 | 400 | Bornholm | Land |  |  | 874175.58 | 6125997.07 | SDFE2018 |  | Historiske produktionstal (kWh): 2015: 1251; Historiske produktionstal (kWh): 2016: 29687; Historiske produktionstal (kWh): 2017: 34375; Historiske produktionstal (kWh): 2018: 15116.46; Historiske produktionstal (kWh): 2019: 17026.4 | 0 | 0 | 1467.93 | 1674.63 | 1393.96 | 4536.52
570715000001498656 | 2015-12-16 | 10 | 7.1 | 21.5 | KVA Vind | KVA Vind 6-10 | 400 | Bornholm | Land |  |  | 889023.55 | 6112548.63 | SDFE2018 |  | Historiske produktionstal (kWh): 2016: 28263; Historiske produktionstal (kWh): 2017: 0; Historiske produktionstal (kWh): 2018: 14760.67; Historiske produktionstal (kWh): 2019: 0 | 0 | 0 | 0 | 0 | 0 | 0
570715000001498670 | 2015-12-16 | 10 | 7.1 | 21.5 | KVA Vind | KVA Vind 6-10 | 400 | Bornholm | Land |  |  | 884033.19 | 6126658.86 | SDFE2018 |  | Historiske produktionstal (kWh): 2016: 20189; Historiske produktionstal (kWh): 2017: 20134; Historiske produktionstal (kWh): 2018: 14476.06; Historiske produktionstal (kWh): 2019: 15277.04 | 2670.98 | 3074.03 | 1617.4 | 1370.15 | 1245.91 | 9978.47
570715000001498687 | 2015-10-21 | 10 | 7.1 | 21.5 | KVA Vind | KVA Vind 6-10 | 400 | Bornholm | Land |  |  | 886697.25 | 6113848.56 | SDFE2018 |  | Historiske produktionstal (kWh): 2017: 3257.106; Historiske produktionstal (kWh): 2018: 18513.26; Historiske produktionstal (kWh): 2019: 20956.87 | 3621.99 | 4037.38 | 2036.65 | 1843.44 | 1490.19 | 13029.65
570715000001501158 | 2015-12-22 | 10 | 7.1 | 18 | Zenia Energy | ZA10 | 400 | Bornholm | Land |  |  | 882695.67 | 6128515.6 | SDFE2018 |  | Historiske produktionstal (kWh): 2016: 6037; Historiske produktionstal (kWh): 2017: 11477; Historiske produktionstal (kWh): 2018: 4296.76; Historiske produktionstal (kWh): 2019: 0 | 0 | 0 | 0 | 0 | 0 | 0
570715000001521750 | 2016-03-18 | 10 | 7.1 | 21.5 | KVA Vind | KVA Vind 6-10 | 400 | Bornholm | Land |  |  | 887790.34 | 6114789.48 | SDFE2018 |  | Historiske produktionstal (kWh): 2017: 38292; Historiske produktionstal (kWh): 2018: 17662.05; Historiske produktionstal (kWh): 2019: 19624.55 | 3211.46 | 3697.35 | 1867.45 | 1732.03 | 1623.03 | 12131.32
570715000001551474 | 2016-11-03 | 10 | 14 | 18 | Solid Wind Power A/S | SWP10-14TG20 | 400 | Bornholm | Land |  |  |  |  | Stamdata |  | Historiske produktionstal (kWh): 2017: 47779; Historiske produktionstal (kWh): 2018: 35944.33; Historiske produktionstal (kWh): 2019: 44914.79 | 6210.16 | 5883.11 | 4100.13 | 3617.41 | 3720.04 | 23530.85
570715000001551825 | 2016-10-21 | 10 | 14 | 18 | Solid Wind Power A/S | SWP10-14TG20 | 400 | Bornholm | Land |  |  |  |  | Stamdata |  | Historiske produktionstal (kWh): 2017: 16896.92; Historiske produktionstal (kWh): 2018: 33129.23; Historiske produktionstal (kWh): 2019: 36405.96 | 4970.19 | 5221.5 | 3615.1 | 2847.28 | 2575.42 | 19229.49
570715000001572417 | 2017-08-01 | 10 | 14 | 18 | Solid Wind Power A/S | SWP-10-16 TG20 | 400 | Bornholm | Land |  |  |  |  | Stamdata |  | Historiske produktionstal (kWh): 2019: 40102.96 | 5960.07 | 5928.24 | 3950.9 | 2381 | 3072.83 | 21293.04
570715000001633392 | 2018-11-28 | 25 | 14 | 18 | Solid Wind Power A/S | SWP25-14TG20 | 400 | Bornholm | Land |  |  |  |  | Stamdata
570715000000027437 | 2000-05-18 | 660 | 47 | 50 | Vestas Wind Systems A/S | V 47-660 | 410 | Middelfart | LAND | Aulby by, Vejlvj | 5a | 551393.2 | 6150576.51 | SDFE2018 | 210471 | Historiske produktionstal (kWh): 2000: 775283; Historiske produktionstal (kWh): 2001: 1148958.125; Historiske produktionstal (kWh): 2002: 1331118.9883; Historiske produktionstal (kWh): 2003: 1130038.6055; Historiske produktionstal (kWh): 2004: 1273876.6016; Historiske produktionstal (kWh): 2005: 1265096.1914; Historiske produktionstal (kWh): 2006: 1206465.6055; Historiske produktionstal (kWh): 2007: 1428931.5; Historiske produktionstal (kWh): 2008: 1430425.9102; Historiske produktionstal (kWh): 2009: 1228844.707; Historiske produktionstal (kWh): 2010: 1192288; Historiske produktionstal (kWh): 2011: 1326850.2; Historiske produktionstal (kWh): 2012: 1307664.1; Historiske produktionstal (kWh): 2013: 1286361.155; Historiske produktionstal (kWh): 2014: 1300567.541; Historiske produktionstal (kWh): 2015: 1410159.331; Historiske produktionstal (kWh): 2016: 1150133.5; Historiske produktionstal (kWh): 2017: 1207086.9; Historiske produktionstal (kWh): 2018: 1121462.5; Historiske produktionstal (kWh): 2019: 1177853.3 | 174477.5 | 205623.6 | 129165.9 | 84500 | 74937.6 | 668704.6
570715000000027468 | 1981-10-07 | 18.5 | 11 | 20 | Kuriant | KE 15/4-Kuriant | 410 | Middelfart | Land |  |  | 551498.6 | 6154136.57 | GST, 18-02-2013 | [5 empty] | 10125 | 26300 | 28400 | 26300 | 27600 | 28500 | 26700 | 27800 | 24000 | 25000 | 28000 | 26500 | 27000 | 29589 | 27972 | 22395 | 25252 | 28320 | 23109 | 24479 | 64335 | 78357 | 22089.9998 | 22202.9999 | 1791 | 0 | 0 | 0 | 0 | 0 | 0 | 0 | 0 | 0 | 0 | 0 | 0 | 0 | 0 | 0 | 0 | 0 | 0 | 0 | 0
570715000000027475 | 1998-12-01 | 750 | 48 | 50 | NEG Micon | NM 750-200/48 | 410 | Middelfart | LAND | Aulby by, Vejlvj | 10 | 551097.72 | 6151178.35 | SDFE2018 | 210183 | Historiske produktionstal (kWh): 1998: 104020; Historiske produktionstal (kWh): 1999: 1148191; Historiske produktionstal (kWh): 2000: 1472531; Historiske produktionstal (kWh): 2001: 1218636.9492; Historiske produktionstal (kWh): 2002: 1417676.6367; Historiske produktionstal (kWh): 2003: 1174791.9414; Historiske produktionstal (kWh): 2004: 1197849.75; Historiske produktionstal (kWh): 2005: 1267200; Historiske produktionstal (kWh): 2006: 1189333.25; Historiske produktionstal (kWh): 2007: 1457187; Historiske produktionstal (kWh): 2008: 1425134.25; Historiske produktionstal (kWh): 2009: 1243191.75; Historiske produktionstal (kWh): 2010: 1213563.75; Historiske produktionstal (kWh): 2011: 1316841.5; Historiske produktionstal (kWh): 2012: 1176506.7; Historiske produktionstal (kWh): 2013: 1361335.951; Historiske produktionstal (kWh): 2014: 1351297.937; Historiske produktionstal (kWh): 2015: 1524916.031; Historiske produktionstal (kWh): 2016: 1223745.1; Historiske produktionstal (kWh): 2017: 1282094.3; Historiske produktionstal (kWh): 2018: 1228015.4; Historiske produktionstal (kWh): 2019: 1259643.6 | 181534.9 | 161762 | 140691.4 | 87994 | 80632.3 | 652614.6
570715000000027482 | 1998-12-11 | 750 | 48 | 50 | NEG Micon | NM 750-200/48 | 410 | Middelfart | LAND | Staverby by, Vejlvj | 7e | 550838.98 | 6151203.89 | SDFE2018 | 210182 | Historiske produktionstal (kWh): 1998: 92690; Historiske produktionstal (kWh): 1999: 1090054; Historiske produktionstal (kWh): 2000: 1417602; Historiske produktionstal (kWh): 2001: 1213826.7344; Historiske produktionstal (kWh): 2002: 1288211.4023; Historiske produktionstal (kWh): 2003: 1145699.8438; Historiske produktionstal (kWh): 2004: 1289952; Historiske produktionstal (kWh): 2005: 1312057.75; Historiske produktionstal (kWh): 2006: 1218278.75; Historiske produktionstal (kWh): 2007: 1467204; Historiske produktionstal (kWh): 2008: 1428763.5; Historiske produktionstal (kWh): 2009: 1226483.25; Historiske produktionstal (kWh): 2010: 1232338.8; Historiske produktionstal (kWh): 2011: 1348999.1; Historiske produktionstal (kWh): 2012: 1342537.8; Historiske produktionstal (kWh): 2013: 1316340.151; Historiske produktionstal (kWh): 2014: 1315572.137; Historiske produktionstal (kWh): 2015: 1494675.325; Historiske produktionstal (kWh): 2016: 1205049.1; Historiske produktionstal (kWh): 2017: 1288739.6; Historiske produktionstal (kWh): 2018: 1222619.1; Historiske produktionstal (kWh): 2019: 1229949 | 176280.8 | 222035 | 137165.6 | 93704.7 | 85870.2 | 715056.3
570715000000027499 | 1999-02-04 | 750 | 48.2 | 50 | NEG Micon | NM 750-200/48 | 410 | Middelfart | LAND | Staverby by, Vejlby | 16e | 550795.31 | 6151449.42 | SDFE2018 | 210181 | Historiske produktionstal (kWh): 1999: 700229; Historiske produktionstal (kWh): 2000: 1515662; Historiske produktionstal (kWh): 2001: 1206718.1367; Historiske produktionstal (kWh): 2002: 1371593.1797; Historiske produktionstal (kWh): 2003: 1154526; Historiske produktionstal (kWh): 2004: 1289455.5; Historiske produktionstal (kWh): 2005: 1303157.25; Historiske produktionstal (kWh): 2006: 1240301.5; Historiske produktionstal (kWh): 2007: 1483045.5; Historiske produktionstal (kWh): 2008: 1429269; Historiske produktionstal (kWh): 2009: 1195520.25; Historiske produktionstal (kWh): 2010: 1248241.05; Historiske produktionstal (kWh): 2011: 1290257.9; Historiske produktionstal (kWh): 2012: 1319700.8; Historiske produktionstal (kWh): 2013: 1319573.144; Historiske produktionstal (kWh): 2014: 1298353.225; Historiske produktionstal (kWh): 2015: 1467199.63; Historiske produktionstal (kWh): 2016: 1072681.1; Historiske produktionstal (kWh): 2017: 1220025.7; Historiske produktionstal (kWh): 2018: 1170925.8; Historiske produktionstal (kWh): 2019: 1222397.4 | 162361.9 | 212840.8 | 140009.5 | 92823.3 | 86294.4 | 694329.9
570715000000027505 | 1999-07-19 | 660 | 47 | 50 | Vestas Wind Systems A/S | V 47-660 | 410 | Middelfart | LAND | Aulby by, Vejlvj | 3a | 551525.4 | 6150501.88 | SDFE2018 | 210357 | Historiske produktionstal (kWh): 1999: 392271; Historiske produktionstal (kWh): 2000: 1370484; Historiske produktionstal (kWh): 2001: 1064152.0508; Historiske produktionstal (kWh): 2002: 1228444.2852; Historiske produktionstal (kWh): 2003: 1055979.4492; Historiske produktionstal (kWh): 2004: 1192015.8008; Historiske produktionstal (kWh): 2005: 1222313.9961; Historiske produktionstal (kWh): 2006: 1174503.4922; Historiske produktionstal (kWh): 2007: 1398424.0312; Historiske produktionstal (kWh): 2008: 1362199.9414; Historiske produktionstal (kWh): 2009: 1160531.25; Historiske produktionstal (kWh): 2010: 1142324.0516; Historiske produktionstal (kWh): 2011: 1233517.8; Historiske produktionstal (kWh): 2012: 1024817.1; Historiske produktionstal (kWh): 2013: 1132649.967; Historiske produktionstal (kWh): 2014: 1209458.838; Historiske produktionstal (kWh): 2015: 1413177.037; Historiske produktionstal (kWh): 2016: 1118420.2; Historiske produktionstal (kWh): 2017: 1254190; Historiske produktionstal (kWh): 2018: 1154190.2; Historiske produktionstal (kWh): 2019: 1245808.9 | 180953.6 | 218600.7 | 142918.3 | 89856.3 | 82963.1 | 715292
570715000000053214 | 1992-03-03 | 150 | 23.8 | 30 | BONUS | 150 - MK lll | 410 | Middelfart | LAND | Billesbølle Hdg, Fjelsted | 1æ | 566518.8 | 6143348.17 | SDFE2018 | 99052 | [15 empty] | 203456 | 260230 | 307750 | 229400 | 205020 | 220760 | 257350 | 216455 | 250819 | 194223.6992 | 212007.6982 | 190411.1992 | 218041.3008 | 211499.1006 | 197496.8965 | 249870.0986 | 237394.0405 | 198234.2402 | 177977.6702 | 219546.78 | 212739.18 | 120322.26 | 147548.71 | 230749.67 | 170681.57 | 186183.93 | 157749.65 | 149383.26 | 29365.5 | 37565.27 | 23320.56 | 15719.39 | 14902.95 | 120873.67
570715000000053238 | 1992-06-14 | 300 | 31 | 30 | BONUS | COMBI 300 | 410 | Middelfart | LAND | Båring By, Asperup | 13a | 556411.8 | 6149575.17 | SDFE2018 | 99054 | [15 empty] | 282260 | 594760 | 604920 | 599620 | 457520 | 520900 | 595409 | 531782 | 604592 | 473745.9004 | 512078.1973 | 464686.291 | 498866.5957 | 415533.9922 | 439495.6934 | 583910.1035 | 577334.5996 | 485525.2988 | 458316.6977 | 538965.1 | 538633.5 | 504480.451 | 525256.73 | 590198.761 | 427313.026 | 476149.036 | 432476.541 | 505439.936 | 76031.605 | 95619.397 | 59315.574 | 37958.44 | 34797.784 | 303722.8
570715000000053368 | 1995-10-01 | 600 | 43 | 46 | NEG Micon | NM 1500-600/150 | 410 | Middelfart | LAND | Indslev Tårup, Indslev | 3a | 559139.01 | 6146765.67 | SDFE2018 | 99087 | Historiske produktionstal (kWh): 1995: 251070; Historiske produktionstal (kWh): 1996: 1054949; Historiske produktionstal (kWh): 1997: 1218518; Historiske produktionstal (kWh): 1998: 1371445; Historiske produktionstal (kWh): 1999: 1210081; Historiske produktionstal (kWh): 2000: 1347957; Historiske produktionstal (kWh): 2001: 1107987.4922; Historiske produktionstal (kWh): 2002: 1197260.8008; Historiske produktionstal (kWh): 2003: 880550.8008; Historiske produktionstal (kWh): 2004: 1196487.6094; Historiske produktionstal (kWh): 2005: 1180529.4961; Historiske produktionstal (kWh): 2006: 1017363.1992; Historiske produktionstal (kWh): 2007: 1319176.707; Historiske produktionstal (kWh): 2008: 1277669.2812; Historiske produktionstal (kWh): 2009: 1085098.2031; Historiske produktionstal (kWh): 2010: 1022353.2969; Historiske produktionstal (kWh): 2011: 1096913.1; Historiske produktionstal (kWh): 2012: 1203417.478; Historiske produktionstal (kWh): 2013: 1130822.266; Historiske produktionstal (kWh): 2014: 1111075.386; Historiske produktionstal (kWh): 2015: 1314592.038; Historiske produktionstal (kWh): 2016: 1053634.024; Historiske produktionstal (kWh): 2017: 1184536.879; Historiske produktionstal (kWh): 2018: 933916.007; Historiske produktionstal (kWh): 2019: 1132908.55 | 171830.111 | 198865.446 | 125953.039 | 85749.624 | 79166.508 | 661564.728
570715000000053375 | 1995-12-30 | 600 | 43 | 46 | NEG Micon | NM 1500-600/150 | 410 | Middelfart | LAND | Indslev By, Indslev | 3a | 557464.34 | 6146317.66 | SDFE2018 | 99090 | Historiske produktionstal (kWh): 1995: 6; Historiske produktionstal (kWh): 1996: 993573; Historiske produktionstal (kWh): 1997: 1094077; Historiske produktionstal (kWh): 1998: 1183466; Historiske produktionstal (kWh): 1999: 1036709; Historiske produktionstal (kWh): 2000: 1162690; Historiske produktionstal (kWh): 2001: 959918.9453; Historiske produktionstal (kWh): 2002: 1012079.4238; Historiske produktionstal (kWh): 2003: 938549.4531; Historiske produktionstal (kWh): 2004: 1035200.3125; Historiske produktionstal (kWh): 2005: 1015408.9492; Historiske produktionstal (kWh): 2006: 939814.0254; Historiske produktionstal (kWh): 2007: 1168693.5195; Historiske produktionstal (kWh): 2008: 1149623.7285; Historiske produktionstal (kWh): 2009: 957180.9141; Historiske produktionstal (kWh): 2010: 924633.4663; Historiske produktionstal (kWh): 2011: 1067190.696; Historiske produktionstal (kWh): 2012: 1055137.941; Historiske produktionstal (kWh): 2013: 1000834.423; Historiske produktionstal (kWh): 2014: 1054240.658; Historiske produktionstal (kWh): 2015: 1193245.148; Historiske produktionstal (kWh): 2016: 915352.822; Historiske produktionstal (kWh): 2017: 1005514.895; Historiske produktionstal (kWh): 2018: 918683.23; Historiske produktionstal (kWh): 2019: 986661.115 | 142404.12 | 179334.385 | 105073.211 | 77621.516 | 69826.506 | 574259.738
570715000000053658 | 1998-02-06 | 600 | 48 | 46 | NEG Micon | NM 1800-600/150 | 410 | Middelfart | LAND | Bubel By, Indslev | 5b | 560679.91 | 6146146.22 | SDFE2018 | 99122 | Historiske produktionstal (kWh): 1998: 1358366; Historiske produktionstal (kWh): 1999: 1335116; Historiske produktionstal (kWh): 2000: 1436557; Historiske produktionstal (kWh): 2001: 1115536.5547; Historiske produktionstal (kWh): 2002: 1336007.1367; Historiske produktionstal (kWh): 2003: 1204080.3711; Historiske produktionstal (kWh): 2004: 1354851.9297; Historiske produktionstal (kWh): 2005: 1318343.5938; Historiske produktionstal (kWh): 2006: 1212581.1484; Historiske produktionstal (kWh): 2007: 1495922.5664; Historiske produktionstal (kWh): 2008: 1457995.5703; Historiske produktionstal (kWh): 2009: 1254344.1523; Historiske produktionstal (kWh): 2010: 1176484.7142; Historiske produktionstal (kWh): 2011: 1357202.558; Historiske produktionstal (kWh): 2012: 1363747.865; Historiske produktionstal (kWh): 2013: 1229839.562; Historiske produktionstal (kWh): 2014: 1239339.685; Historiske produktionstal (kWh): 2015: 1420811.273; Historiske produktionstal (kWh): 2016: 1128510.076; Historiske produktionstal (kWh): 2017: 1261469.893; Historiske produktionstal (kWh): 2018: 1118186.982; Historiske produktionstal (kWh): 2019: 1225551.078 | 175383.542 | 184094.528 | 131947.637 | 93141.393 | 88969.441 | 673536.541
570715000000053726 | 1998-10-19 | 600 | 48 | 50 | NEG Micon | NM 1800-600/150 | 410 | Middelfart | LAND | Bubbel By, Indslev | 5a | 560820.92 | 6145801.09 | SDFE2018 | 99127 | Historiske produktionstal (kWh): 1998: 340245; Historiske produktionstal (kWh): 1999: 1323336; Historiske produktionstal (kWh): 2000: 1482644; Historiske produktionstal (kWh): 2001: 1229004.6953; Historiske produktionstal (kWh): 2002: 1324558.5508; Historiske produktionstal (kWh): 2003: 1201105.375; Historiske produktionstal (kWh): 2004: 1345316.75; Historiske produktionstal (kWh): 2005: 1282283.3359; Historiske produktionstal (kWh): 2006: 1222131.1328; Historiske produktionstal (kWh): 2007: 1485745.2305; Historiske produktionstal (kWh): 2008: 1461652.2188; Historiske produktionstal (kWh): 2009: 1246693.7383; Historiske produktionstal (kWh): 2010: 1195401.6347; Historiske produktionstal (kWh): 2011: 1369774.791; Historiske produktionstal (kWh): 2012: 1339353.18; Historiske produktionstal (kWh): 2013: 1270834.56; Historiske produktionstal (kWh): 2014: 1293855.193; Historiske produktionstal (kWh): 2015: 1492698.423; Historiske produktionstal (kWh): 2016: 1167457.084; Historiske produktionstal (kWh): 2017: 1299273.62; Historiske produktionstal (kWh): 2018: 1148257.86; Historiske produktionstal (kWh): 2019: 1275019.766 | 182962.111 | 219188.577 | 140312.739 | 102655.329 | 96189.604 | 741308.36
570715000000053733 | 1998-10-15 | 600 | 48 | 50 | NEG Micon | NM 1800-600/150 | 410 | Middelfart | LAND | Bubbel By, Indslev | 2a | 560267.87 | 6146049.61 | SDFE2018 | 99128 | Historiske produktionstal (kWh): 1998: 364063; Historiske produktionstal (kWh): 1999: 1432281; Historiske produktionstal (kWh): 2000: 1588311; Historiske produktionstal (kWh): 2001: 1332867.2109; Historiske produktionstal (kWh): 2002: 1119170.3691; Historiske produktionstal (kWh): 2003: 1256816.1484; Historiske produktionstal (kWh): 2004: 1462705.7656; Historiske produktionstal (kWh): 2005: 1435242.6914; Historiske produktionstal (kWh): 2006: 1342719.2852; Historiske produktionstal (kWh): 2007: 1603263.3125; Historiske produktionstal (kWh): 2008: 1567869.3242; Historiske produktionstal (kWh): 2009: 1364831.7031; Historiske produktionstal (kWh): 2010: 1241306.1562; Historiske produktionstal (kWh): 2011: 1264009.428; Historiske produktionstal (kWh): 2012: 1469717.766; Historiske produktionstal (kWh): 2013: 1360775.118; Historiske produktionstal (kWh): 2014: 1405925.358; Historiske produktionstal (kWh): 2015: 1594573.576; Historiske produktionstal (kWh): 2016: 1232110.595; Historiske produktionstal (kWh): 2017: 1428974.692; Historiske produktionstal (kWh): 2018: 1257460.202; Historiske produktionstal (kWh): 2019: 1245422.666 | 195955.514 | 203391.303 | 139967.971 | 108427.663 | 104796.962 | 752539.413
570715000000053825 | 1998-11-27 | 750 | 48 | 50 | NEG Micon | NM 750-200/48 | 410 | Middelfart | LAND | Voldby By, Kavslunde | 3q | 552338.3 | 6149615.31 | SDFE2018 | 99137 | Historiske produktionstal (kWh): 1998: 173112; Historiske produktionstal (kWh): 1999: 1545224; Historiske produktionstal (kWh): 2000: 1703676; Historiske produktionstal (kWh): 2001: 1377834.7109; Historiske produktionstal (kWh): 2002: 1601052.9062; Historiske produktionstal (kWh): 2003: 1376583.3086; Historiske produktionstal (kWh): 2004: 1582908.3906; Historiske produktionstal (kWh): 2005: 1531424.4141; Historiske produktionstal (kWh): 2006: 1438122.9023; Historiske produktionstal (kWh): 2007: 1757490.6641; Historiske produktionstal (kWh): 2008: 1692961.8984; Historiske produktionstal (kWh): 2009: 1468495.8203; Historiske produktionstal (kWh): 2010: 1463723.1906; Historiske produktionstal (kWh): 2011: 1565177.8; Historiske produktionstal (kWh): 2012: 1586668.4; Historiske produktionstal (kWh): 2013: 1537425.558; Historiske produktionstal (kWh): 2014: 1545046.929; Historiske produktionstal (kWh): 2015: 1741495.515; Historiske produktionstal (kWh): 2016: 1425527.849; Historiske produktionstal (kWh): 2017: 1550327.503; Historiske produktionstal (kWh): 2018: 1411986.046; Historiske produktionstal (kWh): 2019: 1516046.127 | 219698.544 | 258843.808 | 168073.172 | 111131.754 | 103786.909 | 861534.187
570715000000053832 | 2000-01-26 | 750 | 48 | 50 | NEG Micon | NM 750-200/48 | 410 | Middelfart | LAND | Voldby By, Kavslunde | 5d | 552404.77 | 6149467.5 | SDFE2018 | 99138 | Historiske produktionstal (kWh): 2000: 1449076; Historiske produktionstal (kWh): 2001: 1295528.1562; Historiske produktionstal (kWh): 2002: 1518745.418; Historiske produktionstal (kWh): 2003: 1292090.4648; Historiske produktionstal (kWh): 2004: 1450184.7422; Historiske produktionstal (kWh): 2005: 1435410.707; Historiske produktionstal (kWh): 2006: 1348785.0078; Historiske produktionstal (kWh): 2007: 1660614.0234; Historiske produktionstal (kWh): 2008: 1350899.2461; Historiske produktionstal (kWh): 2009: 1366539.875; Historiske produktionstal (kWh): 2010: 1372626.2892; Historiske produktionstal (kWh): 2011: 1496758.626; Historiske produktionstal (kWh): 2012: 1502039.88; Historiske produktionstal (kWh): 2013: 1459045.334; Historiske produktionstal (kWh): 2014: 1482644.819; Historiske produktionstal (kWh): 2015: 1692455.171; Historiske produktionstal (kWh): 2016: 1356519.151; Historiske produktionstal (kWh): 2017: 1496650.189; Historiske produktionstal (kWh): 2018: 1362900.837; Historiske produktionstal (kWh): 2019: 1439582.764 | 210663.694 | 252696.744 | 160776.91 | 108568.591 | 99026.285 | 831732.224
570715000000053849 | 1998-12-10 | 750 | 48 | 50 | NEG Micon | NM 750-200/48 | 410 | Middelfart | LAND | Voldby By, Kavslunde | 3p | 552471.99 | 6149319.24 | SDFE2018 | 99139 | Historiske produktionstal (kWh): 1998: 128462; Historiske produktionstal (kWh): 1999: 1467055; Historiske produktionstal (kWh): 2000: 1671559; Historiske produktionstal (kWh): 2001: 1346519; Historiske produktionstal (kWh): 2002: 1565808.6875; Historiske produktionstal (kWh): 2003: 1230594.7051; Historiske produktionstal (kWh): 2004: 1520147.9062; Historiske produktionstal (kWh): 2005: 1439605.9141; Historiske produktionstal (kWh): 2006: 1392276.1211; Historiske produktionstal (kWh): 2007: 1684839.4141; Historiske produktionstal (kWh): 2008: 1631505.9141; Historiske produktionstal (kWh): 2009: 1419536.2891; Historiske produktionstal (kWh): 2010: 1413214.4984; Historiske produktionstal (kWh): 2011: 1485411.2; Historiske produktionstal (kWh): 2012: 1522427.7; Historiske produktionstal (kWh): 2013: 1481156.372; Historiske produktionstal (kWh): 2014: 1515169.838; Historiske produktionstal (kWh): 2015: 1735616.443; Historiske produktionstal (kWh): 2016: 1416816.791; Historiske produktionstal (kWh): 2017: 1504720.514; Historiske produktionstal (kWh): 2018: 1379179.301; Historiske produktionstal (kWh): 2019: 1468156.017 | 214598.364 | 263041.792 | 161345.106 | 113475.347 | 83076.498 | 835537.107
570715000000053856 | 1998-12-23 | 750 | 48 | 42 | NEG Micon | NM 750-200/48 | 410 | Middelfart | LAND | Viby By, Udby | 16a | 554396.33 | 6147354.19 | SDFE2018 | 99140 | Historiske produktionstal (kWh): 1998: 0; Historiske produktionstal (kWh): 1999: 1301309; Historiske produktionstal (kWh): 2000: 1638347; Historiske produktionstal (kWh): 2001: 1328296.1172; Historiske produktionstal (kWh): 2002: 1474510.8984; Historiske produktionstal (kWh): 2003: 1334422.7148; Historiske produktionstal (kWh): 2004: 1483200; Historiske produktionstal (kWh): 2005: 1449215.582; Historiske produktionstal (kWh): 2006: 1382040.2852; Historiske produktionstal (kWh): 2007: 1637599.2812; Historiske produktionstal (kWh): 2008: 1649116.4258; Historiske produktionstal (kWh): 2009: 1391437.2969; Historiske produktionstal (kWh): 2010: 1344117.3; Historiske produktionstal (kWh): 2011: 1506246; Historiske produktionstal (kWh): 2012: 1485427.3; Historiske produktionstal (kWh): 2013: 1406866.8; Historiske produktionstal (kWh): 2014: 1414301.697; Historiske produktionstal (kWh): 2015: 1653684.13; Historiske produktionstal (kWh): 2016: 1288006.377; Historiske produktionstal (kWh): 2017: 1428754.001; Historiske produktionstal (kWh): 2018: 1295201.268; Historiske produktionstal (kWh): 2019: 1409200.699 | 214386.502 | 254557.856 | 161937.271 | 107496.007 | 100039.084 | 838416.72
570715000000053870 | 1998-10-08 | 750 | 48 | 50 | NEG Micon | NM 750-200/48 | 410 | Middelfart | LAND | Kærbyholm By, Indslev | 3a | 558347.36 | 6147541.09 | SDFE2018 | 99144 | Historiske produktionstal (kWh): 1998: 455142; Historiske produktionstal (kWh): 1999: 1497915; Historiske produktionstal (kWh): 2000: 1717030; Historiske produktionstal (kWh): 2001: 1382676.4922; Historiske produktionstal (kWh): 2002: 1498406.5938; Historiske produktionstal (kWh): 2003: 1344320.3555; Historiske produktionstal (kWh): 2004: 1528032.7891; Historiske produktionstal (kWh): 2005: 1459660.3438; Historiske produktionstal (kWh): 2006: 1385929.4648; Historiske produktionstal (kWh): 2007: 1688702.6055; Historiske produktionstal (kWh): 2008: 1647820.9648; Historiske produktionstal (kWh): 2009: 1382715.8203; Historiske produktionstal (kWh): 2010: 1317988.8836; Historiske produktionstal (kWh): 2011: 1491165.925; Historiske produktionstal (kWh): 2012: 1486615.514; Historiske produktionstal (kWh): 2013: 1401927.108; Historiske produktionstal (kWh): 2014: 1418586.816; Historiske produktionstal (kWh): 2015: 1632674.505; Historiske produktionstal (kWh): 2016: 1289014.839; Historiske produktionstal (kWh): 2017: 1419023.26; Historiske produktionstal (kWh): 2018: 1048354.912; Historiske produktionstal (kWh): 2019: 1351139.872 | 197567.866 | 242444.703 | 154347.842 | 111009.382 | 101698.446 | 807068.239
570715000000054167 | 1997-11-12 | 600 | 48 | 46 | NEG Micon | NM 1800-600/150 | 410 | Middelfart | LAND | Husby By, Husby | 22d | 555358.57 | 6136883.37 | SDFE2018 | 99171 | Historiske produktionstal (kWh): 1997: 186184; Historiske produktionstal (kWh): 1998: 1654701; Historiske produktionstal (kWh): 1999: 1447076; Historiske produktionstal (kWh): 2000: 1648214; Historiske produktionstal (kWh): 2001: 1355337.5938; Historiske produktionstal (kWh): 2002: 1439808.7891; Historiske produktionstal (kWh): 2003: 1343718.6953; Historiske produktionstal (kWh): 2004: 1531440.4375; Historiske produktionstal (kWh): 2005: 1475220.2148; Historiske produktionstal (kWh): 2006: 1398661.7891; Historiske produktionstal (kWh): 2007: 1625283.082; Historiske produktionstal (kWh): 2008: 1566685.6914; Historiske produktionstal (kWh): 2009: 1343679.1016; Historiske produktionstal (kWh): 2010: 1328544.8031; Historiske produktionstal (kWh): 2011: 1508604.9; Historiske produktionstal (kWh): 2012: 1531586.7; Historiske produktionstal (kWh): 2013: 1395128.4; Historiske produktionstal (kWh): 2014: 1502927.347; Historiske produktionstal (kWh): 2015: 1652203.111; Historiske produktionstal (kWh): 2016: 1300119.023; Historiske produktionstal (kWh): 2017: 1489727.224; Historiske produktionstal (kWh): 2018: 1262333.95; Historiske produktionstal (kWh): 2019: 1420917.843 | 186741.479 | 218826.719 | 151221.528 | 115080.099 | 106057.783 | 777927.608
570715000000054181 | 1998-07-06 | 600 | 43 | 46 | NEG Micon | NM 1500-600/150 | 410 | Middelfart | LAND | Balslev By, Balslev | 16p | 557189.99 | 6141814.18 | SDFE2018 | 99173 | Historiske produktionstal (kWh): 1998: 617385; Historiske produktionstal (kWh): 1999: 1135741; Historiske produktionstal (kWh): 2000: 1321908; Historiske produktionstal (kWh): 2001: 1082062.9062; Historiske produktionstal (kWh): 2002: 1184425.7031; Historiske produktionstal (kWh): 2003: 1061447.9727; Historiske produktionstal (kWh): 2004: 1175337.4961; Historiske produktionstal (kWh): 2005: 1168830.5; Historiske produktionstal (kWh): 2006: 1066649.9883; Historiske produktionstal (kWh): 2007: 1285024.4922; Historiske produktionstal (kWh): 2008: 1262196.5234; Historiske produktionstal (kWh): 2009: 1017632.9023; Historiske produktionstal (kWh): 2010: 1027133.9553; Historiske produktionstal (kWh): 2011: 1183753.96; Historiske produktionstal (kWh): 2012: 1166148.98; Historiske produktionstal (kWh): 2013: 1069663.1; Historiske produktionstal (kWh): 2014: 1112287.74; Historiske produktionstal (kWh): 2015: 1227840.2; Historiske produktionstal (kWh): 2016: 1000564.78; Historiske produktionstal (kWh): 2017: 1091642.5; Historiske produktionstal (kWh): 2018: 1002600.52; Historiske produktionstal (kWh): 2019: 1076488.86 | 154046.5 | 186130.94 | 117649.56 | 83648.9 | 74781.28 | 616257.18
570715000000054327 | 1986-05-26 | 55 | 17 | 22.5 | Vestas Wind Systems A/S | V 55-16 | 410 | Middelfart | LAND | Føns By, Føns | 13m | 552045.28 | 6140703.59 | SDFE2018 | 99191 | [9 empty] | 58520 | 80950 | 97860 | 97250 | 107710 | 88890 | 90000 | 76180 | 90000 | 90000 | 86773 | 98157 | 95000 | 80710 | 93480 | 70220 | 82470 | 77309.9985 | 85739.9995 | 96067 | 75226.8503 | 100677.01 | 109232.7689 | 86950.8799 | 71320.76 | 100339.05 | 98721.29 | 78995.34 | 93798.11 | 104488.45 | 77313.18 | 92339.792 | 77413.687 | 88506.919 | 13059.478 | 16037.284 | 9140.897 | 5717.138 | 6541.619 | 50496.416
570715000000054549 | 1999-12-21 | 750 | 48 | 50 | NEG Micon | NM 750-200/48 | 410 | Middelfart | LAND | Roerslev By, Roerslev | 13 | 554561.43 | 6147736.91 | SDFE2018 | 99209 | Historiske produktionstal (kWh): 1999: 61940; Historiske produktionstal (kWh): 2000: 1610480; Historiske produktionstal (kWh): 2001: 1300660.7109; Historiske produktionstal (kWh): 2002: 1462498.125; Historiske produktionstal (kWh): 2003: 1285551.1953; Historiske produktionstal (kWh): 2004: 1433914.4141; Historiske produktionstal (kWh): 2005: 1382601.3906; Historiske produktionstal (kWh): 2006: 1312166.6094; Historiske produktionstal (kWh): 2007: 1604785.8906; Historiske produktionstal (kWh): 2008: 1550429.8828; Historiske produktionstal (kWh): 2009: 1343622.4453; Historiske produktionstal (kWh): 2010: 1285382.6928; Historiske produktionstal (kWh): 2011: 1423486.18; Historiske produktionstal (kWh): 2012: 1406397.18; Historiske produktionstal (kWh): 2013: 1306089.45; Historiske produktionstal (kWh): 2014: 1356984.98; Historiske produktionstal (kWh): 2015: 1547958.39; Historiske produktionstal (kWh): 2016: 1235389.68; Historiske produktionstal (kWh): 2017: 1360543.32; Historiske produktionstal (kWh): 2018: 1239816.52; Historiske produktionstal (kWh): 2019: 1294967.5 | 197187.37 | 235226.09 | 154087.74 | 105179.92 | 97751.54 | 789432.66
570715000000054846 | 2000-03-16 | 750 | 48 | 50 | NEG Micon | NM 750-200/48 | 410 | Middelfart | LAND | Viby By, Udby | 16a | 554477.94 | 6147546.68 | SDFE2018 | 99223 | Historiske produktionstal (kWh): 2000: 1053530; Historiske produktionstal (kWh): 2001: 1294475.4922; Historiske produktionstal (kWh): 2002: 1446551.2031; Historiske produktionstal (kWh): 2003: 1269051.293; Historiske produktionstal (kWh): 2004: 1413493.3984; Historiske produktionstal (kWh): 2005: 1395824.1836; Historiske produktionstal (kWh): 2006: 1259269.1875; Historiske produktionstal (kWh): 2007: 1603168.6992; Historiske produktionstal (kWh): 2008: 1541469.5078; Historiske produktionstal (kWh): 2009: 1315088.0078; Historiske produktionstal (kWh): 2010: 1300551.7131; Historiske produktionstal (kWh): 2011: 1422115.9; Historiske produktionstal (kWh): 2012: 1425562.29; Historiske produktionstal (kWh): 2013: 1342859.23; Historiske produktionstal (kWh): 2014: 1373944.39; Historiske produktionstal (kWh): 2015: 1590893.99; Historiske produktionstal (kWh): 2016: 1244793.15; Historiske produktionstal (kWh): 2017: 1370573.86; Historiske produktionstal (kWh): 2018: 1252641.9; Historiske produktionstal (kWh): 2019: 1344060.4 | 202612 | 244994.54 | 153984.91 | 106029.16 | 99199.74 | 806820.35
570715000001461643 | 2015-06-03 | 75 | 17 | 16.5 | Windmatic | VM 17 S | 410 | Middelfart | LAND | Asperup by | 14f | 557034.83 | 6147672.81 | SDFE2018 | 5.7131e+17 | Historiske produktionstal (kWh): 2015: 29339.149; Historiske produktionstal (kWh): 2016: 21646.502; Historiske produktionstal (kWh): 2017: 13560.379; Historiske produktionstal (kWh): 2018: 16564.37; Historiske produktionstal (kWh): 2019: 32908.52 | 646.616 | 7071.766 | 3875.699 | 2363.278 | 1460.794 | 15418.153
570715000000052934 | 1982-03-01 | 55 | 15 | 22 | Vestas Wind Systems A/S | Ukendt-Vestas | 420 | Assens | LAND | Verninge By, Verninge | 11b | 577222.25 | 6126811.26 | SDFE2018 | 99011 | [5 empty] | 68218 | 48700 | 74352 | 28610 | 41870 | 29910 | 39240 | 40350 | 44960 | 38120 | 39150 | 41490 | 50330 | 40780 | 25160 | 39580 | 40960 | 29550 | 35040 | 29400 | 36080 | 30890.0004 | 36320 | 35150 | 31356.98 | 44869.4897 | 45229.5703 | 33016.9502 | 15150.58 | 26872.86 | 36145.12 | 27229.3 | 36086.6 | 44441.42 | 29825.7 | 30350.223 | 26642.079 | 34757.02 | 5810.262 | 7837.648 | 4457.031 | 3097.51 | 2993.661 | 24196.112
570715000000053405 | 1996-10-15 | 600 | 43.4 | 46 | NEG Micon | NM 1500-600/150 | 420 | Assens | LAND | Brylle By, Brylle | 9a | 578620.83 | 6130561.9 | SDFE2018 | 99101 | Historiske produktionstal (kWh): 1996: 216933; Historiske produktionstal (kWh): 1997: 1030082; Historiske produktionstal (kWh): 1998: 1156465; Historiske produktionstal (kWh): 1999: 935040; Historiske produktionstal (kWh): 2000: 758062; Historiske produktionstal (kWh): 2001: 894448.8633; Historiske produktionstal (kWh): 2002: 1005397.5586; Historiske produktionstal (kWh): 2003: 873979.9609; Historiske produktionstal (kWh): 2004: 996625.7656; Historiske produktionstal (kWh): 2005: 962723.5273; Historiske produktionstal (kWh): 2006: 871167.7305; Historiske produktionstal (kWh): 2007: 1114989.4453; Historiske produktionstal (kWh): 2008: 1061881.2734; Historiske produktionstal (kWh): 2009: 877610.6016; Historiske produktionstal (kWh): 2010: 834497.2828; Historiske produktionstal (kWh): 2011: 987721.226; Historiske produktionstal (kWh): 2012: 953754.748; Historiske produktionstal (kWh): 2013: 907889.877; Historiske produktionstal (kWh): 2014: 922366.206; Historiske produktionstal (kWh): 2015: 1112203.195; Historiske produktionstal (kWh): 2016: 815598.454; Historiske produktionstal (kWh): 2017: 963752.022; Historiske produktionstal (kWh): 2018: 827606.788; Historiske produktionstal (kWh): 2019: 924072.416 | 122603.479 | 159168.046 | 101111.876 | 68174.41 | 68434.277 | 519492.088
570715000000053795 | 1998-12-10 | 750 | 48 | 50 | NEG Micon | NM 750-200/48 | 420 | Assens | LAND | Verninge By, Verninge | 21as | 577875.79 | 6127675.24 | SDFE2018 | 99134 | Historiske produktionstal (kWh): 1998: 80080; Historiske produktionstal (kWh): 1999: 1375875; Historiske produktionstal (kWh): 2000: 1583023; Historiske produktionstal (kWh): 2001: 1282958.2578; Historiske produktionstal (kWh): 2002: 1429502.0859; Historiske produktionstal (kWh): 2003: 1293525.4883; Historiske produktionstal (kWh): 2004: 1481149.1953; Historiske produktionstal (kWh): 2005: 1429591.7734; Historiske produktionstal (kWh): 2006: 1311421.832; Historiske produktionstal (kWh): 2007: 1640743.0586; Historiske produktionstal (kWh): 2008: 1592888.9375; Historiske produktionstal (kWh): 2009: 1343548.7109; Historiske produktionstal (kWh): 2010: 1303424.5018; Historiske produktionstal (kWh): 2011: 1514351.025; Historiske produktionstal (kWh): 2012: 1458315.837; Historiske produktionstal (kWh): 2013: 1352239.515; Historiske produktionstal (kWh): 2014: 1416419.978; Historiske produktionstal (kWh): 2015: 1538898.787; Historiske produktionstal (kWh): 2016: 1260717.068; Historiske produktionstal (kWh): 2017: 1471086.587; Historiske produktionstal (kWh): 2018: 1271919.653; Historiske produktionstal (kWh): 2019: 1457261.985 | 207250.252 | 259247.818 | 114138.843 | 107436.287 | 101685.631 | 789758.831
570715000000053801 | 1998-12-12 | 750 | 48 | 50 | NEG Micon | NM 750-200/48 | 420 | Assens | LAND | Hjelmerup By, Verninge | 13 | 578085.84 | 6127732.22 | SDFE2018 | 99135 | Historiske produktionstal (kWh): 1998: 44367; Historiske produktionstal (kWh): 1999: 1277728; Historiske produktionstal (kWh): 2000: 1466680; Historiske produktionstal (kWh): 2001: 1214705.4414; Historiske produktionstal (kWh): 2002: 1323553.3867; Historiske produktionstal (kWh): 2003: 1199757.957; Historiske produktionstal (kWh): 2004: 1364019.3281; Historiske produktionstal (kWh): 2005: 1317430.2266; Historiske produktionstal (kWh): 2006: 1202307.375; Historiske produktionstal (kWh): 2007: 1202396.1914; Historiske produktionstal (kWh): 2008: 1282775.4023; Historiske produktionstal (kWh): 2009: 1225058.9766; Historiske produktionstal (kWh): 2010: 1203434.7988; Historiske produktionstal (kWh): 2011: 1363705.299; Historiske produktionstal (kWh): 2012: 1331037.972; Historiske produktionstal (kWh): 2013: 1251563.643; Historiske produktionstal (kWh): 2014: 1171607.93; Historiske produktionstal (kWh): 2015: 1548252.714; Historiske produktionstal (kWh): 2016: 1168336.305; Historiske produktionstal (kWh): 2017: 1323476.32; Historiske produktionstal (kWh): 2018: 1153191.588; Historiske produktionstal (kWh): 2019: 1281320.045 | 182095.051 | 230003.955 | 145510.765 | 97155.963 | 91539.997 | 746305.731
570715000000053818 | 1998-12-10 | 750 | 48 | 50 | NEG Micon | NM 750-200/48 | 420 | Assens | LAND | Hjelmerup By, Verninge | 5a | 578296.08 | 6127789.81 | SDFE2018 | 99136 | Historiske produktionstal (kWh): 1998: 120285; Historiske produktionstal (kWh): 1999: 1248701; Historiske produktionstal (kWh): 2000: 1432068; Historiske produktionstal (kWh): 2001: 1168684.1289; Historiske produktionstal (kWh): 2002: 1312710.3203; Historiske produktionstal (kWh): 2003: 1158632.3086; Historiske produktionstal (kWh): 2004: 1305252.7266; Historiske produktionstal (kWh): 2005: 1265148.0195; Historiske produktionstal (kWh): 2006: 1194858.6172; Historiske produktionstal (kWh): 2007: 1483775.3672; Historiske produktionstal (kWh): 2008: 1457765.0234; Historiske produktionstal (kWh): 2009: 1214632.6758; Historiske produktionstal (kWh): 2010: 1195649.9267; Historiske produktionstal (kWh): 2011: 1327746.809; Historiske produktionstal (kWh): 2012: 1287330.727; Historiske produktionstal (kWh): 2013: 1237155.62; Historiske produktionstal (kWh): 2014: 1280118.858; Historiske produktionstal (kWh): 2015: 1528320.484; Historiske produktionstal (kWh): 2016: 1035634.506; Historiske produktionstal (kWh): 2017: 1246797.839; Historiske produktionstal (kWh): 2018: 1138952.73; Historiske produktionstal (kWh): 2019: 1269704.851 | 178867.718 | 235230.081 | 144253.968 | 94468.315 | 90489.675 | 743309.757
570715000000054136 | 1994-04-30 | 400 | 31 | 36 | NEG Micon | NM 750-400/100 | 420 | Assens | LAND | Haarby By, Haaeby | 6q | 571135.3 | 6121314.69 | SDFE2018 | 99168 | [17 empty] | 296291 | 576520 | 388169 | 388861 | 555162 | 455327 | 535282 | 408099.2988 | 474998.3965 | 400311.9014 | 458771.1016 | 346906.9043 | 418776.4961 | 519497.4961 | 529266.0039 | 404327.2744 | 366840.6005 | 466502.14 | 464949.14 | 417805.229 | 439461.52 | 493499.01 | 401016.02 | 478546.39 | 414458.72 | 299674.25 | 63653.41 | 98062.73 | 51694.83 | 33081.97 | 33170.4 | 279663.34
570715000000054150 | 1996-04-23 | 225 | 27 | 31.5 | Vestas Wind Systems A/S | V 27-225 | 420 | Assens | LAND | Køng By, Køng | 46a | 573027.94 | 6125761.27 | SDFE2018 | 99170 | Historiske produktionstal (kWh): 1996: 224826; Historiske produktionstal (kWh): 1997: 398359; Historiske produktionstal (kWh): 1998: 452834; Historiske produktionstal (kWh): 1999: 372410; Historiske produktionstal (kWh): 2000: 416437; Historiske produktionstal (kWh): 2001: 343081.5; Historiske produktionstal (kWh): 2002: 388611.9941; Historiske produktionstal (kWh): 2003: 341818.1973; Historiske produktionstal (kWh): 2004: 378999.3047; Historiske produktionstal (kWh): 2005: 361745.7998; Historiske produktionstal (kWh): 2006: 335686.4043; Historiske produktionstal (kWh): 2007: 400345.0996; Historiske produktionstal (kWh): 2008: 393813.123; Historiske produktionstal (kWh): 2009: 325529.0801; Historiske produktionstal (kWh): 2010: 323469.882; Historiske produktionstal (kWh): 2011: 377271.78; Historiske produktionstal (kWh): 2012: 349871.39; Historiske produktionstal (kWh): 2013: 342043.38; Historiske produktionstal (kWh): 2014: 343099.32; Historiske produktionstal (kWh): 2015: 418246.68; Historiske produktionstal (kWh): 2016: 317029.54; Historiske produktionstal (kWh): 2017: 375469.55; Historiske produktionstal (kWh): 2018: 325621.61; Historiske produktionstal (kWh): 2019: 352301.95 | 48000.85 | 64266.67 | 37156.18 | 28307.38 | 27596.44 | 205327.52
570715000000054174 | 1998-04-08 | 600 | 48 | 46 | NEG Micon | NM 1800-600/150 | 420 | Assens | LAND | Haarby By, Haarby | 5a | 571027.29 | 6121480.88 | SDFE2018 | 99172 | Historiske produktionstal (kWh): 1998: 925457; Historiske produktionstal (kWh): 1999: 1151652; Historiske produktionstal (kWh): 2000: 1336040; Historiske produktionstal (kWh): 2001: 1075986.3047; Historiske produktionstal (kWh): 2002: 1185359.3125; Historiske produktionstal (kWh): 2003: 1040945.6953; Historiske produktionstal (kWh): 2004: 1209010.3047; Historiske produktionstal (kWh): 2005: 1146459.7031; Historiske produktionstal (kWh): 2006: 1057926.2051; Historiske produktionstal (kWh): 2007: 1300620.5664; Historiske produktionstal (kWh): 2008: 1239461.0898; Historiske produktionstal (kWh): 2009: 1076673.1484; Historiske produktionstal (kWh): 2010: 1007770.2013; Historiske produktionstal (kWh): 2011: 1180238.5; Historiske produktionstal (kWh): 2012: 1200707.1; Historiske produktionstal (kWh): 2013: 1108510.7; Historiske produktionstal (kWh): 2014: 1146910.98; Historiske produktionstal (kWh): 2015: 910898.96; Historiske produktionstal (kWh): 2016: 1018142.76; Historiske produktionstal (kWh): 2017: 1197596.98; Historiske produktionstal (kWh): 2018: 1030417.5; Historiske produktionstal (kWh): 2019: 1124477.18 | 160948.26 | 202829.52 | 121616.76 | 91315.06 | 87950.2 | 664659.8
570715000000054198 | 1998-10-20 | 660 | 47 | 50 | Vestas Wind Systems A/S | V 47-660 | 420 | Assens | LAND | Flemløse By, Flemløse | 9a | 567229.68 | 6123350.68 | SDFE2018 | 99174 | Historiske produktionstal (kWh): 1998: 304266; Historiske produktionstal (kWh): 1999: 1338123; Historiske produktionstal (kWh): 2000: 1556231; Historiske produktionstal (kWh): 2001: 1318097.1953; Historiske produktionstal (kWh): 2002: 1420436.793; Historiske produktionstal (kWh): 2003: 1294330.5039; Historiske produktionstal (kWh): 2004: 1458307.1094; Historiske produktionstal (kWh): 2005: 1420866.0078; Historiske produktionstal (kWh): 2006: 1303565.5977; Historiske produktionstal (kWh): 2007: 1564242.293; Historiske produktionstal (kWh): 2008: 1530981.9102; Historiske produktionstal (kWh): 2009: 1287870; Historiske produktionstal (kWh): 2010: 1141803.5944; Historiske produktionstal (kWh): 2011: 1476754.98; Historiske produktionstal (kWh): 2012: 1388955.25; Historiske produktionstal (kWh): 2013: 1295557.49; Historiske produktionstal (kWh): 2014: 1340104.06; Historiske produktionstal (kWh): 2015: 1554502.17; Historiske produktionstal (kWh): 2016: 1058549.05; Historiske produktionstal (kWh): 2017: 1300940.95; Historiske produktionstal (kWh): 2018: 1194142.76; Historiske produktionstal (kWh): 2019: 1285090.35 | 196557.14 | 236550.15 | 135156.77 | 95387.28 | 91300.76 | 754952.1
570715000000054204 | 1998-10-15 | 660 | 47 | 50 | Vestas Wind Systems A/S | V 47-660 | 420 | Assens | LAND | Flemløse By, Flemløse | 13a | 567072.57 | 6123423.61 | SDFE2018 | 99175 | Historiske produktionstal (kWh): 1998: 312562; Historiske produktionstal (kWh): 1999: 1283296; Historiske produktionstal (kWh): 2000: 1490755; Historiske produktionstal (kWh): 2001: 1121536.3965; Historiske produktionstal (kWh): 2002: 1360950.1094; Historiske produktionstal (kWh): 2003: 1238422.4023; Historiske produktionstal (kWh): 2004: 1408639.2969; Historiske produktionstal (kWh): 2005: 1372202.6016; Historiske produktionstal (kWh): 2006: 1279164.3906; Historiske produktionstal (kWh): 2007: 1530264.6055; Historiske produktionstal (kWh): 2008: 1488919.3984; Historiske produktionstal (kWh): 2009: 1147624.1074; Historiske produktionstal (kWh): 2010: 1199625.1509; Historiske produktionstal (kWh): 2011: 1441265.3; Historiske produktionstal (kWh): 2012: 1348683.95; Historiske produktionstal (kWh): 2013: 1306210.93; Historiske produktionstal (kWh): 2014: 1314202.19; Historiske produktionstal (kWh): 2015: 1481164.61; Historiske produktionstal (kWh): 2016: 1201719.02; Historiske produktionstal (kWh): 2017: 1312086.03; Historiske produktionstal (kWh): 2018: 1235365.47; Historiske produktionstal (kWh): 2019: 1305997.73 | 189621.29 | 226997.84 | 135519.8 | 100062.72 | 92035.69 | 744237.34
570715000000054211 | 1998-10-13 | 660 | 47 | 50 | Vestas Wind Systems A/S | V 47-660 | 420 | Assens | LAND | Flemløse By, Flemløse | 13k | 566916.07 | 6123496.91 | SDFE2018 | 99176 | Historiske produktionstal (kWh): 1998: 348514; Historiske produktionstal (kWh): 1999: 1368634; Historiske produktionstal (kWh): 2000: 1585651; Historiske produktionstal (kWh): 2001: 1332584.7188; Historiske produktionstal (kWh): 2002: 1375266.2148; Historiske produktionstal (kWh): 2003: 1313806.2031; Historiske produktionstal (kWh): 2004: 1493202.9922; Historiske produktionstal (kWh): 2005: 1450066.8125; Historiske produktionstal (kWh): 2006: 1357191.8008; Historiske produktionstal (kWh): 2007: 1605712.1172; Historiske produktionstal (kWh): 2008: 1549980.3203; Historiske produktionstal (kWh): 2009: 1350130.8047; Historiske produktionstal (kWh): 2010: 1284755.9688; Historiske produktionstal (kWh): 2011: 1455425.18; Historiske produktionstal (kWh): 2012: 1469243.14; Historiske produktionstal (kWh): 2013: 1367433.49; Historiske produktionstal (kWh): 2014: 1383151.91; Historiske produktionstal (kWh): 2015: 1576062.1; Historiske produktionstal (kWh): 2016: 1230660.65; Historiske produktionstal (kWh): 2017: 1426844.63; Historiske produktionstal (kWh): 2018: 1240612.09; Historiske produktionstal (kWh): 2019: 1378418.728 | 197221.601 | 236368.315 | 138106.057 | 108276.562 | 101570.122 | 781542.657
570715000000054228 | 1998-11-06 | 750 | 48 | 46 | NEG Micon | NM 1800-600/150 | 420 | Assens | LAND | Haarby By, Haarby | 6q | 570710.22 | 6121354.7 | SDFE2018 | 99177 | Historiske produktionstal (kWh): 1998: 165413; Historiske produktionstal (kWh): 1999: 1155565; Historiske produktionstal (kWh): 2000: 1287600; Historiske produktionstal (kWh): 2001: 1091080.4102; Historiske produktionstal (kWh): 2002: 1263055.1172; Historiske produktionstal (kWh): 2003: 1083939.1914; Historiske produktionstal (kWh): 2004: 1252043.4609; Historiske produktionstal (kWh): 2005: 1185952.6016; Historiske produktionstal (kWh): 2006: 1142301.5996; Historiske produktionstal (kWh): 2007: 1332770.9961; Historiske produktionstal (kWh): 2008: 1302441.8945; Historiske produktionstal (kWh): 2009: 1119567.1094; Historiske produktionstal (kWh): 2010: 1027269.8003; Historiske produktionstal (kWh): 2011: 1132763.78; Historiske produktionstal (kWh): 2012: 1093265.68; Historiske produktionstal (kWh): 2013: 862928.16; Historiske produktionstal (kWh): 2014: 1059277.48; Historiske produktionstal (kWh): 2015: 1300681.18; Historiske produktionstal (kWh): 2016: 932351.12; Historiske produktionstal (kWh): 2017: 1122804.039; Historiske produktionstal (kWh): 2018: 954837.556; Historiske produktionstal (kWh): 2019: 1060126.929 | 153727.446 | 213183.142 | 113221.688 | 77707.2 | 68214.403 | 626053.879
570715000000054235 | 1998-12-22 | 750 | 48 | 50 | NEG Micon | NM 750-200/48 | 420 | Assens | LAND | Nårup By, Verninge | 13a | 573782.27 | 6128897.94 | SDFE2018 | 99178 | Historiske produktionstal (kWh): 1998: 74469; Historiske produktionstal (kWh): 1999: 1151161; Historiske produktionstal (kWh): 2000: 1340096; Historiske produktionstal (kWh): 2001: 1095540.8047; Historiske produktionstal (kWh): 2002: 1234532.1055; Historiske produktionstal (kWh): 2003: 1084356.3047; Historiske produktionstal (kWh): 2004: 1220787.5977; Historiske produktionstal (kWh): 2005: 1181500.0039; Historiske produktionstal (kWh): 2006: 1101222.293; Historiske produktionstal (kWh): 2007: 1361540.2891; Historiske produktionstal (kWh): 2008: 1349610.9297; Historiske produktionstal (kWh): 2009: 1108619.8477; Historiske produktionstal (kWh): 2010: 1018979.1869; Historiske produktionstal (kWh): 2011: 1250359.22; Historiske produktionstal (kWh): 2012: 1215890.28; Historiske produktionstal (kWh): 2013: 1159787.88; Historiske produktionstal (kWh): 2014: 1178499.4; Historiske produktionstal (kWh): 2015: 1399710.14; Historiske produktionstal (kWh): 2016: 1045082.28; Historiske produktionstal (kWh): 2017: 1217559.66; Historiske produktionstal (kWh): 2018: 1045764.04; Historiske produktionstal (kWh): 2019: 999042 | 111732.1 | 185988.88 | 122840.24 | 90140.3 | 72735.62 | 583437.14
570715000000054242 | 1999-01-12 | 660 | 47 | 50 | Vestas Wind Systems A/S | V 47-660 | 420 | Assens | LAND | Vedtofte By, Vedtofte | 4f | 565305.6 | 6128450.48 | SDFE2018 | 99179 | Historiske produktionstal (kWh): 1999: 1306613; Historiske produktionstal (kWh): 2000: 1523449; Historiske produktionstal (kWh): 2001: 1264702.8984; Historiske produktionstal (kWh): 2002: 1376871.4844; Historiske produktionstal (kWh): 2003: 1272905.9062; Historiske produktionstal (kWh): 2004: 1411366.6953; Historiske produktionstal (kWh): 2005: 1377136.2227; Historiske produktionstal (kWh): 2006: 1309065.1836; Historiske produktionstal (kWh): 2007: 1540213.0391; Historiske produktionstal (kWh): 2008: 1466097.9258; Historiske produktionstal (kWh): 2009: 1313551.8516; Historiske produktionstal (kWh): 2010: 1240465.9297; Historiske produktionstal (kWh): 2011: 1433289.26; Historiske produktionstal (kWh): 2012: 1376800.66; Historiske produktionstal (kWh): 2013: 1295362.6; Historiske produktionstal (kWh): 2014: 1402046.34; Historiske produktionstal (kWh): 2015: 1513390.18; Historiske produktionstal (kWh): 2016: 1115495.78; Historiske produktionstal (kWh): 2017: 1363003.36; Historiske produktionstal (kWh): 2018: 1262392.78; Historiske produktionstal (kWh): 2019: 1346730.8 | 173723.18 | 214511.6 | 135280.34 | 102349.06 | 90162.44 | 716026.62
570715000000054259 | 1999-01-19 | 660 | 47 | 50 | Vestas Wind Systems A/S | V 47-660 | 420 | Assens | LAND | Vedtofte By, Vedtofte | 3a | 565560.23 | 6128486.77 | SDFE2018 | 99180 | Historiske produktionstal (kWh): 1999: 1356492; Historiske produktionstal (kWh): 2000: 1572166; Historiske produktionstal (kWh): 2001: 1355448.8125; Historiske produktionstal (kWh): 2002: 1484035.2188; Historiske produktionstal (kWh): 2003: 1351129.7969; Historiske produktionstal (kWh): 2004: 1526383.1797; Historiske produktionstal (kWh): 2005: 1483955.5078; Historiske produktionstal (kWh): 2006: 1395851.3984; Historiske produktionstal (kWh): 2007: 1628542.1797; Historiske produktionstal (kWh): 2008: 1596531.4922; Historiske produktionstal (kWh): 2009: 1416018.5938; Historiske produktionstal (kWh): 2010: 1330421.9609; Historiske produktionstal (kWh): 2011: 1528397.14; Historiske produktionstal (kWh): 2012: 1504109.24; Historiske produktionstal (kWh): 2013: 1400601.42; Historiske produktionstal (kWh): 2014: 1481973.64; Historiske produktionstal (kWh): 2015: 1621077.28; Historiske produktionstal (kWh): 2016: 1297628.94; Historiske produktionstal (kWh): 2017: 1446954.06; Historiske produktionstal (kWh): 2018: 1361608.44; Historiske produktionstal (kWh): 2019: 1440655.6 | 189376.12 | 222227.96 | 147147.5 | 108933.72 | 94239.5 | 761924.8
570715000000054266 | 1982-02-03 | 15 | 10 | 18 | Kuriant | KE 15/4-Kuriant | 420 | Assens | Land |  |  | 569380.51 | 6125339 | SDFE2018 | [6 empty] | 13270 | 19670 | 18600 | 13020 | 14380 | 13884 | 14481 | 12886 | 13521 | 13905 | 10861 | 12000 | 12000 | 13534 | 12000 | 13000 | 13000 | 10397 | 15204 | 3480 | 8945 | 12245.9999 | 10295 | 12279 | 10316 | 16328 | 11050 | 424.9 | 0 | 0 | 0 | 0 | 0 | 3141.094 | 3913.018 | 0 | 0 | 0 | 0 | 0 | 0 | 0 | 0 | 0
570715000000054358 | 1999-05-14 | 750 | 48 | 50 | NEG Micon | NM 750-200/48 | 420 | Assens | LAND | Barløse By, Barløse | 1a | 562158.63 | 6131318 | SDFE2018 | 99196 | Historiske produktionstal (kWh): 1999: 929370; Historiske produktionstal (kWh): 2000: 1794360; Historiske produktionstal (kWh): 2001: 1461720.8203; Historiske produktionstal (kWh): 2002: 1636195.1172; Historiske produktionstal (kWh): 2003: 1452360.0078; Historiske produktionstal (kWh): 2004: 1680661.4922; Historiske produktionstal (kWh): 2005: 1598899.6016; Historiske produktionstal (kWh): 2006: 1524326.5195; Historiske produktionstal (kWh): 2007: 1813077.5859; Historiske produktionstal (kWh): 2008: 1759496.7266; Historiske produktionstal (kWh): 2009: 1525179.625; Historiske produktionstal (kWh): 2010: 1405388.0741; Historiske produktionstal (kWh): 2011: 1674543.18; Historiske produktionstal (kWh): 2012: 1612789.22; Historiske produktionstal (kWh): 2013: 1531824.64; Historiske produktionstal (kWh): 2014: 1597176.28; Historiske produktionstal (kWh): 2015: 1822368.96; Historiske produktionstal (kWh): 2016: 1389919.22; Historiske produktionstal (kWh): 2017: 1602815.803; Historiske produktionstal (kWh): 2018: 1460603.011; Historiske produktionstal (kWh): 2019: 1548098.254 | 211462.111 | 257649.192 | 158087.518 | 121537.842 | 111438.135 | 860174.798
570715000000054365 | 1999-05-12 | 750 | 48 | 50 | NEG Micon | NM 750-200/48 | 420 | Assens | LAND | Voldtofte By, Flemløse | 12p | 569134.5 | 6122728.82 | SDFE2018 | 99197 | Historiske produktionstal (kWh): 1999: 698220; Historiske produktionstal (kWh): 2000: 1376290; Historiske produktionstal (kWh): 2001: 1143725.7031; Historiske produktionstal (kWh): 2002: 1256867.9023; Historiske produktionstal (kWh): 2003: 1104860.2188; Historiske produktionstal (kWh): 2004: 1261355.8906; Historiske produktionstal (kWh): 2005: 1219929.7969; Historiske produktionstal (kWh): 2006: 1103649.5078; Historiske produktionstal (kWh): 2007: 1375994.6641; Historiske produktionstal (kWh): 2008: 1326023.8398; Historiske produktionstal (kWh): 2009: 1117360.7266; Historiske produktionstal (kWh): 2010: 1086262.4106; Historiske produktionstal (kWh): 2011: 1257655.87; Historiske produktionstal (kWh): 2012: 1208094.8; Historiske produktionstal (kWh): 2013: 1127907.13; Historiske produktionstal (kWh): 2014: 1182703.94; Historiske produktionstal (kWh): 2015: 1391137.57; Historiske produktionstal (kWh): 2016: 1063094.53; Historiske produktionstal (kWh): 2017: 1228057.26; Historiske produktionstal (kWh): 2018: 994716.74; Historiske produktionstal (kWh): 2019: 1174781.62 | 150400.09 | 205873.01 | 121909.83 | 100371.32 | 92745 | 671299.25
570715000000054464 | 1999-09-29 | 750 | 48 | 50 | NEG Micon | NM 750-200/48 | 420 | Assens | LAND | Voldtofte By, Flemløse | 3a | 566814.12 | 6120775.69 | SDFE2018 | 99204 | Historiske produktionstal (kWh): 1999: 551710; Historiske produktionstal (kWh): 2000: 1857640; Historiske produktionstal (kWh): 2001: 1591699.3984; Historiske produktionstal (kWh): 2002: 1734973.8047; Historiske produktionstal (kWh): 2003: 1549324.1953; Historiske produktionstal (kWh): 2004: 1774942.2031; Historiske produktionstal (kWh): 2005: 1683677.6172; Historiske produktionstal (kWh): 2006: 1617621.793; Historiske produktionstal (kWh): 2007: 1915339.6172; Historiske produktionstal (kWh): 2008: 1610320.2773; Historiske produktionstal (kWh): 2009: 1615069.2188; Historiske produktionstal (kWh): 2010: 1534778.8244; Historiske produktionstal (kWh): 2011: 1732182.48; Historiske produktionstal (kWh): 2012: 1728259.58; Historiske produktionstal (kWh): 2013: 1600975.79; Historiske produktionstal (kWh): 2014: 1716652.34; Historiske produktionstal (kWh): 2015: 1910178.25; Historiske produktionstal (kWh): 2016: 1444767.37; Historiske produktionstal (kWh): 2017: 1701339.35; Historiske produktionstal (kWh): 2018: 1561851.07; Historiske produktionstal (kWh): 2019: 1657548.46 | 236266.7 | 246296.62 | 165780.24 | 116942.36 | 119302.52 | 884588.44
570715000000054471 | 1999-10-15 | 750 | 48 | 50 | NEG Micon | NM 750-200/48 | 420 | Assens | LAND | Voldtofte By, Flemløse | 3r | 566922.32 | 6120669.7 | SDFE2018 | 99205 | Historiske produktionstal (kWh): 1999: 407500; Historiske produktionstal (kWh): 2000: 1693920; Historiske produktionstal (kWh): 2001: 1402580.2812; Historiske produktionstal (kWh): 2002: 1599247.7031; Historiske produktionstal (kWh): 2003: 1386208.1094; Historiske produktionstal (kWh): 2004: 1599740.6875; Historiske produktionstal (kWh): 2005: 1488568.3984; Historiske produktionstal (kWh): 2006: 1446699.1836; Historiske produktionstal (kWh): 2007: 1725767.9297; Historiske produktionstal (kWh): 2008: 1654041.7812; Historiske produktionstal (kWh): 2009: 1437457.1094; Historiske produktionstal (kWh): 2010: 1339805.4953; Historiske produktionstal (kWh): 2011: 1536666.33; Historiske produktionstal (kWh): 2012: 1481921.35; Historiske produktionstal (kWh): 2013: 1273491.82; Historiske produktionstal (kWh): 2014: 1438051.83; Historiske produktionstal (kWh): 2015: 1664089.27; Historiske produktionstal (kWh): 2016: 1292871.21; Historiske produktionstal (kWh): 2017: 1510092.66; Historiske produktionstal (kWh): 2018: 1383499.62; Historiske produktionstal (kWh): 2019: 1444043.58 | 216121.86 | 247939.52 | 148517.29 | 101637.97 | 100233.57 | 814450.21
570715000000054488 | 1999-10-01 | 750 | 48 | 50 | NEG Micon | NM 750-200/48 | 420 | Assens | LAND | Voldtofte By, Flemløse | 8a | 567029.83 | 6120560.73 | SDFE2018 | 99206 | Historiske produktionstal (kWh): 1999: 170380; Historiske produktionstal (kWh): 2000: 1647260; Historiske produktionstal (kWh): 2001: 1378608.8047; Historiske produktionstal (kWh): 2002: 1508355.7109; Historiske produktionstal (kWh): 2003: 1375754.8984; Historiske produktionstal (kWh): 2004: 1558149.3906; Historiske produktionstal (kWh): 2005: 1457759.6953; Historiske produktionstal (kWh): 2006: 1406044.5156; Historiske produktionstal (kWh): 2007: 1662672.1016; Historiske produktionstal (kWh): 2008: 1680621.3633; Historiske produktionstal (kWh): 2009: 1440032.0234; Historiske produktionstal (kWh): 2010: 1309816.5222; Historiske produktionstal (kWh): 2011: 1565529.07; Historiske produktionstal (kWh): 2012: 1496947.95; Historiske produktionstal (kWh): 2013: 1380081.85; Historiske produktionstal (kWh): 2014: 1467624.87; Historiske produktionstal (kWh): 2015: 1642245.14; Historiske produktionstal (kWh): 2016: 1224228.65; Historiske produktionstal (kWh): 2017: 1398924.97; Historiske produktionstal (kWh): 2018: 1331819.68; Historiske produktionstal (kWh): 2019: 1417174.97 | 206851.72 | 250410.46 | 146733.66 | 103000.03 | 98697.28 | 805693.15
570715000000054495 | 1999-10-07 | 750 | 48 | 50 | NEG Micon | NM 750-200/48 | 420 | Assens | LAND | Barløse By, Barløse | 1a | 562176.07 | 6131462.28 | SDFE2018 | 99207 | Historiske produktionstal (kWh): 1999: 455760; Historiske produktionstal (kWh): 2000: 1746470; Historiske produktionstal (kWh): 2001: 1476166.7031; Historiske produktionstal (kWh): 2002: 1632449.3984; Historiske produktionstal (kWh): 2003: 1457425.1953; Historiske produktionstal (kWh): 2004: 1683823.0234; Historiske produktionstal (kWh): 2005: 1528177.9219; Historiske produktionstal (kWh): 2006: 1463156.5078; Historiske produktionstal (kWh): 2007: 1720855.8125; Historiske produktionstal (kWh): 2008: 1691971.4922; Historiske produktionstal (kWh): 2009: 1496357.6875; Historiske produktionstal (kWh): 2010: 1431584.4016; Historiske produktionstal (kWh): 2011: 1630031.05; Historiske produktionstal (kWh): 2012: 1531226.26; Historiske produktionstal (kWh): 2013: 1464886.12; Historiske produktionstal (kWh): 2014: 1583731.76; Historiske produktionstal (kWh): 2015: 1769328.69; Historiske produktionstal (kWh): 2016: 1415720.74; Historiske produktionstal (kWh): 2017: 1597335.99; Historiske produktionstal (kWh): 2018: 1474493.48; Historiske produktionstal (kWh): 2019: 1542053.46 | 214667.03 | 251148.48 | 152217.82 | 122733.63 | 113408.97 | 854175.93
570715000000054693 | 1999-12-16 | 750 | 48 | 50 | NEG Micon | NM 750-200/48 | 420 | Assens | LAND | Flemløse By | 4s | 569104.61 | 6123738.4 | SDFE2018 | 101295 | Historiske produktionstal (kWh): 1999: 44355; Historiske produktionstal (kWh): 2000: 874711; Historiske produktionstal (kWh): 2001: 2327684.4062; Historiske produktionstal (kWh): 2002: 1216681.2539; Historiske produktionstal (kWh): 2003: 1250998.4453; Historiske produktionstal (kWh): 2004: 1413457.1094; Historiske produktionstal (kWh): 2005: 1385908.2695; Historiske produktionstal (kWh): 2006: 1211713.1328; Historiske produktionstal (kWh): 2007: 1526772.418; Historiske produktionstal (kWh): 2008: 1404625.7617; Historiske produktionstal (kWh): 2009: 1253159.6445; Historiske produktionstal (kWh): 2010: 1220755.9036; Historiske produktionstal (kWh): 2011: 1390979.408; Historiske produktionstal (kWh): 2012: 1366432.912; Historiske produktionstal (kWh): 2013: 1277562.052; Historiske produktionstal (kWh): 2014: 1310042.084; Historiske produktionstal (kWh): 2015: 1534003.432; Historiske produktionstal (kWh): 2016: 1121667.58; Historiske produktionstal (kWh): 2017: 1318580.813; Historiske produktionstal (kWh): 2018: 1234536.034; Historiske produktionstal (kWh): 2019: 1328498.272 | 176424.66 | 206567.731 | 137177.016 | 111644.509 | 100917.795 | 732731.711
570715000000054709 | 2000-12-01 | 750 | 48 | 50 | NEG Micon | NM 750-200/48 | 420 | Assens | LAND | Flemløse By | 3a | 568736.85 | 6123606.21 | SDFE2018 | 101296 | Historiske produktionstal (kWh): 1999: 44355; Historiske produktionstal (kWh): 2000: 874711; Historiske produktionstal (kWh): 2001: 2327684.4062; Historiske produktionstal (kWh): 2002: 1183501.7109; Historiske produktionstal (kWh): 2003: 1258260.8086; Historiske produktionstal (kWh): 2004: 1443991.1797; Historiske produktionstal (kWh): 2005: 1388086.3477; Historiske produktionstal (kWh): 2006: 1193729.1836; Historiske produktionstal (kWh): 2007: 1591594.3828; Historiske produktionstal (kWh): 2008: 1504608.8398; Historiske produktionstal (kWh): 2009: 1285953.4609; Historiske produktionstal (kWh): 2010: 1252861.6199; Historiske produktionstal (kWh): 2011: 1470583.292; Historiske produktionstal (kWh): 2012: 1426559.573; Historiske produktionstal (kWh): 2013: 1307084.646; Historiske produktionstal (kWh): 2014: 1356362.01; Historiske produktionstal (kWh): 2015: 1603105.38; Historiske produktionstal (kWh): 2016: 1141316.861; Historiske produktionstal (kWh): 2017: 1441079.255; Historiske produktionstal (kWh): 2018: 1235141.464; Historiske produktionstal (kWh): 2019: 1340511.268 | 181617.945 | 233060.507 | 81358.528 | 114787.358 | 106505.663 | 717330.001
570715000000054907 | 2000-04-29 | 660 | 47 | 50 | Vestas Wind Systems A/S | V 47-660 | 420 | Assens | LAND | Dærup By, Flemløse | 5h | 567271.84 | 6125256.33 | SDFE2018 | 99230 | Historiske produktionstal (kWh): 2000: 819559; Historiske produktionstal (kWh): 2001: 1229883.207; Historiske produktionstal (kWh): 2002: 1316711.4062; Historiske produktionstal (kWh): 2003: 1227608.3008; Historiske produktionstal (kWh): 2004: 1417178.6016; Historiske produktionstal (kWh): 2005: 1362088.0977; Historiske produktionstal (kWh): 2006: 1270210.3984; Historiske produktionstal (kWh): 2007: 1500241.9844; Historiske produktionstal (kWh): 2008: 1434752.7852; Historiske produktionstal (kWh): 2009: 1263455.8828; Historiske produktionstal (kWh): 2010: 1216419.3031; Historiske produktionstal (kWh): 2011: 1178458.9; Historiske produktionstal (kWh): 2012: 1331779.069; Historiske produktionstal (kWh): 2013: 1241775.539; Historiske produktionstal (kWh): 2014: 1286563.423; Historiske produktionstal (kWh): 2015: 1478688.94; Historiske produktionstal (kWh): 2016: 1084000.647; Historiske produktionstal (kWh): 2017: 1287875.76; Historiske produktionstal (kWh): 2018: 1158744.563; Historiske produktionstal (kWh): 2019: 1210859.498 | 169664.598 | 214295.687 | 124032.458 | 99066.2 | 87291.71 | 694350.653
570715000000054921 | 2000-10-03 | 750 | 48 | 50 | NEG Micon | NM 750-200/48 | 420 | Assens | LAND | Langsted By, Verninge | 14a | 574859.93 | 6127695.59 | SDFE2018 | 99233 | Historiske produktionstal (kWh): 2000: 330220; Historiske produktionstal (kWh): 2001: 1046397.9062; Historiske produktionstal (kWh): 2002: 1137786.4922; Historiske produktionstal (kWh): 2003: 1016917.5898; Historiske produktionstal (kWh): 2004: 1146124.1992; Historiske produktionstal (kWh): 2005: 1114686.3984; Historiske produktionstal (kWh): 2006: 1009770.7969; Historiske produktionstal (kWh): 2007: 1333820.7109; Historiske produktionstal (kWh): 2008: 1257999.7852; Historiske produktionstal (kWh): 2009: 995574.8047; Historiske produktionstal (kWh): 2010: 959140.6969; Historiske produktionstal (kWh): 2011: 1168021.7; Historiske produktionstal (kWh): 2012: 976510.246; Historiske produktionstal (kWh): 2013: 1038996.546; Historiske produktionstal (kWh): 2014: 1023590.493; Historiske produktionstal (kWh): 2015: 1243715.825; Historiske produktionstal (kWh): 2016: 921331.613; Historiske produktionstal (kWh): 2017: 1153760.319; Historiske produktionstal (kWh): 2018: 942077.149; Historiske produktionstal (kWh): 2019: 998667.655 | 162136.511 | 152305.013 | 99545.38 | 81336.135 | 85282.459 | 580605.498
570715000000054938 | 2000-11-23 | 660 | 47 | 50 | Vestas Wind Systems A/S | V 47-660 | 420 | Assens | LAND | Ørsbjerb By, Kerte | 1a | 564380.61 | 6133800.26 | SDFE2018 | 99234 | Historiske produktionstal (kWh): 2000: 163060; Historiske produktionstal (kWh): 2001: 1242757.3945; Historiske produktionstal (kWh): 2002: 1377848.707; Historiske produktionstal (kWh): 2003: 1250752.8984; Historiske produktionstal (kWh): 2004: 1399366.2891; Historiske produktionstal (kWh): 2005: 1385378.6094; Historiske produktionstal (kWh): 2006: 1347771.2031; Historiske produktionstal (kWh): 2007: 1613776.2031; Historiske produktionstal (kWh): 2008: 1560000; Historiske produktionstal (kWh): 2009: 1352185.8438; Historiske produktionstal (kWh): 2010: 1245060.6547; Historiske produktionstal (kWh): 2011: 1492083.23; Historiske produktionstal (kWh): 2012: 1428020.85; Historiske produktionstal (kWh): 2013: 1336429.03; Historiske produktionstal (kWh): 2014: 1414479.92; Historiske produktionstal (kWh): 2015: 1612408.52; Historiske produktionstal (kWh): 2016: 1215872.06; Historiske produktionstal (kWh): 2017: 1434177.69; Historiske produktionstal (kWh): 2018: 1283667.89; Historiske produktionstal (kWh): 2019: 1368148.61 | 204936.11 | 238272.59 | 148685.81 | 101396.09 | 95115.13 | 788405.73
570715000000054945 | 2000-09-06 | 660 | 47 | 50 | Vestas Wind Systems A/S | V 47-660 | 420 | Assens | LAND | Ørsbjerb By, Kerte | 1a | 564360.37 | 6133973.83 | SDFE2018 | 99235 | Historiske produktionstal (kWh): 2000: 540760; Historiske produktionstal (kWh): 2001: 1212056.8867; Historiske produktionstal (kWh): 2002: 1356969.5078; Historiske produktionstal (kWh): 2003: 1233932.1133; Historiske produktionstal (kWh): 2004: 1417017.0156; Historiske produktionstal (kWh): 2005: 1329419.293; Historiske produktionstal (kWh): 2006: 1288107.3906; Historiske produktionstal (kWh): 2007: 1567723.9062; Historiske produktionstal (kWh): 2008: 1524621.8086; Historiske produktionstal (kWh): 2009: 1305807.8906; Historiske produktionstal (kWh): 2010: 1207340; Historiske produktionstal (kWh): 2011: 1427424.5; Historiske produktionstal (kWh): 2012: 1364142.86; Historiske produktionstal (kWh): 2013: 1277366.66; Historiske produktionstal (kWh): 2014: 1291391.19; Historiske produktionstal (kWh): 2015: 1438581.64; Historiske produktionstal (kWh): 2016: 1166329.18; Historiske produktionstal (kWh): 2017: 1356152.79; Historiske produktionstal (kWh): 2018: 1190725.5; Historiske produktionstal (kWh): 2019: 1280425.91 | 187409.73 | 228708.09 | 134468.47 | 95100.2 | 89314.74 | 735001.23
570715000000054952 | 2000-11-30 | 660 | 47 | 50 | Vestas Wind Systems A/S | V 47-660 | 420 | Assens | LAND | Ørsbjerb By, Kerte | 5e | 564339.87 | 6134147.4 | SDFE2018 | 99236 | Historiske produktionstal (kWh): 2000: 115960; Historiske produktionstal (kWh): 2001: 1098784.8945; Historiske produktionstal (kWh): 2002: 1238181.6914; Historiske produktionstal (kWh): 2003: 1101388.4922; Historiske produktionstal (kWh): 2004: 1272451.4766; Historiske produktionstal (kWh): 2005: 1226851.0898; Historiske produktionstal (kWh): 2006: 1155112.0977; Historiske produktionstal (kWh): 2007: 1432403.8867; Historiske produktionstal (kWh): 2008: 1393551.4023; Historiske produktionstal (kWh): 2009: 1176558.9844; Historiske produktionstal (kWh): 2010: 1103149.0969; Historiske produktionstal (kWh): 2011: 1314674.3; Historiske produktionstal (kWh): 2012: 1215766.49; Historiske produktionstal (kWh): 2013: 1108663.14; Historiske produktionstal (kWh): 2014: 1242762.152; Historiske produktionstal (kWh): 2015: 1451981.11; Historiske produktionstal (kWh): 2016: 1086471.72; Historiske produktionstal (kWh): 2017: 1271409.86; Historiske produktionstal (kWh): 2018: 1128543.52; Historiske produktionstal (kWh): 2019: 1226480.99 | 179811.53 | 223246.58 | 128530.88 | 89087.12 | 86279.8 | 706955.91
570715000000054969 | 2000-11-09 | 750 | 48 | 50 | NEG Micon | NM 750-200/48 | 420 | Assens | LAND | Langsted By, Verninge | 13c | 575005.05 | 6127678.32 | SDFE2018 | 99239 | Historiske produktionstal (kWh): 2000: 190390; Historiske produktionstal (kWh): 2001: 1193270.1953; Historiske produktionstal (kWh): 2002: 1334426.793; Historiske produktionstal (kWh): 2003: 1178769.9141; Historiske produktionstal (kWh): 2004: 1316615.2891; Historiske produktionstal (kWh): 2005: 1267091.9922; Historiske produktionstal (kWh): 2006: 1175441.6973; Historiske produktionstal (kWh): 2007: 1494001.0938; Historiske produktionstal (kWh): 2008: 1384197.3984; Historiske produktionstal (kWh): 2009: 1197022.0078; Historiske produktionstal (kWh): 2010: 1100055.0984; Historiske produktionstal (kWh): 2011: 1297365; Historiske produktionstal (kWh): 2012: 1129479.584; Historiske produktionstal (kWh): 2013: 1258432.612; Historiske produktionstal (kWh): 2014: 1284591.787; Historiske produktionstal (kWh): 2015: 1513993.523; Historiske produktionstal (kWh): 2016: 1157416.097; Historiske produktionstal (kWh): 2017: 1265798.159; Historiske produktionstal (kWh): 2018: 1135845.121; Historiske produktionstal (kWh): 2019: 1278986.484 | 123441.589 | 215810.815 | 128019.998 | 88909.929 | 91401.558 | 647583.889
570715000000054983 | 2000-12-22 | 660 | 47 | 45.3 | Vestas Wind Systems A/S | V 47-660 | 420 | Assens | LAND | Hårby | 28a | 569304.47 | 6119819.19 | SDFE2018 | 99240 | Historiske produktionstal (kWh): 2000: 15014.333; Historiske produktionstal (kWh): 2001: 825180.8359; Historiske produktionstal (kWh): 2002: 962806.332; Historiske produktionstal (kWh): 2003: 803749.9023; Historiske produktionstal (kWh): 2004: 970777.5117; Historiske produktionstal (kWh): 2005: 895195.7266; Historiske produktionstal (kWh): 2006: 868515.5684; Historiske produktionstal (kWh): 2007: 1059330.625; Historiske produktionstal (kWh): 2008: 1042054.2188; Historiske produktionstal (kWh): 2009: 834888.5938; Historiske produktionstal (kWh): 2010: 813001.1224; Historiske produktionstal (kWh): 2011: 948461.1733; Historiske produktionstal (kWh): 2012: 889735.2; Historiske produktionstal (kWh): 2013: 867876; Historiske produktionstal (kWh): 2014: 896887.3466; Historiske produktionstal (kWh): 2015: 1072797.4113; Historiske produktionstal (kWh): 2016: 805580.682; Historiske produktionstal (kWh): 2017: 958982.8277; Historiske produktionstal (kWh): 2018: 877103.06; Historiske produktionstal (kWh): 2019: 926674.1547 | 131378.0637 | 179622.8883 | 102773.3593 | 70495.1177 | 66659.148 | 550928.577
570715000000054990 | 2000-12-22 | 660 | 47 | 45.3 | Vestas Wind Systems A/S | V 47-660 | 420 | Assens | LAND | Haarby By, Haarby | 28a | 569542.77 | 6119788.94 | SDFE2018 | 99240 | Historiske produktionstal (kWh): 2000: 15014; Historiske produktionstal (kWh): 2001: 825180.8359; Historiske produktionstal (kWh): 2002: 962806.332; Historiske produktionstal (kWh): 2003: 803749.9023; Historiske produktionstal (kWh): 2004: 970777.5117; Historiske produktionstal (kWh): 2005: 895195.7266; Historiske produktionstal (kWh): 2006: 868515.5684; Historiske produktionstal (kWh): 2007: 1059330.625; Historiske produktionstal (kWh): 2008: 1042054.2188; Historiske produktionstal (kWh): 2009: 834888.5938; Historiske produktionstal (kWh): 2010: 813001.1224; Historiske produktionstal (kWh): 2011: 948461.1733; Historiske produktionstal (kWh): 2012: 889735.2; Historiske produktionstal (kWh): 2013: 867876; Historiske produktionstal (kWh): 2014: 896887.3466; Historiske produktionstal (kWh): 2015: 1072797.4113; Historiske produktionstal (kWh): 2016: 805580.682; Historiske produktionstal (kWh): 2017: 958982.8277; Historiske produktionstal (kWh): 2018: 877103.06; Historiske produktionstal (kWh): 2019: 926674.1547 | 131378.0637 | 179622.8883 | 102773.3593 | 70495.1177 | 66659.148 | 550928.577
570715000000055003 | 2000-12-22 | 660 | 47 | 45.3 | Vestas Wind Systems A/S | V 47-660 | 420 | Assens | LAND | Hårby | 27a | 569397.02 | 6119597.94 | SDFE2018 | 99240 | Historiske produktionstal (kWh): 2000: 15014; Historiske produktionstal (kWh): 2001: 825180.8359; Historiske produktionstal (kWh): 2002: 962806.332; Historiske produktionstal (kWh): 2003: 803749.9023; Historiske produktionstal (kWh): 2004: 970777.5117; Historiske produktionstal (kWh): 2005: 895195.7266; Historiske produktionstal (kWh): 2006: 868515.5684; Historiske produktionstal (kWh): 2007: 1059330.625; Historiske produktionstal (kWh): 2008: 1042054.2188; Historiske produktionstal (kWh): 2009: 834888.5938; Historiske produktionstal (kWh): 2010: 813001.1224; Historiske produktionstal (kWh): 2011: 948461.1733; Historiske produktionstal (kWh): 2012: 889735.2; Historiske produktionstal (kWh): 2013: 867876; Historiske produktionstal (kWh): 2014: 896887.3466; Historiske produktionstal (kWh): 2015: 1072797.4113; Historiske produktionstal (kWh): 2016: 805580.682; Historiske produktionstal (kWh): 2017: 958982.8277; Historiske produktionstal (kWh): 2018: 877103.06; Historiske produktionstal (kWh): 2019: 926674.1547 | 131378.0637 | 179622.8883 | 102773.3593 | 70495.1177 | 66659.148 | 550928.577
570715000000055096 | 2000-11-20 | 660 | 47 | 50 | Vestas Wind Systems A/S | V 47-660 | 420 | Assens | LAND | Vedtofte By, Vedtofte | 4f | 565051.39 | 6128412.11 | SDFE2018 | 99247 | Historiske produktionstal (kWh): 2000: 153410; Historiske produktionstal (kWh): 2001: 1050481.3125; Historiske produktionstal (kWh): 2002: 1173907.3008; Historiske produktionstal (kWh): 2003: 1062780.5117; Historiske produktionstal (kWh): 2004: 1202588.4023; Historiske produktionstal (kWh): 2005: 1183754.6914; Historiske produktionstal (kWh): 2006: 1116158.0879; Historiske produktionstal (kWh): 2007: 1336341.7852; Historiske produktionstal (kWh): 2008: 1275459.4609; Historiske produktionstal (kWh): 2009: 1088332.0117; Historiske produktionstal (kWh): 2010: 1007092.1225; Historiske produktionstal (kWh): 2011: 1186616.62; Historiske produktionstal (kWh): 2012: 1117609.99; Historiske produktionstal (kWh): 2013: 1016507.66; Historiske produktionstal (kWh): 2014: 1153056.516; Historiske produktionstal (kWh): 2015: 1337341.7; Historiske produktionstal (kWh): 2016: 1019585.66; Historiske produktionstal (kWh): 2017: 1168292.3; Historiske produktionstal (kWh): 2018: 1085165.27; Historiske produktionstal (kWh): 2019: 1152934.17 | 159299.83 | 206830.79 | 122506.37 | 86449.38 | 79620.85 | 654707.22
570715000000055195 | 2002-04-16 | 660 | 47 | 50 | Vestas Wind Systems A/S | V 47-660 | 420 | Assens | LAND | Flemløse | 8ag | 567701.77 | 6125036.12 | SDFE2018 | 99257 | Historiske produktionstal (kWh): 2002: 684780.7031; Historiske produktionstal (kWh): 2003: 1082342.0898; Historiske produktionstal (kWh): 2004: 1223320.8984; Historiske produktionstal (kWh): 2005: 1224315.3164; Historiske produktionstal (kWh): 2006: 1153398.6953; Historiske produktionstal (kWh): 2007: 1416755.1914; Historiske produktionstal (kWh): 2008: 1310658.4961; Historiske produktionstal (kWh): 2009: 1124569.7031; Historiske produktionstal (kWh): 2010: 1062628.7; Historiske produktionstal (kWh): 2011: 1290039.74; Historiske produktionstal (kWh): 2012: 1189583.18; Historiske produktionstal (kWh): 2013: 1107038.13; Historiske produktionstal (kWh): 2014: 1185153.57; Historiske produktionstal (kWh): 2015: 1332200.41; Historiske produktionstal (kWh): 2016: 994319.91; Historiske produktionstal (kWh): 2017: 1158747.24; Historiske produktionstal (kWh): 2018: 1073177.05; Historiske produktionstal (kWh): 2019: 1131842.89 | 164019.01 | 107706.21 | 22852.52 | 92189.62 | 83300.2 | 470067.56
570715000000055201 | 2000-04-25 | 660 | 47 | 50 | Vestas Wind Systems A/S | V 47-660 | 420 | Assens | LAND | Dærup By, Flemløse | 5f | 567497.39 | 6125140.9 | SDFE2018 | 99258 | Historiske produktionstal (kWh): 2000: 815020; Historiske produktionstal (kWh): 2001: 1198242.3125; Historiske produktionstal (kWh): 2002: 1275749.5938; Historiske produktionstal (kWh): 2003: 1151713.8047; Historiske produktionstal (kWh): 2004: 1359627.5078; Historiske produktionstal (kWh): 2005: 1294075.3125; Historiske produktionstal (kWh): 2006: 1198765.8008; Historiske produktionstal (kWh): 2007: 1472591.8828; Historiske produktionstal (kWh): 2008: 1425168.5156; Historiske produktionstal (kWh): 2009: 1187259.4844; Historiske produktionstal (kWh): 2010: 1136168.5953; Historiske produktionstal (kWh): 2011: 1170368.7; Historiske produktionstal (kWh): 2012: 1282375.49; Historiske produktionstal (kWh): 2013: 1237560.88; Historiske produktionstal (kWh): 2014: 1279350.21; Historiske produktionstal (kWh): 2015: 1420667.83; Historiske produktionstal (kWh): 2016: 1132367.4; Historiske produktionstal (kWh): 2017: 1304906.65; Historiske produktionstal (kWh): 2018: 1154687.62; Historiske produktionstal (kWh): 2019: 1215800.34 | 172255.46 | 214389.34 | 129096.9 | 98914.36 | 89551.96 | 704208.02
570715000000055225 | 2001-12-20 | 750 | 48 | 50 | NEG Micon | NM 750-200/48 | 420 | Assens | LAND | Render By, Brylle | 5f | 579399.44 | 6133299.54 | SDFE2018 | 99259 | Historiske produktionstal (kWh): 2001: 38215.375; Historiske produktionstal (kWh): 2002: 1214486.8477; Historiske produktionstal (kWh): 2003: 1111803.4297; Historiske produktionstal (kWh): 2004: 1250856.375; Historiske produktionstal (kWh): 2005: 1184463.9258; Historiske produktionstal (kWh): 2006: 1087255.252; Historiske produktionstal (kWh): 2007: 1387237.332; Historiske produktionstal (kWh): 2008: 1298187.1367; Historiske produktionstal (kWh): 2009: 1092804.5508; Historiske produktionstal (kWh): 2010: 1068991.8; Historiske produktionstal (kWh): 2011: 1263706.025; Historiske produktionstal (kWh): 2012: 1169851.8547; Historiske produktionstal (kWh): 2013: 1111507.0539; Historiske produktionstal (kWh): 2014: 1147790.2216; Historiske produktionstal (kWh): 2015: 1386142.0567; Historiske produktionstal (kWh): 2016: 1026474.7815; Historiske produktionstal (kWh): 2017: 1190433.7048; Historiske produktionstal (kWh): 2018: 1028798.475; Historiske produktionstal (kWh): 2019: 1136020.353 | 162115.2203 | 196943.092 | 119080.409 | 89088.3845 | 87581.6873 | 654808.793
570715000000055232 | 2001-12-20 | 750 | 48 | 50 | NEG Micon | NM 750-200/48 | 420 | Assens | LAND | Render By, Brylle | 3v | 579600.25 | 6133092.84 | SDFE2018 | 99259 | Historiske produktionstal (kWh): 2001: 38215.375; Historiske produktionstal (kWh): 2002: 1214486.8477; Historiske produktionstal (kWh): 2003: 1111803.4297; Historiske produktionstal (kWh): 2004: 1250856.375; Historiske produktionstal (kWh): 2005: 1184463.9258; Historiske produktionstal (kWh): 2006: 1087255.252; Historiske produktionstal (kWh): 2007: 1387237.332; Historiske produktionstal (kWh): 2008: 1298187.1367; Historiske produktionstal (kWh): 2009: 1092804.5508; Historiske produktionstal (kWh): 2010: 1068991.8; Historiske produktionstal (kWh): 2011: 1263706.025; Historiske produktionstal (kWh): 2012: 1169851.8547; Historiske produktionstal (kWh): 2013: 1111507.0539; Historiske produktionstal (kWh): 2014: 1147790.2216; Historiske produktionstal (kWh): 2015: 1386142.0567; Historiske produktionstal (kWh): 2016: 1026474.7815; Historiske produktionstal (kWh): 2017: 1190433.7048; Historiske produktionstal (kWh): 2018: 1028798.475; Historiske produktionstal (kWh): 2019: 1136020.353 | 162115.2203 | 196943.092 | 119080.409 | 89088.3845 | 87581.6873 | 654808.793
570715000000055287 | 2001-12-07 | 750 | 48 | 50 | NEG Micon | NM 750-200/48 | 420 | Assens | LAND | Ålsbo By, Rørup | 2a | 563138.27 | 6141351.63 | SDFE2018 | 99261 | Historiske produktionstal (kWh): 2001: 30504; Historiske produktionstal (kWh): 2002: 974008.1953; Historiske produktionstal (kWh): 2003: 1265871.5547; Historiske produktionstal (kWh): 2004: 1413511.4375; Historiske produktionstal (kWh): 2005: 1358689.5547; Historiske produktionstal (kWh): 2006: 1282189.7188; Historiske produktionstal (kWh): 2007: 1556905.9102; Historiske produktionstal (kWh): 2008: 1505379.3906; Historiske produktionstal (kWh): 2009: 1295686.0625; Historiske produktionstal (kWh): 2010: 1213276.945; Historiske produktionstal (kWh): 2011: 1444122.06; Historiske produktionstal (kWh): 2012: 1377254.9555; Historiske produktionstal (kWh): 2013: 1273725.34; Historiske produktionstal (kWh): 2014: 1331582.14; Historiske produktionstal (kWh): 2015: 1527070.86; Historiske produktionstal (kWh): 2016: 1174035.68; Historiske produktionstal (kWh): 2017: 1303598.16; Historiske produktionstal (kWh): 2018: 1175736.36; Historiske produktionstal (kWh): 2019: 1268647.5 | 184564.46 | 218203.36 | 141157.02 | 96874.18 | 88427.4 | 729226.42
570715000000055294 | 2001-12-07 | 750 | 48 | 50 | NEG Micon | NM 750-200/48 | 420 | Assens | LAND | Ålsbo By, Rørup | 2a | 563199.33 | 6141201.67 | SDFE2018 | 99261 | Historiske produktionstal (kWh): 2001: 30504; Historiske produktionstal (kWh): 2002: 974008.1953; Historiske produktionstal (kWh): 2003: 1265871.5547; Historiske produktionstal (kWh): 2004: 1413511.4375; Historiske produktionstal (kWh): 2005: 1358689.5547; Historiske produktionstal (kWh): 2006: 1282189.7188; Historiske produktionstal (kWh): 2007: 1556905.9102; Historiske produktionstal (kWh): 2008: 1505379.3906; Historiske produktionstal (kWh): 2009: 1295686.0625; Historiske produktionstal (kWh): 2010: 1213276.945; Historiske produktionstal (kWh): 2011: 1444122.06; Historiske produktionstal (kWh): 2012: 1377254.9555; Historiske produktionstal (kWh): 2013: 1273725.34; Historiske produktionstal (kWh): 2014: 1331582.14; Historiske produktionstal (kWh): 2015: 1527070.86; Historiske produktionstal (kWh): 2016: 1174035.68; Historiske produktionstal (kWh): 2017: 1303598.16; Historiske produktionstal (kWh): 2018: 1175736.36; Historiske produktionstal (kWh): 2019: 1268647.5 | 184564.46 | 218203.36 | 141157.02 | 96874.18 | 88427.4 | 729226.42
570715000000055300 | 2002-11-12 | 750 | 48 | 50 | NEG Micon | NM 750-200/48 | 420 | Assens | LAND | Ålsbo By, Rørup | 2a | 563260.53 | 6141051.1 | SDFE2018 | 127636 | Historiske produktionstal (kWh): 2001: 30504; Historiske produktionstal (kWh): 2002: 974008.1953; Historiske produktionstal (kWh): 2003: 1207531.9219; Historiske produktionstal (kWh): 2004: 1342532.9062; Historiske produktionstal (kWh): 2005: 1290135.707; Historiske produktionstal (kWh): 2006: 1241956.9023; Historiske produktionstal (kWh): 2007: 1469387.8242; Historiske produktionstal (kWh): 2008: 1446334.1367; Historiske produktionstal (kWh): 2009: 1227551.5469; Historiske produktionstal (kWh): 2010: 1125904.8709; Historiske produktionstal (kWh): 2011: 1336805.83; Historiske produktionstal (kWh): 2012: 1302484.91; Historiske produktionstal (kWh): 2013: 1233470.15; Historiske produktionstal (kWh): 2014: 1297181.09; Historiske produktionstal (kWh): 2015: 1433728.08; Historiske produktionstal (kWh): 2016: 1059826.94; Historiske produktionstal (kWh): 2017: 1168568.19; Historiske produktionstal (kWh): 2018: 1125770.25; Historiske produktionstal (kWh): 2019: 1192032.55 | 170624.99 | 216983.23 | 120694.42 | 90232.14 | 76929.91 | 675464.69
570715000000055560 | 1999-10-01 | 750 | 48 | 46 | NEG Micon | NM 750 | 420 | Assens | LAND | Jordløse by | 6s | 573818.25 | 6116450.37 | SDFE2018 | 12440 | Historiske produktionstal (kWh): 1999: 287234; Historiske produktionstal (kWh): 2000: 1404571; Historiske produktionstal (kWh): 2001: 1212932.25; Historiske produktionstal (kWh): 2002: 1354160; Historiske produktionstal (kWh): 2003: 1207724; Historiske produktionstal (kWh): 2004: 1377734; Historiske produktionstal (kWh): 2005: 1301386.75; Historiske produktionstal (kWh): 2006: 1196311.75; Historiske produktionstal (kWh): 2007: 1473325.25; Historiske produktionstal (kWh): 2008: 1419423.5; Historiske produktionstal (kWh): 2009: 1229114.25; Historiske produktionstal (kWh): 2010: 1147368.5; Historiske produktionstal (kWh): 2011: 1279113.15; Historiske produktionstal (kWh): 2012: 1297319.55; Historiske produktionstal (kWh): 2013: 1193099.5; Historiske produktionstal (kWh): 2014: 1109443.75; Historiske produktionstal (kWh): 2015: 726722.67; Historiske produktionstal (kWh): 2016: 619921.699; Historiske produktionstal (kWh): 2017: 1275441.418; Historiske produktionstal (kWh): 2018: 1207607.9; Historiske produktionstal (kWh): 2019: 1248967.632 | 163237.351 | 207431.546 | 114944.632 | 95454.121 | 89390.096 | 670457.746
570715000000055805 | 2001-12-20 | 750 | 48 | 50 | NEG Micon | NM 750-200/48 | 420 | Assens | LAND | Brylle By, Brylle | 4a | 579594.78 | 6132777.89 | SDFE2018 | 99259 | Historiske produktionstal (kWh): 2001: 38215.375; Historiske produktionstal (kWh): 2002: 1214486.8477; Historiske produktionstal (kWh): 2003: 1111803.4297; Historiske produktionstal (kWh): 2004: 1250856.375; Historiske produktionstal (kWh): 2005: 1184463.9258; Historiske produktionstal (kWh): 2006: 1087255.252; Historiske produktionstal (kWh): 2007: 1387237.332; Historiske produktionstal (kWh): 2008: 1298187.1367; Historiske produktionstal (kWh): 2009: 1092804.5508; Historiske produktionstal (kWh): 2010: 1068991.8; Historiske produktionstal (kWh): 2011: 1263706.025; Historiske produktionstal (kWh): 2012: 1169851.8547; Historiske produktionstal (kWh): 2013: 1111507.0539; Historiske produktionstal (kWh): 2014: 1147790.2216; Historiske produktionstal (kWh): 2015: 1386142.0567; Historiske produktionstal (kWh): 2016: 1026474.7815; Historiske produktionstal (kWh): 2017: 1190433.7048; Historiske produktionstal (kWh): 2018: 1028798.475; Historiske produktionstal (kWh): 2019: 1136020.353 | 162115.2203 | 196943.092 | 119080.409 | 89088.3845 | 87581.6873 | 654808.793
570715000000055812 | 2001-12-20 | 750 | 48 | 50 | NEG Micon | NM 750-200/48 | 420 | Assens | LAND | Brylle By, Brylle | 4a | 579493.67 | 6132606.28 | SDFE2018 | 99259 | Historiske produktionstal (kWh): 2001: 38215.375; Historiske produktionstal (kWh): 2002: 1214486.8477; Historiske produktionstal (kWh): 2003: 1111803.4297; Historiske produktionstal (kWh): 2004: 1250856.375; Historiske produktionstal (kWh): 2005: 1184463.9258; Historiske produktionstal (kWh): 2006: 1087255.252; Historiske produktionstal (kWh): 2007: 1387237.332; Historiske produktionstal (kWh): 2008: 1298187.1367; Historiske produktionstal (kWh): 2009: 1092804.5508; Historiske produktionstal (kWh): 2010: 1068991.8; Historiske produktionstal (kWh): 2011: 1263706.025; Historiske produktionstal (kWh): 2012: 1169851.8547; Historiske produktionstal (kWh): 2013: 1111507.0539; Historiske produktionstal (kWh): 2014: 1147790.2216; Historiske produktionstal (kWh): 2015: 1386142.0567; Historiske produktionstal (kWh): 2016: 1026474.7815; Historiske produktionstal (kWh): 2017: 1190433.7048; Historiske produktionstal (kWh): 2018: 1028798.475; Historiske produktionstal (kWh): 2019: 1136020.353 | 162115.2203 | 196943.092 | 119080.409 | 89088.3845 | 87581.6873 | 654808.793
570715000000056246 | 2001-12-20 | 750 | 48 | 50 | NEG Micon | NM 750-200/48 | 420 | Assens | LAND | Flemløse By | 8a | 568921.45 | 6123671.22 | SDFE2018 | 101297 | Historiske produktionstal (kWh): 2001: 147600.5938; Historiske produktionstal (kWh): 2002: 1141569.4531; Historiske produktionstal (kWh): 2003: 1208722.8789; Historiske produktionstal (kWh): 2004: 1374498.2734; Historiske produktionstal (kWh): 2005: 1328786.7695; Historiske produktionstal (kWh): 2006: 1242951.9727; Historiske produktionstal (kWh): 2007: 1443504.6094; Historiske produktionstal (kWh): 2008: 1410396.0312; Historiske produktionstal (kWh): 2009: 1227521.0977; Historiske produktionstal (kWh): 2010: 1203444.3976; Historiske produktionstal (kWh): 2011: 1341832.511; Historiske produktionstal (kWh): 2012: 1308643.875; Historiske produktionstal (kWh): 2013: 1248470.554; Historiske produktionstal (kWh): 2014: 1313133.125; Historiske produktionstal (kWh): 2015: 1490587.62; Historiske produktionstal (kWh): 2016: 1126062.975; Historiske produktionstal (kWh): 2017: 1343829.201; Historiske produktionstal (kWh): 2018: 1203773.87; Historiske produktionstal (kWh): 2019: 1277470.905 | 172468.681 | 173184.669 | 128740.265 | 108729.259 | 98702.888 | 681825.762
570715000000060694 | 2002-12-04 | 1300 | 62 | 49 | BONUS | 1,3 MW | 420 | Assens | LAND | Assens Markjord | 162ac | 557716.26 | 6123549.15 | SDFE2018 | 127470 | Historiske produktionstal (kWh): 2002: 231200.7031; Historiske produktionstal (kWh): 2003: 3267197.7812; Historiske produktionstal (kWh): 2004: 3793583.4688; Historiske produktionstal (kWh): 2005: 3658336.0781; Historiske produktionstal (kWh): 2006: 3504968.0078; Historiske produktionstal (kWh): 2007: 3842254.2188; Historiske produktionstal (kWh): 2008: 3826240.2266; Historiske produktionstal (kWh): 2009: 3462903.3594; Historiske produktionstal (kWh): 2010: 3172364.1869; Historiske produktionstal (kWh): 2011: 3644220.24; Historiske produktionstal (kWh): 2012: 3785046.06; Historiske produktionstal (kWh): 2013: 3410735.08; Historiske produktionstal (kWh): 2014: 3740611.24; Historiske produktionstal (kWh): 2015: 3910239; Historiske produktionstal (kWh): 2016: 2870632.24; Historiske produktionstal (kWh): 2017: 3765393.52; Historiske produktionstal (kWh): 2018: 2202393.35; Historiske produktionstal (kWh): 2019: 2070144.53 | 247303.37 | 350395.13 | 182890.78 | 143063.26 | 161259.3 | 1084911.84
571313154314437710 | 2013-12-13 | 25 | 13 | 18 | HSWind Aps | Viking 25 | 420 | Assens | Land |  |  | 562994.99 | 6110031.2 | SDFE2018 |  | Historiske produktionstal (kWh): 2014: 62778.754; Historiske produktionstal (kWh): 2015: 63429.916; Historiske produktionstal (kWh): 2016: 52849.956; Historiske produktionstal (kWh): 2017: 65696.611; Historiske produktionstal (kWh): 2018: 54285.568; Historiske produktionstal (kWh): 2019: 57809.781 | 9202.384 | 11243.806 | 5583.351 | 4203.628 | 4374.6 | 34607.769
571313154314591313 | 2015-12-16 | 10 | 13 | 18 | HSWind Aps | Viking 10VS | 420 | Assens | Land |  |  | 563100.44 | 6135311.27 | SDFE2018 |  | Historiske produktionstal (kWh): 2016: 17764.15; Historiske produktionstal (kWh): 2017: 25744.317; Historiske produktionstal (kWh): 2018: 18439.198; Historiske produktionstal (kWh): 2019: 22900.967 | 4445.472 | 4891.817 | 3000.925 | 1974.723 | 1570.235 | 15883.172
571313154314597216 | 2015-11-02 | 10 | 14 | 18 | Solid Wind Power A/S | SWP10-14TG20 | 420 | Assens | Land |  |  |  |  | Stamdata |  | Historiske produktionstal (kWh): 2016: 52213.577; Historiske produktionstal (kWh): 2017: 48219.8; Historiske produktionstal (kWh): 2018: 41322.77; Historiske produktionstal (kWh): 2019: 44797.95 | 5448.41 | 5217.36 | 4217.54 | 3229.67 | 3381.81 | 21494.79
571313154317654619 | 2012-02-03 | 11 | 13 | 18.2 | Gaia-Wind Ltd | Kolibri 11-Gaia-Wind | 420 | Assens | Land |  |  | 562804.39 | 6140882.21 | SDFE2018 |  | Historiske produktionstal (kWh): 2014: 11608.425; Historiske produktionstal (kWh): 2015: 10586.831; Historiske produktionstal (kWh): 2016: 5407.24; Historiske produktionstal (kWh): 2017: 6303.709; Historiske produktionstal (kWh): 2018: 5186.125; Historiske produktionstal (kWh): 2019: 5133.652 | 593.247 | 862.458 | 527.962 | 514.67 | 501.519 | 2999.856
570715000000053153 | 1989-11-01 | 200 | 24 | 30 | Danwin | DW 24-Danwin | 430 | Faaborg-Midtfyn | LAND | Kvændrup By, Kværndrup | 22a | 600826.44 | 6113815.9 | SDFE2018 | 99037 | [12 empty] | 17790 | 325840 | 309070 | 293920 | 319780 | 327040 | 300900 | 244660 | 279820 | 291140 | 253249 | 289125 | 233516.3027 | 269894.3027 | 235754.3008 | 227283.1001 | 206983.8994 | 215937.2002 | 276530.4019 | 228896.5996 | 121366.0039 | 42859.0705 | 0 | 0 | 0 | 5316.28 | 120354.61 | 740.65 | 0 | 75455.7 | 125388.9 | 37645.87 | 36423.41 | 23410.85 | 17286.23 | 18070.31 | 132836.67
570715000000053382 | 1996-07-17 | 600 | 44 | 45 | Vestas Wind Systems A/S | V 44-600 | 430 | Faaborg-Midtfyn | LAND | Ølsted By, Sdr. Broby | 4a | 582602.61 | 6124197.86 | SDFE2018 | 99091 | Historiske produktionstal (kWh): 1996: 442035; Historiske produktionstal (kWh): 1997: 1097415; Historiske produktionstal (kWh): 1998: 1252612; Historiske produktionstal (kWh): 1999: 1084503; Historiske produktionstal (kWh): 2000: 1201376; Historiske produktionstal (kWh): 2001: 963825.8164; Historiske produktionstal (kWh): 2002: 1104232.0547; Historiske produktionstal (kWh): 2003: 969332.9727; Historiske produktionstal (kWh): 2004: 1108385.1875; Historiske produktionstal (kWh): 2005: 1038048.2617; Historiske produktionstal (kWh): 2006: 983716.4121; Historiske produktionstal (kWh): 2007: 1218687.0234; Historiske produktionstal (kWh): 2008: 1109786.2207; Historiske produktionstal (kWh): 2009: 984626.6992; Historiske produktionstal (kWh): 2010: 911196.1169; Historiske produktionstal (kWh): 2011: 1126791.388; Historiske produktionstal (kWh): 2012: 1072962.444; Historiske produktionstal (kWh): 2013: 1000827.7; Historiske produktionstal (kWh): 2014: 1046271.348; Historiske produktionstal (kWh): 2015: 1267259.642; Historiske produktionstal (kWh): 2016: 966402.654; Historiske produktionstal (kWh): 2017: 1131528.247; Historiske produktionstal (kWh): 2018: 939011.178; Historiske produktionstal (kWh): 2019: 1084850.068 | 165467.004 | 201533.7 | 118188.497 | 80521.444 | 80420.483 | 646131.128
570715000000053542 | 1997-12-11 | 600 | 48 | 46 | NEG Micon | NM 1800-600/150 | 430 | Faaborg-Midtfyn | LAND | Lumby by, Nr. Lyndelse | 1c | 588979.63 | 6127571.78 | SDFE2018 | 99114 | Historiske produktionstal (kWh): 1997: 88125; Historiske produktionstal (kWh): 1998: 1478530; Historiske produktionstal (kWh): 1999: 1225266; Historiske produktionstal (kWh): 2000: 1409152; Historiske produktionstal (kWh): 2001: 1150495.8047; Historiske produktionstal (kWh): 2002: 1307995.6406; Historiske produktionstal (kWh): 2003: 1191299.6406; Historiske produktionstal (kWh): 2004: 1320072.2344; Historiske produktionstal (kWh): 2005: 1242099.6328; Historiske produktionstal (kWh): 2006: 1153006.6602; Historiske produktionstal (kWh): 2007: 908244.0811; Historiske produktionstal (kWh): 2008: 1337496.3516; Historiske produktionstal (kWh): 2009: 1195871.3281; Historiske produktionstal (kWh): 2010: 1138690.3799; Historiske produktionstal (kWh): 2011: 1325009.914; Historiske produktionstal (kWh): 2012: 1231381.71; Historiske produktionstal (kWh): 2013: 1181523.372; Historiske produktionstal (kWh): 2014: 1292502.611; Historiske produktionstal (kWh): 2015: 1384384.386; Historiske produktionstal (kWh): 2016: 1100864.028; Historiske produktionstal (kWh): 2017: 1252492.459; Historiske produktionstal (kWh): 2018: 1033114.996; Historiske produktionstal (kWh): 2019: 1202838.152 | 162712.589 | 206489.827 | 131724.104 | 89319.581 | 84666.577 | 674912.678
570715000000053627 | 1998-01-21 | 600 | 44 | 50 | Vestas Wind Systems A/S | V 42-600 | 430 | Faaborg-Midtfyn | LAND | Vejle By, Vejle | 12a | 582591.95 | 6124717.02 | SDFE2018 | 99118 | Historiske produktionstal (kWh): 1998: 1182025; Historiske produktionstal (kWh): 1999: 1071035; Historiske produktionstal (kWh): 2000: 1185743; Historiske produktionstal (kWh): 2001: 970729.9961; Historiske produktionstal (kWh): 2002: 1117101.7461; Historiske produktionstal (kWh): 2003: 964363.3438; Historiske produktionstal (kWh): 2004: 1104745.3633; Historiske produktionstal (kWh): 2005: 1056333.2734; Historiske produktionstal (kWh): 2006: 896092.5605; Historiske produktionstal (kWh): 2007: 1088580.4492; Historiske produktionstal (kWh): 2008: 1195113.2656; Historiske produktionstal (kWh): 2009: 992921.8047; Historiske produktionstal (kWh): 2010: 944948.7463; Historiske produktionstal (kWh): 2011: 1086827.523; Historiske produktionstal (kWh): 2012: 1078166.185; Historiske produktionstal (kWh): 2013: 1010780.256; Historiske produktionstal (kWh): 2014: 1069562.548; Historiske produktionstal (kWh): 2015: 1241784.658; Historiske produktionstal (kWh): 2016: 955750.318; Historiske produktionstal (kWh): 2017: 1030095.616; Historiske produktionstal (kWh): 2018: 939161.13; Historiske produktionstal (kWh): 2019: 1043313.991 | 156835 | 196407.259 | 116533.675 | 45591.328 | 77069.878 | 592437.14
570715000000053771 | 1998-09-11 | 750 | 48 | 50 | NEG Micon | NM 750-200/48 | 430 | Faaborg-Midtfyn | LAND | Nr. Lyndelse By, Nr. Lyndelse | 4a | 590113.7 | 6129873.16 | SDFE2018 | 99132 | Historiske produktionstal (kWh): 1998: 526055; Historiske produktionstal (kWh): 1999: 1488093; Historiske produktionstal (kWh): 2000: 1702380; Historiske produktionstal (kWh): 2001: 1347067.5547; Historiske produktionstal (kWh): 2002: 1536138.3281; Historiske produktionstal (kWh): 2003: 1384634.9688; Historiske produktionstal (kWh): 2004: 1538508.6172; Historiske produktionstal (kWh): 2005: 1449731.4727; Historiske produktionstal (kWh): 2006: 1372989.6758; Historiske produktionstal (kWh): 2007: 1636343.1094; Historiske produktionstal (kWh): 2008: 1520183.2676; Historiske produktionstal (kWh): 2009: 1378005.4688; Historiske produktionstal (kWh): 2010: 1277114.9586; Historiske produktionstal (kWh): 2011: 1451670.722; Historiske produktionstal (kWh): 2012: 1371316.567; Historiske produktionstal (kWh): 2013: 1313806.443; Historiske produktionstal (kWh): 2014: 1429498.62; Historiske produktionstal (kWh): 2015: 1605775.922; Historiske produktionstal (kWh): 2016: 1236931.855; Historiske produktionstal (kWh): 2017: 1384327.28; Historiske produktionstal (kWh): 2018: 1222769.486; Historiske produktionstal (kWh): 2019: 1310332.782 | 195434.507 | 226234.347 | 142038.433 | 95021.18 | 92107.068 | 750835.535
570715000000054372 | 1999-05-19 | 660 | 47 | 45 | Vestas Wind Systems A/S | V 47-660 | 430 | Faaborg-Midtfyn | LAND | Ølsted By, Sdr. Broby | 15d | 582642.96 | 6124500.26 | SDFE2018 | 99198 | Historiske produktionstal (kWh): 1999: 682453; Historiske produktionstal (kWh): 2000: 1314944; Historiske produktionstal (kWh): 2001: 1067622.3984; Historiske produktionstal (kWh): 2002: 1249321.0117; Historiske produktionstal (kWh): 2003: 1063183.1035; Historiske produktionstal (kWh): 2004: 1236123.7969; Historiske produktionstal (kWh): 2005: 1148730.4766; Historiske produktionstal (kWh): 2006: 1061564.5098; Historiske produktionstal (kWh): 2007: 1357908.3594; Historiske produktionstal (kWh): 2008: 1293883.8672; Historiske produktionstal (kWh): 2009: 1072670.4375; Historiske produktionstal (kWh): 2010: 1025432.6923; Historiske produktionstal (kWh): 2011: 1211370.185; Historiske produktionstal (kWh): 2012: 1154863.519; Historiske produktionstal (kWh): 2013: 1079546.754; Historiske produktionstal (kWh): 2014: 1090429.649; Historiske produktionstal (kWh): 2015: 1356411.059; Historiske produktionstal (kWh): 2016: 975873.713; Historiske produktionstal (kWh): 2017: 1174052.455; Historiske produktionstal (kWh): 2018: 992187.094; Historiske produktionstal (kWh): 2019: 1101064.01 | 167256.096 | 42465.446 | 0 | 45496.155 | 82085.971 | 337303.668
570715000000054396 | 1999-08-30 | 750 | 48 | 50 | NEG Micon | NM 750-200/48 | 430 | Faaborg-Midtfyn | LAND | Rynkebygård, Ringe | 1a | 592070.15 | 6124929.79 | SDFE2018 | 99201 | Historiske produktionstal (kWh): 1999: 546823.3125; Historiske produktionstal (kWh): 2000: 1576076.625; Historiske produktionstal (kWh): 2001: 1286763.0078; Historiske produktionstal (kWh): 2002: 1493911.4375; Historiske produktionstal (kWh): 2003: 1361228.7266; Historiske produktionstal (kWh): 2004: 1516946.9453; Historiske produktionstal (kWh): 2005: 1433973.4219; Historiske produktionstal (kWh): 2006: 1343240.0117; Historiske produktionstal (kWh): 2007: 1582662.875; Historiske produktionstal (kWh): 2008: 1567761.6484; Historiske produktionstal (kWh): 2009: 1361615.0469; Historiske produktionstal (kWh): 2010: 1273865.0316; Historiske produktionstal (kWh): 2011: 1530869.6; Historiske produktionstal (kWh): 2012: 1420377.8933; Historiske produktionstal (kWh): 2013: 1307936.5333; Historiske produktionstal (kWh): 2014: 1444772.3733; Historiske produktionstal (kWh): 2015: 1631084.3467; Historiske produktionstal (kWh): 2016: 1276302.7867; Historiske produktionstal (kWh): 2017: 1395861.52; Historiske produktionstal (kWh): 2018: 1291738.1733; Historiske produktionstal (kWh): 2019: 1420153.48 | 190602.32 | 234277.4 | 142516.08 | 103103.4 | 104155.9733 | 774655.1733
570715000000054402 | 1999-08-30 | 750 | 48 | 50 | NEG Micon | NM 750-200/48 | 430 | Faaborg-Midtfyn | LAND | Rynkebygård, Ringe | 1a | 592256.42 | 6124855.75 | SDFE2018 | 99201 | Historiske produktionstal (kWh): 1999: 546823.3125; Historiske produktionstal (kWh): 2000: 1576076.625; Historiske produktionstal (kWh): 2001: 1286763.0078; Historiske produktionstal (kWh): 2002: 1493911.4375; Historiske produktionstal (kWh): 2003: 1361228.7266; Historiske produktionstal (kWh): 2004: 1516946.9453; Historiske produktionstal (kWh): 2005: 1433973.4219; Historiske produktionstal (kWh): 2006: 1343240.0117; Historiske produktionstal (kWh): 2007: 1582662.875; Historiske produktionstal (kWh): 2008: 1567761.6484; Historiske produktionstal (kWh): 2009: 1361615.0469; Historiske produktionstal (kWh): 2010: 1273865.0316; Historiske produktionstal (kWh): 2011: 1530869.6; Historiske produktionstal (kWh): 2012: 1420377.8933; Historiske produktionstal (kWh): 2013: 1307936.5333; Historiske produktionstal (kWh): 2014: 1444772.3733; Historiske produktionstal (kWh): 2015: 1631084.3467; Historiske produktionstal (kWh): 2016: 1276302.7867; Historiske produktionstal (kWh): 2017: 1395861.52; Historiske produktionstal (kWh): 2018: 1291738.1733; Historiske produktionstal (kWh): 2019: 1420153.48 | 190602.32 | 234277.4 | 142516.08 | 103103.4 | 104155.9733 | 774655.1733
570715000000054419 | 1999-08-30 | 750 | 48 | 50 | NEG Micon | NM 750-200/48 | 430 | Faaborg-Midtfyn | LAND | Rynkebygård, Ringe | 1a | 592305.2 | 6124661.98 | SDFE2018 | 99201 | Historiske produktionstal (kWh): 1999: 546823.3125; Historiske produktionstal (kWh): 2000: 1576076.625; Historiske produktionstal (kWh): 2001: 1286763.0078; Historiske produktionstal (kWh): 2002: 1493911.4375; Historiske produktionstal (kWh): 2003: 1361228.7266; Historiske produktionstal (kWh): 2004: 1516946.9453; Historiske produktionstal (kWh): 2005: 1433973.4219; Historiske produktionstal (kWh): 2006: 1343240.0117; Historiske produktionstal (kWh): 2007: 1582662.875; Historiske produktionstal (kWh): 2008: 1567761.6484; Historiske produktionstal (kWh): 2009: 1361615.0469; Historiske produktionstal (kWh): 2010: 1273865.0316; Historiske produktionstal (kWh): 2011: 1530869.6; Historiske produktionstal (kWh): 2012: 1420377.8933; Historiske produktionstal (kWh): 2013: 1307936.5333; Historiske produktionstal (kWh): 2014: 1444772.3733; Historiske produktionstal (kWh): 2015: 1631084.3467; Historiske produktionstal (kWh): 2016: 1276302.7867; Historiske produktionstal (kWh): 2017: 1395861.52; Historiske produktionstal (kWh): 2018: 1291738.1733; Historiske produktionstal (kWh): 2019: 1420153.48 | 190602.32 | 234277.4 | 142516.08 | 103103.4 | 104155.9733 | 774655.1733
570715000000054631 | 2000-06-16 | 800 | 50 | 50 | Nordex | N 50/800 | 430 | Faaborg-Midtfyn | LAND | Gislev By, Gislev | 149 | 602426.74 | 6116095.48 | SDFE2018 | 99212 | Historiske produktionstal (kWh): 2000: 725860; Historiske produktionstal (kWh): 2001: 1422544.9922; Historiske produktionstal (kWh): 2002: 1599185.9609; Historiske produktionstal (kWh): 2003: 1463639.9531; Historiske produktionstal (kWh): 2004: 1619488.0469; Historiske produktionstal (kWh): 2005: 1536921.7461; Historiske produktionstal (kWh): 2006: 1424784.3008; Historiske produktionstal (kWh): 2007: 1722230.8438; Historiske produktionstal (kWh): 2008: 1643390.3984; Historiske produktionstal (kWh): 2009: 1278045.2891; Historiske produktionstal (kWh): 2010: 1339354.1531; Historiske produktionstal (kWh): 2011: 1572674.85; Historiske produktionstal (kWh): 2012: 1480832.0365; Historiske produktionstal (kWh): 2013: 1354202.6455; Historiske produktionstal (kWh): 2014: 1425909.3785; Historiske produktionstal (kWh): 2015: 1609696.7735; Historiske produktionstal (kWh): 2016: 1291661.2445; Historiske produktionstal (kWh): 2017: 1469037.537; Historiske produktionstal (kWh): 2018: 1230992.17; Historiske produktionstal (kWh): 2019: 1384272.7955 | 202888.3895 | 227864.033 | 138658.222 | 103955.969 | 96312.302 | 769678.9155
570715000000054716 | 2000-01-25 | 750 | 48 | 50 | NEG Micon | NM 750-200/48 | 430 | Faaborg-Midtfyn | LAND | Nr. Søby By, Nr. Søby | 20a | 588198.67 | 6125094.08 | SDFE2018 | 99215 | Historiske produktionstal (kWh): 2000: 1451580; Historiske produktionstal (kWh): 2001: 1298215.7109; Historiske produktionstal (kWh): 2002: 1478751.5; Historiske produktionstal (kWh): 2003: 1317408.1875; Historiske produktionstal (kWh): 2004: 1433807.2031; Historiske produktionstal (kWh): 2005: 1369955.4023; Historiske produktionstal (kWh): 2006: 1294016.1094; Historiske produktionstal (kWh): 2007: 1532408.6094; Historiske produktionstal (kWh): 2008: 1430659.7969; Historiske produktionstal (kWh): 2009: 1277998; Historiske produktionstal (kWh): 2010: 1195357.5969; Historiske produktionstal (kWh): 2011: 1407202.83; Historiske produktionstal (kWh): 2012: 1329670.4; Historiske produktionstal (kWh): 2013: 1207137.51; Historiske produktionstal (kWh): 2014: 1313826.2; Historiske produktionstal (kWh): 2015: 1500930.08; Historiske produktionstal (kWh): 2016: 975808.53; Historiske produktionstal (kWh): 2017: 1272361.05; Historiske produktionstal (kWh): 2018: 1109829.42; Historiske produktionstal (kWh): 2019: 1298645.37 | 183713.35 | 226821.03 | 141498.15 | 93140.81 | 91500.23 | 736673.57
570715000000054860 | 2000-10-13 | 660 | 47 | 50 | Vestas Wind Systems A/S | V 47-660 | 430 | Faaborg-Midtfyn | LAND | Heden By, Heden | 1e | 587019.97 | 6124611.33 | SDFE2018 | 99228 | Historiske produktionstal (kWh): 2000: 296530; Historiske produktionstal (kWh): 2001: 972209.6055; Historiske produktionstal (kWh): 2002: 1143419.7188; Historiske produktionstal (kWh): 2003: 980724.3828; Historiske produktionstal (kWh): 2004: 1119006.9062; Historiske produktionstal (kWh): 2005: 1078777.5938; Historiske produktionstal (kWh): 2006: 993075.4023; Historiske produktionstal (kWh): 2007: 1245183.1953; Historiske produktionstal (kWh): 2008: 1166720.9766; Historiske produktionstal (kWh): 2009: 992067.5703; Historiske produktionstal (kWh): 2010: 967262.5041; Historiske produktionstal (kWh): 2011: 1113734.5; Historiske produktionstal (kWh): 2012: 1047672.6; Historiske produktionstal (kWh): 2013: 955001.96; Historiske produktionstal (kWh): 2014: 1080243.21; Historiske produktionstal (kWh): 2015: 1269178.39; Historiske produktionstal (kWh): 2016: 941676.73; Historiske produktionstal (kWh): 2017: 1030030.63; Historiske produktionstal (kWh): 2018: 975527.85; Historiske produktionstal (kWh): 2019: 1073036.76 | 151541.87 | 174740.83 | 118205.36 | 82614.12 | 78159.82 | 605262
570715000000055010 | 2000-11-22 | 750 | 48 | 50 | NEG Micon | NM 48/750 | 430 | Faaborg-Midtfyn | LAND | Rolfsted By, Rolfsted | 69b | 598362.06 | 6130484.42 | SDFE2018 | 99241 | Historiske produktionstal (kWh): 2000: 151440; Historiske produktionstal (kWh): 2001: 1201709.9883; Historiske produktionstal (kWh): 2002: 1374100.3945; Historiske produktionstal (kWh): 2003: 1255929.1133; Historiske produktionstal (kWh): 2004: 1389475.5938; Historiske produktionstal (kWh): 2005: 1306457.1055; Historiske produktionstal (kWh): 2006: 1214839.2227; Historiske produktionstal (kWh): 2007: 1495833.3828; Historiske produktionstal (kWh): 2008: 1410896.8984; Historiske produktionstal (kWh): 2009: 1220762.6094; Historiske produktionstal (kWh): 2010: 1150731.8016; Historiske produktionstal (kWh): 2011: 1398376.21; Historiske produktionstal (kWh): 2012: 1307392.21; Historiske produktionstal (kWh): 2013: 1190797.17; Historiske produktionstal (kWh): 2014: 1294768.74; Historiske produktionstal (kWh): 2015: 1489235.9; Historiske produktionstal (kWh): 2016: 1145556.63; Historiske produktionstal (kWh): 2017: 1301802.39; Historiske produktionstal (kWh): 2018: 1068088.85; Historiske produktionstal (kWh): 2019: 1236198.82 | 177471.81 | 229021.94 | 130395.2 | 91625.95 | 82859.42 | 711374.32
570715000000055119 | 2001-02-01 | 750 | 48 | 50 | NEG Micon | NM 750-200/48 | 430 | Faaborg-Midtfyn | LAND | Søby Søgård Nr. Søby | 1ax | 586128.13 | 6126826.82 | SDFE2018 | 101190 | Historiske produktionstal (kWh): 2001: 1949703.0156; Historiske produktionstal (kWh): 2002: 1416927.6836; Historiske produktionstal (kWh): 2003: 1201203; Historiske produktionstal (kWh): 2004: 1369800.5; Historiske produktionstal (kWh): 2005: 1289706.25; Historiske produktionstal (kWh): 2006: 1236098.2539; Historiske produktionstal (kWh): 2007: 1492345.7227; Historiske produktionstal (kWh): 2008: 1495215.8359; Historiske produktionstal (kWh): 2009: 1249456.1562; Historiske produktionstal (kWh): 2010: 1143298.0362; Historiske produktionstal (kWh): 2011: 1363436.098; Historiske produktionstal (kWh): 2012: 1311888.994; Historiske produktionstal (kWh): 2013: 1228690.677; Historiske produktionstal (kWh): 2014: 1312497.545; Historiske produktionstal (kWh): 2015: 1508352.569; Historiske produktionstal (kWh): 2016: 1119898.421; Historiske produktionstal (kWh): 2017: 1284743.18; Historiske produktionstal (kWh): 2018: 1157183.27; Historiske produktionstal (kWh): 2019: 1274724.83 | 182101.83 | 225942.01 | 139951.62 | 90150.58 | 81329.8 | 719475.84
570715000000055126 | 2000-11-24 | 750 | 48 | 50 | NEG Micon | NM 750-200/48 | 430 | Faaborg-Midtfyn | LAND | Søby Søgård Nr. Søby | 1ay | 585910.14 | 6126797.12 | SDFE2018 | 101191 | Historiske produktionstal (kWh): 2000: 139530; Historiske produktionstal (kWh): 2001: 2050553.0156; Historiske produktionstal (kWh): 2002: 1363524.5938; Historiske produktionstal (kWh): 2003: 1237668; Historiske produktionstal (kWh): 2004: 1414553; Historiske produktionstal (kWh): 2005: 1331788.5; Historiske produktionstal (kWh): 2006: 1226797.5156; Historiske produktionstal (kWh): 2007: 1508588.0938; Historiske produktionstal (kWh): 2008: 1516297.0195; Historiske produktionstal (kWh): 2009: 1270384.1562; Historiske produktionstal (kWh): 2010: 1166296.7728; Historiske produktionstal (kWh): 2011: 1426005.87; Historiske produktionstal (kWh): 2012: 1341849.111; Historiske produktionstal (kWh): 2013: 1219648.586; Historiske produktionstal (kWh): 2014: 1325685.884; Historiske produktionstal (kWh): 2015: 1520143.673; Historiske produktionstal (kWh): 2016: 1178411.899; Historiske produktionstal (kWh): 2017: 1314083.76; Historiske produktionstal (kWh): 2018: 1135248.89; Historiske produktionstal (kWh): 2019: 1286249.71 | 184002.37 | 228629.25 | 138114.6 | 92388.64 | 89483.49 | 732618.35
570715000000055348 | 1990-10-18 | 150 | 24.6 | 30 | NEG Micon | NM 150 XLR | 430 | Faaborg-Midtfyn | LAND | Bøjden by | 12a | 569117.75 | 6104381.13 | SDFE2018 | 12930 | [13 empty] | 122937 | 400000 | 430960 | 459000 | 423540 | 427960 | 335500 | 391100 | 411489 | 369254 | 446351 | 371573.9258 | 377851.6533 | 350614.126 | 425435.1992 | 367214.2236 | 363687.6289 | 441061.002 | 416237.1035 | 378549.0527 | 355764.2758 | 420823.025 | 428970.1 | 332353.35 | 408645.345 | 455044.51 | 316649.21 | 432138.26 | 351004.981 | 409337.082 | 53023.64 | 64464.744 | 35090.08 | 28714.864 | 31890.233 | 213183.561
570715000000055447 | 1993-12-22 | 300 | 31 | 30 | NEG Micon | NTK 300-NEG Micon | 430 | Faaborg-Midtfyn | LAND | Horne by | 48 | 571681.74 | 6106619 | SDFE2018 | 4649 | [16 empty] | 18927 | 717623 | 623915 | 531595 | 577580 | 676104 | 550374 | 654774 | 529718.4238 | 572566.4199 | 527791.7949 | 625811.293 | 590091.0273 | 535244.3516 | 491436.8727 | 442654.624 | 492536.2246 | 536048.625 | 655045.525 | 509830.3 | 544543.35 | 618488.925 | 681107.4 | 492477.05 | 633263.695 | 550622.29 | 597471.807 | 72629.93 | 106065.728 | 50526.643 | 45020.802 | 43329.086 | 317572.189
570715000000055454 | 1994-03-02 | 300 | 31 | 30 | NEG Micon | NTK 300-NEG Micon | 430 | Faaborg-Midtfyn | LAND | Horne by | 49a | 571680.39 | 6106728.68 | SDFE2018 | 9710 | [17 empty] | 541090 | 619763 | 508327 | 562070 | 656926 | 549278 | 634306 | 505975.8281 | 553503.6035 | 507381.877 | 603015.2266 | 578519.6699 | 521584.4688 | 656119.4844 | 615515.6797 | 529029.0703 | 489058.7023 | 484592.05 | 581966.225 | 503745.75 | 580903.1 | 363096.72 | 471108.63 | 531443.309 | 521794.264 | 547259.693 | 62171.566 | 94123.343 | 49803.048 | 41410.749 | 40175.351 | 287684.057
570715000000055461 | 1994-04-14 | 300 | 31 | 30 | NEG Micon | NTK 300-NEG Micon | 430 | Faaborg-Midtfyn | LAND | Horne by | 51 | 571684.5 | 6106509.47 | SDFE2018 | 1125 | [17 empty] | 452170 | 639159 | 517661 | 573730 | 670842 | 554668 | 646523 | 528072.502 | 564454.2305 | 523003.373 | 618112.8984 | 594116.3535 | 506896.4072 | 666514.4238 | 615045.5469 | 516240.6719 | 504012.575 | 643354.625 | 607375.75 | 488613.6 | 593904.65 | 650119.07 | 486757.04 | 609951.972 | 533204.772 | 583417.12 | 71517.19 | 92313.111 | 52617.061 | 42864.217 | 41813.922 | 301125.501
570715000000055515 | 1997-10-01 | 600 | 48 | 46 | NEG Micon | NM 1800-600 | 430 | Faaborg-Midtfyn | LAND | Sallinge by | 5g | 585797.46 | 6119845.43 | SDFE2018 | 7380 | Historiske produktionstal (kWh): 1997: 308000; Historiske produktionstal (kWh): 1998: 1377954; Historiske produktionstal (kWh): 1999: 1159361; Historiske produktionstal (kWh): 2000: 1141071; Historiske produktionstal (kWh): 2001: 994886.5; Historiske produktionstal (kWh): 2002: 1154342.5; Historiske produktionstal (kWh): 2003: 1056838.75; Historiske produktionstal (kWh): 2004: 1217068; Historiske produktionstal (kWh): 2005: 1150587.25; Historiske produktionstal (kWh): 2006: 1084015.75; Historiske produktionstal (kWh): 2007: 1297657; Historiske produktionstal (kWh): 2008: 1256895; Historiske produktionstal (kWh): 2009: 1087713.75; Historiske produktionstal (kWh): 2010: 1016001.25; Historiske produktionstal (kWh): 2011: 1213681.25; Historiske produktionstal (kWh): 2012: 1154653.25; Historiske produktionstal (kWh): 2013: 999173; Historiske produktionstal (kWh): 2014: 1143147; Historiske produktionstal (kWh): 2015: 1305429.75; Historiske produktionstal (kWh): 2016: 998605.527; Historiske produktionstal (kWh): 2017: 1173881.752; Historiske produktionstal (kWh): 2018: 1012085.717; Historiske produktionstal (kWh): 2019: 1123042.439 | 156523.158 | 202146.948 | 121295.618 | 85239.416 | 86521.896 | 651727.036
570715000000055539 | 1995-07-17 | 200 | 29 | 30 | Vestas Wind Systems A/S | V 29 | 430 | Faaborg-Midtfyn | LAND | Avernakø | 5d | 580061.88 | 6098286.16 | SDFE2018 | 12675 | Historiske produktionstal (kWh): 1995: 267780; Historiske produktionstal (kWh): 1996: 672000; Historiske produktionstal (kWh): 1997: 738000; Historiske produktionstal (kWh): 1998: 861005; Historiske produktionstal (kWh): 1999: 747060; Historiske produktionstal (kWh): 2000: 810147; Historiske produktionstal (kWh): 2001: 704238.9453; Historiske produktionstal (kWh): 2002: 745561.4102; Historiske produktionstal (kWh): 2003: 687468.6641; Historiske produktionstal (kWh): 2004: 783500.3164; Historiske produktionstal (kWh): 2005: 754084.3672; Historiske produktionstal (kWh): 2006: 716591.4316; Historiske produktionstal (kWh): 2007: 813758.875; Historiske produktionstal (kWh): 2008: 782424.627; Historiske produktionstal (kWh): 2009: 728613.1758; Historiske produktionstal (kWh): 2010: 699353.8766; Historiske produktionstal (kWh): 2011: 795049.6; Historiske produktionstal (kWh): 2012: 803960.325; Historiske produktionstal (kWh): 2013: 713894.475; Historiske produktionstal (kWh): 2014: 797171.985; Historiske produktionstal (kWh): 2015: 784070.63; Historiske produktionstal (kWh): 2016: 671833.36; Historiske produktionstal (kWh): 2017: 787776.361; Historiske produktionstal (kWh): 2018: 701517.235; Historiske produktionstal (kWh): 2019: 763812.695 | 97525.72 | 103171.963 | 67745.878 | 53912.662 | 57559.797 | 379916.02
570715000000055546 | 1998-10-14 | 750 | 48 | 46 | NEG Micon | NM 750 | 430 | Faaborg-Midtfyn | LAND | Sallinge by | 5g | 586009.65 | 6119733.39 | SDFE2018 | 13223 | Historiske produktionstal (kWh): 1998: 346010; Historiske produktionstal (kWh): 1999: 1213611; Historiske produktionstal (kWh): 2000: 1358916; Historiske produktionstal (kWh): 2001: 1087444.5; Historiske produktionstal (kWh): 2002: 1261518.25; Historiske produktionstal (kWh): 2003: 1108947.25; Historiske produktionstal (kWh): 2004: 1273562.5; Historiske produktionstal (kWh): 2005: 1034299.75; Historiske produktionstal (kWh): 2006: 1093252.75; Historiske produktionstal (kWh): 2007: 1353401.5; Historiske produktionstal (kWh): 2008: 1354752.25; Historiske produktionstal (kWh): 2009: 1128599.25; Historiske produktionstal (kWh): 2010: 1009353.5; Historiske produktionstal (kWh): 2011: 1265619.75; Historiske produktionstal (kWh): 2012: 1142453; Historiske produktionstal (kWh): 2013: 1085848.25; Historiske produktionstal (kWh): 2014: 1180166.75; Historiske produktionstal (kWh): 2015: 1347699.25; Historiske produktionstal (kWh): 2016: 963469.637; Historiske produktionstal (kWh): 2017: 1192789.658; Historiske produktionstal (kWh): 2018: 1068188.296; Historiske produktionstal (kWh): 2019: 1139417.576 | 157839.071 | 41845.012 | 37317.374 | 90358.516 | 88035.287 | 415395.26
570715000000055553 | 1998-10-14 | 600 | 48 | 46 | NEG Micon | NM 1800-600 | 430 | Faaborg-Midtfyn | LAND | Sallinge by | 6u | 586002.38 | 6119972.87 | SDFE2018 | 13224 | Historiske produktionstal (kWh): 1998: 298360; Historiske produktionstal (kWh): 1999: 1152428; Historiske produktionstal (kWh): 2000: 1276198; Historiske produktionstal (kWh): 2001: 1076481; Historiske produktionstal (kWh): 2002: 1213585.25; Historiske produktionstal (kWh): 2003: 1073272; Historiske produktionstal (kWh): 2004: 1232263; Historiske produktionstal (kWh): 2005: 1159673.5; Historiske produktionstal (kWh): 2006: 1077133.75; Historiske produktionstal (kWh): 2007: 914150.75; Historiske produktionstal (kWh): 2008: 1269922.5; Historiske produktionstal (kWh): 2009: 1101393.5; Historiske produktionstal (kWh): 2010: 1055985.25; Historiske produktionstal (kWh): 2011: 1220510; Historiske produktionstal (kWh): 2012: 1149679.75; Historiske produktionstal (kWh): 2013: 1075316.5; Historiske produktionstal (kWh): 2014: 1186754.75; Historiske produktionstal (kWh): 2015: 1304980.25; Historiske produktionstal (kWh): 2016: 1026248.23; Historiske produktionstal (kWh): 2017: 1155352.447; Historiske produktionstal (kWh): 2018: 1047158.399; Historiske produktionstal (kWh): 2019: 1130989.927 | 138770.645 | 191120.739 | 115928.331 | 88253.095 | 87673.074 | 621745.884
570715000000055577 | 2002-12-19 | 660 | 47 | 50 | Vestas Wind Systems A/S | Ukendt-Vestas | 430 | Faaborg-Midtfyn | LAND | Sh.Lyndelse by | 22a | 580988.81 | 6118515.21 | SDFE2018 | 13403 | Historiske produktionstal (kWh): 2002: 30109.5; Historiske produktionstal (kWh): 2003: 911196.75; Historiske produktionstal (kWh): 2004: 1069710.75; Historiske produktionstal (kWh): 2005: 1015312.25; Historiske produktionstal (kWh): 2006: 974066.25; Historiske produktionstal (kWh): 2007: 1199593; Historiske produktionstal (kWh): 2008: 1178407.75; Historiske produktionstal (kWh): 2009: 953036; Historiske produktionstal (kWh): 2010: 892372.25; Historiske produktionstal (kWh): 2011: 1098363.25; Historiske produktionstal (kWh): 2012: 992180.25; Historiske produktionstal (kWh): 2013: 935580; Historiske produktionstal (kWh): 2014: 1018911.25; Historiske produktionstal (kWh): 2015: 1072437.5; Historiske produktionstal (kWh): 2016: 739246.5; Historiske produktionstal (kWh): 2017: 970415.055; Historiske produktionstal (kWh): 2018: 879632.762; Historiske produktionstal (kWh): 2019: 986370.282 | 149316.222 | 196247.671 | 109204.675 | 64659.465 | 63757.599 | 583185.632
570715000000060700 | 2002-11-22 | 800 | 50 | 50 | Nordex | N 50/800 | 430 | Faaborg-Midtfyn | LAND | Søllinge By | 14g | 598231.75 | 6128165.02 | SDFE2018 | 99263 | Historiske produktionstal (kWh): 2002: 146016.9023; Historiske produktionstal (kWh): 2003: 1347954.207; Historiske produktionstal (kWh): 2004: 1447566.8984; Historiske produktionstal (kWh): 2005: 1385350.3828; Historiske produktionstal (kWh): 2006: 1280454.6016; Historiske produktionstal (kWh): 2007: 1558490.3828; Historiske produktionstal (kWh): 2008: 1498716.6797; Historiske produktionstal (kWh): 2009: 1019225.2314; Historiske produktionstal (kWh): 2010: 869341.4; Historiske produktionstal (kWh): 2011: 1420411.88; Historiske produktionstal (kWh): 2012: 1335094.2; Historiske produktionstal (kWh): 2013: 1221993.32; Historiske produktionstal (kWh): 2014: 1189896.04; Historiske produktionstal (kWh): 2015: 1374001.2; Historiske produktionstal (kWh): 2016: 1155869.8; Historiske produktionstal (kWh): 2017: 1051343.36; Historiske produktionstal (kWh): 2018: 1028301.24; Historiske produktionstal (kWh): 2019: 1272940.56 | 169561.64 | 218929.72 | 78766.52 | 97308.08 | 87754.24 | 652320.2
570715000000060717 | 2002-11-22 | 800 | 50 | 50 | Nordex | N 50/800 | 430 | Faaborg-Midtfyn | LAND | Søllinge By | 14g | 598135 | 6128349 | SDFE2018 | 99264 | Historiske produktionstal (kWh): 2002: 144076.1992; Historiske produktionstal (kWh): 2003: 1328865.1055; Historiske produktionstal (kWh): 2004: 1437331.5938; Historiske produktionstal (kWh): 2005: 1363987.3125; Historiske produktionstal (kWh): 2006: 1262619.875; Historiske produktionstal (kWh): 2007: 1562723.9922; Historiske produktionstal (kWh): 2008: 1490210.3281; Historiske produktionstal (kWh): 2009: 1068018.875; Historiske produktionstal (kWh): 2010: 991834.7959; Historiske produktionstal (kWh): 2011: 1440513.4; Historiske produktionstal (kWh): 2012: 1363485.84; Historiske produktionstal (kWh): 2013: 1173667.72; Historiske produktionstal (kWh): 2014: 1345181.84; Historiske produktionstal (kWh): 2015: 1573437.12; Historiske produktionstal (kWh): 2016: 1227231.44; Historiske produktionstal (kWh): 2017: 1410962.28; Historiske produktionstal (kWh): 2018: 1097877.76; Historiske produktionstal (kWh): 2019: 1351614.36 | 188881.16 | 231868.32 | 139995.24 | 104705.72 | 95374 | 760824.44
570715000000060724 | 2002-12-23 | 900 | 52 | 49 | NEG Micon | NM 52/900 A | 430 | Faaborg-Midtfyn | LAND | Nr. Søby | 23f | 588473.81 | 6125118.39 | SDFE2018 | 127497 | Historiske produktionstal (kWh): 2002: 36430.5; Historiske produktionstal (kWh): 2003: 1210415; Historiske produktionstal (kWh): 2004: 1373939.5; Historiske produktionstal (kWh): 2005: 1301606.5; Historiske produktionstal (kWh): 2006: 1205322; Historiske produktionstal (kWh): 2007: 1491273.6016; Historiske produktionstal (kWh): 2008: 1458934; Historiske produktionstal (kWh): 2009: 1209863.5; Historiske produktionstal (kWh): 2010: 1151524; Historiske produktionstal (kWh): 2011: 1362587.92; Historiske produktionstal (kWh): 2012: 1317302.88; Historiske produktionstal (kWh): 2013: 1172882.4; Historiske produktionstal (kWh): 2014: 1326599.84; Historiske produktionstal (kWh): 2015: 1486010.36; Historiske produktionstal (kWh): 2016: 1130028.2; Historiske produktionstal (kWh): 2017: 1244460.12; Historiske produktionstal (kWh): 2018: 1130523.76; Historiske produktionstal (kWh): 2019: 1251474.56 | 170028.28 | 230045.44 | 140353.96 | 93586.68 | 88553.64 | 722568
570715000000064937 | 2002-12-31 | 11 | 13 | 18.2 | Ukendt | Ukendt-Ukendt | 430 | Faaborg-Midtfyn | Land |  |  | 587622.98 | 6128216.52 | SDFE2018 |  | Historiske produktionstal (kWh): 2003: 11663.0001; Historiske produktionstal (kWh): 2004: 12458; Historiske produktionstal (kWh): 2005: 12042; Historiske produktionstal (kWh): 2006: 9328.9999; Historiske produktionstal (kWh): 2007: 7965.9999; Historiske produktionstal (kWh): 2008: 5534.268; Historiske produktionstal (kWh): 2009: 4798; Historiske produktionstal (kWh): 2010: 14221; Historiske produktionstal (kWh): 2011: 11361; Historiske produktionstal (kWh): 2012: 7828.323; Historiske produktionstal (kWh): 2013: 5542.85; Historiske produktionstal (kWh): 2014: 6587.989; Historiske produktionstal (kWh): 2015: 6571.978; Historiske produktionstal (kWh): 2016: 6778.63; Historiske produktionstal (kWh): 2017: 4661.3; Historiske produktionstal (kWh): 2018: 5093.32; Historiske produktionstal (kWh): 2019: 4497.27 | 387.02 | 880.34 | 501.52 | 460.31 | 336.93 | 2566.12
570715000001554383 | 2016-12-28 | 10 | 13 | 18.3 | Gaia-Wind Ltd | Gaia Wind 133-10 kW | 430 | Faaborg-Midtfyn | Land |  |  |  |  | Stamdata |  | Historiske produktionstal (kWh): 2017: 26437.728; Historiske produktionstal (kWh): 2018: 23368.34; Historiske produktionstal (kWh): 2019: 22271.858 | 3631.254 | 3975.487 | 2661.827 | 1918.878 | 1807.735 | 13995.181
570715000001579065 | 2017-08-31 | 10 | 14 | 18 | Solid Wind Power A/S | SWP10-14TG20 | 430 | Faaborg-Midtfyn | Land |  |  |  |  | Stamdata |  | Historiske produktionstal (kWh): 2017: 12891.908; Historiske produktionstal (kWh): 2018: 36139.86; Historiske produktionstal (kWh): 2019: 40872.36 | 5310.67 | 5602.54 | 3913.42 | 3148.37 | 2931.35 | 20906.35
571313154314576716 | 2015-09-01 | 10 | 13 | 18.2 | Gaia-Wind Ltd | Gaia Wind 133-10 kW | 430 | Faaborg-Midtfyn | Land |  |  | 599396.78 | 6128877.28 | SDFE2018 |  | Historiske produktionstal (kWh): 2016: 41250.38; Historiske produktionstal (kWh): 2017: 36750.72; Historiske produktionstal (kWh): 2018: 22176.75; Historiske produktionstal (kWh): 2019: 25777.81 | 4001.24 | 4519 | 2757.94 | 2177.74 | 2212.29 | 15668.21
571313154314586418 | 2015-10-01 | 10 | 13 | 18.2 | Gaia-Wind Ltd | Gaia Wind 133-10 kW | 430 | Faaborg-Midtfyn | Land |  |  |  |  | Stamdata |  | Historiske produktionstal (kWh): 2016: 26884.14; Historiske produktionstal (kWh): 2017: 31758.8; Historiske produktionstal (kWh): 2018: 26320.55; Historiske produktionstal (kWh): 2019: 28952.18 | 4362.78 | 4511.62 | 3148.68 | 2305.34 | 2126.12 | 16454.54
571313154314591610 | 2015-12-21 | 10 | 13 | 18.2 | Gaia-Wind Ltd | Gaia Wind 133-10 kW | 430 | Faaborg-Midtfyn | Land |  |  | 599625.1 | 6129346.1 | SDFE2018 |  | Historiske produktionstal (kWh): 2016: 33275.66; Historiske produktionstal (kWh): 2017: 27106.67; Historiske produktionstal (kWh): 2018: 20575.87; Historiske produktionstal (kWh): 2019: 22868.23 | 3664.39 | 3860 | 2566.39 | 1702.04 | 1571.95 | 13364.77
571313154314592716 | 2015-12-20 | 10 | 13 | 18.4 | Gaia-Wind Ltd | Gaia Wind 133-10 kW | 430 | Faaborg-Midtfyn | Land |  |  | 596554.73 | 6119738.98 | SDFE2018 |  | Historiske produktionstal (kWh): 2016: 16621.904; Historiske produktionstal (kWh): 2017: 20974.24; Historiske produktionstal (kWh): 2018: 16457.16; Historiske produktionstal (kWh): 2019: 19071.93 | 3332.53 | 3728.31 | 2216.6 | 1427.42 | 1516.09 | 12220.95
571313155200157040 | 1981-03-02 | 22 | 10 | 18 | Ukendt | Ukendt-Ukendt | 430 | Faaborg-Midtfyn | Land |  |  | 570662.91 | 6106459.75 | SDFE2018 |  | Historiske produktionstal (kWh): 2012: 15555; Historiske produktionstal (kWh): 2013: 14720.601; Historiske produktionstal (kWh): 2014: 25412.59; Historiske produktionstal (kWh): 2015: 31488.98; Historiske produktionstal (kWh): 2016: 22222.3; Historiske produktionstal (kWh): 2017: 23485.18; Historiske produktionstal (kWh): 2018: 33.45; Historiske produktionstal (kWh): 2019: 0 | 0 | 0 | 0 | 0 | 0 | 0
570715000000051210 | 1997-12-12 | 600 | 43 | 39 | NEG Micon | NM 1500-600/150 | 440 | Kerteminde | LAND | Tårup by, Mes. | 7d | 602836.88 | 6149963.09 | SDFE2018 | 15600 | Historiske produktionstal (kWh): 1997: 109325; Historiske produktionstal (kWh): 1998: 1495850; Historiske produktionstal (kWh): 1999: 1160025; Historiske produktionstal (kWh): 2000: 1323020; Historiske produktionstal (kWh): 2001: 1097619.8574; Historiske produktionstal (kWh): 2002: 1279870.7812; Historiske produktionstal (kWh): 2003: 1224058.3281; Historiske produktionstal (kWh): 2004: 1331592.25; Historiske produktionstal (kWh): 2005: 1280956.125; Historiske produktionstal (kWh): 2006: 1097794; Historiske produktionstal (kWh): 2007: 1463571.125; Historiske produktionstal (kWh): 2008: 1236702.25; Historiske produktionstal (kWh): 2009: 1205982.75; Historiske produktionstal (kWh): 2010: 1207744.25; Historiske produktionstal (kWh): 2011: 1338351.875; Historiske produktionstal (kWh): 2012: 1354292; Historiske produktionstal (kWh): 2013: 1179968.5; Historiske produktionstal (kWh): 2014: 1278300.25; Historiske produktionstal (kWh): 2015: 1390362.2; Historiske produktionstal (kWh): 2016: 1144624.75; Historiske produktionstal (kWh): 2017: 1321438.65; Historiske produktionstal (kWh): 2018: 1145376.5; Historiske produktionstal (kWh): 2019: 1248734.9 | 146086.35 | 201845.15 | 112418.15 | 111862.35 | 110415.65 | 682627.65
570715000000051227 | 1997-12-12 | 600 | 43 | 39 | NEG Micon | NM 1500-600/150 | 440 | Kerteminde | LAND | Tårup by, Mes. | 7d | 602799.24 | 6149827.41 | SDFE2018 | 15600 | Historiske produktionstal (kWh): 1997: 109325; Historiske produktionstal (kWh): 1998: 1495850; Historiske produktionstal (kWh): 1999: 1160025; Historiske produktionstal (kWh): 2000: 1323020; Historiske produktionstal (kWh): 2001: 1097619.8574; Historiske produktionstal (kWh): 2002: 1279870.7812; Historiske produktionstal (kWh): 2003: 1224058.3281; Historiske produktionstal (kWh): 2004: 1331592.25; Historiske produktionstal (kWh): 2005: 1280956.125; Historiske produktionstal (kWh): 2006: 1097794; Historiske produktionstal (kWh): 2007: 1463571.125; Historiske produktionstal (kWh): 2008: 1236702.25; Historiske produktionstal (kWh): 2009: 1205982.75; Historiske produktionstal (kWh): 2010: 1207744.25; Historiske produktionstal (kWh): 2011: 1338351.875; Historiske produktionstal (kWh): 2012: 1354292; Historiske produktionstal (kWh): 2013: 1179968.5; Historiske produktionstal (kWh): 2014: 1278300.25; Historiske produktionstal (kWh): 2015: 1390362.2; Historiske produktionstal (kWh): 2016: 1144624.75; Historiske produktionstal (kWh): 2017: 1321438.65; Historiske produktionstal (kWh): 2018: 1145376.5; Historiske produktionstal (kWh): 2019: 1248734.9 | 146086.35 | 201845.15 | 112418.15 | 111862.35 | 110415.65 | 682627.65
570715000000051234 | 1998-09-16 | 600 | 44 | 40 | Vestas Wind Systems A/S | V 44 | 440 | Kerteminde | LAND | Salby by,Mesing | 19b | 604215.34 | 6150457.68 | SDFE2018 | 15718 | Historiske produktionstal (kWh): 1998: 447560; Historiske produktionstal (kWh): 1999: 1121010; Historiske produktionstal (kWh): 2000: 1264520; Historiske produktionstal (kWh): 2001: 1140029.1914; Historiske produktionstal (kWh): 2002: 1189582.6875; Historiske produktionstal (kWh): 2003: 1143777.0938; Historiske produktionstal (kWh): 2004: 1219929; Historiske produktionstal (kWh): 2005: 1153191; Historiske produktionstal (kWh): 2006: 1023563; Historiske produktionstal (kWh): 2007: 1360249.75; Historiske produktionstal (kWh): 2008: 1175916.25; Historiske produktionstal (kWh): 2009: 1156047.75; Historiske produktionstal (kWh): 2010: 1163639.25; Historiske produktionstal (kWh): 2011: 1226648; Historiske produktionstal (kWh): 2012: 1210228; Historiske produktionstal (kWh): 2013: 1051756.25; Historiske produktionstal (kWh): 2014: 1184336.25; Historiske produktionstal (kWh): 2015: 1327073.5; Historiske produktionstal (kWh): 2016: 1045821.5; Historiske produktionstal (kWh): 2017: 1234064; Historiske produktionstal (kWh): 2018: 1069920.25; Historiske produktionstal (kWh): 2019: 1164430.25 | 134898.25 | 147694.75 | 106903.5 | 99164 | 98834 | 587494.5
570715000000051241 | 1998-09-16 | 600 | 44 | 40 | Vestas Wind Systems A/S | V 44-600 | 440 | Kerteminde | LAND | Salby by,Mesinge | 5a | 604187.12 | 6150246.52 | SDFE2018 | 15719 | Historiske produktionstal (kWh): 1998: 446930; Historiske produktionstal (kWh): 1999: 1097000; Historiske produktionstal (kWh): 2000: 1239960; Historiske produktionstal (kWh): 2001: 1106737.7109; Historiske produktionstal (kWh): 2002: 1149449.6074; Historiske produktionstal (kWh): 2003: 1099483.9062; Historiske produktionstal (kWh): 2004: 1176670; Historiske produktionstal (kWh): 2005: 1125269.25; Historiske produktionstal (kWh): 2006: 990385.75; Historiske produktionstal (kWh): 2007: 1300733; Historiske produktionstal (kWh): 2008: 955152.5; Historiske produktionstal (kWh): 2009: 1124089.25; Historiske produktionstal (kWh): 2010: 1114785; Historiske produktionstal (kWh): 2011: 1181094.25; Historiske produktionstal (kWh): 2012: 1184669.75; Historiske produktionstal (kWh): 2013: 1064792.5; Historiske produktionstal (kWh): 2014: 1147888.75; Historiske produktionstal (kWh): 2015: 1288124; Historiske produktionstal (kWh): 2016: 979203.25; Historiske produktionstal (kWh): 2017: 1169232; Historiske produktionstal (kWh): 2018: 1032603.9; Historiske produktionstal (kWh): 2019: 1055969.6 | 134721.8 | 186170 | 104610.6 | 93028.9 | 87348.9 | 605880.2
570715000000051258 | 1998-09-16 | 600 | 44 | 40 | Vestas Wind Systems A/S | V 44-600 | 440 | Kerteminde | LAND | Salby by,Mesing | 5d | 604158.84 | 6150035.08 | SDFE2018 | 15720 | Historiske produktionstal (kWh): 1998: 454300; Historiske produktionstal (kWh): 1999: 1128490; Historiske produktionstal (kWh): 2000: 1160010; Historiske produktionstal (kWh): 2001: 1127218.707; Historiske produktionstal (kWh): 2002: 1192010.8945; Historiske produktionstal (kWh): 2003: 1132494.75; Historiske produktionstal (kWh): 2004: 1203875; Historiske produktionstal (kWh): 2005: 1171153.25; Historiske produktionstal (kWh): 2006: 1019643.25; Historiske produktionstal (kWh): 2007: 1338949.5; Historiske produktionstal (kWh): 2008: 1177930; Historiske produktionstal (kWh): 2009: 1128283.25; Historiske produktionstal (kWh): 2010: 1140755; Historiske produktionstal (kWh): 2011: 1217764.5; Historiske produktionstal (kWh): 2012: 1214141.25; Historiske produktionstal (kWh): 2013: 1091386; Historiske produktionstal (kWh): 2014: 1191578.5; Historiske produktionstal (kWh): 2015: 1316590.25; Historiske produktionstal (kWh): 2016: 1050919.75; Historiske produktionstal (kWh): 2017: 1208940.75; Historiske produktionstal (kWh): 2018: 1060336.75; Historiske produktionstal (kWh): 2019: 1136313.25 | 139603 | 198648.5 | 110476.75 | 92028.5 | 87136.5 | 627893.25
570715000000051265 | 1998-12-02 | 750 | 44 | 50 | NEG Micon | NM 44/750 | 440 | Kerteminde | LAND | Marslev by,Mars | 36q | 597112.43 | 6140057.78 | SDFE2018 | 15722 | Historiske produktionstal (kWh): 1998: 100880; Historiske produktionstal (kWh): 1999: 933360; Historiske produktionstal (kWh): 2000: 1061090; Historiske produktionstal (kWh): 2001: 906428.1953; Historiske produktionstal (kWh): 2002: 1011872.9961; Historiske produktionstal (kWh): 2003: 928044.1484; Historiske produktionstal (kWh): 2004: 1017502; Historiske produktionstal (kWh): 2005: 981408.5; Historiske produktionstal (kWh): 2006: 813268.25; Historiske produktionstal (kWh): 2007: 1154489.75; Historiske produktionstal (kWh): 2008: 1046801; Historiske produktionstal (kWh): 2009: 903452.75; Historiske produktionstal (kWh): 2010: 871572.5; Historiske produktionstal (kWh): 2011: 1025466; Historiske produktionstal (kWh): 2012: 990293; Historiske produktionstal (kWh): 2013: 896784.25; Historiske produktionstal (kWh): 2014: 847905.75; Historiske produktionstal (kWh): 2015: 1121623.5; Historiske produktionstal (kWh): 2016: 861428; Historiske produktionstal (kWh): 2017: 902401.65; Historiske produktionstal (kWh): 2018: 823885.9; Historiske produktionstal (kWh): 2019: 925438.3 | 127285.6 | 146142.6 | 97658.9 | 76537.9 | 69933.8 | 517558.8
570715000000051272 | 1998-12-02 | 750 | 44 | 50 | NEG Micon | NM 44/750 | 440 | Kerteminde | LAND | Marslev by,Mars | 36g | 597196.26 | 6140234.09 | SDFE2018 | 15723 | Historiske produktionstal (kWh): 1998: 111880; Historiske produktionstal (kWh): 1999: 960810; Historiske produktionstal (kWh): 2000: 1107410; Historiske produktionstal (kWh): 2001: 925445.5898; Historiske produktionstal (kWh): 2002: 1019598.5859; Historiske produktionstal (kWh): 2003: 945529.8984; Historiske produktionstal (kWh): 2004: 1026476.5; Historiske produktionstal (kWh): 2005: 976727; Historiske produktionstal (kWh): 2006: 873550.5; Historiske produktionstal (kWh): 2007: 1162342.5; Historiske produktionstal (kWh): 2008: 1061429.25; Historiske produktionstal (kWh): 2009: 925451.5; Historiske produktionstal (kWh): 2010: 885951.25; Historiske produktionstal (kWh): 2011: 1045108.5; Historiske produktionstal (kWh): 2012: 1007517.5; Historiske produktionstal (kWh): 2013: 907825.75; Historiske produktionstal (kWh): 2014: 941136; Historiske produktionstal (kWh): 2015: 1146258.5; Historiske produktionstal (kWh): 2016: 872809.75; Historiske produktionstal (kWh): 2017: 1003234.45; Historiske produktionstal (kWh): 2018: 844882.8; Historiske produktionstal (kWh): 2019: 935427.3 | 132945 | 185122.5 | 101453.4 | 77666.5 | 71673.7 | 568861.1
570715000000051289 | 1998-09-28 | 600 | 44 | 50 | BONUS | 600 - MK lll | 440 | Kerteminde | LAND | Marslev by,Mars | 6c | 597028.88 | 6139881.83 | SDFE2018 | 15724 | Historiske produktionstal (kWh): 1998: 241070; Historiske produktionstal (kWh): 1999: 978850; Historiske produktionstal (kWh): 2000: 1092040; Historiske produktionstal (kWh): 2001: 922330.4922; Historiske produktionstal (kWh): 2002: 990948.0117; Historiske produktionstal (kWh): 2003: 905483; Historiske produktionstal (kWh): 2004: 1007886.25; Historiske produktionstal (kWh): 2005: 963408.25; Historiske produktionstal (kWh): 2006: 864004.75; Historiske produktionstal (kWh): 2007: 1102496.25; Historiske produktionstal (kWh): 2008: 1028942.25; Historiske produktionstal (kWh): 2009: 889833.25; Historiske produktionstal (kWh): 2010: 856820.75; Historiske produktionstal (kWh): 2011: 993369.75; Historiske produktionstal (kWh): 2012: 923848; Historiske produktionstal (kWh): 2013: 858132.5; Historiske produktionstal (kWh): 2014: 918672.75; Historiske produktionstal (kWh): 2015: 1031328; Historiske produktionstal (kWh): 2016: 818607; Historiske produktionstal (kWh): 2017: 915616.8; Historiske produktionstal (kWh): 2018: 594020; Historiske produktionstal (kWh): 2019: 662810.2 | 109336.1 | 126110 | 86908.7 | 66425.5 | 59267.4 | 448047.7
570715000000051302 | 1998-09-28 | 600 | 38 | 50 | BONUS | 600 - MK lll | 440 | Kerteminde | LAND | Marslev by,Mars | 5e | 597279.04 | 6140410.79 | SDFE2018 | 15725 | Historiske produktionstal (kWh): 1998: 241560; Historiske produktionstal (kWh): 1999: 957750; Historiske produktionstal (kWh): 2000: 1070140; Historiske produktionstal (kWh): 2001: 912978.8984; Historiske produktionstal (kWh): 2002: 1007425.1055; Historiske produktionstal (kWh): 2003: 901046.7969; Historiske produktionstal (kWh): 2004: 998812.25; Historiske produktionstal (kWh): 2005: 941808.5; Historiske produktionstal (kWh): 2006: 817753; Historiske produktionstal (kWh): 2007: 1080677.5; Historiske produktionstal (kWh): 2008: 993043.5; Historiske produktionstal (kWh): 2009: 881105.75; Historiske produktionstal (kWh): 2010: 848398; Historiske produktionstal (kWh): 2011: 960001.5; Historiske produktionstal (kWh): 2012: 923082.25; Historiske produktionstal (kWh): 2013: 821708.25; Historiske produktionstal (kWh): 2014: 864612.5; Historiske produktionstal (kWh): 2015: 1025746.75; Historiske produktionstal (kWh): 2016: 789834.5; Historiske produktionstal (kWh): 2017: 873124.05; Historiske produktionstal (kWh): 2018: 786900.9; Historiske produktionstal (kWh): 2019: 844449.1 | 123334.7 | 154017.5 | 92985 | 69752.7 | 64383.2 | 504473.1
570715000000089152 | 2010-08-10 | 2300 | 93 | 80 | SIEMENS | SWT 2.3-93 | 440 | Kerteminde | LAND | Vigerø-Lindø inddæmning, Munkebo | 2e | 595956.6 | 6146707 | SDFE2018 | 17999 | Historiske produktionstal (kWh): 2010: 1610545.2; Historiske produktionstal (kWh): 2011: 6574170.8; Historiske produktionstal (kWh): 2012: 6770343.3; Historiske produktionstal (kWh): 2013: 5987112.7; Historiske produktionstal (kWh): 2014: 6624473.45; Historiske produktionstal (kWh): 2015: 7262146.5; Historiske produktionstal (kWh): 2016: 6487384.3; Historiske produktionstal (kWh): 2017: 7223146.7; Historiske produktionstal (kWh): 2018: 5972410.2; Historiske produktionstal (kWh): 2019: 6846310.2 | 909565.8 | 942022.2 | 600941.2 | 498423.3 | 465463.2 | 3416415.7
570715000000089169 | 2010-08-10 | 2300 | 93 | 80 | SIEMENS | SWT 2.3-93 | 440 | Kerteminde | LAND | Vigerø-Lindø inddæmning, Munkebo | 1b | 595700.83 | 6146955.83 | SDFE2018 | 18000 | Historiske produktionstal (kWh): 2010: 1502644.1; Historiske produktionstal (kWh): 2011: 6346205; Historiske produktionstal (kWh): 2012: 6712861.6; Historiske produktionstal (kWh): 2013: 6021895.4; Historiske produktionstal (kWh): 2014: 6702858.5; Historiske produktionstal (kWh): 2015: 7597108.35; Historiske produktionstal (kWh): 2016: 6353225.4; Historiske produktionstal (kWh): 2017: 7247892.6; Historiske produktionstal (kWh): 2018: 5856434.6; Historiske produktionstal (kWh): 2019: 6480277.5 | 912270.6 | 937677.7 | 610836.2 | 485254.1 | 475483.8 | 3421522.4
570715000000089176 | 2010-08-14 | 2300 | 93 | 80 | SIEMENS | SWT 2.3-93 | 440 | Kerteminde | LAND | Vigerø-Lindø inddæmning, Munkebo | 1b | 595444.34 | 6147204.99 | SDFE2018 | 18001 | Historiske produktionstal (kWh): 2010: 1546827.8; Historiske produktionstal (kWh): 2011: 6547910.1; Historiske produktionstal (kWh): 2012: 6902633.4; Historiske produktionstal (kWh): 2013: 6454240.4; Historiske produktionstal (kWh): 2014: 6780729.6; Historiske produktionstal (kWh): 2015: 7762862.7; Historiske produktionstal (kWh): 2016: 6454092.2; Historiske produktionstal (kWh): 2017: 7450689; Historiske produktionstal (kWh): 2018: 6065670.2; Historiske produktionstal (kWh): 2019: 6625303.8 | 931532.7 | 944140.7 | 567797.1 | 495883.5 | 482284.6 | 3421638.6
570715000000089183 | 2010-08-04 | 2300 | 93 | 80 | SIEMENS | SWT 2.3-93 | 440 | Kerteminde | LAND | Vigerø-Lindø inddæmning, Munkebo | 1l | 595187.82 | 6147454.34 | SDFE2018 | 18002 | Historiske produktionstal (kWh): 2010: 2254965.5; Historiske produktionstal (kWh): 2011: 6910363.9; Historiske produktionstal (kWh): 2012: 7091364.7; Historiske produktionstal (kWh): 2013: 6532195.3; Historiske produktionstal (kWh): 2014: 6732860.4; Historiske produktionstal (kWh): 2015: 7875350.45; Historiske produktionstal (kWh): 2016: 6808102.9; Historiske produktionstal (kWh): 2017: 7610252.4; Historiske produktionstal (kWh): 2018: 6475070.6; Historiske produktionstal (kWh): 2019: 7153812.5 | 968267 | 669359.7 | 489611.2 | 485400.5 | 477839.3 | 3090477.7
571313153190142435 | 2018-02-08 | 3300 | 117 | 91.5 | Vestas Wind Systems A/S | V117-3.3 MW | 440 | Kerteminde | LAND | Vigerø-Lindø Inddæmning | 10 | 598420.11 | 6149118.87 | SDFE2018 | 18753 | Historiske produktionstal (kWh): 2018: 9135034.6; Historiske produktionstal (kWh): 2019: 10817426.3 | 1260490 | 1043785.9 | 906600 | 706933.7 | 783464.5 | 4701274.1
571313153190142459 | 2018-02-09 | 3450 | 117 | 91.2 | Vestas Wind Systems A/S | V117-3.45 MW | 440 | Kerteminde | LAND | Vigerø-Lindø Inddæmning | 10 | 598179.87 | 6148789.2 | SDFE2018 | 18754 | Historiske produktionstal (kWh): 2018: 8871712.8; Historiske produktionstal (kWh): 2019: 10807185.9 | 1292946 | 1047472.8 | 868386.6 | 685353.9 | 742151.8 | 4636311.1
571313153190142473 | 2018-02-10 | 3300 | 117 | 91.5 | Vestas Wind Systems A/S | V112-3.3MW | 440 | Kerteminde | LAND | Vigerø - Lindø Inddæmning | 10 | 598134.26 | 6148389.11 | SDFE2018 | 18755 | Historiske produktionstal (kWh): 2018: 8353106; Historiske produktionstal (kWh): 2019: 10536187.6 | 1209525.4 | 1025800.1 | 872077.5 | 671576.5 | 710348.2 | 4489327.7
570715000000051333 | 2000-08-31 | 660 | 47 | 50 | Vestas Wind Systems A/S | V 47-660 | 450 | Nyborg | LAND | Kissendrup by | 6a | 607193.43 | 6138021.41 | SDFE2018 | 16033 | Historiske produktionstal (kWh): 2000: 441960; Historiske produktionstal (kWh): 2001: 1155738.8945; Historiske produktionstal (kWh): 2002: 1271147.2031; Historiske produktionstal (kWh): 2003: 1186989.9062; Historiske produktionstal (kWh): 2004: 1246472.75; Historiske produktionstal (kWh): 2005: 1264656.25; Historiske produktionstal (kWh): 2006: 1084042.5; Historiske produktionstal (kWh): 2007: 1363592.5; Historiske produktionstal (kWh): 2008: 1294479.75; Historiske produktionstal (kWh): 2009: 1213076.25; Historiske produktionstal (kWh): 2010: 1229621.5; Historiske produktionstal (kWh): 2011: 1301731.5; Historiske produktionstal (kWh): 2012: 1278310.5; Historiske produktionstal (kWh): 2013: 1176164.75; Historiske produktionstal (kWh): 2014: 1273230.5; Historiske produktionstal (kWh): 2015: 1422164.75; Historiske produktionstal (kWh): 2016: 1123474.25; Historiske produktionstal (kWh): 2017: 1294103.5; Historiske produktionstal (kWh): 2018: 1105183; Historiske produktionstal (kWh): 2019: 1210809.676 | 158271.695 | 217443.896 | 124541.718 | 99332.283 | 87990.895 | 687580.487
570715000000051340 | 2000-08-31 | 660 | 47 | 50 | Vestas Wind Systems A/S | V 47-660 | 450 | Nyborg | LAND | Kissendrup by | 6a | 607239.25 | 6138300.91 | SDFE2018 | 16034 | Historiske produktionstal (kWh): 2000: 409370; Historiske produktionstal (kWh): 2001: 1094614.4062; Historiske produktionstal (kWh): 2002: 1202304.3086; Historiske produktionstal (kWh): 2003: 1119645.4062; Historiske produktionstal (kWh): 2004: 1207503.25; Historiske produktionstal (kWh): 2005: 1181185.75; Historiske produktionstal (kWh): 2006: 987485.75; Historiske produktionstal (kWh): 2007: 1342027; Historiske produktionstal (kWh): 2008: 1224275.75; Historiske produktionstal (kWh): 2009: 1110512.6719; Historiske produktionstal (kWh): 2010: 1144028.1984; Historiske produktionstal (kWh): 2011: 1205947.7; Historiske produktionstal (kWh): 2012: 1187361.4; Historiske produktionstal (kWh): 2013: 1102407; Historiske produktionstal (kWh): 2014: 1161337.9; Historiske produktionstal (kWh): 2015: 1333284.05; Historiske produktionstal (kWh): 2016: 996200.4; Historiske produktionstal (kWh): 2017: 1206095.1; Historiske produktionstal (kWh): 2018: 1037057.5; Historiske produktionstal (kWh): 2019: 1114968.4 | 147411.2 | 207366.1 | 113291.3 | 90528.5 | 80001.2 | 638598.3
570715000000051357 | 2000-08-31 | 660 | 47 | 50 | Vestas Wind Systems A/S | V 47-660 | 450 | Nyborg | LAND | Kissendrup by | 5a | 607285.28 | 6138579.89 | SDFE2018 | 16035 | Historiske produktionstal (kWh): 2000: 443310; Historiske produktionstal (kWh): 2001: 1172130.5078; Historiske produktionstal (kWh): 2002: 1304601.5039; Historiske produktionstal (kWh): 2003: 1204851.2031; Historiske produktionstal (kWh): 2004: 1332080.75; Historiske produktionstal (kWh): 2005: 1271389.75; Historiske produktionstal (kWh): 2006: 1103228.5; Historiske produktionstal (kWh): 2007: 1438116.25; Historiske produktionstal (kWh): 2008: 1318626.5; Historiske produktionstal (kWh): 2009: 1238068; Historiske produktionstal (kWh): 2010: 1243351.75; Historiske produktionstal (kWh): 2011: 1343052.5; Historiske produktionstal (kWh): 2012: 1304102.5; Historiske produktionstal (kWh): 2013: 1181429.75; Historiske produktionstal (kWh): 2014: 1257369.5; Historiske produktionstal (kWh): 2015: 1457296; Historiske produktionstal (kWh): 2016: 1173129.25; Historiske produktionstal (kWh): 2017: 1320366.75; Historiske produktionstal (kWh): 2018: 1102412.5; Historiske produktionstal (kWh): 2019: 1220439.074 | 159585.937 | 216173.579 | 126023.262 | 96571.561 | 88332.602 | 686686.941
570715000000051364 | 2000-12-21 | 800 | 50 | 50 | Nordex | N 50/800 | 450 | Nyborg | LAND | Mullerup by,Flød. | 5m | 604831.35 | 6140080.86 | SDFE2018 | 16088 | Historiske produktionstal (kWh): 2000: 0; Historiske produktionstal (kWh): 2001: 1235410.3984; Historiske produktionstal (kWh): 2002: 1423684.707; Historiske produktionstal (kWh): 2003: 1320957.7031; Historiske produktionstal (kWh): 2004: 1216051.25; Historiske produktionstal (kWh): 2005: 1346234.75; Historiske produktionstal (kWh): 2006: 1189365; Historiske produktionstal (kWh): 2007: 1521249.75; Historiske produktionstal (kWh): 2008: 1437483.75; Historiske produktionstal (kWh): 2009: 1180677.5; Historiske produktionstal (kWh): 2010: 1202487.75; Historiske produktionstal (kWh): 2011: 1399747.25; Historiske produktionstal (kWh): 2012: 1330829.25; Historiske produktionstal (kWh): 2013: 1163963; Historiske produktionstal (kWh): 2014: 728269.25; Historiske produktionstal (kWh): 2015: 1146729; Historiske produktionstal (kWh): 2016: 749653; Historiske produktionstal (kWh): 2017: 974244.25; Historiske produktionstal (kWh): 2018: 1152368.5; Historiske produktionstal (kWh): 2019: 1064038.5 | 160906.5 | 226549.5 | 135035.5 | 102317.75 | 82998.5 | 707807.75
570715000000051371 | 2000-12-21 | 800 | 50 | 50 | Nordex | N 50/800 | 450 | Nyborg | LAND | Mullerup by, Flød | 6l | 604799.16 | 6140251.49 | SDFE2018 | 16089 | Historiske produktionstal (kWh): 2000: 0; Historiske produktionstal (kWh): 2001: 1194577.8008; Historiske produktionstal (kWh): 2002: 1390041.6953; Historiske produktionstal (kWh): 2003: 1244243.9531; Historiske produktionstal (kWh): 2004: 1350426; Historiske produktionstal (kWh): 2005: 1267614.25; Historiske produktionstal (kWh): 2006: 1123534.5; Historiske produktionstal (kWh): 2007: 1061408; Historiske produktionstal (kWh): 2008: 1220594; Historiske produktionstal (kWh): 2009: 934797.25; Historiske produktionstal (kWh): 2010: 1174686; Historiske produktionstal (kWh): 2011: 1279766.25; Historiske produktionstal (kWh): 2012: 732722.5; Historiske produktionstal (kWh): 2013: 1178517; Historiske produktionstal (kWh): 2014: 1248173; Historiske produktionstal (kWh): 2015: 1340145.5; Historiske produktionstal (kWh): 2016: 885789; Historiske produktionstal (kWh): 2017: 1068833; Historiske produktionstal (kWh): 2018: 1073044.25; Historiske produktionstal (kWh): 2019: 1127161 | 139723 | 196473.5 | 111010.75 | 92350.75 | 83678 | 623236
570715000000051388 | 2001-01-24 | 800 | 50 | 50 | Nordex | N 50/800 | 450 | Nyborg | LAND | Mullerup by,Flød. | 6c | 604767.65 | 6140423.03 | SDFE2018 | 16090 | Historiske produktionstal (kWh): 2001: 1085847.5039; Historiske produktionstal (kWh): 2002: 1253343.5898; Historiske produktionstal (kWh): 2003: 1202401.7969; Historiske produktionstal (kWh): 2004: 1305431.25; Historiske produktionstal (kWh): 2005: 1261472.75; Historiske produktionstal (kWh): 2006: 1010957; Historiske produktionstal (kWh): 2007: 1415617; Historiske produktionstal (kWh): 2008: 1302980.5; Historiske produktionstal (kWh): 2009: 725155.25; Historiske produktionstal (kWh): 2010: 1139761.75; Historiske produktionstal (kWh): 2011: 1133473; Historiske produktionstal (kWh): 2012: 728951.75; Historiske produktionstal (kWh): 2013: 1049266.5; Historiske produktionstal (kWh): 2014: 1098909.5; Historiske produktionstal (kWh): 2015: 1075588.75; Historiske produktionstal (kWh): 2016: 785537; Historiske produktionstal (kWh): 2017: 1118342; Historiske produktionstal (kWh): 2018: 891444.5; Historiske produktionstal (kWh): 2019: 745837 | 136876.75 | 189623 | 115544 | 86863 | 72564.75 | 601471.5
570715000000053313 | 1993-10-01 | 150 | 23.8 | 30 | Nordtank | NTK 150 XLR-Nordtank | 450 | Nyborg | LAND | Frørup By, Frørup | 33d | 609801.08 | 6122873.72 | SDFE2018 | 99058 | [16 empty] | 87008.5 | 366825 | 335375 | 293805 | 307010 | 352850 | 299813.5 | 311223.5 | 269360.4521 | 303098.9551 | 267630.9492 | 295161.3027 | 281612.1006 | 256960.1968 | 323927.6016 | 306767.9282 | 272515.0361 | 268481.6528 | 307970.315 | 293369.15 | 278725.415 | 299580.235 | 340315.23 | 259289.185 | 205970.475 | 208976.515 | 273862.28 | 40210.715 | 46803.665 | 31129.645 | 20045.28 | 19184.075 | 157373.38
570715000000053320 | 1993-10-01 | 150 | 23.8 | 30 | Nordtank | NTK 150 XLR-Nordtank | 450 | Nyborg | LAND | Frørup By, Frørup | 33d | 609778.99 | 6122966.57 | SDFE2018 | 99058 | [16 empty] | 87008.5 | 366825 | 335375 | 293805 | 307010 | 352850 | 299813.5 | 311223.5 | 269360.4521 | 303098.9551 | 267630.9492 | 295161.3027 | 281612.1006 | 256960.1968 | 323927.6016 | 306767.9282 | 272515.0361 | 268481.6528 | 307970.315 | 293369.15 | 278725.415 | 299580.235 | 340315.23 | 259289.185 | 205970.475 | 208976.515 | 273862.28 | 40210.715 | 46803.665 | 31129.645 | 20045.28 | 19184.075 | 157373.38
570715000000053399 | 1996-06-05 | 600 | 44 | 45 | Vestas Wind Systems A/S | V 44-600 | 450 | Nyborg | LAND | Ellinge By, Ellinge | 22o | 602071.02 | 6130963.97 | SDFE2018 | 99092 | Historiske produktionstal (kWh): 1996: 475289; Historiske produktionstal (kWh): 1997: 998297; Historiske produktionstal (kWh): 1998: 1096463; Historiske produktionstal (kWh): 1999: 938785; Historiske produktionstal (kWh): 2000: 1039404; Historiske produktionstal (kWh): 2001: 832523.1016; Historiske produktionstal (kWh): 2002: 910459.3613; Historiske produktionstal (kWh): 2003: 836963.4062; Historiske produktionstal (kWh): 2004: 914971.168; Historiske produktionstal (kWh): 2005: 864269.0098; Historiske produktionstal (kWh): 2006: 770862.791; Historiske produktionstal (kWh): 2007: 757714.1056; Historiske produktionstal (kWh): 2008: 941030.166; Historiske produktionstal (kWh): 2009: 809897.582; Historiske produktionstal (kWh): 2010: 753999.4375; Historiske produktionstal (kWh): 2011: 909716.394; Historiske produktionstal (kWh): 2012: 867253.367; Historiske produktionstal (kWh): 2013: 779801.535; Historiske produktionstal (kWh): 2014: 881633.993; Historiske produktionstal (kWh): 2015: 984848.836; Historiske produktionstal (kWh): 2016: 756325.006; Historiske produktionstal (kWh): 2017: 864355.056; Historiske produktionstal (kWh): 2018: 729707.917; Historiske produktionstal (kWh): 2019: 814690.992 | 113761.417 | 157940.73 | 83727.429 | 65905.391 | 55744.695 | 477079.662
570715000000053535 | 1997-11-27 | 600 | 43 | 50 | NEG Micon | NTK 600/180-NEG Micon | 450 | Nyborg | LAND | Ørbæk By, Ørbæk | 17a | 606894.7 | 6123963.95 | SDFE2018 | 99113 | Historiske produktionstal (kWh): 1997: 131570; Historiske produktionstal (kWh): 1998: 1228830; Historiske produktionstal (kWh): 1999: 999180; Historiske produktionstal (kWh): 2000: 1114990; Historiske produktionstal (kWh): 2001: 942869.7969; Historiske produktionstal (kWh): 2002: 1089166.418; Historiske produktionstal (kWh): 2003: 962686.9141; Historiske produktionstal (kWh): 2004: 961211.6084; Historiske produktionstal (kWh): 2005: 996714.3945; Historiske produktionstal (kWh): 2006: 923801.9922; Historiske produktionstal (kWh): 2007: 1146637.5; Historiske produktionstal (kWh): 2008: 1113220.6836; Historiske produktionstal (kWh): 2009: 984337.9961; Historiske produktionstal (kWh): 2010: 944379.7031; Historiske produktionstal (kWh): 2011: 1089508.2; Historiske produktionstal (kWh): 2012: 1040525.54; Historiske produktionstal (kWh): 2013: 974903.26; Historiske produktionstal (kWh): 2014: 1070781.6; Historiske produktionstal (kWh): 2015: 1181587.52; Historiske produktionstal (kWh): 2016: 913344.8; Historiske produktionstal (kWh): 2017: 1033169.64; Historiske produktionstal (kWh): 2018: 836089.4; Historiske produktionstal (kWh): 2019: 964868.76 | 132118.88 | 178893.5 | 99458.75 | 73547.75 | 67927.06 | 551945.94
570715000000053719 | 1998-07-10 | 600 | 43 | 46 | NEG Micon | NM 600/43 | 450 | Nyborg | LAND | Svindinge By, Svindinge | 9a | 607597.04 | 6121445.73 | SDFE2018 | 99126 | Historiske produktionstal (kWh): 1998: 695274; Historiske produktionstal (kWh): 1999: 1251942; Historiske produktionstal (kWh): 2000: 1345376; Historiske produktionstal (kWh): 2001: 1200799.4102; Historiske produktionstal (kWh): 2002: 1317867.3672; Historiske produktionstal (kWh): 2003: 1205390.1992; Historiske produktionstal (kWh): 2004: 1336441.5859; Historiske produktionstal (kWh): 2005: 1220313.0898; Historiske produktionstal (kWh): 2006: 1173581.3711; Historiske produktionstal (kWh): 2007: 1398019.0742; Historiske produktionstal (kWh): 2008: 1356073.1367; Historiske produktionstal (kWh): 2009: 1192926.5078; Historiske produktionstal (kWh): 2010: 1124183.0879; Historiske produktionstal (kWh): 2011: 1345796.455; Historiske produktionstal (kWh): 2012: 1211640.929; Historiske produktionstal (kWh): 2013: 1170687.297; Historiske produktionstal (kWh): 2014: 1284037.033; Historiske produktionstal (kWh): 2015: 1438567.868; Historiske produktionstal (kWh): 2016: 1148704.675; Historiske produktionstal (kWh): 2017: 1307556.274; Historiske produktionstal (kWh): 2018: 1095976.85; Historiske produktionstal (kWh): 2019: 1196789.689 | 0 | 152524.807 | 120861.489 | 82207.03 | 86465.197 | 442058.523
570715000000053740 | 1998-10-20 | 750 | 48 | 48 | NEG Micon | NM 750-200/48 | 450 | Nyborg | LAND | Langå By, Langå | 9i | 610741.24 | 6117850.5 | SDFE2018 | 99129 | Historiske produktionstal (kWh): 1998: 406940; Historiske produktionstal (kWh): 1999: 1580577; Historiske produktionstal (kWh): 2000: 1754402; Historiske produktionstal (kWh): 2001: 1515651.5703; Historiske produktionstal (kWh): 2002: 1671684.7109; Historiske produktionstal (kWh): 2003: 1527519.5859; Historiske produktionstal (kWh): 2004: 1695143.2656; Historiske produktionstal (kWh): 2005: 1608465.6797; Historiske produktionstal (kWh): 2006: 1478409.668; Historiske produktionstal (kWh): 2007: 1812133.5078; Historiske produktionstal (kWh): 2008: 1706184.0156; Historiske produktionstal (kWh): 2009: 1549531.2656; Historiske produktionstal (kWh): 2010: 1497636.4627; Historiske produktionstal (kWh): 2011: 1707007.104; Historiske produktionstal (kWh): 2012: 1646144.123; Historiske produktionstal (kWh): 2013: 1506951.774; Historiske produktionstal (kWh): 2014: 1619933.287; Historiske produktionstal (kWh): 2015: 1843568.948; Historiske produktionstal (kWh): 2016: 1435798.617; Historiske produktionstal (kWh): 2017: 1603395.827; Historiske produktionstal (kWh): 2018: 1396467.472; Historiske produktionstal (kWh): 2019: 1601006.235 | 202914.847 | 267038.122 | 158133.188 | 119932.278 | 114386.751 | 862405.186
570715000000053757 | 1998-11-10 | 750 | 48 | 50 | NEG Micon | NM 750-200/48 | 450 | Nyborg | LAND | Langå By, Langå | 7a | 610364.92 | 6118312.65 | SDFE2018 | 99130 | Historiske produktionstal (kWh): 1998: 237927; Historiske produktionstal (kWh): 1999: 1548087; Historiske produktionstal (kWh): 2000: 1719130; Historiske produktionstal (kWh): 2001: 1516544.4844; Historiske produktionstal (kWh): 2002: 1656438.2148; Historiske produktionstal (kWh): 2003: 1492555.1641; Historiske produktionstal (kWh): 2004: 1659479.2031; Historiske produktionstal (kWh): 2005: 1565312.7617; Historiske produktionstal (kWh): 2006: 1421342.2109; Historiske produktionstal (kWh): 2007: 1764983.6562; Historiske produktionstal (kWh): 2008: 1672827.2734; Historiske produktionstal (kWh): 2009: 1476668.1641; Historiske produktionstal (kWh): 2010: 1472364.8329; Historiske produktionstal (kWh): 2011: 1652961.321; Historiske produktionstal (kWh): 2012: 1599470.387; Historiske produktionstal (kWh): 2013: 1490583.903; Historiske produktionstal (kWh): 2014: 1576439.028; Historiske produktionstal (kWh): 2015: 1738990.287; Historiske produktionstal (kWh): 2016: 1353115.299; Historiske produktionstal (kWh): 2017: 1571657.595; Historiske produktionstal (kWh): 2018: 1378522.015; Historiske produktionstal (kWh): 2019: 1548252.303 | 199623.806 | 256379.739 | 154411.131 | 117166.454 | 110779.022 | 838360.152
570715000000053764 | 1998-11-26 | 750 | 48 | 50 | NEG Micon | NM 750-200/48 | 450 | Nyborg | LAND | Langå By, Langå | 2d | 610257.82 | 6118613.99 | SDFE2018 | 99131 | Historiske produktionstal (kWh): 1998: 195683; Historiske produktionstal (kWh): 1999: 1499182; Historiske produktionstal (kWh): 2000: 1632178; Historiske produktionstal (kWh): 2001: 1434218.7773; Historiske produktionstal (kWh): 2002: 1592635.4453; Historiske produktionstal (kWh): 2003: 1440294.4023; Historiske produktionstal (kWh): 2004: 1573721.7422; Historiske produktionstal (kWh): 2005: 1498694.9766; Historiske produktionstal (kWh): 2006: 1369362.9297; Historiske produktionstal (kWh): 2007: 1685362.2383; Historiske produktionstal (kWh): 2008: 1600241.1484; Historiske produktionstal (kWh): 2009: 1436509.9844; Historiske produktionstal (kWh): 2010: 1426419.4224; Historiske produktionstal (kWh): 2011: 1607198.076; Historiske produktionstal (kWh): 2012: 1534569.135; Historiske produktionstal (kWh): 2013: 1436570.83; Historiske produktionstal (kWh): 2014: 1506822.861; Historiske produktionstal (kWh): 2015: 1629364.223; Historiske produktionstal (kWh): 2016: 1338403.252; Historiske produktionstal (kWh): 2017: 1506371.777; Historiske produktionstal (kWh): 2018: 1260994.158; Historiske produktionstal (kWh): 2019: 1476108.437 | 192320.153 | 246832.622 | 147453.505 | 111458.551 | 104524.316 | 802589.147
570715000000053931 | 1999-03-18 | 750 | 48 | 50 | NEG Micon | NM 750-200/48 | 450 | Nyborg | LAND | Lamdrup By, Svindinge | 19a | 606031.35 | 6120582.83 | SDFE2018 | 99146 | Historiske produktionstal (kWh): 1999: 1112226.625; Historiske produktionstal (kWh): 2000: 1633003.375; Historiske produktionstal (kWh): 2001: 1378406.3906; Historiske produktionstal (kWh): 2002: 1546232.5938; Historiske produktionstal (kWh): 2003: 1398673.7422; Historiske produktionstal (kWh): 2004: 1453124.9766; Historiske produktionstal (kWh): 2005: 1458913.8594; Historiske produktionstal (kWh): 2006: 1336043.5664; Historiske produktionstal (kWh): 2007: 1581554.9961; Historiske produktionstal (kWh): 2008: 1585059.8008; Historiske produktionstal (kWh): 2009: 1404337.5312; Historiske produktionstal (kWh): 2010: 1302495.3753; Historiske produktionstal (kWh): 2011: 1556582.2667; Historiske produktionstal (kWh): 2012: 1434237.28; Historiske produktionstal (kWh): 2013: 1353380.2666; Historiske produktionstal (kWh): 2014: 1491950.64; Historiske produktionstal (kWh): 2015: 1643984.3333; Historiske produktionstal (kWh): 2016: 1311010.7467; Historiske produktionstal (kWh): 2017: 1491281.7067; Historiske produktionstal (kWh): 2018: 1284385.6267; Historiske produktionstal (kWh): 2019: 1430028.8267 | 192999.44 | 243323.4933 | 137793.0933 | 107402.1067 | 98508.2133 | 780026.3467
570715000000053948 | 1999-03-17 | 750 | 48 | 50 | NEG Micon | NM 750-200/48 | 450 | Nyborg | LAND | Lamdrup By, Svindinge | 19a | 606056.55 | 6120764.67 | SDFE2018 | 99146 | Historiske produktionstal (kWh): 1999: 1112226.625; Historiske produktionstal (kWh): 2000: 1633003.375; Historiske produktionstal (kWh): 2001: 1378406.3906; Historiske produktionstal (kWh): 2002: 1546232.5938; Historiske produktionstal (kWh): 2003: 1398673.7422; Historiske produktionstal (kWh): 2004: 1453124.9766; Historiske produktionstal (kWh): 2005: 1458913.8594; Historiske produktionstal (kWh): 2006: 1336043.5664; Historiske produktionstal (kWh): 2007: 1581554.9961; Historiske produktionstal (kWh): 2008: 1585059.8008; Historiske produktionstal (kWh): 2009: 1404337.5312; Historiske produktionstal (kWh): 2010: 1302495.3753; Historiske produktionstal (kWh): 2011: 1556582.2667; Historiske produktionstal (kWh): 2012: 1434237.28; Historiske produktionstal (kWh): 2013: 1353380.2666; Historiske produktionstal (kWh): 2014: 1491950.64; Historiske produktionstal (kWh): 2015: 1643984.3333; Historiske produktionstal (kWh): 2016: 1311010.7467; Historiske produktionstal (kWh): 2017: 1491281.7067; Historiske produktionstal (kWh): 2018: 1284385.6267; Historiske produktionstal (kWh): 2019: 1430028.8267 | 192999.44 | 243323.4933 | 137793.0933 | 107402.1067 | 98508.2133 | 780026.3467
570715000000053955 | 1999-03-12 | 750 | 48 | 50 | NEG Micon | NM 750-200/48 | 450 | Nyborg | LAND | Lamdrup By, Svindinge | 19a | 606081.8 | 6120946.09 | SDFE2018 | 99146 | Historiske produktionstal (kWh): 1999: 1112226.625; Historiske produktionstal (kWh): 2000: 1633003.375; Historiske produktionstal (kWh): 2001: 1378406.3906; Historiske produktionstal (kWh): 2002: 1546232.5938; Historiske produktionstal (kWh): 2003: 1398673.7422; Historiske produktionstal (kWh): 2004: 1453124.9766; Historiske produktionstal (kWh): 2005: 1458913.8594; Historiske produktionstal (kWh): 2006: 1336043.5664; Historiske produktionstal (kWh): 2007: 1581554.9961; Historiske produktionstal (kWh): 2008: 1585059.8008; Historiske produktionstal (kWh): 2009: 1404337.5312; Historiske produktionstal (kWh): 2010: 1302495.3753; Historiske produktionstal (kWh): 2011: 1556582.2667; Historiske produktionstal (kWh): 2012: 1434237.28; Historiske produktionstal (kWh): 2013: 1353380.2666; Historiske produktionstal (kWh): 2014: 1491950.64; Historiske produktionstal (kWh): 2015: 1643984.3333; Historiske produktionstal (kWh): 2016: 1311010.7467; Historiske produktionstal (kWh): 2017: 1491281.7067; Historiske produktionstal (kWh): 2018: 1284385.6267; Historiske produktionstal (kWh): 2019: 1430028.8267 | 192999.44 | 243323.4933 | 137793.0933 | 107402.1067 | 98508.2133 | 780026.3467
570715000000054013 | 1999-03-10 | 750 | 48 | 50 | NEG Micon | NM 750-200/48 | 450 | Nyborg | LAND | Frørup By, Frørup | 42e | 611525.11 | 6123194.28 | SDFE2018 | 99149 | Historiske produktionstal (kWh): 1999: 1078835.625; Historiske produktionstal (kWh): 2000: 1721623.375; Historiske produktionstal (kWh): 2001: 1507597.9844; Historiske produktionstal (kWh): 2002: 1650207.7656; Historiske produktionstal (kWh): 2003: 1439331.9492; Historiske produktionstal (kWh): 2004: 1607565.2266; Historiske produktionstal (kWh): 2005: 1564273.1719; Historiske produktionstal (kWh): 2006: 1407710.7383; Historiske produktionstal (kWh): 2007: 1771332.918; Historiske produktionstal (kWh): 2008: 1415763.2656; Historiske produktionstal (kWh): 2009: 1510680.7734; Historiske produktionstal (kWh): 2010: 1513731.4979; Historiske produktionstal (kWh): 2011: 1581783.4267; Historiske produktionstal (kWh): 2012: 1626080.68; Historiske produktionstal (kWh): 2013: 1486386.9866; Historiske produktionstal (kWh): 2014: 1598075.08; Historiske produktionstal (kWh): 2015: 1805647.4133; Historiske produktionstal (kWh): 2016: 1477833.3067; Historiske produktionstal (kWh): 2017: 1632378.1467; Historiske produktionstal (kWh): 2018: 1410388.3867; Historiske produktionstal (kWh): 2019: 1578159.9733 | 202287.2667 | 251595.5067 | 139021.7733 | 118128.2933 | 99856.3733 | 810889.2133
570715000000054020 | 1999-03-09 | 750 | 48 | 50 | NEG Micon | NM 750-200/48 | 450 | Nyborg | LAND | Frørup By, Frørup | 42d | 611509.87 | 6123039.26 | SDFE2018 | 99149 | Historiske produktionstal (kWh): 1999: 1078835.625; Historiske produktionstal (kWh): 2000: 1721623.375; Historiske produktionstal (kWh): 2001: 1507597.9844; Historiske produktionstal (kWh): 2002: 1650207.7656; Historiske produktionstal (kWh): 2003: 1439331.9492; Historiske produktionstal (kWh): 2004: 1607565.2266; Historiske produktionstal (kWh): 2005: 1564273.1719; Historiske produktionstal (kWh): 2006: 1407710.7383; Historiske produktionstal (kWh): 2007: 1771332.918; Historiske produktionstal (kWh): 2008: 1415763.2656; Historiske produktionstal (kWh): 2009: 1510680.7734; Historiske produktionstal (kWh): 2010: 1513731.4979; Historiske produktionstal (kWh): 2011: 1581783.4267; Historiske produktionstal (kWh): 2012: 1626080.68; Historiske produktionstal (kWh): 2013: 1486386.9866; Historiske produktionstal (kWh): 2014: 1598075.08; Historiske produktionstal (kWh): 2015: 1805647.4133; Historiske produktionstal (kWh): 2016: 1477833.3067; Historiske produktionstal (kWh): 2017: 1632378.1467; Historiske produktionstal (kWh): 2018: 1410388.3867; Historiske produktionstal (kWh): 2019: 1578159.9733 | 202287.2667 | 251595.5067 | 139021.7733 | 118128.2933 | 99856.3733 | 810889.2133
570715000000054037 | 1999-03-09 | 750 | 48 | 50 | NEG Micon | NM 750-200/48 | 450 | Nyborg | LAND | Frørup By, Frørup | 42c | 611494.53 | 6122884.96 | SDFE2018 | 99149 | Historiske produktionstal (kWh): 1999: 1078835.625; Historiske produktionstal (kWh): 2000: 1721623.375; Historiske produktionstal (kWh): 2001: 1507597.9844; Historiske produktionstal (kWh): 2002: 1650207.7656; Historiske produktionstal (kWh): 2003: 1439331.9492; Historiske produktionstal (kWh): 2004: 1607565.2266; Historiske produktionstal (kWh): 2005: 1564273.1719; Historiske produktionstal (kWh): 2006: 1407710.7383; Historiske produktionstal (kWh): 2007: 1771332.918; Historiske produktionstal (kWh): 2008: 1415763.2656; Historiske produktionstal (kWh): 2009: 1510680.7734; Historiske produktionstal (kWh): 2010: 1513731.4979; Historiske produktionstal (kWh): 2011: 1581783.4267; Historiske produktionstal (kWh): 2012: 1626080.68; Historiske produktionstal (kWh): 2013: 1486386.9866; Historiske produktionstal (kWh): 2014: 1598075.08; Historiske produktionstal (kWh): 2015: 1805647.4133; Historiske produktionstal (kWh): 2016: 1477833.3067; Historiske produktionstal (kWh): 2017: 1632378.1467; Historiske produktionstal (kWh): 2018: 1410388.3867; Historiske produktionstal (kWh): 2019: 1578159.9733 | 202287.2667 | 251595.5067 | 139021.7733 | 118128.2933 | 99856.3733 | 810889.2133
570715000000054662 | 2000-01-20 | 750 | 48 | 50 | NEG Micon | NM 750-200/48 | 450 | Nyborg | LAND | Refsvindige By, Refsvindige | 27a | 606377.12 | 6126996.38 | SDFE2018 | 99213 | Historiske produktionstal (kWh): 2000: 1394200; Historiske produktionstal (kWh): 2001: 1259674.0898; Historiske produktionstal (kWh): 2002: 1404084.8008; Historiske produktionstal (kWh): 2003: 1261028.7969; Historiske produktionstal (kWh): 2004: 1396622.1016; Historiske produktionstal (kWh): 2005: 1190535.0469; Historiske produktionstal (kWh): 2006: 1235615.3789; Historiske produktionstal (kWh): 2007: 1525506.4531; Historiske produktionstal (kWh): 2008: 1421423.7031; Historiske produktionstal (kWh): 2009: 1239780.2031; Historiske produktionstal (kWh): 2010: 1183047.25; Historiske produktionstal (kWh): 2011: 1300680.95; Historiske produktionstal (kWh): 2012: 1301006.54; Historiske produktionstal (kWh): 2013: 1201805.08; Historiske produktionstal (kWh): 2014: 1291992.12; Historiske produktionstal (kWh): 2015: 1406288.9; Historiske produktionstal (kWh): 2016: 1065934; Historiske produktionstal (kWh): 2017: 1251710.06; Historiske produktionstal (kWh): 2018: 1099232.7; Historiske produktionstal (kWh): 2019: 1284180.7 | 169028.58 | 220425.86 | 131179.98 | 100216.48 | 69395.62 | 690246.52
570715000000054679 | 2000-01-20 | 750 | 48 | 50 | NEG Micon | NM 750-200/48 | 450 | Nyborg | LAND | Refsvindige By, Refsvindige | 10a | 606173.99 | 6126882.6 | SDFE2018 | 99213 | Historiske produktionstal (kWh): 2000: 1394200; Historiske produktionstal (kWh): 2001: 1259674.0898; Historiske produktionstal (kWh): 2002: 1404084.8008; Historiske produktionstal (kWh): 2003: 1261028.7969; Historiske produktionstal (kWh): 2004: 1396622.1016; Historiske produktionstal (kWh): 2005: 1190535.0469; Historiske produktionstal (kWh): 2006: 1235615.3789; Historiske produktionstal (kWh): 2007: 1525506.4531; Historiske produktionstal (kWh): 2008: 1421423.7031; Historiske produktionstal (kWh): 2009: 1239780.2031; Historiske produktionstal (kWh): 2010: 1183047.25; Historiske produktionstal (kWh): 2011: 1300680.95; Historiske produktionstal (kWh): 2012: 1301006.54; Historiske produktionstal (kWh): 2013: 1201805.08; Historiske produktionstal (kWh): 2014: 1291992.12; Historiske produktionstal (kWh): 2015: 1406288.9; Historiske produktionstal (kWh): 2016: 1065934; Historiske produktionstal (kWh): 2017: 1251710.06; Historiske produktionstal (kWh): 2018: 1099232.7; Historiske produktionstal (kWh): 2019: 1284180.7 | 169028.58 | 220425.86 | 131179.98 | 100216.48 | 69395.62 | 690246.52
570715000000054778 | 2000-01-21 | 750 | 48 | 50 | NEG Micon | NM 750-200/48 | 450 | Nyborg | LAND | Æble By, Ørbæk | 3a | 608480.93 | 6126055.96 | SDFE2018 | 99219 | Historiske produktionstal (kWh): 2000: 1517091; Historiske produktionstal (kWh): 2001: 1472858.625; Historiske produktionstal (kWh): 2002: 1530144.8984; Historiske produktionstal (kWh): 2003: 1494776.4766; Historiske produktionstal (kWh): 2004: 1612724.8672; Historiske produktionstal (kWh): 2005: 1527028.2812; Historiske produktionstal (kWh): 2006: 1420764.4453; Historiske produktionstal (kWh): 2007: 1606889.5938; Historiske produktionstal (kWh): 2008: 1638986.3516; Historiske produktionstal (kWh): 2009: 1458924.6016; Historiske produktionstal (kWh): 2010: 1412988.1954; Historiske produktionstal (kWh): 2011: 1618428.8133; Historiske produktionstal (kWh): 2012: 1547276.5733; Historiske produktionstal (kWh): 2013: 1422988.68; Historiske produktionstal (kWh): 2014: 1552189.4799; Historiske produktionstal (kWh): 2015: 1706680.52; Historiske produktionstal (kWh): 2016: 1368174.4; Historiske produktionstal (kWh): 2017: 1540732.9467; Historiske produktionstal (kWh): 2018: 1315325.9333; Historiske produktionstal (kWh): 2019: 1457931.2667 | 197123.3333 | 247644.0667 | 131699.8 | 112274.2267 | 103742.0933 | 792483.52
570715000000054785 | 2000-04-12 | 750 | 48 | 50 | NEG Micon | NM 750-200/48 | 450 | Nyborg | LAND | Sentved By, Ørbæk | 5e | 608630.06 | 6125844.97 | SDFE2018 | 99219 | Historiske produktionstal (kWh): 2000: 1103343; Historiske produktionstal (kWh): 2001: 1472858.625; Historiske produktionstal (kWh): 2002: 1530144.8984; Historiske produktionstal (kWh): 2003: 1494776.4766; Historiske produktionstal (kWh): 2004: 1612724.8672; Historiske produktionstal (kWh): 2005: 1527028.2812; Historiske produktionstal (kWh): 2006: 1420764.4453; Historiske produktionstal (kWh): 2007: 1606889.5938; Historiske produktionstal (kWh): 2008: 1638986.3516; Historiske produktionstal (kWh): 2009: 1458924.6016; Historiske produktionstal (kWh): 2010: 1412988.1954; Historiske produktionstal (kWh): 2011: 1618428.8133; Historiske produktionstal (kWh): 2012: 1547276.5733; Historiske produktionstal (kWh): 2013: 1422988.68; Historiske produktionstal (kWh): 2014: 1552189.4799; Historiske produktionstal (kWh): 2015: 1706680.52; Historiske produktionstal (kWh): 2016: 1368174.4; Historiske produktionstal (kWh): 2017: 1540732.9467; Historiske produktionstal (kWh): 2018: 1315325.9333; Historiske produktionstal (kWh): 2019: 1457931.2667 | 197123.3333 | 247644.0667 | 131699.8 | 112274.2267 | 103742.0933 | 792483.52
570715000000054792 | 2000-01-21 | 750 | 48 | 50 | NEG Micon | NM 750-200/48 | 450 | Nyborg | LAND | Sentved By, Ørbæk | 3a | 608780.14 | 6125634.38 | SDFE2018 | 99219 | Historiske produktionstal (kWh): 2000: 1517091; Historiske produktionstal (kWh): 2001: 1472858.625; Historiske produktionstal (kWh): 2002: 1530144.8984; Historiske produktionstal (kWh): 2003: 1494776.4766; Historiske produktionstal (kWh): 2004: 1612724.8672; Historiske produktionstal (kWh): 2005: 1527028.2812; Historiske produktionstal (kWh): 2006: 1420764.4453; Historiske produktionstal (kWh): 2007: 1606889.5938; Historiske produktionstal (kWh): 2008: 1638986.3516; Historiske produktionstal (kWh): 2009: 1458924.6016; Historiske produktionstal (kWh): 2010: 1412988.1954; Historiske produktionstal (kWh): 2011: 1618428.8133; Historiske produktionstal (kWh): 2012: 1547276.5733; Historiske produktionstal (kWh): 2013: 1422988.68; Historiske produktionstal (kWh): 2014: 1552189.4799; Historiske produktionstal (kWh): 2015: 1706680.52; Historiske produktionstal (kWh): 2016: 1368174.4; Historiske produktionstal (kWh): 2017: 1540732.9467; Historiske produktionstal (kWh): 2018: 1315325.9333; Historiske produktionstal (kWh): 2019: 1457931.2667 | 197123.3333 | 247644.0667 | 131699.8 | 112274.2267 | 103742.0933 | 792483.52
570715000000054815 | 2000-03-01 | 750 | 48 | 50 | NEG Micon | NM 750-200/48 | 450 | Nyborg | LAND | Slude By, Frørup | 1a | 610311.48 | 6124532.25 | SDFE2018 | 99222 | Historiske produktionstal (kWh): 2000: 1077648; Historiske produktionstal (kWh): 2001: 1343386.3242; Historiske produktionstal (kWh): 2002: 1492236.3867; Historiske produktionstal (kWh): 2003: 1348295.8398; Historiske produktionstal (kWh): 2004: 1451963.0781; Historiske produktionstal (kWh): 2005: 1389763.3281; Historiske produktionstal (kWh): 2006: 1253871.8242; Historiske produktionstal (kWh): 2007: 1560287.9414; Historiske produktionstal (kWh): 2008: 1464759.9844; Historiske produktionstal (kWh): 2009: 1324459.3281; Historiske produktionstal (kWh): 2010: 1298477.4698; Historiske produktionstal (kWh): 2011: 1512277.74; Historiske produktionstal (kWh): 2012: 1443627.24; Historiske produktionstal (kWh): 2013: 1276343.9199; Historiske produktionstal (kWh): 2014: 1462621.0133; Historiske produktionstal (kWh): 2015: 1612810.4267; Historiske produktionstal (kWh): 2016: 1284579.8267; Historiske produktionstal (kWh): 2017: 1462723.9467; Historiske produktionstal (kWh): 2018: 1220859.52; Historiske produktionstal (kWh): 2019: 1380248.8667 | 182655.6667 | 229858.5467 | 138910.4133 | 107579.4667 | 101189.0533 | 760193.1467
570715000000054822 | 2000-04-27 | 750 | 48 | 50 | NEG Micon | NM 750-200/48 | 450 | Nyborg | LAND | Frørup By, Frørup | 26d | 610352.69 | 6124337.06 | SDFE2018 | 99222 | Historiske produktionstal (kWh): 2000: 957914; Historiske produktionstal (kWh): 2001: 1343386.3242; Historiske produktionstal (kWh): 2002: 1492236.3867; Historiske produktionstal (kWh): 2003: 1348295.8398; Historiske produktionstal (kWh): 2004: 1451963.0781; Historiske produktionstal (kWh): 2005: 1389763.3281; Historiske produktionstal (kWh): 2006: 1253871.8242; Historiske produktionstal (kWh): 2007: 1560287.9414; Historiske produktionstal (kWh): 2008: 1464759.9844; Historiske produktionstal (kWh): 2009: 1324459.3281; Historiske produktionstal (kWh): 2010: 1298477.4698; Historiske produktionstal (kWh): 2011: 1512277.74; Historiske produktionstal (kWh): 2012: 1443627.24; Historiske produktionstal (kWh): 2013: 1276343.9199; Historiske produktionstal (kWh): 2014: 1462621.0133; Historiske produktionstal (kWh): 2015: 1612810.4267; Historiske produktionstal (kWh): 2016: 1284579.8267; Historiske produktionstal (kWh): 2017: 1462723.9467; Historiske produktionstal (kWh): 2018: 1220859.52; Historiske produktionstal (kWh): 2019: 1380248.8667 | 182655.6667 | 229858.5467 | 138910.4133 | 107579.4667 | 101189.0533 | 760193.1467
570715000000054839 | 2000-03-01 | 750 | 48 | 50 | NEG Micon | NM 750-200/48 | 450 | Nyborg | LAND | Frørup By, Frørup | 28c | 610393.6 | 6124141.06 | SDFE2018 | 99222 | Historiske produktionstal (kWh): 2000: 1077653; Historiske produktionstal (kWh): 2001: 1343386.3242; Historiske produktionstal (kWh): 2002: 1492236.3867; Historiske produktionstal (kWh): 2003: 1348295.8398; Historiske produktionstal (kWh): 2004: 1451963.0781; Historiske produktionstal (kWh): 2005: 1389763.3281; Historiske produktionstal (kWh): 2006: 1253871.8242; Historiske produktionstal (kWh): 2007: 1560287.9414; Historiske produktionstal (kWh): 2008: 1464759.9844; Historiske produktionstal (kWh): 2009: 1324459.3281; Historiske produktionstal (kWh): 2010: 1298477.4698; Historiske produktionstal (kWh): 2011: 1512277.74; Historiske produktionstal (kWh): 2012: 1443627.24; Historiske produktionstal (kWh): 2013: 1276343.9199; Historiske produktionstal (kWh): 2014: 1462621.0133; Historiske produktionstal (kWh): 2015: 1612810.4267; Historiske produktionstal (kWh): 2016: 1284579.8267; Historiske produktionstal (kWh): 2017: 1462723.9467; Historiske produktionstal (kWh): 2018: 1220859.52; Historiske produktionstal (kWh): 2019: 1380248.8667 | 182655.6667 | 229858.5467 | 138910.4133 | 107579.4667 | 101189.0533 | 760193.1467
570715000000054853 | 1999-12-22 | 750 | 48 | 50 | NEG Micon | NM 750-200/48 | 450 | Nyborg | LAND | Biskopstop By, Skellerup | 2f | 606642.13 | 6132877.01 | SDFE2018 | 99224 | Historiske produktionstal (kWh): 1999: 2400; Historiske produktionstal (kWh): 2000: 1581590; Historiske produktionstal (kWh): 2001: 1357862.9023; Historiske produktionstal (kWh): 2002: 1525264.1953; Historiske produktionstal (kWh): 2003: 1384975.3047; Historiske produktionstal (kWh): 2004: 1510560.9844; Historiske produktionstal (kWh): 2005: 1449317.3008; Historiske produktionstal (kWh): 2006: 1287902.707; Historiske produktionstal (kWh): 2007: 1525894.9922; Historiske produktionstal (kWh): 2008: 1474914.3945; Historiske produktionstal (kWh): 2009: 1375894.2969; Historiske produktionstal (kWh): 2010: 1358711.9623; Historiske produktionstal (kWh): 2011: 1494292.6; Historiske produktionstal (kWh): 2012: 1442017.73; Historiske produktionstal (kWh): 2013: 1300606.83; Historiske produktionstal (kWh): 2014: 1420125.95; Historiske produktionstal (kWh): 2015: 1452472.47; Historiske produktionstal (kWh): 2016: 1280434.24; Historiske produktionstal (kWh): 2017: 1421514.86; Historiske produktionstal (kWh): 2018: 1234036.52; Historiske produktionstal (kWh): 2019: 1321267.89 | 168336.55 | 225234.67 | 133871.59 | 106943.89 | 96963.28 | 731349.98
570715000000055140 | 2001-02-26 | 750 | 48 | 50 | NEG Micon | NM 750-200/48 | 450 | Nyborg | LAND | Øksendrup By, Øksendrup | 15 | 611553.47 | 6119611.2 | SDFE2018 | 99252 | Historiske produktionstal (kWh): 2001: 1053002.6055; Historiske produktionstal (kWh): 2002: 1481532.3945; Historiske produktionstal (kWh): 2003: 1303073.4961; Historiske produktionstal (kWh): 2004: 1462801.7109; Historiske produktionstal (kWh): 2005: 1415783.0977; Historiske produktionstal (kWh): 2006: 1301578.7031; Historiske produktionstal (kWh): 2007: 1605884.6016; Historiske produktionstal (kWh): 2008: 1492661.7891; Historiske produktionstal (kWh): 2009: 1355333.6914; Historiske produktionstal (kWh): 2010: 1224789.4969; Historiske produktionstal (kWh): 2011: 1488277.27; Historiske produktionstal (kWh): 2012: 1444631; Historiske produktionstal (kWh): 2013: 1296689.87; Historiske produktionstal (kWh): 2014: 1410983.57; Historiske produktionstal (kWh): 2015: 1576652.11; Historiske produktionstal (kWh): 2016: 1203406.46; Historiske produktionstal (kWh): 2017: 1416784.4; Historiske produktionstal (kWh): 2018: 1215686.53; Historiske produktionstal (kWh): 2019: 1370536.66 | 175902.68 | 242021.94 | 140957.89 | 104757.57 | 98867.5 | 762507.58
570715000000055713 | 1999-12-22 | 750 | 48 | 50 | NEG Micon | NM 48/750 | 450 | Nyborg | LAND | Biskopstorp By, Skellerup | 1c | 606534.52 | 6133101.6 | SDFE2018 | 99216 | Historiske produktionstal (kWh): 1999: 1980; Historiske produktionstal (kWh): 2000: 1572425; Historiske produktionstal (kWh): 2001: 1342329.9961; Historiske produktionstal (kWh): 2002: 1492186.0195; Historiske produktionstal (kWh): 2003: 1349942.2188; Historiske produktionstal (kWh): 2004: 1468677.6094; Historiske produktionstal (kWh): 2005: 1417014; Historiske produktionstal (kWh): 2006: 1251365; Historiske produktionstal (kWh): 2007: 1543895.0117; Historiske produktionstal (kWh): 2008: 1473131.707; Historiske produktionstal (kWh): 2009: 1349175.6094; Historiske produktionstal (kWh): 2010: 1174433.0941; Historiske produktionstal (kWh): 2011: 1455719.97; Historiske produktionstal (kWh): 2012: 1471364.35; Historiske produktionstal (kWh): 2013: 1201181.26; Historiske produktionstal (kWh): 2014: 1454060.18; Historiske produktionstal (kWh): 2015: 1550153.07; Historiske produktionstal (kWh): 2016: 1282021.8; Historiske produktionstal (kWh): 2017: 1439948.72; Historiske produktionstal (kWh): 2018: 1267494.67; Historiske produktionstal (kWh): 2019: 1383585.34 | 179744.6 | 229110.21 | 134599.25 | 98530.61 | 99203.05 | 741187.72
570715000000056185 | 2001-12-21 | 750 | 48 | 50 | NEG Micon | NM 750-200/48 | 450 | Nyborg | LAND | Ullerslev by | 6a | 603435.09 | 6137032.95 | SDFE2018 | 99232 | Historiske produktionstal (kWh): 2001: 49931.168; Historiske produktionstal (kWh): 2002: 1252643.7188; Historiske produktionstal (kWh): 2003: 1149370.4375; Historiske produktionstal (kWh): 2004: 1243215.1289; Historiske produktionstal (kWh): 2005: 1175775.1875; Historiske produktionstal (kWh): 2006: 1082849.3789; Historiske produktionstal (kWh): 2007: 1346213.125; Historiske produktionstal (kWh): 2008: 1147225.3047; Historiske produktionstal (kWh): 2009: 1122488.2852; Historiske produktionstal (kWh): 2010: 1094526.9506; Historiske produktionstal (kWh): 2011: 1225914.54; Historiske produktionstal (kWh): 2012: 1196443.39; Historiske produktionstal (kWh): 2013: 1098536.05; Historiske produktionstal (kWh): 2014: 1223406.72; Historiske produktionstal (kWh): 2015: 1353497.75; Historiske produktionstal (kWh): 2016: 1063958.477; Historiske produktionstal (kWh): 2017: 1179550.225; Historiske produktionstal (kWh): 2018: 1057568.567; Historiske produktionstal (kWh): 2019: 1152173.689 | 144811.646 | 209456.855 | 118174.617 | 95184.638 | 83276.834 | 650904.59
570715000000056192 | 2001-12-21 | 750 | 48 | 50 | NEG Micon | NM 750-200/48 | 450 | Nyborg | LAND | Ullerslev by | 6a | 603256.89 | 6137151.82 | SDFE2018 | 99232 | Historiske produktionstal (kWh): 2001: 49931.168; Historiske produktionstal (kWh): 2002: 1223440.0117; Historiske produktionstal (kWh): 2003: 1139982.0508; Historiske produktionstal (kWh): 2004: 1250334.2891; Historiske produktionstal (kWh): 2005: 1197799.6562; Historiske produktionstal (kWh): 2006: 1085169.5391; Historiske produktionstal (kWh): 2007: 1414265.457; Historiske produktionstal (kWh): 2008: 1304441.7129; Historiske produktionstal (kWh): 2009: 1123904.2734; Historiske produktionstal (kWh): 2010: 1065132.5725; Historiske produktionstal (kWh): 2011: 1267796.84; Historiske produktionstal (kWh): 2012: 1235937.29; Historiske produktionstal (kWh): 2013: 1119639.27; Historiske produktionstal (kWh): 2014: 1195726.87; Historiske produktionstal (kWh): 2015: 1372988.8; Historiske produktionstal (kWh): 2016: 995876.43; Historiske produktionstal (kWh): 2017: 1174206.299; Historiske produktionstal (kWh): 2018: 946296.217; Historiske produktionstal (kWh): 2019: 1148807.623 | 156023.662 | 215283.709 | 113544.909 | 93851.091 | 85602.054 | 664305.425
570715000000056222 | 2000-07-04 | 750 | 48 | 50 | NEG Micon | NM 750-200/48 | 450 | Nyborg | LAND | Ullerslev by | 6d | 603243.95 | 6136934.42 | SDFE2018 | 101197 | Historiske produktionstal (kWh): 2001: 816623.9648; Historiske produktionstal (kWh): 2002: 1273758.2383; Historiske produktionstal (kWh): 2003: 1243751.5234; Historiske produktionstal (kWh): 2004: 1374197.7188; Historiske produktionstal (kWh): 2005: 1296175.5625; Historiske produktionstal (kWh): 2006: 1152957.4492; Historiske produktionstal (kWh): 2007: 1505664.4336; Historiske produktionstal (kWh): 2008: 1384913.7383; Historiske produktionstal (kWh): 2009: 1207273.1523; Historiske produktionstal (kWh): 2010: 1163270.2222; Historiske produktionstal (kWh): 2011: 1356790.33; Historiske produktionstal (kWh): 2012: 1315769.56; Historiske produktionstal (kWh): 2013: 1159525.55; Historiske produktionstal (kWh): 2014: 1187981.63; Historiske produktionstal (kWh): 2015: 1460707.388; Historiske produktionstal (kWh): 2016: 1135428.519; Historiske produktionstal (kWh): 2017: 1309841.321; Historiske produktionstal (kWh): 2018: 1121806.749; Historiske produktionstal (kWh): 2019: 1206359.823 | 159622.147 | 221551.44 | 121513.941 | 101974.441 | 89179.437 | 693841.406
571313154314489115 | 2015-04-20 | 1750 | 66 | 47 | Vestas Wind Systems A/S | V 66 1,75 | 450 | Nyborg | LAND | Øksendrup By | 12a | 610599.66 | 6119012.41 | SDFE2018 | 144891 | Historiske produktionstal (kWh): 2015: 1949974.854; Historiske produktionstal (kWh): 2016: 2375916.192; Historiske produktionstal (kWh): 2017: 2798407.143; Historiske produktionstal (kWh): 2018: 2395549.191; Historiske produktionstal (kWh): 2019: 2647527.009 | 355250.248 | 509387.066 | 283664.589 | 213889.396 | 197224.659 | 1559415.958
571313154314521211 | 2015-04-20 | 1750 | 66 | 47 | Vestas Wind Systems A/S | V 66 1,75 | 450 | Nyborg | LAND | Øksendrup By | 12a | 610492.17 | 6119191.51 | SDFE2018 | 145212 | Historiske produktionstal (kWh): 2015: 1865579.802; Historiske produktionstal (kWh): 2016: 2326220.031; Historiske produktionstal (kWh): 2017: 2278509.452; Historiske produktionstal (kWh): 2018: 2182725.312; Historiske produktionstal (kWh): 2019: 2640992.813 | 360703.53 | 498526.273 | 235901.402 | 209443.084 | 188186.484 | 1492760.773
571313154314521419 | 2015-04-19 | 1750 | 66 | 47 | Vestas Wind Systems A/S | V 66 1,75 | 450 | Nyborg | LAND | Øksendrup By | 12a | 610524.08 | 6119393.58 | SDFE2018 | 145214 | Historiske produktionstal (kWh): 2015: 1856407.163; Historiske produktionstal (kWh): 2016: 2301833.927; Historiske produktionstal (kWh): 2017: 2702817.294; Historiske produktionstal (kWh): 2018: 2280651.873; Historiske produktionstal (kWh): 2019: 2663028.26 | 348951.593 | 487987.013 | 262495.413 | 206159.214 | 189747.004 | 1495340.237
570715000000053177 | 1991-04-11 | 22 | 10 | 18.5 | Smedemester | 22 10/12 | 461 | Odense | Land |  |  | 596472.03 | 6134379.18 | SDFE2018 | [15 empty] | 13566 | 14793 | 8660 | 23309 | 16918 | 12202 | 17584 | 20656 | 13055 | 20411 | 13968 | 15521 | 15222.9991 | 18237.0001 | 16977 | 15432 | 12018 | 18451 | 13343 | 9248 | 10505 | 7787 | 0.01 | 0 | 0 | 0 | 0 | 0 | 0 | 0 | 0 | 0 | 0 | 0 | 0
570715000000053436 | 1997-07-04 | 600 | 44 | 40 | BONUS | 600 - MK lll | 461 | Odense | LAND | Allerup By, Allerup | 2d | 593534.77 | 6132837.23 | SDFE2018 | 99106 | Historiske produktionstal (kWh): 1997: 400420; Historiske produktionstal (kWh): 1998: 1172258; Historiske produktionstal (kWh): 1999: 1027205; Historiske produktionstal (kWh): 2000: 1136911; Historiske produktionstal (kWh): 2001: 901824.2344; Historiske produktionstal (kWh): 2002: 1031942.9766; Historiske produktionstal (kWh): 2003: 912156.5703; Historiske produktionstal (kWh): 2004: 1016426.75; Historiske produktionstal (kWh): 2005: 945548.7109; Historiske produktionstal (kWh): 2006: 886878.8262; Historiske produktionstal (kWh): 2007: 1098804.6621; Historiske produktionstal (kWh): 2008: 1081210.5195; Historiske produktionstal (kWh): 2009: 906970.5703; Historiske produktionstal (kWh): 2010: 845869.7342; Historiske produktionstal (kWh): 2011: 1048770.416; Historiske produktionstal (kWh): 2012: 981333.35; Historiske produktionstal (kWh): 2013: 918588.521; Historiske produktionstal (kWh): 2014: 998288.633; Historiske produktionstal (kWh): 2015: 1077634.726; Historiske produktionstal (kWh): 2016: 877191.289; Historiske produktionstal (kWh): 2017: 959305.699; Historiske produktionstal (kWh): 2018: 889236.791; Historiske produktionstal (kWh): 2019: 981784.53 | 135175.198 | 164346.726 | 36787.358 | 64147.371 | 67017.728 | 467474.381
570715000000053511 | 1997-11-12 | 600 | 48 | 46 | NEG Micon | NM 1800-600/150 | 461 | Odense | LAND | Volderslev By, Stenløse | 2a | 587539.56 | 6132159.35 | SDFE2018 | 99111 | Historiske produktionstal (kWh): 1997: 170685; Historiske produktionstal (kWh): 1998: 1449968; Historiske produktionstal (kWh): 1999: 1189421; Historiske produktionstal (kWh): 2000: 1343386; Historiske produktionstal (kWh): 2001: 1099295.9609; Historiske produktionstal (kWh): 2002: 1261866.9453; Historiske produktionstal (kWh): 2003: 1133819.5469; Historiske produktionstal (kWh): 2004: 1261959.1328; Historiske produktionstal (kWh): 2005: 1188382.7344; Historiske produktionstal (kWh): 2006: 1101323.2168; Historiske produktionstal (kWh): 2007: 1364826.2031; Historiske produktionstal (kWh): 2008: 1332311.2383; Historiske produktionstal (kWh): 2009: 1131476.4766; Historiske produktionstal (kWh): 2010: 987344.7185; Historiske produktionstal (kWh): 2011: 1272233.612; Historiske produktionstal (kWh): 2012: 1203946.111; Historiske produktionstal (kWh): 2013: 1125729.021; Historiske produktionstal (kWh): 2014: 1236719.326; Historiske produktionstal (kWh): 2015: 1358542.803; Historiske produktionstal (kWh): 2016: 1039145.644; Historiske produktionstal (kWh): 2017: 1205244.221; Historiske produktionstal (kWh): 2018: 1086697.513; Historiske produktionstal (kWh): 2019: 1132787.74 | 99341.168 | 171382.069 | 125906.809 | 90073.358 | 86394.963 | 573098.367
570715000000053528 | 1997-11-12 | 600 | 48 | 46 | NEG Micon | NM 1800-600/150 | 461 | Odense | LAND | Volderslev By, Stenløse | 2i | 587600.96 | 6132025.45 | SDFE2018 | 99112 | Historiske produktionstal (kWh): 1997: 171760; Historiske produktionstal (kWh): 1998: 1441502; Historiske produktionstal (kWh): 1999: 1196275; Historiske produktionstal (kWh): 2000: 1355974; Historiske produktionstal (kWh): 2001: 1115850.1484; Historiske produktionstal (kWh): 2002: 990581.8242; Historiske produktionstal (kWh): 2003: 1123731.3711; Historiske produktionstal (kWh): 2004: 1244647.0938; Historiske produktionstal (kWh): 2005: 1168521.5547; Historiske produktionstal (kWh): 2006: 1111152.4336; Historiske produktionstal (kWh): 2007: 1369723.2578; Historiske produktionstal (kWh): 2008: 1300121.957; Historiske produktionstal (kWh): 2009: 1105013.9961; Historiske produktionstal (kWh): 2010: 1078023.5171; Historiske produktionstal (kWh): 2011: 1219575.419; Historiske produktionstal (kWh): 2012: 1160237.919; Historiske produktionstal (kWh): 2013: 1025395.804; Historiske produktionstal (kWh): 2014: 1213352.636; Historiske produktionstal (kWh): 2015: 1397998.003; Historiske produktionstal (kWh): 2016: 1071346.12; Historiske produktionstal (kWh): 2017: 1233107.806; Historiske produktionstal (kWh): 2018: 1017733.451; Historiske produktionstal (kWh): 2019: 1146924.563 | 169333.631 | 187003.27 | 119908.365 | 90559.35 | 87981.105 | 654785.721
570715000000053788 | 1998-09-11 | 750 | 48 | 45 | NEG Micon | NM 48/750 | 461 | Odense | LAND | Stenløse By, Stenløse | 8ak | 586154.44 | 6132036.75 | SDFE2018 | 99133 | Historiske produktionstal (kWh): 1998: 437647; Historiske produktionstal (kWh): 1999: 1249295; Historiske produktionstal (kWh): 2000: 1411258; Historiske produktionstal (kWh): 2001: 1135264.2812; Historiske produktionstal (kWh): 2002: 1321404.1602; Historiske produktionstal (kWh): 2003: 1143219.2188; Historiske produktionstal (kWh): 2004: 1287052.0703; Historiske produktionstal (kWh): 2005: 1197999.7812; Historiske produktionstal (kWh): 2006: 1109215.9844; Historiske produktionstal (kWh): 2007: 1393667.4688; Historiske produktionstal (kWh): 2008: 1353149.5234; Historiske produktionstal (kWh): 2009: 1113361.6328; Historiske produktionstal (kWh): 2010: 1080297.5036; Historiske produktionstal (kWh): 2011: 1259052.201; Historiske produktionstal (kWh): 2012: 1192220.37; Historiske produktionstal (kWh): 2013: 1121130.945; Historiske produktionstal (kWh): 2014: 1180965.794; Historiske produktionstal (kWh): 2015: 1349100.009; Historiske produktionstal (kWh): 2016: 989969.568; Historiske produktionstal (kWh): 2017: 826403.112; Historiske produktionstal (kWh): 2018: 1028229.895; Historiske produktionstal (kWh): 2019: 866744.835 | 150775.474 | 203820.615 | 116675.216 | 86993.811 | 79600.868 | 637865.984
570715000000053863 | 1998-11-20 | 600 | 44 | 40 | BONUS | 600 - MK lll | 461 | Odense | LAND | Allerup By, Allerup | 2d | 593669.61 | 6132991.62 | SDFE2018 | 99142 | Historiske produktionstal (kWh): 1998: 102777; Historiske produktionstal (kWh): 1999: 986530; Historiske produktionstal (kWh): 2000: 1072577; Historiske produktionstal (kWh): 2001: 874656.1094; Historiske produktionstal (kWh): 2002: 1016477.3281; Historiske produktionstal (kWh): 2003: 873382.2852; Historiske produktionstal (kWh): 2004: 981539.3672; Historiske produktionstal (kWh): 2005: 895917.0625; Historiske produktionstal (kWh): 2006: 855222.2695; Historiske produktionstal (kWh): 2007: 1078467.9922; Historiske produktionstal (kWh): 2008: 1037511.4199; Historiske produktionstal (kWh): 2009: 881042.2773; Historiske produktionstal (kWh): 2010: 827256.0802; Historiske produktionstal (kWh): 2011: 976231.872; Historiske produktionstal (kWh): 2012: 919930.275; Historiske produktionstal (kWh): 2013: 878962.615; Historiske produktionstal (kWh): 2014: 951911.529; Historiske produktionstal (kWh): 2015: 1078948.376; Historiske produktionstal (kWh): 2016: 748362.304; Historiske produktionstal (kWh): 2017: 918073.823; Historiske produktionstal (kWh): 2018: 814092.536; Historiske produktionstal (kWh): 2019: 935270.429 | 128569.414 | 177944.068 | 104908.31 | 71964.49 | 65322.016 | 548708.298
570715000000054754 | 1999-12-27 | 660 | 47 | 45 | Vestas Wind Systems A/S | V 47-660 | 461 | Odense | LAND | Fraugdegård Hgd., Fraugde | 1a | 595210.44 | 6134345.8 | SDFE2018 | 99218 | Historiske produktionstal (kWh): 1999: 0; Historiske produktionstal (kWh): 2000: 1335060; Historiske produktionstal (kWh): 2001: 1055954.1094; Historiske produktionstal (kWh): 2002: 1152822.7969; Historiske produktionstal (kWh): 2003: 1080968.918; Historiske produktionstal (kWh): 2004: 1192295.3047; Historiske produktionstal (kWh): 2005: 1153342.6953; Historiske produktionstal (kWh): 2006: 1087298.4062; Historiske produktionstal (kWh): 2007: 1314987.9023; Historiske produktionstal (kWh): 2008: 1272188.7852; Historiske produktionstal (kWh): 2009: 1099740.0898; Historiske produktionstal (kWh): 2010: 1039759.4128; Historiske produktionstal (kWh): 2011: 1251454.64; Historiske produktionstal (kWh): 2012: 1183269.97; Historiske produktionstal (kWh): 2013: 1060445.88; Historiske produktionstal (kWh): 2014: 1133039.31; Historiske produktionstal (kWh): 2015: 1347625.51; Historiske produktionstal (kWh): 2016: 1066569.65; Historiske produktionstal (kWh): 2017: 1198905.07; Historiske produktionstal (kWh): 2018: 1013670.27; Historiske produktionstal (kWh): 2019: 1164757.69 | 166417.52 | 200999.65 | 126727.34 | 78801.55 | 72525.35 | 645471.41
570715000000054884 | 2000-07-04 | 750 | 48 | 45 | NEG Micon | NM 750-200/48 | 461 | Odense | LAND | Højby By, Højby | 7b | 592342.01 | 6130793.7 | SDFE2018 | 101195 | Historiske produktionstal (kWh): 2000: 733026; Historiske produktionstal (kWh): 2001: 2113940.1016; Historiske produktionstal (kWh): 2002: 1395275.0977; Historiske produktionstal (kWh): 2003: 1265295.6758; Historiske produktionstal (kWh): 2004: 1382610.6797; Historiske produktionstal (kWh): 2005: 1264645.582; Historiske produktionstal (kWh): 2006: 1249094.0195; Historiske produktionstal (kWh): 2007: 1558953.1289; Historiske produktionstal (kWh): 2008: 1490834.957; Historiske produktionstal (kWh): 2009: 1265485.1016; Historiske produktionstal (kWh): 2010: 1225187.4266; Historiske produktionstal (kWh): 2011: 1444126.475; Historiske produktionstal (kWh): 2012: 1365841.4; Historiske produktionstal (kWh): 2013: 1240711.45; Historiske produktionstal (kWh): 2014: 1326762.8; Historiske produktionstal (kWh): 2015: 1515727.95; Historiske produktionstal (kWh): 2016: 1208649.895; Historiske produktionstal (kWh): 2017: 1372810.697; Historiske produktionstal (kWh): 2018: 1197277.212; Historiske produktionstal (kWh): 2019: 1321915.076 | 187210.225 | 232050.164 | 134836.767 | 98511.957 | 94638.252 | 747247.365
570715000000054891 | 2000-03-28 | 750 | 48 | 45 | NEG Micon | NM 750-200/48 | 461 | Odense | LAND | Højby By, Højby | 5ax | 592437.65 | 6130641.65 | SDFE2018 | 101196 | Historiske produktionstal (kWh): 2000: 824654; Historiske produktionstal (kWh): 2001: 2113940.1016; Historiske produktionstal (kWh): 2002: 1468699.6445; Historiske produktionstal (kWh): 2003: 1290053.3047; Historiske produktionstal (kWh): 2004: 1429758.1484; Historiske produktionstal (kWh): 2005: 1348988.1992; Historiske produktionstal (kWh): 2006: 1242567.7734; Historiske produktionstal (kWh): 2007: 1525623.957; Historiske produktionstal (kWh): 2008: 1492923.5742; Historiske produktionstal (kWh): 2009: 1254240.625; Historiske produktionstal (kWh): 2010: 1185810.4531; Historiske produktionstal (kWh): 2011: 1415993.975; Historiske produktionstal (kWh): 2012: 1332645.05; Historiske produktionstal (kWh): 2013: 1259995; Historiske produktionstal (kWh): 2014: 1352039.425; Historiske produktionstal (kWh): 2015: 1536767.65; Historiske produktionstal (kWh): 2016: 1210270.46; Historiske produktionstal (kWh): 2017: 1352573.98; Historiske produktionstal (kWh): 2018: 1187322.33; Historiske produktionstal (kWh): 2019: 1283894.76 | 182560.45 | 234846.09 | 141195.47 | 99385.36 | 92872.26 | 750859.63
570715000000055027 | 2000-10-12 | 660 | 47 | 45 | Vestas Wind Systems A/S | V 47-660 | 461 | Odense | LAND | Fraugdegård Hgd., Fraugde | 1a | 595397.63 | 6134310.34 | SDFE2018 | 99242 | Historiske produktionstal (kWh): 2000: 313010; Historiske produktionstal (kWh): 2001: 1024239.3008; Historiske produktionstal (kWh): 2002: 1121356; Historiske produktionstal (kWh): 2003: 1051772.3047; Historiske produktionstal (kWh): 2004: 1152001.3945; Historiske produktionstal (kWh): 2005: 1097849.1992; Historiske produktionstal (kWh): 2006: 1055048.7871; Historiske produktionstal (kWh): 2007: 1290901.4219; Historiske produktionstal (kWh): 2008: 1242998.7031; Historiske produktionstal (kWh): 2009: 1064665.5156; Historiske produktionstal (kWh): 2010: 1014827.5984; Historiske produktionstal (kWh): 2011: 1232573.65; Historiske produktionstal (kWh): 2012: 953831.63; Historiske produktionstal (kWh): 2013: 1058979.29; Historiske produktionstal (kWh): 2014: 1150228; Historiske produktionstal (kWh): 2015: 1319275.92; Historiske produktionstal (kWh): 2016: 1007907.37; Historiske produktionstal (kWh): 2017: 1108822.27; Historiske produktionstal (kWh): 2018: 947957.08; Historiske produktionstal (kWh): 2019: 1062004.51 | 160035.24 | 197230.17 | 121084.93 | 76997.36 | 61908.61 | 617256.31
570715000000055034 | 2000-10-12 | 660 | 47 | 45 | Vestas Wind Systems A/S | V 47-660 | 461 | Odense | LAND | Fraugdegård Hgd., Fraugde | 1a | 595584.29 | 6134274.45 | SDFE2018 | 99243 | Historiske produktionstal (kWh): 2000: 316010; Historiske produktionstal (kWh): 2001: 1050963.4023; Historiske produktionstal (kWh): 2002: 1195913.6016; Historiske produktionstal (kWh): 2003: 1089962.5977; Historiske produktionstal (kWh): 2004: 1204074.4062; Historiske produktionstal (kWh): 2005: 1146667.293; Historiske produktionstal (kWh): 2006: 1092943.4023; Historiske produktionstal (kWh): 2007: 1324647.5; Historiske produktionstal (kWh): 2008: 1088040.2969; Historiske produktionstal (kWh): 2009: 1103221.8047; Historiske produktionstal (kWh): 2010: 1056353.5016; Historiske produktionstal (kWh): 2011: 1271893.4; Historiske produktionstal (kWh): 2012: 1190506.26; Historiske produktionstal (kWh): 2013: 1081743.44; Historiske produktionstal (kWh): 2014: 1198084.96; Historiske produktionstal (kWh): 2015: 1323033.41; Historiske produktionstal (kWh): 2016: 1040502.47; Historiske produktionstal (kWh): 2017: 1139484.02; Historiske produktionstal (kWh): 2018: 981888.67; Historiske produktionstal (kWh): 2019: 1072719.24 | 167986.34 | 202698.71 | 124157.31 | 78467.57 | 69013.62 | 642323.55
570715000000055133 | 2001-05-14 | 900 | 52 | 44 | NEG Micon | NM 52/900 | 461 | Odense | LAND | Brændekilde By | 5d | 579899.66 | 6135498.54 | SDFE2018 | 99251 | Historiske produktionstal (kWh): 2001: 710323.0859; Historiske produktionstal (kWh): 2002: 1352586.9961; Historiske produktionstal (kWh): 2003: 1187842.1094; Historiske produktionstal (kWh): 2004: 1227424.5967; Historiske produktionstal (kWh): 2005: 1267941.8867; Historiske produktionstal (kWh): 2006: 1172241.1855; Historiske produktionstal (kWh): 2007: 1459627.9141; Historiske produktionstal (kWh): 2008: 1443898.8984; Historiske produktionstal (kWh): 2009: 1178141.4922; Historiske produktionstal (kWh): 2010: 1128917.6047; Historiske produktionstal (kWh): 2011: 1373467.6; Historiske produktionstal (kWh): 2012: 1294996.52; Historiske produktionstal (kWh): 2013: 1229030.6; Historiske produktionstal (kWh): 2014: 1265401.06; Historiske produktionstal (kWh): 2015: 1493278.082; Historiske produktionstal (kWh): 2016: 1144821.821; Historiske produktionstal (kWh): 2017: 1199732.155; Historiske produktionstal (kWh): 2018: 1081029.655; Historiske produktionstal (kWh): 2019: 1150963.187 | 182662.451 | 240843.116 | 138096.954 | 86055.74 | 87109.918 | 734768.179
570715000000055317 | 2001-05-14 | 900 | 52 | 44 | NEG Micon | NM 52/900 | 461 | Odense | LAND | Brændekilde By, Brændekilde | 17ad | 580064.4 | 6135562.94 | SDFE2018 | 99650 | Historiske produktionstal (kWh): 2001: 620493.6914; Historiske produktionstal (kWh): 2002: 1260741.4961; Historiske produktionstal (kWh): 2003: 1072230.8008; Historiske produktionstal (kWh): 2004: 1204702.0195; Historiske produktionstal (kWh): 2005: 1099513.1875; Historiske produktionstal (kWh): 2006: 1069651.1992; Historiske produktionstal (kWh): 2007: 1326403.8164; Historiske produktionstal (kWh): 2008: 1328516.207; Historiske produktionstal (kWh): 2009: 1087578.2031; Historiske produktionstal (kWh): 2010: 1065219.2953; Historiske produktionstal (kWh): 2011: 1217442.3; Historiske produktionstal (kWh): 2012: 1169220.8; Historiske produktionstal (kWh): 2013: 1123600.9; Historiske produktionstal (kWh): 2014: 1205163.691; Historiske produktionstal (kWh): 2015: 1350612.328; Historiske produktionstal (kWh): 2016: 930121.726; Historiske produktionstal (kWh): 2017: 1138815.101; Historiske produktionstal (kWh): 2018: 1030796.849; Historiske produktionstal (kWh): 2019: 1147486.593 | 156998.011 | 210685.705 | 129212.599 | 83035.544 | 73396.203 | 653328.062
570715000000055324 | 2001-05-14 | 900 | 52 | 44 | NEG Micon | NM 52/900 | 461 | Odense | LAND | Brændekilde By, Brændekilde | 17ad | 579991.56 | 6135698.55 | SDFE2018 | 99651 | Historiske produktionstal (kWh): 2001: 677602.5039; Historiske produktionstal (kWh): 2002: 1314386.6094; Historiske produktionstal (kWh): 2003: 1110265.1016; Historiske produktionstal (kWh): 2004: 1251245.7031; Historiske produktionstal (kWh): 2005: 1194420.9062; Historiske produktionstal (kWh): 2006: 933862.2918; Historiske produktionstal (kWh): 2007: 1405799.2539; Historiske produktionstal (kWh): 2008: 1313716.043; Historiske produktionstal (kWh): 2009: 1087629.875; Historiske produktionstal (kWh): 2010: 1111020.4187; Historiske produktionstal (kWh): 2011: 1287562.77; Historiske produktionstal (kWh): 2012: 1201552.37; Historiske produktionstal (kWh): 2013: 1137625.91; Historiske produktionstal (kWh): 2014: 1214099.96; Historiske produktionstal (kWh): 2015: 1445362.85; Historiske produktionstal (kWh): 2016: 1090516.47; Historiske produktionstal (kWh): 2017: 1204615.24; Historiske produktionstal (kWh): 2018: 1052678.86; Historiske produktionstal (kWh): 2019: 1178562.91 | 172630.47 | 231189.44 | 132016.25 | 90445.14 | 86905.61 | 713186.91
570715000000056741 | 2002-06-28 | 900 | 52 | 44 | NEG Micon | NM 52/900 | 461 | Odense | LAND | Volderslev Stenløse | 4c | 587713.13 | 6132619.71 | SDFE2018 | 112283 | Historiske produktionstal (kWh): 2002: 522553.7047; Historiske produktionstal (kWh): 2003: 1331929.5039; Historiske produktionstal (kWh): 2004: 1500791.0859; Historiske produktionstal (kWh): 2005: 1424013.2188; Historiske produktionstal (kWh): 2006: 1311342.7031; Historiske produktionstal (kWh): 2007: 1660133.4023; Historiske produktionstal (kWh): 2008: 1623392.7812; Historiske produktionstal (kWh): 2009: 1340629; Historiske produktionstal (kWh): 2010: 1270921.6031; Historiske produktionstal (kWh): 2011: 1535460.81; Historiske produktionstal (kWh): 2012: 1435506.09; Historiske produktionstal (kWh): 2013: 1255589.48; Historiske produktionstal (kWh): 2014: 1329121.99; Historiske produktionstal (kWh): 2015: 1692714.8; Historiske produktionstal (kWh): 2016: 1294796.27; Historiske produktionstal (kWh): 2017: 1413185.12; Historiske produktionstal (kWh): 2018: 1084393.52; Historiske produktionstal (kWh): 2019: 1367063.38 | 207465.51 | 264383.33 | 154020.68 | 106006.15 | 99073.27 | 830948.94
570715000000056758 | 2002-06-28 | 900 | 52 | 44 | NEG Micon | NM 52/900 | 461 | Odense | LAND | Volderslev Stenløse | 4c | 587684 | 6132777.64 | SDFE2018 | 112284 | Historiske produktionstal (kWh): 2002: 515997.4984; Historiske produktionstal (kWh): 2003: 1315517.5117; Historiske produktionstal (kWh): 2004: 1501559.2891; Historiske produktionstal (kWh): 2005: 1400290.6836; Historiske produktionstal (kWh): 2006: 1292683.4922; Historiske produktionstal (kWh): 2007: 1662421.8164; Historiske produktionstal (kWh): 2008: 1554990.0938; Historiske produktionstal (kWh): 2009: 1325232.1953; Historiske produktionstal (kWh): 2010: 1253378.0016; Historiske produktionstal (kWh): 2011: 1529516.93; Historiske produktionstal (kWh): 2012: 1420805.91; Historiske produktionstal (kWh): 2013: 1347286.86; Historiske produktionstal (kWh): 2014: 1384532.41; Historiske produktionstal (kWh): 2015: 1604546.56; Historiske produktionstal (kWh): 2016: 1236142.17; Historiske produktionstal (kWh): 2017: 1421349.91; Historiske produktionstal (kWh): 2018: 1235434.24; Historiske produktionstal (kWh): 2019: 1369983.11 | 198471.71 | 251329.42 | 149533.88 | 103234.62 | 98678 | 801247.63
570715000000052538 | 1988-03-14 | 55 | 16 | 18 | NEG Micon | Ukendt-NEG Micon | 479 | Svendborg | LAND | Vandmose Huse, Lunde | 33g | 599048.33 | 6111008.16 | SDFE2018 | 50713 | [11 empty] | 40905 | 54541 | 54541 | 54541 | 54541 | 54541 | 54541 | 54541 | 54541 | 54541 | 54541 | 54541 | 54541 | 40032.6251 | 43638.6 | 36266.45 | 42141.8746 | 41395.5505 | 36368.7753 | 44470.2505 | 48223.7001 | 39281.425 | 31659.325 | 43360 | 39103.9 | 36735.9 | 41110.925 | 46760.5 | 33849.22 | 34736.86 | 38042.534 | 29506.16 | 2933.14 | 5727.41 | 2737.05 | 2534.96 | 2212.3 | 16144.86
570715000000052576 | 1989-06-15 | 200 | 25 | 30 | Vestas Wind Systems A/S | V 25-200 | 479 | Svendborg | LAND | Oure By, Oure | 20bs | 610142.95 | 6108893.44 | SDFE2018 | 50717 | [12 empty] | 220000 | 440000 | 440000 | 440000 | 440000 | 440000 | 440000 | 440000 | 440000 | 440000 | 440000 | 440000 | 168548.9993 | 111652.8029 | 80256.8992 | 132889 | 144609 | 116858 | 64104.2703 | 46698.7994 | 91353.7212 | 158339.9011 | 95544.58 | 151013.25 | 118390.84 | 124480.34 | 77427.6 | 97534.16 | 118541.49 | 156560.25 | 113107.88 | 21747.1 | 4706.34 | 9171.44 | 8710.67 | 11259.93 | 55595.48
570715000000052736 | 1997-04-24 | 600 | 43 | 44.5 | Nordtank | NTK 150 XLR-Nordtank | 479 | Svendborg | LAND | Egense By, Egense | 18a | 596008.27 | 6100775.44 | SDFE2018 | 50734 | Historiske produktionstal (kWh): 1997: 674660; Historiske produktionstal (kWh): 1998: 1369166; Historiske produktionstal (kWh): 1999: 1182022; Historiske produktionstal (kWh): 2000: 1258885; Historiske produktionstal (kWh): 2001: 1100332; Historiske produktionstal (kWh): 2002: 1135610.5; Historiske produktionstal (kWh): 2003: 1050490.25; Historiske produktionstal (kWh): 2004: 1248981.25; Historiske produktionstal (kWh): 2005: 1108515.5; Historiske produktionstal (kWh): 2006: 1068227.75; Historiske produktionstal (kWh): 2007: 1339505.75; Historiske produktionstal (kWh): 2008: 1359116.25; Historiske produktionstal (kWh): 2009: 1072857.75; Historiske produktionstal (kWh): 2010: 1034174.75; Historiske produktionstal (kWh): 2011: 1172973.196; Historiske produktionstal (kWh): 2012: 1172411.25; Historiske produktionstal (kWh): 2013: 1088659.75; Historiske produktionstal (kWh): 2014: 1143221.5; Historiske produktionstal (kWh): 2015: 1137099.25; Historiske produktionstal (kWh): 2016: 901019; Historiske produktionstal (kWh): 2017: 1221196; Historiske produktionstal (kWh): 2018: 1049413.75; Historiske produktionstal (kWh): 2019: 1139658.25 | 152212.5 | 186533 | 95247.5 | 80883.75 | 82252 | 597128.75
570715000000052743 | 1997-04-24 | 600 | 43 | 44.5 | NEG Micon | NTK 150 XLR-NEG Micon | 479 | Svendborg | LAND | Egense By, Egense | 18a | 595999.47 | 6100669.37 | SDFE2018 | 50735 | Historiske produktionstal (kWh): 1997: 598730; Historiske produktionstal (kWh): 1998: 1269369; Historiske produktionstal (kWh): 1999: 1113712; Historiske produktionstal (kWh): 2000: 1191418; Historiske produktionstal (kWh): 2001: 990058.75; Historiske produktionstal (kWh): 2002: 1125028.5; Historiske produktionstal (kWh): 2003: 944298.75; Historiske produktionstal (kWh): 2004: 1155706.5; Historiske produktionstal (kWh): 2005: 1015445.5; Historiske produktionstal (kWh): 2006: 997069.25; Historiske produktionstal (kWh): 2007: 1233206; Historiske produktionstal (kWh): 2008: 1248280; Historiske produktionstal (kWh): 2009: 1025265.25; Historiske produktionstal (kWh): 2010: 931314.25; Historiske produktionstal (kWh): 2011: 1030963.069; Historiske produktionstal (kWh): 2012: 1059235.75; Historiske produktionstal (kWh): 2013: 963825.25; Historiske produktionstal (kWh): 2014: 1032713.5; Historiske produktionstal (kWh): 2015: 1203703.75; Historiske produktionstal (kWh): 2016: 645345.25; Historiske produktionstal (kWh): 2017: 1003705; Historiske produktionstal (kWh): 2018: 769604.75; Historiske produktionstal (kWh): 2019: 890250.75 | 136032.75 | 174941.25 | 84257.5 | 73034.25 | 71236.5 | 539502.25
570715000000052750 | 1997-04-24 | 600 | 43 | 44.5 | NEG Micon | NTK 150 XLR-NEG Micon | 479 | Svendborg | LAND | Egense By, Egense | 18a | 595990.59 | 6100564.06 | SDFE2018 | 50736 | Historiske produktionstal (kWh): 1997: 651900; Historiske produktionstal (kWh): 1998: 1354429; Historiske produktionstal (kWh): 1999: 1207738; Historiske produktionstal (kWh): 2000: 1282990; Historiske produktionstal (kWh): 2001: 1070762.5; Historiske produktionstal (kWh): 2002: 972873.5; Historiske produktionstal (kWh): 2003: 1011271.75; Historiske produktionstal (kWh): 2004: 1232758.5; Historiske produktionstal (kWh): 2005: 1095480.75; Historiske produktionstal (kWh): 2006: 1059201.5; Historiske produktionstal (kWh): 2007: 1308269.5; Historiske produktionstal (kWh): 2008: 1317194; Historiske produktionstal (kWh): 2009: 1070842.25; Historiske produktionstal (kWh): 2010: 962145; Historiske produktionstal (kWh): 2011: 1242661.61; Historiske produktionstal (kWh): 2012: 1151212.75; Historiske produktionstal (kWh): 2013: 1058856.25; Historiske produktionstal (kWh): 2014: 1185694; Historiske produktionstal (kWh): 2015: 1235387; Historiske produktionstal (kWh): 2016: 822302.25; Historiske produktionstal (kWh): 2017: 960560.75; Historiske produktionstal (kWh): 2018: 936751; Historiske produktionstal (kWh): 2019: 1070688.5 | 149093.75 | 183616.75 | 94393.25 | 72179.5 | 68570.25 | 567853.5
570715000000052767 | 1999-08-19 | 600 | 44 | 45 | BONUS | NTK150XLR-BONUS | 479 | Svendborg | LAND | Egense By, Egense | 8a | 596821.56 | 6101956.39 | SDFE2018 | 50737 | Historiske produktionstal (kWh): 1999: 478156; Historiske produktionstal (kWh): 2000: 1158828; Historiske produktionstal (kWh): 2001: 948114.5; Historiske produktionstal (kWh): 2002: 1093621.25; Historiske produktionstal (kWh): 2003: 923838.25; Historiske produktionstal (kWh): 2004: 1089505; Historiske produktionstal (kWh): 2005: 1021844.75; Historiske produktionstal (kWh): 2006: 970285.25; Historiske produktionstal (kWh): 2007: 1179735; Historiske produktionstal (kWh): 2008: 1177375.5; Historiske produktionstal (kWh): 2009: 979410.25; Historiske produktionstal (kWh): 2010: 909621; Historiske produktionstal (kWh): 2011: 1127875.25; Historiske produktionstal (kWh): 2012: 1018981; Historiske produktionstal (kWh): 2013: 983714.5; Historiske produktionstal (kWh): 2014: 1061076.5; Historiske produktionstal (kWh): 2015: 1213755; Historiske produktionstal (kWh): 2016: 821570.25; Historiske produktionstal (kWh): 2017: 1120517.25; Historiske produktionstal (kWh): 2018: 983737.25; Historiske produktionstal (kWh): 2019: 1055972.25 | 140311.75 | 184295.5 | 99842 | 74644.25 | 70030.25 | 569123.75
570715000000052774 | 2000-11-13 | 1000 | 54.2 | 48 | BONUS | NTK150XLR-BONUS | 479 | Svendborg | LAND | Brudager By, Brudager | 3e | 608286.73 | 6108873.43 | SDFE2018 | 50738 | Historiske produktionstal (kWh): 2000: 204415; Historiske produktionstal (kWh): 2001: 1505466.5; Historiske produktionstal (kWh): 2002: 1714187.75; Historiske produktionstal (kWh): 2003: 1515220; Historiske produktionstal (kWh): 2004: 1674342.5; Historiske produktionstal (kWh): 2005: 1603672; Historiske produktionstal (kWh): 2006: 1396674.5; Historiske produktionstal (kWh): 2007: 1792490; Historiske produktionstal (kWh): 2008: 1758411.5; Historiske produktionstal (kWh): 2009: 1532974.25; Historiske produktionstal (kWh): 2010: 1487546.25; Historiske produktionstal (kWh): 2011: 1670646.25; Historiske produktionstal (kWh): 2012: 1616057.75; Historiske produktionstal (kWh): 2013: 1546447.75; Historiske produktionstal (kWh): 2014: 1606488; Historiske produktionstal (kWh): 2015: 1805110.268; Historiske produktionstal (kWh): 2016: 1408411; Historiske produktionstal (kWh): 2017: 1629591; Historiske produktionstal (kWh): 2018: 1444956; Historiske produktionstal (kWh): 2019: 1509925.75 | 195332 | 268624.25 | 162947 | 119532.5 | 112849 | 859284.75
570715000000052781 | 2000-11-14 | 1000 | 54.2 | 48 | BONUS | NTK150XLR-BONUS | 479 | Svendborg | LAND | Brudager By, Brudager | 3e | 608137.14 | 6109086.53 | SDFE2018 | 50739 | Historiske produktionstal (kWh): 2000: 197735; Historiske produktionstal (kWh): 2001: 1546518.5; Historiske produktionstal (kWh): 2002: 1791183.75; Historiske produktionstal (kWh): 2003: 1535646.25; Historiske produktionstal (kWh): 2004: 1688647.25; Historiske produktionstal (kWh): 2005: 1637742.25; Historiske produktionstal (kWh): 2006: 1454197.25; Historiske produktionstal (kWh): 2007: 1843767; Historiske produktionstal (kWh): 2008: 1807394.75; Historiske produktionstal (kWh): 2009: 1547659; Historiske produktionstal (kWh): 2010: 1526988.75; Historiske produktionstal (kWh): 2011: 1764641.25; Historiske produktionstal (kWh): 2012: 1657505.25; Historiske produktionstal (kWh): 2013: 1580575.5; Historiske produktionstal (kWh): 2014: 1629090.75; Historiske produktionstal (kWh): 2015: 1835624; Historiske produktionstal (kWh): 2016: 1466672.5; Historiske produktionstal (kWh): 2017: 1690449.5; Historiske produktionstal (kWh): 2018: 1449408.25; Historiske produktionstal (kWh): 2019: 1555378.25 | 197824.5 | 284266.25 | 155959 | 121855.5 | 118883.75 | 878789
570715000000052804 | 2000-11-15 | 600 | 44 | 45 | BONUS | 600 - MK lV | 479 | Svendborg | LAND | Egense By, Egense | 7b | 596872.24 | 6101789.45 | SDFE2018 | 50740 | Historiske produktionstal (kWh): 2000: 35383; Historiske produktionstal (kWh): 2001: 918068; Historiske produktionstal (kWh): 2002: 1062315.625; Historiske produktionstal (kWh): 2003: 918332.5; Historiske produktionstal (kWh): 2004: 1066885.625; Historiske produktionstal (kWh): 2005: 986028.5; Historiske produktionstal (kWh): 2006: 940678.625; Historiske produktionstal (kWh): 2007: 1108795.5; Historiske produktionstal (kWh): 2008: 1148738.25; Historiske produktionstal (kWh): 2009: 952109.375; Historiske produktionstal (kWh): 2010: 896036; Historiske produktionstal (kWh): 2011: 1085228.875; Historiske produktionstal (kWh): 2012: 970406.75; Historiske produktionstal (kWh): 2013: 933638.375; Historiske produktionstal (kWh): 2014: 1047056.5; Historiske produktionstal (kWh): 2015: 1172345.75; Historiske produktionstal (kWh): 2016: 879739.75; Historiske produktionstal (kWh): 2017: 1072373.625; Historiske produktionstal (kWh): 2018: 950121.625; Historiske produktionstal (kWh): 2019: 1024516.5 | 134461.375 | 178906.25 | 97118 | 56038.875 | 69753.75 | 536278.25
570715000000052811 | 2000-11-15 | 600 | 44 | 45 | BONUS | 600 - MK lV | 479 | Svendborg | LAND | Egense By, Egense | 8a | 596773.5 | 6102119.68 | SDFE2018 | 50740 | Historiske produktionstal (kWh): 2000: 35383; Historiske produktionstal (kWh): 2001: 918068; Historiske produktionstal (kWh): 2002: 1062315.625; Historiske produktionstal (kWh): 2003: 918332.5; Historiske produktionstal (kWh): 2004: 1066885.625; Historiske produktionstal (kWh): 2005: 986028.5; Historiske produktionstal (kWh): 2006: 940678.625; Historiske produktionstal (kWh): 2007: 1108795.5; Historiske produktionstal (kWh): 2008: 1148738.25; Historiske produktionstal (kWh): 2009: 952109.375; Historiske produktionstal (kWh): 2010: 896036; Historiske produktionstal (kWh): 2011: 1085228.875; Historiske produktionstal (kWh): 2012: 970406.75; Historiske produktionstal (kWh): 2013: 933638.375; Historiske produktionstal (kWh): 2014: 1047056.5; Historiske produktionstal (kWh): 2015: 1172345.75; Historiske produktionstal (kWh): 2016: 879739.75; Historiske produktionstal (kWh): 2017: 1072373.625; Historiske produktionstal (kWh): 2018: 950121.625; Historiske produktionstal (kWh): 2019: 1024516.5 | 134461.375 | 178906.25 | 97118 | 56038.875 | 69753.75 | 536278.25
570715000000054648 | 2000-06-16 | 800 | 50 | 50 | Nordex | N 50/800 | 479 | Svendborg | LAND | Ellerup By, Gudbjerg | 3a | 602491.54 | 6115932.11 | SDFE2018 | 99212 | Historiske produktionstal (kWh): 2000: 725860; Historiske produktionstal (kWh): 2001: 1422544.9922; Historiske produktionstal (kWh): 2002: 1599185.9609; Historiske produktionstal (kWh): 2003: 1463639.9531; Historiske produktionstal (kWh): 2004: 1619488.0469; Historiske produktionstal (kWh): 2005: 1536921.7461; Historiske produktionstal (kWh): 2006: 1424784.3008; Historiske produktionstal (kWh): 2007: 1722230.8438; Historiske produktionstal (kWh): 2008: 1643390.3984; Historiske produktionstal (kWh): 2009: 1278045.2891; Historiske produktionstal (kWh): 2010: 1339354.1531; Historiske produktionstal (kWh): 2011: 1572674.85; Historiske produktionstal (kWh): 2012: 1480832.0365; Historiske produktionstal (kWh): 2013: 1354202.6455; Historiske produktionstal (kWh): 2014: 1425909.3785; Historiske produktionstal (kWh): 2015: 1609696.7735; Historiske produktionstal (kWh): 2016: 1291661.2445; Historiske produktionstal (kWh): 2017: 1469037.537; Historiske produktionstal (kWh): 2018: 1230992.17; Historiske produktionstal (kWh): 2019: 1384272.7955 | 202888.3895 | 227864.033 | 138658.222 | 103955.969 | 96312.302 | 769678.9155
570715000000055041 | 2000-12-15 | 900 | 52 | 49 | NEG Micon | NM 52/900-200 | 479 | Svendborg | LAND | Ellerup By, Gudbjerg | 13a | 607434.02 | 6114605.11 | SDFE2018 | 99244 | Historiske produktionstal (kWh): 2000: 48860; Historiske produktionstal (kWh): 2001: 1621166.7188; Historiske produktionstal (kWh): 2002: 1836221.8047; Historiske produktionstal (kWh): 2003: 1606729.0078; Historiske produktionstal (kWh): 2004: 1785007.6875; Historiske produktionstal (kWh): 2005: 1694040.8125; Historiske produktionstal (kWh): 2006: 1308625.6865; Historiske produktionstal (kWh): 2007: 1946285.6641; Historiske produktionstal (kWh): 2008: 1841679.8828; Historiske produktionstal (kWh): 2009: 1638677.7109; Historiske produktionstal (kWh): 2010: 1622779.3434; Historiske produktionstal (kWh): 2011: 1653080.68; Historiske produktionstal (kWh): 2012: 1757855.66; Historiske produktionstal (kWh): 2013: 1614587.32; Historiske produktionstal (kWh): 2014: 1725975.92; Historiske produktionstal (kWh): 2015: 1941945.58; Historiske produktionstal (kWh): 2016: 1079018.68; Historiske produktionstal (kWh): 2017: 1858586.86; Historiske produktionstal (kWh): 2018: 1500284.29; Historiske produktionstal (kWh): 2019: 1766002.33 | 235715.3 | 296740.18 | 171979.57 | 134554.23 | 125236.91 | 964226.19
570715000000055065 | 2000-12-21 | 900 | 52 | 49 | NEG Micon | NM 52/900 | 479 | Svendborg | LAND | Gudbjerg By, Gudbjerg | 8a | 605984.4 | 6112043.85 | SDFE2018 | 99245 | Historiske produktionstal (kWh): 2000: 16480; Historiske produktionstal (kWh): 2001: 1388490.1484; Historiske produktionstal (kWh): 2002: 1619887.7578; Historiske produktionstal (kWh): 2003: 1425224.8594; Historiske produktionstal (kWh): 2004: 1580578.9609; Historiske produktionstal (kWh): 2005: 1419598.5391; Historiske produktionstal (kWh): 2006: 1370957.3906; Historiske produktionstal (kWh): 2007: 1556677.8477; Historiske produktionstal (kWh): 2008: 1048648.0088; Historiske produktionstal (kWh): 2009: 1437105.7969; Historiske produktionstal (kWh): 2010: 1381638.3984; Historiske produktionstal (kWh): 2011: 1606667.25; Historiske produktionstal (kWh): 2012: 1606676.437; Historiske produktionstal (kWh): 2013: 1522141.944; Historiske produktionstal (kWh): 2014: 1619878.249; Historiske produktionstal (kWh): 2015: 1760320.084; Historiske produktionstal (kWh): 2016: 1389769.459; Historiske produktionstal (kWh): 2017: 1531492.8345; Historiske produktionstal (kWh): 2018: 1453141.4225; Historiske produktionstal (kWh): 2019: 1554920.8715 | 199290.9645 | 254819.853 | 163421.835 | 117349.4765 | 88632.8555 | 823514.9845
570715000000055072 | 2000-12-21 | 900 | 52 | 49 | NEG Micon | NM 52/900 | 479 | Svendborg | LAND | Gudbjerg By, Gudbjerg | 7a | 606149.44 | 6112137.78 | SDFE2018 | 99245 | Historiske produktionstal (kWh): 2000: 16480; Historiske produktionstal (kWh): 2001: 1388490.1484; Historiske produktionstal (kWh): 2002: 1619887.7578; Historiske produktionstal (kWh): 2003: 1425224.8594; Historiske produktionstal (kWh): 2004: 1580578.9609; Historiske produktionstal (kWh): 2005: 1419598.5391; Historiske produktionstal (kWh): 2006: 1370957.3906; Historiske produktionstal (kWh): 2007: 1556677.8477; Historiske produktionstal (kWh): 2008: 1048648.0088; Historiske produktionstal (kWh): 2009: 1437105.7969; Historiske produktionstal (kWh): 2010: 1381638.3984; Historiske produktionstal (kWh): 2011: 1606667.25; Historiske produktionstal (kWh): 2012: 1606676.437; Historiske produktionstal (kWh): 2013: 1522141.944; Historiske produktionstal (kWh): 2014: 1619878.249; Historiske produktionstal (kWh): 2015: 1760320.084; Historiske produktionstal (kWh): 2016: 1389769.459; Historiske produktionstal (kWh): 2017: 1531492.8345; Historiske produktionstal (kWh): 2018: 1453141.4225; Historiske produktionstal (kWh): 2019: 1554920.8715 | 199290.9645 | 254819.853 | 163421.835 | 117349.4765 | 88632.8555 | 823514.9845
570715000000055089 | 2000-12-21 | 660 | 47 | 50 | Vestas Wind Systems A/S | V 47-660 | 479 | Svendborg | LAND | Mullerup hgd., Gudbjerg | 1k | 601997.01 | 6112782.98 | SDFE2018 | 99246 | Historiske produktionstal (kWh): 2000: 24220; Historiske produktionstal (kWh): 2001: 1026085.6953; Historiske produktionstal (kWh): 2002: 1181926.6797; Historiske produktionstal (kWh): 2003: 1052886.0039; Historiske produktionstal (kWh): 2004: 1203477.0117; Historiske produktionstal (kWh): 2005: 1127461.1094; Historiske produktionstal (kWh): 2006: 1024735.6875; Historiske produktionstal (kWh): 2007: 1249034; Historiske produktionstal (kWh): 2008: 1257516.252; Historiske produktionstal (kWh): 2009: 1032798.5391; Historiske produktionstal (kWh): 2010: 926919.3341; Historiske produktionstal (kWh): 2011: 1127896.36; Historiske produktionstal (kWh): 2012: 1080154.58; Historiske produktionstal (kWh): 2013: 968475.88; Historiske produktionstal (kWh): 2014: 1107340.94; Historiske produktionstal (kWh): 2015: 1265276.74; Historiske produktionstal (kWh): 2016: 945791.22; Historiske produktionstal (kWh): 2017: 1127792.54; Historiske produktionstal (kWh): 2018: 940733.88; Historiske produktionstal (kWh): 2019: 1019498.46 | 158660.06 | 209464.82 | 108956.94 | 68429.38 | 83000.2 | 628511.4
570715000000055157 | 2000-12-21 | 660 | 47 | 50 | Vestas Wind Systems A/S | V 47-660 | 479 | Svendborg | LAND | Mullerup Hgd., Gudbjerg | 1k | 601817.2 | 6112905.14 | SDFE2018 | 99253 | Historiske produktionstal (kWh): 2000: 15760; Historiske produktionstal (kWh): 2001: 1014667.1055; Historiske produktionstal (kWh): 2002: 1127167.3984; Historiske produktionstal (kWh): 2003: 1023503.0156; Historiske produktionstal (kWh): 2004: 1151460.2031; Historiske produktionstal (kWh): 2005: 1058811.0977; Historiske produktionstal (kWh): 2006: 989496.9004; Historiske produktionstal (kWh): 2007: 1155934.6855; Historiske produktionstal (kWh): 2008: 1232048.6055; Historiske produktionstal (kWh): 2009: 1007185.9531; Historiske produktionstal (kWh): 2010: 950186.88; Historiske produktionstal (kWh): 2011: 1135640.36; Historiske produktionstal (kWh): 2012: 1015016.5; Historiske produktionstal (kWh): 2013: 955009.7; Historiske produktionstal (kWh): 2014: 1060577.82; Historiske produktionstal (kWh): 2015: 1240594.32; Historiske produktionstal (kWh): 2016: 747336.12; Historiske produktionstal (kWh): 2017: 1077125.64; Historiske produktionstal (kWh): 2018: 877603.78; Historiske produktionstal (kWh): 2019: 1075776.02 | 163748.72 | 214243.44 | 115727.52 | 86727.7 | 85014.74 | 665462.12
570715000000055164 | 2000-01-02 | 660 | 47 | 50 | Vestas Wind Systems A/S | V 47-660 | 479 | Svendborg | LAND | Mullerup Hgd., Gudbjerg | 1k | 601637.65 | 6113029.81 | SDFE2018 | 99254 | Historiske produktionstal (kWh): 2000: 0; Historiske produktionstal (kWh): 2001: 1153733.9961; Historiske produktionstal (kWh): 2002: 1277640.6055; Historiske produktionstal (kWh): 2003: 1154031.1953; Historiske produktionstal (kWh): 2004: 1318116.0938; Historiske produktionstal (kWh): 2005: 1160490.1172; Historiske produktionstal (kWh): 2006: 1136890.2109; Historiske produktionstal (kWh): 2007: 1398938.8984; Historiske produktionstal (kWh): 2008: 1371262.9297; Historiske produktionstal (kWh): 2009: 1148384.3594; Historiske produktionstal (kWh): 2010: 1056728.3984; Historiske produktionstal (kWh): 2011: 1287631.5; Historiske produktionstal (kWh): 2012: 1161117.76; Historiske produktionstal (kWh): 2013: 1148505.12; Historiske produktionstal (kWh): 2014: 1245600.7; Historiske produktionstal (kWh): 2015: 1435438.18; Historiske produktionstal (kWh): 2016: 1113756.48; Historiske produktionstal (kWh): 2017: 1332365.12; Historiske produktionstal (kWh): 2018: 1135064.5; Historiske produktionstal (kWh): 2019: 1225227.44 | 182877.14 | 227720.82 | 127266.14 | 95796.16 | 94664 | 728324.26
570715000000055171 | 2000-12-11 | 900 | 52 | 49 | NEG Micon | NM 52/900 | 479 | Svendborg | LAND | Ellerup By, gudbjerg | 13a | 607452.11 | 6114427.07 | SDFE2018 | 99255 | Historiske produktionstal (kWh): 2000: 59800; Historiske produktionstal (kWh): 2001: 1612366.1953; Historiske produktionstal (kWh): 2002: 1827934.2031; Historiske produktionstal (kWh): 2003: 1452297.1133; Historiske produktionstal (kWh): 2004: 1783610.3047; Historiske produktionstal (kWh): 2005: 1689614.6953; Historiske produktionstal (kWh): 2006: 1529601.0117; Historiske produktionstal (kWh): 2007: 1952264.8047; Historiske produktionstal (kWh): 2008: 1864666.8008; Historiske produktionstal (kWh): 2009: 1628650.9844; Historiske produktionstal (kWh): 2010: 1591622.9297; Historiske produktionstal (kWh): 2011: 1853177.58; Historiske produktionstal (kWh): 2012: 1695251.86; Historiske produktionstal (kWh): 2013: 1610384.68; Historiske produktionstal (kWh): 2014: 1711161.19; Historiske produktionstal (kWh): 2015: 1953593.8; Historiske produktionstal (kWh): 2016: 1558354.48; Historiske produktionstal (kWh): 2017: 1845307.99; Historiske produktionstal (kWh): 2018: 1514671.02; Historiske produktionstal (kWh): 2019: 1765058.69 | 236374.79 | 295671.32 | 168414.7 | 134573.8 | 128365.63 | 963400.24
570715000000055188 | 2000-12-11 | 900 | 47 | 50 | NEG Micon | NM 52/900 | 479 | Svendborg | LAND | Galdbjerg By, Galdbjerg | 9h | 607467.28 | 6114247.14 | SDFE2018 | 99256 | Historiske produktionstal (kWh): 2000: 65140; Historiske produktionstal (kWh): 2001: 1600063.5; Historiske produktionstal (kWh): 2002: 1813586.2891; Historiske produktionstal (kWh): 2003: 1596361.0938; Historiske produktionstal (kWh): 2004: 1806315.8984; Historiske produktionstal (kWh): 2005: 1716370.4062; Historiske produktionstal (kWh): 2006: 1568881.2891; Historiske produktionstal (kWh): 2007: 1959701.0938; Historiske produktionstal (kWh): 2008: 1866127.3242; Historiske produktionstal (kWh): 2009: 1588879.7734; Historiske produktionstal (kWh): 2010: 1626586.245; Historiske produktionstal (kWh): 2011: 1767708.75; Historiske produktionstal (kWh): 2012: 1787986.41; Historiske produktionstal (kWh): 2013: 1565623.67; Historiske produktionstal (kWh): 2014: 1675238.1; Historiske produktionstal (kWh): 2015: 1871163.98; Historiske produktionstal (kWh): 2016: 1558681.58; Historiske produktionstal (kWh): 2017: 1801582.37; Historiske produktionstal (kWh): 2018: 1542818.12; Historiske produktionstal (kWh): 2019: 1766703.83 | 236327.02 | 295652.18 | 171548.67 | 133742.63 | 126922.34 | 964192.84
570715000000055478 | 1996-11-01 | 600 | 44 | 50 | BONUS | 600 - MK lll | 479 | Svendborg | LAND | Gundestrup by | 4a | 589756.05 | 6106588.22 | SDFE2018 | 13087 | Historiske produktionstal (kWh): 1996: 195444; Historiske produktionstal (kWh): 1997: 976646; Historiske produktionstal (kWh): 1998: 1107668; Historiske produktionstal (kWh): 1999: 940646; Historiske produktionstal (kWh): 2000: 1070390; Historiske produktionstal (kWh): 2001: 885073.25; Historiske produktionstal (kWh): 2002: 992410.25; Historiske produktionstal (kWh): 2003: 855945; Historiske produktionstal (kWh): 2004: 1003334.25; Historiske produktionstal (kWh): 2005: 940451.25; Historiske produktionstal (kWh): 2006: 878537.25; Historiske produktionstal (kWh): 2007: 1069542.5; Historiske produktionstal (kWh): 2008: 1075992.75; Historiske produktionstal (kWh): 2009: 888416.5; Historiske produktionstal (kWh): 2010: 882197; Historiske produktionstal (kWh): 2011: 1020637.25; Historiske produktionstal (kWh): 2012: 959109.25; Historiske produktionstal (kWh): 2013: 920480; Historiske produktionstal (kWh): 2014: 990191.25; Historiske produktionstal (kWh): 2015: 1132267.25; Historiske produktionstal (kWh): 2016: 825833.628; Historiske produktionstal (kWh): 2017: 977260.402; Historiske produktionstal (kWh): 2018: 877250.711; Historiske produktionstal (kWh): 2019: 945423.493 | 121704.835 | 180278.316 | 97902.163 | 68606.315 | 56494.993 | 524986.622
570715000000055485 | 1996-11-01 | 600 | 44 | 50 | BONUS | 600 - MK lll | 479 | Svendborg | LAND | Gundestrup by | 4b | 589479.8 | 6106631.42 | SDFE2018 | 13086 | Historiske produktionstal (kWh): 1996: 190587; Historiske produktionstal (kWh): 1997: 983318; Historiske produktionstal (kWh): 1998: 1154368; Historiske produktionstal (kWh): 1999: 977351; Historiske produktionstal (kWh): 2000: 984358; Historiske produktionstal (kWh): 2001: 929867.75; Historiske produktionstal (kWh): 2002: 1026289.5; Historiske produktionstal (kWh): 2003: 876237.25; Historiske produktionstal (kWh): 2004: 1031468.75; Historiske produktionstal (kWh): 2005: 974635.25; Historiske produktionstal (kWh): 2006: 901534.5; Historiske produktionstal (kWh): 2007: 1096657.75; Historiske produktionstal (kWh): 2008: 1095784.5; Historiske produktionstal (kWh): 2009: 910342.5; Historiske produktionstal (kWh): 2010: 793914.75; Historiske produktionstal (kWh): 2011: 1023449.25; Historiske produktionstal (kWh): 2012: 893704.75; Historiske produktionstal (kWh): 2013: 838321.75; Historiske produktionstal (kWh): 2014: 866381; Historiske produktionstal (kWh): 2015: 849766.5; Historiske produktionstal (kWh): 2016: 807621.081; Historiske produktionstal (kWh): 2017: 940866.109; Historiske produktionstal (kWh): 2018: 877793.122; Historiske produktionstal (kWh): 2019: 864418.765 | 93157.752 | 162183.991 | 86780.104 | 72447.894 | 68535.576 | 483105.317
570715000000055492 | 1996-11-01 | 600 | 44 | 50 | Vestas Wind Systems A/S | V 44 | 479 | Svendborg | LAND | Gundestrup by | 3a | 590533.92 | 6106067.83 | SDFE2018 | 13088 | Historiske produktionstal (kWh): 1996: 194938; Historiske produktionstal (kWh): 1997: 997102; Historiske produktionstal (kWh): 1998: 1158702; Historiske produktionstal (kWh): 1999: 1011844; Historiske produktionstal (kWh): 2000: 1147490; Historiske produktionstal (kWh): 2001: 924717.9531; Historiske produktionstal (kWh): 2002: 1060156; Historiske produktionstal (kWh): 2003: 899982; Historiske produktionstal (kWh): 2004: 1065236; Historiske produktionstal (kWh): 2005: 1008594.5; Historiske produktionstal (kWh): 2006: 928686.5; Historiske produktionstal (kWh): 2007: 1123368; Historiske produktionstal (kWh): 2008: 1163949.75; Historiske produktionstal (kWh): 2009: 973524.75; Historiske produktionstal (kWh): 2010: 889921; Historiske produktionstal (kWh): 2011: 843730; Historiske produktionstal (kWh): 2012: 894289.5; Historiske produktionstal (kWh): 2013: 838753.25; Historiske produktionstal (kWh): 2014: 938597.75; Historiske produktionstal (kWh): 2015: 1043014.25; Historiske produktionstal (kWh): 2016: 729257.368; Historiske produktionstal (kWh): 2017: 912290.025; Historiske produktionstal (kWh): 2018: 764830.371; Historiske produktionstal (kWh): 2019: 889106.685 | 116340.235 | 172424.714 | 90883.106 | 64583.576 | 61288.417 | 505520.048
570715000000055508 | 1996-12-16 | 600 | 44 | 50 | Vestas Wind Systems A/S | V 44 | 479 | Svendborg | LAND | Gundestrup by | 3b | 590533.91 | 6106253.64 | SDFE2018 | 1945 | Historiske produktionstal (kWh): 1996: 28881; Historiske produktionstal (kWh): 1997: 955119; Historiske produktionstal (kWh): 1998: 1111248; Historiske produktionstal (kWh): 1999: 956206; Historiske produktionstal (kWh): 2000: 1079325; Historiske produktionstal (kWh): 2001: 880555.5; Historiske produktionstal (kWh): 2002: 1005826.25; Historiske produktionstal (kWh): 2003: 849006.5; Historiske produktionstal (kWh): 2004: 1006592.25; Historiske produktionstal (kWh): 2005: 948408; Historiske produktionstal (kWh): 2006: 877028; Historiske produktionstal (kWh): 2007: 1068586; Historiske produktionstal (kWh): 2008: 1102890.5; Historiske produktionstal (kWh): 2009: 919937.5; Historiske produktionstal (kWh): 2010: 877124.75; Historiske produktionstal (kWh): 2011: 931291; Historiske produktionstal (kWh): 2012: 921469; Historiske produktionstal (kWh): 2013: 892947.25; Historiske produktionstal (kWh): 2014: 991757.25; Historiske produktionstal (kWh): 2015: 1123470.5; Historiske produktionstal (kWh): 2016: 820969.335; Historiske produktionstal (kWh): 2017: 980532.395; Historiske produktionstal (kWh): 2018: 874810.485; Historiske produktionstal (kWh): 2019: 950129.078 | 122368.991 | 175247.508 | 95570.264 | 69218.542 | 67409.856 | 529815.161
570715000000055522 | 1998-08-18 | 600 | 44 | 50 | BONUS | 600 - MK lll | 479 | Svendborg | LAND | Gundestrup by | 3 | 589581.21 | 6106370.86 | SDFE2018 | 13205 | Historiske produktionstal (kWh): 1998: 425468; Historiske produktionstal (kWh): 1999: 983368; Historiske produktionstal (kWh): 2000: 1115665; Historiske produktionstal (kWh): 2001: 924924.25; Historiske produktionstal (kWh): 2002: 1036035.75; Historiske produktionstal (kWh): 2003: 861628; Historiske produktionstal (kWh): 2004: 1039804.5; Historiske produktionstal (kWh): 2005: 968974.75; Historiske produktionstal (kWh): 2006: 920644.75; Historiske produktionstal (kWh): 2007: 1077319.25; Historiske produktionstal (kWh): 2008: 1108306.5; Historiske produktionstal (kWh): 2009: 941712.75; Historiske produktionstal (kWh): 2010: 878393.75; Historiske produktionstal (kWh): 2011: 1049692.909; Historiske produktionstal (kWh): 2012: 959841.7; Historiske produktionstal (kWh): 2013: 928122.25; Historiske produktionstal (kWh): 2014: 883728.75; Historiske produktionstal (kWh): 2015: 987927.75; Historiske produktionstal (kWh): 2016: 770064.749; Historiske produktionstal (kWh): 2017: 1009244.121; Historiske produktionstal (kWh): 2018: 903395.874; Historiske produktionstal (kWh): 2019: 970073.027 | 122685.75 | 172021.8 | 94898.228 | 72681.2 | 71029.308 | 533316.286
570715000000056369 | 2002-05-06 | 600 | 43 | 45 | Nordex | N 43/600 - MK lll | 479 | Svendborg | LAND | Tved By | 12a | 603678.76 | 6107013.5 | SDFE2018 | 50741 | Historiske produktionstal (kWh): 2002: 470839.707; Historiske produktionstal (kWh): 2003: 782848.3281; Historiske produktionstal (kWh): 2004: 880875.1641; Historiske produktionstal (kWh): 2005: 810726.3359; Historiske produktionstal (kWh): 2006: 736209.75; Historiske produktionstal (kWh): 2007: 944657.5078; Historiske produktionstal (kWh): 2008: 952385.3008; Historiske produktionstal (kWh): 2009: 816845.8164; Historiske produktionstal (kWh): 2010: 783180.25; Historiske produktionstal (kWh): 2011: 899230.25; Historiske produktionstal (kWh): 2012: 876407; Historiske produktionstal (kWh): 2013: 772247.8333; Historiske produktionstal (kWh): 2014: 881722.8333; Historiske produktionstal (kWh): 2015: 981570.0833; Historiske produktionstal (kWh): 2016: 744546.1667; Historiske produktionstal (kWh): 2017: 853017.3333; Historiske produktionstal (kWh): 2018: 781410.1667; Historiske produktionstal (kWh): 2019: 840481.3333 | 110602.0833 | 147720.25 | 86422.5 | 61730.75 | 57727.4167 | 464203
570715000000056376 | 2002-05-06 | 600 | 43 | 45 | Nordex | N 43/600 - MK lll | 479 | Svendborg | LAND | Tved By | 12a | 603626.59 | 6107191.93 | SDFE2018 | 50741 | Historiske produktionstal (kWh): 2002: 470839.707; Historiske produktionstal (kWh): 2003: 782848.3281; Historiske produktionstal (kWh): 2004: 880875.1641; Historiske produktionstal (kWh): 2005: 810726.3359; Historiske produktionstal (kWh): 2006: 736209.75; Historiske produktionstal (kWh): 2007: 944657.5078; Historiske produktionstal (kWh): 2008: 952385.3008; Historiske produktionstal (kWh): 2009: 816845.8164; Historiske produktionstal (kWh): 2010: 783180.25; Historiske produktionstal (kWh): 2011: 899230.25; Historiske produktionstal (kWh): 2012: 876407; Historiske produktionstal (kWh): 2013: 772247.8333; Historiske produktionstal (kWh): 2014: 881722.8333; Historiske produktionstal (kWh): 2015: 981570.0833; Historiske produktionstal (kWh): 2016: 744546.1667; Historiske produktionstal (kWh): 2017: 853017.3333; Historiske produktionstal (kWh): 2018: 781410.1667; Historiske produktionstal (kWh): 2019: 840481.3333 | 110602.0833 | 147720.25 | 86422.5 | 61730.75 | 57727.4167 | 464203
570715000000060557 | 2002-12-15 | 600 | 43 | 45 | Nordex | N 43/600 - MK lll | 479 | Svendborg | LAND | Tved By | 14g | 603576.28 | 6107366.4 | SDFE2018 | 50741 | Historiske produktionstal (kWh): 2002: 60080.332; Historiske produktionstal (kWh): 2003: 782848.3281; Historiske produktionstal (kWh): 2004: 880875.1641; Historiske produktionstal (kWh): 2005: 810726.3359; Historiske produktionstal (kWh): 2006: 736209.75; Historiske produktionstal (kWh): 2007: 944657.5078; Historiske produktionstal (kWh): 2008: 952385.3008; Historiske produktionstal (kWh): 2009: 816845.8164; Historiske produktionstal (kWh): 2010: 783180.25; Historiske produktionstal (kWh): 2011: 899230.25; Historiske produktionstal (kWh): 2012: 876407; Historiske produktionstal (kWh): 2013: 772247.8333; Historiske produktionstal (kWh): 2014: 881722.8333; Historiske produktionstal (kWh): 2015: 981570.0833; Historiske produktionstal (kWh): 2016: 744546.1667; Historiske produktionstal (kWh): 2017: 853017.3333; Historiske produktionstal (kWh): 2018: 781410.1667; Historiske produktionstal (kWh): 2019: 840481.3333 | 110602.0833 | 147720.25 | 86422.5 | 61730.75 | 57727.4167 | 464203
570715000000060564 | 2002-12-20 | 900 | 52 | 49 | NEG Micon | NM 52/900 | 479 | Svendborg | LAND | Klingstrup Hdg. Skårup | 1a | 607305.65 | 6107644.25 | SDFE2018 | 50742 | Historiske produktionstal (kWh): 2002: 53150.75; Historiske produktionstal (kWh): 2003: 1297528.25; Historiske produktionstal (kWh): 2004: 1477881; Historiske produktionstal (kWh): 2005: 1437990; Historiske produktionstal (kWh): 2006: 1251912; Historiske produktionstal (kWh): 2007: 1604982; Historiske produktionstal (kWh): 2008: 1553884; Historiske produktionstal (kWh): 2009: 1360380; Historiske produktionstal (kWh): 2010: 1298749; Historiske produktionstal (kWh): 2011: 1489576; Historiske produktionstal (kWh): 2012: 1439084; Historiske produktionstal (kWh): 2013: 1357674; Historiske produktionstal (kWh): 2014: 1468625; Historiske produktionstal (kWh): 2015: 1570192; Historiske produktionstal (kWh): 2016: 1264463; Historiske produktionstal (kWh): 2017: 1465361; Historiske produktionstal (kWh): 2018: 1336192; Historiske produktionstal (kWh): 2019: 1394915 | 174176.5 | 235087.75 | 140416.25 | 102669.75 | 99470.75 | 751821
570715000000060571 | 2002-12-20 | 900 | 52 | 49 | NEG Micon | NM 52/900 | 479 | Svendborg | LAND | Klingstrup Hdg. Skårup | 1a | 607572.86 | 6107726.53 | SDFE2018 | 50743 | Historiske produktionstal (kWh): 2002: 6206.25; Historiske produktionstal (kWh): 2003: 1168510.75; Historiske produktionstal (kWh): 2004: 1392444; Historiske produktionstal (kWh): 2005: 1369116; Historiske produktionstal (kWh): 2006: 1203308; Historiske produktionstal (kWh): 2007: 1505611; Historiske produktionstal (kWh): 2008: 1486361; Historiske produktionstal (kWh): 2009: 1286873; Historiske produktionstal (kWh): 2010: 1263790; Historiske produktionstal (kWh): 2011: 1410149; Historiske produktionstal (kWh): 2012: 1300321; Historiske produktionstal (kWh): 2013: 1267667; Historiske produktionstal (kWh): 2014: 1348658; Historiske produktionstal (kWh): 2015: 1485265; Historiske produktionstal (kWh): 2016: 1167391; Historiske produktionstal (kWh): 2017: 1350242.2; Historiske produktionstal (kWh): 2018: 1230769.25; Historiske produktionstal (kWh): 2019: 1314577.5 | 167350.25 | 232611.25 | 139075.25 | 96388.5 | 92317.75 | 727743
570715000000060588 | 2002-12-20 | 900 | 52 | 49 | NEG Micon | NM 52/900 | 479 | Svendborg | LAND | Klingstrup Hdg. Skårup | 1c | 607840.11 | 6107809.01 | SDFE2018 | 50744 | Historiske produktionstal (kWh): 2002: 4392; Historiske produktionstal (kWh): 2003: 1207099; Historiske produktionstal (kWh): 2004: 1432501; Historiske produktionstal (kWh): 2005: 1404213; Historiske produktionstal (kWh): 2006: 1259150; Historiske produktionstal (kWh): 2007: 1564324; Historiske produktionstal (kWh): 2008: 1499522; Historiske produktionstal (kWh): 2009: 1315384; Historiske produktionstal (kWh): 2010: 1280082; Historiske produktionstal (kWh): 2011: 1456854; Historiske produktionstal (kWh): 2012: 1371022; Historiske produktionstal (kWh): 2013: 1332776; Historiske produktionstal (kWh): 2014: 1383857; Historiske produktionstal (kWh): 2015: 1581936; Historiske produktionstal (kWh): 2016: 1205336; Historiske produktionstal (kWh): 2017: 1337847.8; Historiske produktionstal (kWh): 2018: 1273730.25; Historiske produktionstal (kWh): 2019: 1374080.75 | 183791.5 | 242013.25 | 146155.75 | 101414.25 | 96089.5 | 769464.25
570715000000060595 | 2002-12-20 | 850 | 52 | 49 | Vestas Wind Systems A/S | V 52-850 | 479 | Svendborg | LAND | Holmdrup by, Skårup | 3c | 604979.38 | 6106948.65 | SDFE2018 | 50745 | Historiske produktionstal (kWh): 2002: 17040.25; Historiske produktionstal (kWh): 2003: 1306030.25; Historiske produktionstal (kWh): 2004: 1527060; Historiske produktionstal (kWh): 2005: 1454117; Historiske produktionstal (kWh): 2006: 1081356; Historiske produktionstal (kWh): 2007: 1680647; Historiske produktionstal (kWh): 2008: 1695686; Historiske produktionstal (kWh): 2009: 1462981; Historiske produktionstal (kWh): 2010: 1349323; Historiske produktionstal (kWh): 2011: 1584200; Historiske produktionstal (kWh): 2012: 1527891; Historiske produktionstal (kWh): 2013: 1212766; Historiske produktionstal (kWh): 2014: 1416225; Historiske produktionstal (kWh): 2015: 1516338; Historiske produktionstal (kWh): 2016: 1186963; Historiske produktionstal (kWh): 2017: 1511147.8; Historiske produktionstal (kWh): 2018: 339526; Historiske produktionstal (kWh): 2019: 0 | 0 | 0 | 0 | 0 | 0 | 0
570715000000060601 | 2002-12-20 | 850 | 52 | 49 | Vestas Wind Systems A/S | V 52-850 | 479 | Svendborg | LAND | Holmdrup by, Skårup | 1a | 604907.2 | 6107138.86 | SDFE2018 | 50746 | Historiske produktionstal (kWh): 2002: 17552.25; Historiske produktionstal (kWh): 2003: 1186001.75; Historiske produktionstal (kWh): 2004: 1390806; Historiske produktionstal (kWh): 2005: 1360885; Historiske produktionstal (kWh): 2006: 1152621; Historiske produktionstal (kWh): 2007: 1593059; Historiske produktionstal (kWh): 2008: 1598241; Historiske produktionstal (kWh): 2009: 1343313; Historiske produktionstal (kWh): 2010: 1271567; Historiske produktionstal (kWh): 2011: 1486410; Historiske produktionstal (kWh): 2012: 1423967; Historiske produktionstal (kWh): 2013: 1293459; Historiske produktionstal (kWh): 2014: 1384489; Historiske produktionstal (kWh): 2015: 1593333; Historiske produktionstal (kWh): 2016: 1229858; Historiske produktionstal (kWh): 2017: 1390391.75; Historiske produktionstal (kWh): 2018: 1203679.25; Historiske produktionstal (kWh): 2019: 1382852.188 | 198941 | 250108.75 | 141855.75 | 99658.75 | 96303.5 | 786867.75
570715000000060618 | 2002-12-20 | 850 | 52 | 49 | Vestas Wind Systems A/S | V 52-850 | 479 | Svendborg | LAND | Holmdrup by, Skårup | 1a | 604840.99 | 6107328.38 | SDFE2018 | 50747 | Historiske produktionstal (kWh): 2002: 6475; Historiske produktionstal (kWh): 2003: 1225756; Historiske produktionstal (kWh): 2004: 1437321; Historiske produktionstal (kWh): 2005: 1329789; Historiske produktionstal (kWh): 2006: 1281464; Historiske produktionstal (kWh): 2007: 1537727; Historiske produktionstal (kWh): 2008: 1559091; Historiske produktionstal (kWh): 2009: 1307491; Historiske produktionstal (kWh): 2010: 1234059; Historiske produktionstal (kWh): 2011: 1443100; Historiske produktionstal (kWh): 2012: 1378859; Historiske produktionstal (kWh): 2013: 1239063; Historiske produktionstal (kWh): 2014: 1370988; Historiske produktionstal (kWh): 2015: 1548936; Historiske produktionstal (kWh): 2016: 1101750.75; Historiske produktionstal (kWh): 2017: 1275880.25; Historiske produktionstal (kWh): 2018: 1197889.25; Historiske produktionstal (kWh): 2019: 1362879 | 196532.5 | 239183.25 | 140806.5 | 96542.5 | 95261 | 768325.75
570715000000060625 | 2002-12-20 | 900 | 52 | 54 | NEG Micon | NM 52/900 | 479 | Svendborg | LAND | Løjtved Hovedgd. Stenstrup | 3a | 594422.16 | 6110946.09 | SDFE2018 | 50748 | Historiske produktionstal (kWh): 2002: 9783.25; Historiske produktionstal (kWh): 2003: 808922.75; Historiske produktionstal (kWh): 2004: 1428196; Historiske produktionstal (kWh): 2005: 1385091; Historiske produktionstal (kWh): 2006: 1247205; Historiske produktionstal (kWh): 2007: 1559831; Historiske produktionstal (kWh): 2008: 1504448; Historiske produktionstal (kWh): 2009: 1299544; Historiske produktionstal (kWh): 2010: 1269306; Historiske produktionstal (kWh): 2011: 1449620; Historiske produktionstal (kWh): 2012: 1383491; Historiske produktionstal (kWh): 2013: 1302286; Historiske produktionstal (kWh): 2014: 1432753; Historiske produktionstal (kWh): 2015: 1493182; Historiske produktionstal (kWh): 2016: 1208167.565; Historiske produktionstal (kWh): 2017: 1302946; Historiske produktionstal (kWh): 2018: 1295655; Historiske produktionstal (kWh): 2019: 1373770.75 | 173422.5 | 248434.75 | 139784.25 | 106242.25 | 102552.25 | 770436
570715000000060632 | 2002-12-20 | 900 | 52 | 54 | NEG Micon | NM 52/900 | 479 | Svendborg | LAND | Løjtved Hovedgd. Stenstrup | 3a | 594539.18 | 6110719.23 | SDFE2018 | 50749 | Historiske produktionstal (kWh): 2002: 4579.5; Historiske produktionstal (kWh): 2003: 842656; Historiske produktionstal (kWh): 2004: 1481862; Historiske produktionstal (kWh): 2005: 1426472; Historiske produktionstal (kWh): 2006: 1328454; Historiske produktionstal (kWh): 2007: 1619166; Historiske produktionstal (kWh): 2008: 1611383; Historiske produktionstal (kWh): 2009: 1381032; Historiske produktionstal (kWh): 2010: 1328240; Historiske produktionstal (kWh): 2011: 1497976; Historiske produktionstal (kWh): 2012: 1450726; Historiske produktionstal (kWh): 2013: 1346027.29; Historiske produktionstal (kWh): 2014: 1518472; Historiske produktionstal (kWh): 2015: 1636404; Historiske produktionstal (kWh): 2016: 1259845; Historiske produktionstal (kWh): 2017: 1430867.9; Historiske produktionstal (kWh): 2018: 1351884; Historiske produktionstal (kWh): 2019: 1421791.25 | 174152 | 240496.5 | 148907 | 103518.25 | 96835.25 | 763909
570715000000060649 | 2002-12-20 | 900 | 52 | 54 | NEG Micon | NM 52/900 | 479 | Svendborg | LAND | Løjtved Hovedgd. Stenstrup | 4 | 594284.99 | 6110730.01 | SDFE2018 | 50750 | Historiske produktionstal (kWh): 2002: 4348; Historiske produktionstal (kWh): 2003: 864127.25; Historiske produktionstal (kWh): 2004: 1504821; Historiske produktionstal (kWh): 2005: 1488990; Historiske produktionstal (kWh): 2006: 1356288; Historiske produktionstal (kWh): 2007: 1698863; Historiske produktionstal (kWh): 2008: 1652784; Historiske produktionstal (kWh): 2009: 1431927; Historiske produktionstal (kWh): 2010: 1378349; Historiske produktionstal (kWh): 2011: 1550160; Historiske produktionstal (kWh): 2012: 1522981; Historiske produktionstal (kWh): 2013: 1425044; Historiske produktionstal (kWh): 2014: 1535914; Historiske produktionstal (kWh): 2015: 1682746; Historiske produktionstal (kWh): 2016: 1293266.25; Historiske produktionstal (kWh): 2017: 1508068; Historiske produktionstal (kWh): 2018: 1380269.75; Historiske produktionstal (kWh): 2019: 1449019.25 | 187448.25 | 260805.25 | 152385 | 113179.25 | 109804 | 823621.75
570715000000064531 | 2002-12-17 | 600 | 43 | 45 | Nordex | N 43 - MK lll | 479 | Svendborg | LAND | Lundby By, Landet | 10g | 603347.45 | 6094588.22 | SDFE2018 | 50751 | Historiske produktionstal (kWh): 2002: 46310.75; Historiske produktionstal (kWh): 2003: 1118232; Historiske produktionstal (kWh): 2004: 1260914.5; Historiske produktionstal (kWh): 2005: 1242783.25; Historiske produktionstal (kWh): 2006: 1147637.25; Historiske produktionstal (kWh): 2007: 1316739.75; Historiske produktionstal (kWh): 2008: 1150556; Historiske produktionstal (kWh): 2009: 1204559.5; Historiske produktionstal (kWh): 2010: 1105879.75; Historiske produktionstal (kWh): 2011: 1325312.25; Historiske produktionstal (kWh): 2012: 1187769; Historiske produktionstal (kWh): 2013: 1245572.5; Historiske produktionstal (kWh): 2014: 1317835; Historiske produktionstal (kWh): 2015: 1455068.5; Historiske produktionstal (kWh): 2016: 1148033.75; Historiske produktionstal (kWh): 2017: 1344266.75; Historiske produktionstal (kWh): 2018: 1051233.25; Historiske produktionstal (kWh): 2019: 1319714 | 175994.75 | 200114 | 125286 | 91561.5 | 97809.75 | 690766
570715000000088391 | 2009-10-09 | 2300 | 93 | 80 | SIEMENS | SWT 2.3-93 | 479 | Svendborg | LAND | Vårø By, Bjerreby | 9d | 601384.08 | 6092211.14 | SDFE2018 | 50752 | Historiske produktionstal (kWh): 2009: 1985520; Historiske produktionstal (kWh): 2010: 6566804.5; Historiske produktionstal (kWh): 2011: 7610626; Historiske produktionstal (kWh): 2012: 7954078.5; Historiske produktionstal (kWh): 2013: 7259324.25; Historiske produktionstal (kWh): 2014: 7862199.25; Historiske produktionstal (kWh): 2015: 8017213.75; Historiske produktionstal (kWh): 2016: 7114366; Historiske produktionstal (kWh): 2017: 8344862.426; Historiske produktionstal (kWh): 2018: 7423580; Historiske produktionstal (kWh): 2019: 8264760 | 1036946.25 | 1098090.5 | 763820.5 | 577577.75 | 589090.5 | 4065525.5
570715000000088407 | 2009-10-09 | 2300 | 93 | 80 | SIEMENS | SWT 2.3-93 | 479 | Svendborg | LAND | Hellev By, Bjerreby | 2a | 601109.28 | 6092491.89 | SDFE2018 | 50753 | Historiske produktionstal (kWh): 2009: 1843025.625; Historiske produktionstal (kWh): 2010: 6618031.5; Historiske produktionstal (kWh): 2011: 7493936.25; Historiske produktionstal (kWh): 2012: 8065807; Historiske produktionstal (kWh): 2013: 7421159; Historiske produktionstal (kWh): 2014: 8036665.25; Historiske produktionstal (kWh): 2015: 8183359.25; Historiske produktionstal (kWh): 2016: 7116698.5; Historiske produktionstal (kWh): 2017: 8400162.25; Historiske produktionstal (kWh): 2018: 7416810.75; Historiske produktionstal (kWh): 2019: 8222814.75 | 1000763.25 | 1074035 | 749068.75 | 588732 | 593157.25 | 4005756.25
570715000001437129 | 2015-02-20 | 10 | 13 | 18.2 | Gaia-Wind Ltd | Gaia Wind 133-10 kW | 479 | Svendborg | Land |  |  | 596285.75 | 6108068.97 | SDFE2018 |  | Historiske produktionstal (kWh): 2015: 14339.81; Historiske produktionstal (kWh): 2016: 17003.02; Historiske produktionstal (kWh): 2017: 19759.636; Historiske produktionstal (kWh): 2018: 18564.03; Historiske produktionstal (kWh): 2019: 18965.05 | 2511.79 | 3229.77 | 2027.07 | 1490.99 | 1447.68 | 10707.3
570715000001439086 | 2013-12-13 | 25 | 10 | 19 | BONUS | Ukendt-BONUS | 479 | Svendborg | Land |  |  | 610289.78 | 6107209.31 | SDFE2018 |  | Historiske produktionstal (kWh): 2016: 0.1; Historiske produktionstal (kWh): 2017: 0.65; Historiske produktionstal (kWh): 2018: 0.27; Historiske produktionstal (kWh): 2019: 0.57 | 0.01 | 0 | 0.08 | 0 | 0.05 | 0.14
570715000001447623 | 2015-04-30 | 10 | 13 | 18.2 | Gaia-Wind Ltd | Gaia Wind 133-10 kW | 479 | Svendborg | Land |  |  | 604842.3 | 6106177.5 | SDFE2018 |  | Historiske produktionstal (kWh): 2015: 11906.762; Historiske produktionstal (kWh): 2016: 17039.906; Historiske produktionstal (kWh): 2017: 21346; Historiske produktionstal (kWh): 2018: 18033.61; Historiske produktionstal (kWh): 2019: 19471.78 | 2710.89 | 3429.45 | 1780.07 | 1688.17 | 1646.42 | 11255
570715000001456540 | 2015-12-08 | 10 | 7.1 | 21.4 | THY møllen Aps | TWP-40-10 | 479 | Svendborg | Land |  |  | 607333.34 | 6103789.32 | SDFE2018 |  | Historiske produktionstal (kWh): 2016: 8378.178; Historiske produktionstal (kWh): 2017: 8741.02; Historiske produktionstal (kWh): 2018: 8030.59; Historiske produktionstal (kWh): 2019: 10263.51 | 1454.15 | 2236.39 | 1297.36 | 695.83 | 701.77 | 6385.5
570715000001457097 | 2016-04-12 | 10 | 13 | 18.4 | Gaia-Wind Ltd | Gaia Wind 133-10 kW | 479 | Svendborg | Land |  |  | 598106.05 | 6094162.51 | SDFE2018 |  | Historiske produktionstal (kWh): 2016: 22475.89; Historiske produktionstal (kWh): 2017: 37775.69; Historiske produktionstal (kWh): 2018: 32931.88; Historiske produktionstal (kWh): 2019: 36177.34 | 4578.38 | 4764.36 | 3205.65 | 2632.12 | 2693.78 | 17874.29
570715000001457127 | 2016-04-12 | 10 | 13 | 18.4 | Gaia-Wind Ltd | Gaia Wind 133-10 kW | 479 | Svendborg | Land |  |  | 597954.77 | 6095059.61 | SDFE2018 |  | Historiske produktionstal (kWh): 2016: 25049.26; Historiske produktionstal (kWh): 2017: 46171.79; Historiske produktionstal (kWh): 2018: 36777.461; Historiske produktionstal (kWh): 2019: 43597.2 | 5578.37 | 5206.46 | 3435.47 | 3188.06 | 3601.31 | 21009.67
570715000001589897 | 2017-12-20 | 900 | 61 | 46 | EWT B.V. | DW61-900kW | 479 | Svendborg | LAND | Skiftekær Vindmøllelaug I/S v/Peter Bundsgaard Rasmussen | 19a | 597836.56 | 6093430.59 | SDFE2018 | 803594 | Historiske produktionstal (kWh): 2017: 92927.25; Historiske produktionstal (kWh): 2018: 2569228.5; Historiske produktionstal (kWh): 2019: 3065228.75 | 404245.5 | 386372.75 | 233259.75 | 232434.75 | 244546 | 1500858.75
570715000001589927 | 2018-01-04 | 900 | 61 | 46 | EWT B.V. | DW61-900kW | 479 | Svendborg | LAND | Gårdejer Peter Bay Knudsen | 18d | 597830.05 | 6093580.12 | SDFE2018 | 35637 | Historiske produktionstal (kWh): 2018: 1938394.09; Historiske produktionstal (kWh): 2019: 2524363.07 | 341008.5 | 373800.11 | 201391.76 | 174200.01 | 209492.02 | 1299892.4
571313154314482116 | 2014-09-11 | 850 | 52 | 54 | Vestas Wind Systems A/S | V 52 | 479 | Svendborg | LAND | Ellerup By, Gudbjerg | 3a | 602554.99 | 6115767.68 | SDFE2018 | 144821 | Historiske produktionstal (kWh): 2014: 567893.639; Historiske produktionstal (kWh): 2015: 1885017.512; Historiske produktionstal (kWh): 2016: 1622616.904; Historiske produktionstal (kWh): 2017: 1125289.754; Historiske produktionstal (kWh): 2018: 1645588.192; Historiske produktionstal (kWh): 2019: 1636168.787 | 244718.854 | 280779.476 | 192690.451 | 135524.997 | 131087.417 | 984801.195
571313154317942617 | 2015-12-22 | 10 | 13 | 18.2 | Gaia-Wind Ltd | Gaia Wind 133-10 kW | 479 | Svendborg | Land |  |  | 592943.31 | 6111543.94 | SDFE2018 |  | Historiske produktionstal (kWh): 2016: 17842.52; Historiske produktionstal (kWh): 2017: 21790.91; Historiske produktionstal (kWh): 2018: 18763.98; Historiske produktionstal (kWh): 2019: 20168.8 | 2156.96 | 2780.91 | 1572.91 | 1472.05 | 1582.91 | 9565.74
570715000000052859 | 1996-10-31 | 11 | 13 | 18.2 | Gaia-Wind Ltd | Gaia 11 | 480 | Nordfyns | Land |  |  | 587092.86 | 6151117.87 | SDFE2018 |  | Historiske produktionstal (kWh): 1996: 785; Historiske produktionstal (kWh): 1997: 6922; Historiske produktionstal (kWh): 1998: 12642; Historiske produktionstal (kWh): 1999: 9143; Historiske produktionstal (kWh): 2000: 11241; Historiske produktionstal (kWh): 2001: 9607; Historiske produktionstal (kWh): 2002: 9193; Historiske produktionstal (kWh): 2003: 9054; Historiske produktionstal (kWh): 2004: 9654; Historiske produktionstal (kWh): 2005: 7835; Historiske produktionstal (kWh): 2006: 7587; Historiske produktionstal (kWh): 2007: 11012; Historiske produktionstal (kWh): 2008: 8429; Historiske produktionstal (kWh): 2009: 8854; Historiske produktionstal (kWh): 2010: 5214; Historiske produktionstal (kWh): 2011: 7467; Historiske produktionstal (kWh): 2012: 5722; Historiske produktionstal (kWh): 2013: 4825.46; Historiske produktionstal (kWh): 2014: 6318.63; Historiske produktionstal (kWh): 2015: 8526.65; Historiske produktionstal (kWh): 2016: 13256.75; Historiske produktionstal (kWh): 2017: 14068.26; Historiske produktionstal (kWh): 2018: 3664.47; Historiske produktionstal (kWh): 2019: 6519.54 | 807.45 | 1147.92 | 510.21 | 205.78 | 0 | 2671.36
570715000000052941 | 1982-10-01 | 15 | 10.8 | 18 | Kuriant | KE 18/4 EH-Kuriant | 480 | Nordfyns | Land |  |  | 572651.25 | 6155158.48 | GST, 18-02-2013 | [6 empty] | 6032 | 15300 | 18427 | 17611 | 23860 | 16696 | 22196 | 23270 | 27730 | 21624 | 25828 | 26310 | 26953 | 22924 | 16567 | 14733 | 17704 | 13666 | 19594 | 14537 | 15709 | 130 | 1734 | 2316 | 3 | 2546 | 14351 | 13016 | 10214 | 8326 | 0 | 0 | 0 | 0 | 0 | 0 | 0 | 0 | 0 | 0 | 0 | 0 | 0 | 0
570715000000053412 | 1997-04-29 | 600 | 44 | 50 | Vestas Wind Systems A/S | V 44-600 | 480 | Nordfyns | LAND | Agernæs By, Kogsbølle | 4k | 585177.01 | 6160678.13 | SDFE2018 | 99104 | Historiske produktionstal (kWh): 1997: 787190; Historiske produktionstal (kWh): 1998: 1632362; Historiske produktionstal (kWh): 1999: 1320780; Historiske produktionstal (kWh): 2000: 1443357; Historiske produktionstal (kWh): 2001: 1296235.7344; Historiske produktionstal (kWh): 2002: 1419022.3516; Historiske produktionstal (kWh): 2003: 1269842.4414; Historiske produktionstal (kWh): 2004: 1369808.4453; Historiske produktionstal (kWh): 2005: 1180181.8672; Historiske produktionstal (kWh): 2006: 1207687.5586; Historiske produktionstal (kWh): 2007: 1518579.9219; Historiske produktionstal (kWh): 2008: 1353650.3672; Historiske produktionstal (kWh): 2009: 1266262.75; Historiske produktionstal (kWh): 2010: 1279339.3358; Historiske produktionstal (kWh): 2011: 1333945.817; Historiske produktionstal (kWh): 2012: 1281882.103; Historiske produktionstal (kWh): 2013: 1235761.001; Historiske produktionstal (kWh): 2014: 1297276.626; Historiske produktionstal (kWh): 2015: 1432277.426; Historiske produktionstal (kWh): 2016: 1192378.932; Historiske produktionstal (kWh): 2017: 1370853.343; Historiske produktionstal (kWh): 2018: 1209850.876; Historiske produktionstal (kWh): 2019: 1264522.575 | 161207.514 | 204755 | 121516.958 | 102723.835 | 95023.991 | 685227.298
570715000000053429 | 1997-07-07 | 600 | 44 | 45 | BONUS | 600 - MK lll | 480 | Nordfyns | LAND | Sdr. Esterbølle By, Særslev | 6b | 573686.3 | 6150873.2 | SDFE2018 | 99105 | Historiske produktionstal (kWh): 1997: 488960; Historiske produktionstal (kWh): 1998: 1279009; Historiske produktionstal (kWh): 1999: 1064059; Historiske produktionstal (kWh): 2000: 1196069; Historiske produktionstal (kWh): 2001: 1019359.8438; Historiske produktionstal (kWh): 2002: 1100788.4414; Historiske produktionstal (kWh): 2003: 958628.1328; Historiske produktionstal (kWh): 2004: 1102973.8516; Historiske produktionstal (kWh): 2005: 1070626.582; Historiske produktionstal (kWh): 2006: 952669.4922; Historiske produktionstal (kWh): 2007: 1178841.0117; Historiske produktionstal (kWh): 2008: 1061763.4336; Historiske produktionstal (kWh): 2009: 939296.8516; Historiske produktionstal (kWh): 2010: 931826.0984; Historiske produktionstal (kWh): 2011: 1110821.886; Historiske produktionstal (kWh): 2012: 1065018.989; Historiske produktionstal (kWh): 2013: 1014668.4; Historiske produktionstal (kWh): 2014: 930060.992; Historiske produktionstal (kWh): 2015: 1105103.332; Historiske produktionstal (kWh): 2016: 933001.481; Historiske produktionstal (kWh): 2017: 1015792.002; Historiske produktionstal (kWh): 2018: 902580.375; Historiske produktionstal (kWh): 2019: 1008573.421 | 36443.444 | 0 | 9885.308 | 2514.056 | 0 | 48842.808
570715000000053450 | 1997-10-01 | 600 | 43 | 50 | Nordtank | NTK 600/180/43-Nordtank | 480 | Nordfyns | LAND | Ullerup By, Skamby | 3c | 577942.31 | 6152104.14 | SDFE2018 | 99108 | Historiske produktionstal (kWh): 1997: 306882; Historiske produktionstal (kWh): 1998: 1437650; Historiske produktionstal (kWh): 1999: 1208380; Historiske produktionstal (kWh): 2000: 1341320; Historiske produktionstal (kWh): 2001: 1175693.1328; Historiske produktionstal (kWh): 2002: 1239214.3672; Historiske produktionstal (kWh): 2003: 1155222.957; Historiske produktionstal (kWh): 2004: 1236389.6641; Historiske produktionstal (kWh): 2005: 1221912.4258; Historiske produktionstal (kWh): 2006: 1107491.5312; Historiske produktionstal (kWh): 2007: 1406725.4961; Historiske produktionstal (kWh): 2008: 1254745.4453; Historiske produktionstal (kWh): 2009: 1142967.3906; Historiske produktionstal (kWh): 2010: 1120300.0958; Historiske produktionstal (kWh): 2011: 1222097.2667; Historiske produktionstal (kWh): 2012: 1229906.69; Historiske produktionstal (kWh): 2013: 1166359.7334; Historiske produktionstal (kWh): 2014: 1182266.8667; Historiske produktionstal (kWh): 2015: 1368421.9333; Historiske produktionstal (kWh): 2016: 1044740.2453; Historiske produktionstal (kWh): 2017: 1261063.5667; Historiske produktionstal (kWh): 2018: 1072775.507; Historiske produktionstal (kWh): 2019: 1146153.1333 | 154308.7333 | 188756.7 | 112564.2333 | 90874.4 | 76377.0667 | 622881.1333
570715000000053467 | 1997-10-01 | 600 | 43 | 50 | Nordtank | NTK 600/180/43-Nordtank | 480 | Nordfyns | LAND | Ullerup By, Skamby | 3d | 577961.37 | 6151680 | SDFE2018 | 99108 | Historiske produktionstal (kWh): 1997: 306882; Historiske produktionstal (kWh): 1998: 1437650; Historiske produktionstal (kWh): 1999: 1208380; Historiske produktionstal (kWh): 2000: 1341320; Historiske produktionstal (kWh): 2001: 1175693.1328; Historiske produktionstal (kWh): 2002: 1239214.3672; Historiske produktionstal (kWh): 2003: 1155222.957; Historiske produktionstal (kWh): 2004: 1236389.6641; Historiske produktionstal (kWh): 2005: 1221912.4258; Historiske produktionstal (kWh): 2006: 1107491.5312; Historiske produktionstal (kWh): 2007: 1406725.4961; Historiske produktionstal (kWh): 2008: 1254745.4453; Historiske produktionstal (kWh): 2009: 1142967.3906; Historiske produktionstal (kWh): 2010: 1120300.0958; Historiske produktionstal (kWh): 2011: 1222097.2667; Historiske produktionstal (kWh): 2012: 1229906.69; Historiske produktionstal (kWh): 2013: 1166359.7334; Historiske produktionstal (kWh): 2014: 1182266.8667; Historiske produktionstal (kWh): 2015: 1368421.9333; Historiske produktionstal (kWh): 2016: 1044740.2453; Historiske produktionstal (kWh): 2017: 1261063.5667; Historiske produktionstal (kWh): 2018: 1072775.507; Historiske produktionstal (kWh): 2019: 1146153.1333 | 154308.7333 | 188756.7 | 112564.2333 | 90874.4 | 76377.0667 | 622881.1333
570715000000053474 | 1997-10-06 | 600 | 43 | 50 | Nordtank | NTK 600/180/43-Nordtank | 480 | Nordfyns | LAND | Ullerup By, Skamby | 3c | 578151.25 | 6152146.15 | SDFE2018 | 99108 | Historiske produktionstal (kWh): 1997: 306882; Historiske produktionstal (kWh): 1998: 1437650; Historiske produktionstal (kWh): 1999: 1208380; Historiske produktionstal (kWh): 2000: 1341320; Historiske produktionstal (kWh): 2001: 1175693.1328; Historiske produktionstal (kWh): 2002: 1239214.3672; Historiske produktionstal (kWh): 2003: 1155222.957; Historiske produktionstal (kWh): 2004: 1236389.6641; Historiske produktionstal (kWh): 2005: 1221912.4258; Historiske produktionstal (kWh): 2006: 1107491.5312; Historiske produktionstal (kWh): 2007: 1406725.4961; Historiske produktionstal (kWh): 2008: 1254745.4453; Historiske produktionstal (kWh): 2009: 1142967.3906; Historiske produktionstal (kWh): 2010: 1120300.0958; Historiske produktionstal (kWh): 2011: 1222097.2667; Historiske produktionstal (kWh): 2012: 1229906.69; Historiske produktionstal (kWh): 2013: 1166359.7334; Historiske produktionstal (kWh): 2014: 1182266.8667; Historiske produktionstal (kWh): 2015: 1368421.9333; Historiske produktionstal (kWh): 2016: 1044740.2453; Historiske produktionstal (kWh): 2017: 1261063.5667; Historiske produktionstal (kWh): 2018: 1072775.507; Historiske produktionstal (kWh): 2019: 1146153.1333 | 154308.7333 | 188756.7 | 112564.2333 | 90874.4 | 76377.0667 | 622881.1333
570715000000053498 | 1997-10-03 | 600 | 43 | 50 | Nordtank | NTK 600/180/43-Nordtank | 480 | Nordfyns | LAND | Ullerup By, Skamby | 3g | 578159.98 | 6151934.55 | SDFE2018 | 99109 | Historiske produktionstal (kWh): 1997: 302360; Historiske produktionstal (kWh): 1998: 1412155; Historiske produktionstal (kWh): 1999: 1184270; Historiske produktionstal (kWh): 2000: 1327120; Historiske produktionstal (kWh): 2001: 1146881.5; Historiske produktionstal (kWh): 2002: 1239592.9453; Historiske produktionstal (kWh): 2003: 1131826.6484; Historiske produktionstal (kWh): 2004: 1143840.1445; Historiske produktionstal (kWh): 2005: 1099956.6055; Historiske produktionstal (kWh): 2006: 1089409.3477; Historiske produktionstal (kWh): 2007: 1336077.2656; Historiske produktionstal (kWh): 2008: 1118564.6992; Historiske produktionstal (kWh): 2009: 957640.5508; Historiske produktionstal (kWh): 2010: 1131701.7484; Historiske produktionstal (kWh): 2011: 1220305.8; Historiske produktionstal (kWh): 2012: 1219211.58; Historiske produktionstal (kWh): 2013: 1063962.45; Historiske produktionstal (kWh): 2014: 1150761.05; Historiske produktionstal (kWh): 2015: 1311844.75; Historiske produktionstal (kWh): 2016: 1084744.62; Historiske produktionstal (kWh): 2017: 1218017.9; Historiske produktionstal (kWh): 2018: 1096172.4; Historiske produktionstal (kWh): 2019: 1175713.05 | 160057.55 | 199658.95 | 120876.45 | 93712 | 88551.15 | 662856.1
570715000000053504 | 1997-10-03 | 600 | 43 | 50 | Nordtank | NTK 600/180/43-Nordtank | 480 | Nordfyns | LAND | Ullerup By, Skamby | 3f | 577951.67 | 6151892.38 | SDFE2018 | 99109 | Historiske produktionstal (kWh): 1997: 302360; Historiske produktionstal (kWh): 1998: 1412155; Historiske produktionstal (kWh): 1999: 1184270; Historiske produktionstal (kWh): 2000: 1327120; Historiske produktionstal (kWh): 2001: 1146881.5; Historiske produktionstal (kWh): 2002: 1239592.9453; Historiske produktionstal (kWh): 2003: 1131826.6484; Historiske produktionstal (kWh): 2004: 1143840.1445; Historiske produktionstal (kWh): 2005: 1099956.6055; Historiske produktionstal (kWh): 2006: 1089409.3477; Historiske produktionstal (kWh): 2007: 1336077.2656; Historiske produktionstal (kWh): 2008: 1118564.6992; Historiske produktionstal (kWh): 2009: 957640.5508; Historiske produktionstal (kWh): 2010: 1131701.7484; Historiske produktionstal (kWh): 2011: 1220305.8; Historiske produktionstal (kWh): 2012: 1219211.58; Historiske produktionstal (kWh): 2013: 1063962.45; Historiske produktionstal (kWh): 2014: 1150761.05; Historiske produktionstal (kWh): 2015: 1311844.75; Historiske produktionstal (kWh): 2016: 1084744.62; Historiske produktionstal (kWh): 2017: 1218017.9; Historiske produktionstal (kWh): 2018: 1096172.4; Historiske produktionstal (kWh): 2019: 1175713.05 | 160057.55 | 199658.95 | 120876.45 | 93712 | 88551.15 | 662856.1
570715000000053566 | 1997-12-23 | 660 | 47 | 50 | Vestas Wind Systems A/S | V 47-660 | 480 | Nordfyns | LAND | Ørritslevgård, Otterup | 1a | 589376.7 | 6155183.48 | SDFE2018 | 99115 | Historiske produktionstal (kWh): 1997: 0; Historiske produktionstal (kWh): 1998: 1621613; Historiske produktionstal (kWh): 1999: 1381988.625; Historiske produktionstal (kWh): 2000: 1489220; Historiske produktionstal (kWh): 2001: 1295388.2539; Historiske produktionstal (kWh): 2002: 1410910.457; Historiske produktionstal (kWh): 2003: 1268644.8086; Historiske produktionstal (kWh): 2004: 1395477.25; Historiske produktionstal (kWh): 2005: 1332836.2031; Historiske produktionstal (kWh): 2006: 1191532.4453; Historiske produktionstal (kWh): 2007: 1522196.293; Historiske produktionstal (kWh): 2008: 1250518.793; Historiske produktionstal (kWh): 2009: 1284817.8047; Historiske produktionstal (kWh): 2010: 1302368.9803; Historiske produktionstal (kWh): 2011: 1336123.53; Historiske produktionstal (kWh): 2012: 1332783.59; Historiske produktionstal (kWh): 2013: 1233758.66; Historiske produktionstal (kWh): 2014: 1274620.84; Historiske produktionstal (kWh): 2015: 1415698.76; Historiske produktionstal (kWh): 2016: 1124092.317; Historiske produktionstal (kWh): 2017: 1284411.9305; Historiske produktionstal (kWh): 2018: 1137499.3365; Historiske produktionstal (kWh): 2019: 1177392.7815 | 147768.519 | 206698.5385 | 122290.2165 | 100261.362 | 91294.452 | 668313.088
570715000000053573 | 1999-06-16 | 660 | 47 | 50 | Vestas Wind Systems A/S | V 47-660 | 480 | Nordfyns | LAND | Ørritslevgård, Otterup | 1a | 589382.72 | 6154878.41 | SDFE2018 | 99115 | Historiske produktionstal (kWh): 1999: 690994.3125; Historiske produktionstal (kWh): 2000: 1489220; Historiske produktionstal (kWh): 2001: 1295388.2539; Historiske produktionstal (kWh): 2002: 1410910.457; Historiske produktionstal (kWh): 2003: 1268644.8086; Historiske produktionstal (kWh): 2004: 1395477.25; Historiske produktionstal (kWh): 2005: 1332836.2031; Historiske produktionstal (kWh): 2006: 1191532.4453; Historiske produktionstal (kWh): 2007: 1522196.293; Historiske produktionstal (kWh): 2008: 1250518.793; Historiske produktionstal (kWh): 2009: 1284817.8047; Historiske produktionstal (kWh): 2010: 1302368.9803; Historiske produktionstal (kWh): 2011: 1336123.53; Historiske produktionstal (kWh): 2012: 1332783.59; Historiske produktionstal (kWh): 2013: 1233758.66; Historiske produktionstal (kWh): 2014: 1274620.84; Historiske produktionstal (kWh): 2015: 1415698.76; Historiske produktionstal (kWh): 2016: 1124092.317; Historiske produktionstal (kWh): 2017: 1284411.9305; Historiske produktionstal (kWh): 2018: 1137499.3365; Historiske produktionstal (kWh): 2019: 1177392.7815 | 147768.519 | 206698.5385 | 122290.2165 | 100261.362 | 91294.452 | 668313.088
570715000000053634 | 1998-02-19 | 600 | 44 | 45 | BONUS | 600 - MK lV | 480 | Nordfyns | LAND | Hemmeslev By, Særslev | 6a | 573833.56 | 6150684.91 | SDFE2018 | 99120 | Historiske produktionstal (kWh): 1998: 1083364; Historiske produktionstal (kWh): 1999: 1088896; Historiske produktionstal (kWh): 2000: 1220866; Historiske produktionstal (kWh): 2001: 1059701.6875; Historiske produktionstal (kWh): 2002: 1159601.5078; Historiske produktionstal (kWh): 2003: 1004803.9688; Historiske produktionstal (kWh): 2004: 1148352.9766; Historiske produktionstal (kWh): 2005: 1107207.7656; Historiske produktionstal (kWh): 2006: 991990.8242; Historiske produktionstal (kWh): 2007: 1282524.5117; Historiske produktionstal (kWh): 2008: 1170624.4062; Historiske produktionstal (kWh): 2009: 1011614.9766; Historiske produktionstal (kWh): 2010: 1031850.9576; Historiske produktionstal (kWh): 2011: 971256.842; Historiske produktionstal (kWh): 2012: 1058444.579; Historiske produktionstal (kWh): 2013: 765195.116; Historiske produktionstal (kWh): 2014: 932865.507; Historiske produktionstal (kWh): 2015: 1220221.235; Historiske produktionstal (kWh): 2016: 968362.701; Historiske produktionstal (kWh): 2017: 1064391.85; Historiske produktionstal (kWh): 2018: 947425.458; Historiske produktionstal (kWh): 2019: 965835.613 | 0 | 70578.527 | 12533 | 0 | 0 | 83111.527
570715000000053641 | 1998-02-19 | 600 | 44 | 50 | BONUS | 600 - MK lV | 480 | Nordfyns | LAND | Hemmerslev By, Særslev | 5p | 573821.02 | 6150985.55 | SDFE2018 | 99121 | Historiske produktionstal (kWh): 1998: 1100036; Historiske produktionstal (kWh): 1999: 1108036; Historiske produktionstal (kWh): 2000: 1226081; Historiske produktionstal (kWh): 2001: 1063856.9414; Historiske produktionstal (kWh): 2002: 1159408.9844; Historiske produktionstal (kWh): 2003: 988862.2695; Historiske produktionstal (kWh): 2004: 1127832.2539; Historiske produktionstal (kWh): 2005: 1048510.1992; Historiske produktionstal (kWh): 2006: 969696.9707; Historiske produktionstal (kWh): 2007: 1235040.6406; Historiske produktionstal (kWh): 2008: 1168396.5; Historiske produktionstal (kWh): 2009: 1063896.8438; Historiske produktionstal (kWh): 2010: 1050686.8641; Historiske produktionstal (kWh): 2011: 1137484.921; Historiske produktionstal (kWh): 2012: 1126410.39; Historiske produktionstal (kWh): 2013: 801798.324; Historiske produktionstal (kWh): 2014: 1060326.192; Historiske produktionstal (kWh): 2015: 1077559.083; Historiske produktionstal (kWh): 2016: 931059.817; Historiske produktionstal (kWh): 2017: 961806.924; Historiske produktionstal (kWh): 2018: 963927.338; Historiske produktionstal (kWh): 2019: 1060579.835 | 139932.434 | 182507.903 | 109312.593 | 91299.91 | 39107.991 | 562160.831
570715000000053665 | 1998-06-08 | 600 | 44 | 55 | Vestas Wind Systems A/S | V 44-600 | 480 | Nordfyns | LAND | Den indæmmede Strand, Krogsbølle | 1bz | 585138.93 | 6160482.59 | SDFE2018 | 99124 | Historiske produktionstal (kWh): 1998: 929787; Historiske produktionstal (kWh): 1999: 1351124; Historiske produktionstal (kWh): 2000: 1394914; Historiske produktionstal (kWh): 2001: 1311930.1211; Historiske produktionstal (kWh): 2002: 1438215.9141; Historiske produktionstal (kWh): 2003: 1294249.9531; Historiske produktionstal (kWh): 2004: 1402568.5312; Historiske produktionstal (kWh): 2005: 1373361.5664; Historiske produktionstal (kWh): 2006: 1242913.0352; Historiske produktionstal (kWh): 2007: 1570886.1602; Historiske produktionstal (kWh): 2008: 1384881.7539; Historiske produktionstal (kWh): 2009: 1272907.8047; Historiske produktionstal (kWh): 2010: 1333397.2816; Historiske produktionstal (kWh): 2011: 1373210.14; Historiske produktionstal (kWh): 2012: 1420489.655; Historiske produktionstal (kWh): 2013: 1233903.298; Historiske produktionstal (kWh): 2014: 1339556.444; Historiske produktionstal (kWh): 2015: 1535658.626; Historiske produktionstal (kWh): 2016: 1266597.42; Historiske produktionstal (kWh): 2017: 1441234.047; Historiske produktionstal (kWh): 2018: 1260678.964; Historiske produktionstal (kWh): 2019: 1331338.642 | 174463.118 | 213599.001 | 128837.927 | 109778.877 | 101910.452 | 728589.375
570715000000053689 | 1998-07-14 | 660 | 45 | 47 | Vestas Wind Systems A/S | V 47-660 | 480 | Nordfyns | LAND | Nr. Højrup By, Nr. Højrup | 2a | 579296.21 | 6156454.53 | SDFE2018 | 99125 | Historiske produktionstal (kWh): 1998: 825075.6875; Historiske produktionstal (kWh): 1999: 1509980; Historiske produktionstal (kWh): 2000: 1681270; Historiske produktionstal (kWh): 2001: 1429904.8359; Historiske produktionstal (kWh): 2002: 1531207.7031; Historiske produktionstal (kWh): 2003: 1410235.1719; Historiske produktionstal (kWh): 2004: 1548637.6094; Historiske produktionstal (kWh): 2005: 1506816.8086; Historiske produktionstal (kWh): 2006: 1365991.8633; Historiske produktionstal (kWh): 2007: 1696868.2188; Historiske produktionstal (kWh): 2008: 1586948.8047; Historiske produktionstal (kWh): 2009: 1467473.8672; Historiske produktionstal (kWh): 2010: 1420920.4554; Historiske produktionstal (kWh): 2011: 1530192.2933; Historiske produktionstal (kWh): 2012: 1520985; Historiske produktionstal (kWh): 2013: 1365737.3601; Historiske produktionstal (kWh): 2014: 1403675.44; Historiske produktionstal (kWh): 2015: 1643417.4667; Historiske produktionstal (kWh): 2016: 1321918.8267; Historiske produktionstal (kWh): 2017: 1474570.1867; Historiske produktionstal (kWh): 2018: 1307906.4667; Historiske produktionstal (kWh): 2019: 1310221.1867 | 198636.84 | 226322.4667 | 142789.8267 | 115456.5333 | 106379.6533 | 789585.32
570715000000053696 | 1998-07-14 | 660 | 45 | 47 | Vestas Wind Systems A/S | V 47-660 | 480 | Nordfyns | LAND | Nr. Højrup By, Nr. Højrup | 2a | 579269.21 | 6156259.98 | SDFE2018 | 99125 | Historiske produktionstal (kWh): 1998: 825075.6875; Historiske produktionstal (kWh): 1999: 1509980; Historiske produktionstal (kWh): 2000: 1681270; Historiske produktionstal (kWh): 2001: 1429904.8359; Historiske produktionstal (kWh): 2002: 1531207.7031; Historiske produktionstal (kWh): 2003: 1410235.1719; Historiske produktionstal (kWh): 2004: 1548637.6094; Historiske produktionstal (kWh): 2005: 1506816.8086; Historiske produktionstal (kWh): 2006: 1365991.8633; Historiske produktionstal (kWh): 2007: 1696868.2188; Historiske produktionstal (kWh): 2008: 1586948.8047; Historiske produktionstal (kWh): 2009: 1467473.8672; Historiske produktionstal (kWh): 2010: 1420920.4554; Historiske produktionstal (kWh): 2011: 1530192.2933; Historiske produktionstal (kWh): 2012: 1520985; Historiske produktionstal (kWh): 2013: 1365737.3601; Historiske produktionstal (kWh): 2014: 1403675.44; Historiske produktionstal (kWh): 2015: 1643417.4667; Historiske produktionstal (kWh): 2016: 1321918.8267; Historiske produktionstal (kWh): 2017: 1474570.1867; Historiske produktionstal (kWh): 2018: 1307906.4667; Historiske produktionstal (kWh): 2019: 1310221.1867 | 198636.84 | 226322.4667 | 142789.8267 | 115456.5333 | 106379.6533 | 789585.32
570715000000053702 | 1998-07-14 | 660 | 47 | 47 | Vestas Wind Systems A/S | V 47-660 | 480 | Nordfyns | LAND | Nr. Højrup By, Nr. Højrup | 2a | 579241.96 | 6156065.72 | SDFE2018 | 99125 | Historiske produktionstal (kWh): 1998: 825075.6875; Historiske produktionstal (kWh): 1999: 1509980; Historiske produktionstal (kWh): 2000: 1681270; Historiske produktionstal (kWh): 2001: 1429904.8359; Historiske produktionstal (kWh): 2002: 1531207.7031; Historiske produktionstal (kWh): 2003: 1410235.1719; Historiske produktionstal (kWh): 2004: 1548637.6094; Historiske produktionstal (kWh): 2005: 1506816.8086; Historiske produktionstal (kWh): 2006: 1365991.8633; Historiske produktionstal (kWh): 2007: 1696868.2188; Historiske produktionstal (kWh): 2008: 1586948.8047; Historiske produktionstal (kWh): 2009: 1467473.8672; Historiske produktionstal (kWh): 2010: 1420920.4554; Historiske produktionstal (kWh): 2011: 1530192.2933; Historiske produktionstal (kWh): 2012: 1520985; Historiske produktionstal (kWh): 2013: 1365737.3601; Historiske produktionstal (kWh): 2014: 1403675.44; Historiske produktionstal (kWh): 2015: 1643417.4667; Historiske produktionstal (kWh): 2016: 1321918.8267; Historiske produktionstal (kWh): 2017: 1474570.1867; Historiske produktionstal (kWh): 2018: 1307906.4667; Historiske produktionstal (kWh): 2019: 1310221.1867 | 198636.84 | 226322.4667 | 142789.8267 | 115456.5333 | 106379.6533 | 789585.32
570715000000053894 | 1999-01-14 | 750 | 48 | 50 | NEG Micon | NM 750-200/48 | 480 | Nordfyns | LAND | Uggerslev By, Uggerslev | 12m | 581817.17 | 6156574.99 | SDFE2018 | 99145 | Historiske produktionstal (kWh): 1999: 1532302; Historiske produktionstal (kWh): 2000: 1667793.375; Historiske produktionstal (kWh): 2001: 1581745.8047; Historiske produktionstal (kWh): 2002: 1672330.0547; Historiske produktionstal (kWh): 2003: 1566082.6875; Historiske produktionstal (kWh): 2004: 1725146.375; Historiske produktionstal (kWh): 2005: 1622352.6328; Historiske produktionstal (kWh): 2006: 1471778.6992; Historiske produktionstal (kWh): 2007: 1896752.5938; Historiske produktionstal (kWh): 2008: 1707578.9414; Historiske produktionstal (kWh): 2009: 1584004.4688; Historiske produktionstal (kWh): 2010: 1523534.7518; Historiske produktionstal (kWh): 2011: 1727406.92; Historiske produktionstal (kWh): 2012: 1713542.32; Historiske produktionstal (kWh): 2013: 1512411.8134; Historiske produktionstal (kWh): 2014: 1601935.6266; Historiske produktionstal (kWh): 2015: 1859830.1867; Historiske produktionstal (kWh): 2016: 1510326.0667; Historiske produktionstal (kWh): 2017: 1719366.48; Historiske produktionstal (kWh): 2018: 1477970.3333; Historiske produktionstal (kWh): 2019: 1612622.1067 | 218020.4 | 250348.88 | 154537.6 | 128225.9733 | 123874.2267 | 875007.08
570715000000053900 | 1999-01-12 | 750 | 48 | 50 | NEG Micon | NM 750-200/48 | 480 | Nordfyns | LAND | Uggerslev By, Uggerslev | 12n | 581801.23 | 6156406.1 | SDFE2018 | 99145 | Historiske produktionstal (kWh): 1999: 1532302; Historiske produktionstal (kWh): 2000: 1667793.375; Historiske produktionstal (kWh): 2001: 1581745.8047; Historiske produktionstal (kWh): 2002: 1672330.0547; Historiske produktionstal (kWh): 2003: 1566082.6875; Historiske produktionstal (kWh): 2004: 1725146.375; Historiske produktionstal (kWh): 2005: 1622352.6328; Historiske produktionstal (kWh): 2006: 1471778.6992; Historiske produktionstal (kWh): 2007: 1896752.5938; Historiske produktionstal (kWh): 2008: 1707578.9414; Historiske produktionstal (kWh): 2009: 1584004.4688; Historiske produktionstal (kWh): 2010: 1523534.7518; Historiske produktionstal (kWh): 2011: 1727406.92; Historiske produktionstal (kWh): 2012: 1713542.32; Historiske produktionstal (kWh): 2013: 1512411.8134; Historiske produktionstal (kWh): 2014: 1601935.6266; Historiske produktionstal (kWh): 2015: 1859830.1867; Historiske produktionstal (kWh): 2016: 1510326.0667; Historiske produktionstal (kWh): 2017: 1719366.48; Historiske produktionstal (kWh): 2018: 1477970.3333; Historiske produktionstal (kWh): 2019: 1612622.1067 | 218020.4 | 250348.88 | 154537.6 | 128225.9733 | 123874.2267 | 875007.08
570715000000053917 | 1999-01-12 | 750 | 48 | 50 | NEG Micon | NM 750-200/48 | 480 | Nordfyns | LAND | Uggerslev By, Uggerslev | 20k | 581782.25 | 6156238.92 | SDFE2018 | 99145 | Historiske produktionstal (kWh): 1999: 1532302; Historiske produktionstal (kWh): 2000: 1667793.375; Historiske produktionstal (kWh): 2001: 1581745.8047; Historiske produktionstal (kWh): 2002: 1672330.0547; Historiske produktionstal (kWh): 2003: 1566082.6875; Historiske produktionstal (kWh): 2004: 1725146.375; Historiske produktionstal (kWh): 2005: 1622352.6328; Historiske produktionstal (kWh): 2006: 1471778.6992; Historiske produktionstal (kWh): 2007: 1896752.5938; Historiske produktionstal (kWh): 2008: 1707578.9414; Historiske produktionstal (kWh): 2009: 1584004.4688; Historiske produktionstal (kWh): 2010: 1523534.7518; Historiske produktionstal (kWh): 2011: 1727406.92; Historiske produktionstal (kWh): 2012: 1713542.32; Historiske produktionstal (kWh): 2013: 1512411.8134; Historiske produktionstal (kWh): 2014: 1601935.6266; Historiske produktionstal (kWh): 2015: 1859830.1867; Historiske produktionstal (kWh): 2016: 1510326.0667; Historiske produktionstal (kWh): 2017: 1719366.48; Historiske produktionstal (kWh): 2018: 1477970.3333; Historiske produktionstal (kWh): 2019: 1612622.1067 | 218020.4 | 250348.88 | 154537.6 | 128225.9733 | 123874.2267 | 875007.08
570715000000053979 | 1999-05-12 | 750 | 48 | 50 | NEG Micon | NM 750-200/48 | 480 | Nordfyns | LAND | Emmelev By, Hjadstrup | 4a | 585924.39 | 6156018.54 | SDFE2018 | 99148 | Historiske produktionstal (kWh): 1999: 877850.6875; Historiske produktionstal (kWh): 2000: 1710063.375; Historiske produktionstal (kWh): 2001: 1486203.0469; Historiske produktionstal (kWh): 2002: 1614917.0977; Historiske produktionstal (kWh): 2003: 1481208.2539; Historiske produktionstal (kWh): 2004: 1595303.5938; Historiske produktionstal (kWh): 2005: 1581591.9688; Historiske produktionstal (kWh): 2006: 1430494.8438; Historiske produktionstal (kWh): 2007: 1735784.0977; Historiske produktionstal (kWh): 2008: 1658052.2734; Historiske produktionstal (kWh): 2009: 1472786.5859; Historiske produktionstal (kWh): 2010: 1466149.5328; Historiske produktionstal (kWh): 2011: 1631448.6333; Historiske produktionstal (kWh): 2012: 1621868.2077; Historiske produktionstal (kWh): 2013: 1487927.9783; Historiske produktionstal (kWh): 2014: 1526487.9363; Historiske produktionstal (kWh): 2015: 1676445.5033; Historiske produktionstal (kWh): 2016: 1397068.6703; Historiske produktionstal (kWh): 2017: 1600407.6953; Historiske produktionstal (kWh): 2018: 1404661.341; Historiske produktionstal (kWh): 2019: 1491597.377 | 201546.102 | 250826.775 | 154896.1773 | 119091.942 | 106495.6823 | 832856.6787
570715000000053986 | 1999-05-12 | 750 | 48 | 50 | NEG Micon | NM 750-200/48 | 480 | Nordfyns | LAND | Emmelev By, Hjadstrup | 4a | 586174.82 | 6155892.74 | SDFE2018 | 99148 | Historiske produktionstal (kWh): 1999: 877850.6875; Historiske produktionstal (kWh): 2000: 1710063.375; Historiske produktionstal (kWh): 2001: 1486203.0469; Historiske produktionstal (kWh): 2002: 1614917.0977; Historiske produktionstal (kWh): 2003: 1481208.2539; Historiske produktionstal (kWh): 2004: 1595303.5938; Historiske produktionstal (kWh): 2005: 1581591.9688; Historiske produktionstal (kWh): 2006: 1430494.8438; Historiske produktionstal (kWh): 2007: 1735784.0977; Historiske produktionstal (kWh): 2008: 1658052.2734; Historiske produktionstal (kWh): 2009: 1472786.5859; Historiske produktionstal (kWh): 2010: 1466149.5328; Historiske produktionstal (kWh): 2011: 1631448.6333; Historiske produktionstal (kWh): 2012: 1621868.2077; Historiske produktionstal (kWh): 2013: 1487927.9783; Historiske produktionstal (kWh): 2014: 1526487.9363; Historiske produktionstal (kWh): 2015: 1676445.5033; Historiske produktionstal (kWh): 2016: 1397068.6703; Historiske produktionstal (kWh): 2017: 1600407.6953; Historiske produktionstal (kWh): 2018: 1404661.341; Historiske produktionstal (kWh): 2019: 1491597.377 | 201546.102 | 250826.775 | 154896.1773 | 119091.942 | 106495.6823 | 832856.6787
570715000000053993 | 1999-05-12 | 750 | 48 | 50 | NEG Micon | NM 750-200/48 | 480 | Nordfyns | LAND | Emmelev By, Hjadstrup | 4a | 586425.64 | 6155768.17 | SDFE2018 | 99148 | Historiske produktionstal (kWh): 1999: 877850.6875; Historiske produktionstal (kWh): 2000: 1710063.375; Historiske produktionstal (kWh): 2001: 1486203.0469; Historiske produktionstal (kWh): 2002: 1614917.0977; Historiske produktionstal (kWh): 2003: 1481208.2539; Historiske produktionstal (kWh): 2004: 1595303.5938; Historiske produktionstal (kWh): 2005: 1581591.9688; Historiske produktionstal (kWh): 2006: 1430494.8438; Historiske produktionstal (kWh): 2007: 1735784.0977; Historiske produktionstal (kWh): 2008: 1658052.2734; Historiske produktionstal (kWh): 2009: 1472786.5859; Historiske produktionstal (kWh): 2010: 1466149.5328; Historiske produktionstal (kWh): 2011: 1631448.6333; Historiske produktionstal (kWh): 2012: 1621868.2077; Historiske produktionstal (kWh): 2013: 1487927.9783; Historiske produktionstal (kWh): 2014: 1526487.9363; Historiske produktionstal (kWh): 2015: 1676445.5033; Historiske produktionstal (kWh): 2016: 1397068.6703; Historiske produktionstal (kWh): 2017: 1600407.6953; Historiske produktionstal (kWh): 2018: 1404661.341; Historiske produktionstal (kWh): 2019: 1491597.377 | 201546.102 | 250826.775 | 154896.1773 | 119091.942 | 106495.6823 | 832856.6787
570715000000054433 | 1999-10-14 | 750 | 48 | 50 | NEG Micon | NM 750-200/48 | 480 | Nordfyns | LAND | Egense By, Norup | 17c | 589699.2 | 6156760.84 | SDFE2018 | 99203 | Historiske produktionstal (kWh): 1999: 373690; Historiske produktionstal (kWh): 2000: 1660880; Historiske produktionstal (kWh): 2001: 1444590.293; Historiske produktionstal (kWh): 2002: 1341333.0234; Historiske produktionstal (kWh): 2003: 1429370.1016; Historiske produktionstal (kWh): 2004: 1534222.3047; Historiske produktionstal (kWh): 2005: 1514429.4766; Historiske produktionstal (kWh): 2006: 1330634.793; Historiske produktionstal (kWh): 2007: 1702196.9805; Historiske produktionstal (kWh): 2008: 1554313.0664; Historiske produktionstal (kWh): 2009: 1434006.7422; Historiske produktionstal (kWh): 2010: 1478198.7508; Historiske produktionstal (kWh): 2011: 1533804.76; Historiske produktionstal (kWh): 2012: 1532896.56; Historiske produktionstal (kWh): 2013: 1445573.2534; Historiske produktionstal (kWh): 2014: 1492080.5334; Historiske produktionstal (kWh): 2015: 1540278.5033; Historiske produktionstal (kWh): 2016: 1339929.5867; Historiske produktionstal (kWh): 2017: 1508189.12; Historiske produktionstal (kWh): 2018: 1343869.52; Historiske produktionstal (kWh): 2019: 1387411.2133 | 175136.6133 | 230532.4533 | 145025.4267 | 116176.5733 | 104034.8 | 770905.8667
570715000000054440 | 1999-08-24 | 750 | 48 | 50 | NEG Micon | NM 750-200/48 | 480 | Nordfyns | LAND | Egense By, Norup | 17a | 589433.84 | 6156722.89 | SDFE2018 | 99203 | Historiske produktionstal (kWh): 1999: 747380; Historiske produktionstal (kWh): 2000: 1660880; Historiske produktionstal (kWh): 2001: 1444590.293; Historiske produktionstal (kWh): 2002: 1341333.0234; Historiske produktionstal (kWh): 2003: 1429370.1016; Historiske produktionstal (kWh): 2004: 1534222.3047; Historiske produktionstal (kWh): 2005: 1514429.4766; Historiske produktionstal (kWh): 2006: 1330634.793; Historiske produktionstal (kWh): 2007: 1702196.9805; Historiske produktionstal (kWh): 2008: 1554313.0664; Historiske produktionstal (kWh): 2009: 1434006.7422; Historiske produktionstal (kWh): 2010: 1478198.7508; Historiske produktionstal (kWh): 2011: 1533804.76; Historiske produktionstal (kWh): 2012: 1532896.56; Historiske produktionstal (kWh): 2013: 1445573.2534; Historiske produktionstal (kWh): 2014: 1492080.5334; Historiske produktionstal (kWh): 2015: 1540278.5033; Historiske produktionstal (kWh): 2016: 1339929.5867; Historiske produktionstal (kWh): 2017: 1508189.12; Historiske produktionstal (kWh): 2018: 1343869.52; Historiske produktionstal (kWh): 2019: 1387411.2133 | 175136.6133 | 230532.4533 | 145025.4267 | 116176.5733 | 104034.8 | 770905.8667
570715000000054457 | 1999-10-15 | 750 | 48 | 50 | NEG Micon | NM 750-200/48 | 480 | Nordfyns | LAND | Norup Strand, Norup | 2eo | 589365.29 | 6156982.01 | SDFE2018 | 99203 | Historiske produktionstal (kWh): 1999: 373690; Historiske produktionstal (kWh): 2000: 1660880; Historiske produktionstal (kWh): 2001: 1444590.293; Historiske produktionstal (kWh): 2002: 1341333.0234; Historiske produktionstal (kWh): 2003: 1429370.1016; Historiske produktionstal (kWh): 2004: 1534222.3047; Historiske produktionstal (kWh): 2005: 1514429.4766; Historiske produktionstal (kWh): 2006: 1330634.793; Historiske produktionstal (kWh): 2007: 1702196.9805; Historiske produktionstal (kWh): 2008: 1554313.0664; Historiske produktionstal (kWh): 2009: 1434006.7422; Historiske produktionstal (kWh): 2010: 1478198.7508; Historiske produktionstal (kWh): 2011: 1533804.76; Historiske produktionstal (kWh): 2012: 1532896.56; Historiske produktionstal (kWh): 2013: 1445573.2534; Historiske produktionstal (kWh): 2014: 1492080.5334; Historiske produktionstal (kWh): 2015: 1540278.5033; Historiske produktionstal (kWh): 2016: 1339929.5867; Historiske produktionstal (kWh): 2017: 1508189.12; Historiske produktionstal (kWh): 2018: 1343869.52; Historiske produktionstal (kWh): 2019: 1387411.2133 | 175136.6133 | 230532.4533 | 145025.4267 | 116176.5733 | 104034.8 | 770905.8667
570715000000054518 | 2000-08-21 | 800 | 50 | 50 | Nordex | N 50/800 | 480 | Nordfyns | LAND | Gyrup By, Hjadstrup | 1a | 583983.22 | 6154693.51 | SDFE2018 | 99208 | Historiske produktionstal (kWh): 2000: 483340; Historiske produktionstal (kWh): 2001: 1056472.332; Historiske produktionstal (kWh): 2002: 1078054.5781; Historiske produktionstal (kWh): 2003: 1382516.7578; Historiske produktionstal (kWh): 2004: 1515200.3828; Historiske produktionstal (kWh): 2005: 1464163.2344; Historiske produktionstal (kWh): 2006: 1317326.5664; Historiske produktionstal (kWh): 2007: 1527691.8438; Historiske produktionstal (kWh): 2008: 1473030.3984; Historiske produktionstal (kWh): 2009: 1260026.9688; Historiske produktionstal (kWh): 2010: 1331388.6324; Historiske produktionstal (kWh): 2011: 1482746.36; Historiske produktionstal (kWh): 2012: 1459881.12; Historiske produktionstal (kWh): 2013: 1355245.36; Historiske produktionstal (kWh): 2014: 1414090.5066; Historiske produktionstal (kWh): 2015: 1611308.68; Historiske produktionstal (kWh): 2016: 1295021.3733; Historiske produktionstal (kWh): 2017: 1427299.0533; Historiske produktionstal (kWh): 2018: 1273793.3867; Historiske produktionstal (kWh): 2019: 1404504.68 | 194920.2667 | 238290.0267 | 139779.12 | 111606.32 | 105128.8267 | 789724.56
570715000000054525 | 2000-08-21 | 800 | 50 | 50 | Nordex | N 50/800 | 480 | Nordfyns | LAND | Gyrup By, Hjadstrup | 1a | 583938.81 | 6154835.58 | SDFE2018 | 99208 | Historiske produktionstal (kWh): 2000: 483340; Historiske produktionstal (kWh): 2001: 1056472.332; Historiske produktionstal (kWh): 2002: 1078054.5781; Historiske produktionstal (kWh): 2003: 1382516.7578; Historiske produktionstal (kWh): 2004: 1515200.3828; Historiske produktionstal (kWh): 2005: 1464163.2344; Historiske produktionstal (kWh): 2006: 1317326.5664; Historiske produktionstal (kWh): 2007: 1527691.8438; Historiske produktionstal (kWh): 2008: 1473030.3984; Historiske produktionstal (kWh): 2009: 1260026.9688; Historiske produktionstal (kWh): 2010: 1331388.6324; Historiske produktionstal (kWh): 2011: 1482746.36; Historiske produktionstal (kWh): 2012: 1459881.12; Historiske produktionstal (kWh): 2013: 1355245.36; Historiske produktionstal (kWh): 2014: 1414090.5066; Historiske produktionstal (kWh): 2015: 1611308.68; Historiske produktionstal (kWh): 2016: 1295021.3733; Historiske produktionstal (kWh): 2017: 1427299.0533; Historiske produktionstal (kWh): 2018: 1273793.3867; Historiske produktionstal (kWh): 2019: 1404504.68 | 194920.2667 | 238290.0267 | 139779.12 | 111606.32 | 105128.8267 | 789724.56
570715000000054563 | 2000-04-06 | 750 | 48 | 50 | NEG Micon | NM 750-200/48 | 480 | Nordfyns | LAND | Roerslev By. Nr. Nærå | 4f | 584583.51 | 6158277.8 | SDFE2018 | 101192 | Historiske produktionstal (kWh): 2000: 1070256; Historiske produktionstal (kWh): 2001: 2525209.7188; Historiske produktionstal (kWh): 2002: 1547230.4219; Historiske produktionstal (kWh): 2003: 1411515.2188; Historiske produktionstal (kWh): 2004: 1514755.25; Historiske produktionstal (kWh): 2005: 1475353.5391; Historiske produktionstal (kWh): 2006: 1297360.0703; Historiske produktionstal (kWh): 2007: 1683209.918; Historiske produktionstal (kWh): 2008: 1471491.7188; Historiske produktionstal (kWh): 2009: 1410476.2734; Historiske produktionstal (kWh): 2010: 1460065.6351; Historiske produktionstal (kWh): 2011: 1478345.032; Historiske produktionstal (kWh): 2012: 1529646.155; Historiske produktionstal (kWh): 2013: 1402616.247; Historiske produktionstal (kWh): 2014: 1442766.178; Historiske produktionstal (kWh): 2015: 1548518.52; Historiske produktionstal (kWh): 2016: 1323147.48; Historiske produktionstal (kWh): 2017: 1493362.74; Historiske produktionstal (kWh): 2018: 1351085.495; Historiske produktionstal (kWh): 2019: 1391623.159 | 156422.065 | 168817.162 | 128124.144 | 122251.329 | 112191.423 | 687806.123
570715000000054570 | 2000-07-06 | 750 | 48 | 50 | NEG Micon | NM 750-200/48 | 480 | Nordfyns | LAND | Roerslev By. Nr. Nærå | 4f | 584389.7 | 6158262.88 | SDFE2018 | 101193 | Historiske produktionstal (kWh): 2000: 668910; Historiske produktionstal (kWh): 2001: 2525209.7188; Historiske produktionstal (kWh): 2002: 1518892.8281; Historiske produktionstal (kWh): 2003: 1399829.8438; Historiske produktionstal (kWh): 2004: 1522366.9609; Historiske produktionstal (kWh): 2005: 1493733.4648; Historiske produktionstal (kWh): 2006: 1285910.9922; Historiske produktionstal (kWh): 2007: 1612600.375; Historiske produktionstal (kWh): 2008: 1431221.0977; Historiske produktionstal (kWh): 2009: 1370267.8203; Historiske produktionstal (kWh): 2010: 1406928.7363; Historiske produktionstal (kWh): 2011: 1459377.419; Historiske produktionstal (kWh): 2012: 1467466.348; Historiske produktionstal (kWh): 2013: 1345388.172; Historiske produktionstal (kWh): 2014: 1397460.296; Historiske produktionstal (kWh): 2015: 1483713.366; Historiske produktionstal (kWh): 2016: 1274319.158; Historiske produktionstal (kWh): 2017: 1443287.841; Historiske produktionstal (kWh): 2018: 1306812.926; Historiske produktionstal (kWh): 2019: 1377695.332 | 159401.787 | 210915.382 | 130139.709 | 119543.226 | 110863.576 | 730863.68
570715000000054587 | 1999-12-28 | 750 | 48 | 50 | NEG Micon | NM 750-200/48 | 480 | Nordfyns | LAND | Roerslev By. Nr. Nærå | 6d | 584195.34 | 6158248.18 | SDFE2018 | 101194 | Historiske produktionstal (kWh): 1999: 4620; Historiske produktionstal (kWh): 2000: 1605384; Historiske produktionstal (kWh): 2001: 2525209.7188; Historiske produktionstal (kWh): 2002: 1565073.1484; Historiske produktionstal (kWh): 2003: 1495575.8438; Historiske produktionstal (kWh): 2004: 1622881.375; Historiske produktionstal (kWh): 2005: 1606510.6641; Historiske produktionstal (kWh): 2006: 1337171.1602; Historiske produktionstal (kWh): 2007: 1798749.5742; Historiske produktionstal (kWh): 2008: 1568335.7188; Historiske produktionstal (kWh): 2009: 1483664.2031; Historiske produktionstal (kWh): 2010: 1531897.6317; Historiske produktionstal (kWh): 2011: 1601894.593; Historiske produktionstal (kWh): 2012: 1600068.849; Historiske produktionstal (kWh): 2013: 1411503.65; Historiske produktionstal (kWh): 2014: 1486258.171; Historiske produktionstal (kWh): 2015: 1628759.88; Historiske produktionstal (kWh): 2016: 1398592.08; Historiske produktionstal (kWh): 2017: 1596149.791; Historiske produktionstal (kWh): 2018: 1376763.303; Historiske produktionstal (kWh): 2019: 1482160.655 | 182368.198 | 240169.767 | 133031.198 | 111296.24 | 125321.008 | 792186.411
570715000000054600 | 2000-04-18 | 800 | 50 | 50 | Nordex | N 50/800 | 480 | Nordfyns | LAND | Toderup By, Særslev | 2a | 572926.71 | 6153949.48 | SDFE2018 | 99211 | Historiske produktionstal (kWh): 2000: 870245; Historiske produktionstal (kWh): 2001: 1442005.75; Historiske produktionstal (kWh): 2002: 1697245.9062; Historiske produktionstal (kWh): 2003: 1542323.9375; Historiske produktionstal (kWh): 2004: 1697038.8438; Historiske produktionstal (kWh): 2005: 1642401.418; Historiske produktionstal (kWh): 2006: 1515063.0859; Historiske produktionstal (kWh): 2007: 1857718.3906; Historiske produktionstal (kWh): 2008: 1556338.0449; Historiske produktionstal (kWh): 2009: 1313197.0547; Historiske produktionstal (kWh): 2010: 1513897.25; Historiske produktionstal (kWh): 2011: 1729691.95; Historiske produktionstal (kWh): 2012: 1613947.1165; Historiske produktionstal (kWh): 2013: 1583755.2155; Historiske produktionstal (kWh): 2014: 1593805.058; Historiske produktionstal (kWh): 2015: 1814080.952; Historiske produktionstal (kWh): 2016: 1484416.7325; Historiske produktionstal (kWh): 2017: 1648425.719; Historiske produktionstal (kWh): 2018: 1477693.5955; Historiske produktionstal (kWh): 2019: 1554553.278 | 211438.538 | 260135.691 | 165790.4775 | 125252.289 | 96859.7485 | 859476.744
570715000000054617 | 2000-04-18 | 800 | 50 | 50 | Nordex | N 50/800 | 480 | Nordfyns | LAND | Toderup By, Særslev | 2d | 573009.82 | 6153727.35 | SDFE2018 | 99211 | Historiske produktionstal (kWh): 2000: 870245; Historiske produktionstal (kWh): 2001: 1442005.75; Historiske produktionstal (kWh): 2002: 1697245.9062; Historiske produktionstal (kWh): 2003: 1542323.9375; Historiske produktionstal (kWh): 2004: 1697038.8438; Historiske produktionstal (kWh): 2005: 1642401.418; Historiske produktionstal (kWh): 2006: 1515063.0859; Historiske produktionstal (kWh): 2007: 1857718.3906; Historiske produktionstal (kWh): 2008: 1556338.0449; Historiske produktionstal (kWh): 2009: 1313197.0547; Historiske produktionstal (kWh): 2010: 1513897.25; Historiske produktionstal (kWh): 2011: 1729691.95; Historiske produktionstal (kWh): 2012: 1613947.1165; Historiske produktionstal (kWh): 2013: 1583755.2155; Historiske produktionstal (kWh): 2014: 1593805.058; Historiske produktionstal (kWh): 2015: 1814080.952; Historiske produktionstal (kWh): 2016: 1484416.7325; Historiske produktionstal (kWh): 2017: 1648425.719; Historiske produktionstal (kWh): 2018: 1477693.5955; Historiske produktionstal (kWh): 2019: 1554553.278 | 211438.538 | 260135.691 | 165790.4775 | 125252.289 | 96859.7485 | 859476.744
570715000000054730 | 2000-11-09 | 800 | 50 | 50 | Nordex | N 50/800 | 480 | Nordfyns | LAND | Moderup By, Særslev | 8c | 572227.31 | 6151967.75 | SDFE2018 | 99217 | Historiske produktionstal (kWh): 2000: 220055; Historiske produktionstal (kWh): 2001: 1277465.8594; Historiske produktionstal (kWh): 2002: 1307593.5938; Historiske produktionstal (kWh): 2003: 1209372.3945; Historiske produktionstal (kWh): 2004: 1400318.75; Historiske produktionstal (kWh): 2005: 1365467.793; Historiske produktionstal (kWh): 2006: 1150462.3164; Historiske produktionstal (kWh): 2007: 1499900.8789; Historiske produktionstal (kWh): 2008: 1455211.4375; Historiske produktionstal (kWh): 2009: 1254490.6719; Historiske produktionstal (kWh): 2010: 1256539.1769; Historiske produktionstal (kWh): 2011: 1339613.36; Historiske produktionstal (kWh): 2012: 1301301.78; Historiske produktionstal (kWh): 2013: 1224858.52; Historiske produktionstal (kWh): 2014: 1232642.88; Historiske produktionstal (kWh): 2015: 1342349.32; Historiske produktionstal (kWh): 2016: 1220915.54; Historiske produktionstal (kWh): 2017: 1327017.02; Historiske produktionstal (kWh): 2018: 1161754.52; Historiske produktionstal (kWh): 2019: 1290347.38 | 179371.08 | 217455.36 | 136160.8 | 96911 | 86639.06 | 716537.3
570715000000054747 | 2000-11-06 | 800 | 50 | 50 | Nordex | N 50/800 | 480 | Nordfyns | LAND | Moderup By, Særslev | 8c | 571991.4 | 6152160.9 | SDFE2018 | 99217 | Historiske produktionstal (kWh): 2000: 220055; Historiske produktionstal (kWh): 2001: 1277465.8594; Historiske produktionstal (kWh): 2002: 1307593.5938; Historiske produktionstal (kWh): 2003: 1209372.3945; Historiske produktionstal (kWh): 2004: 1400318.75; Historiske produktionstal (kWh): 2005: 1365467.793; Historiske produktionstal (kWh): 2006: 1150462.3164; Historiske produktionstal (kWh): 2007: 1499900.8789; Historiske produktionstal (kWh): 2008: 1455211.4375; Historiske produktionstal (kWh): 2009: 1254490.6719; Historiske produktionstal (kWh): 2010: 1256539.1769; Historiske produktionstal (kWh): 2011: 1339613.36; Historiske produktionstal (kWh): 2012: 1301301.78; Historiske produktionstal (kWh): 2013: 1224858.52; Historiske produktionstal (kWh): 2014: 1232642.88; Historiske produktionstal (kWh): 2015: 1342349.32; Historiske produktionstal (kWh): 2016: 1220915.54; Historiske produktionstal (kWh): 2017: 1327017.02; Historiske produktionstal (kWh): 2018: 1161754.52; Historiske produktionstal (kWh): 2019: 1290347.38 | 179371.08 | 217455.36 | 136160.8 | 96911 | 86639.06 | 716537.3
570715000000060731 | 2002-12-18 | 800 | 50 | 50 | Nordex | N 50/800 | 480 | Nordfyns | LAND | Gyrup By | 1a | 583893.61 | 6154977.46 | SDFE2018 | 99208 | Historiske produktionstal (kWh): 2003: 1382516.7578; Historiske produktionstal (kWh): 2004: 1515200.3828; Historiske produktionstal (kWh): 2005: 1464163.2344; Historiske produktionstal (kWh): 2006: 1317326.5664; Historiske produktionstal (kWh): 2007: 1527691.8438; Historiske produktionstal (kWh): 2008: 1473030.3984; Historiske produktionstal (kWh): 2009: 1260026.9688; Historiske produktionstal (kWh): 2010: 1331388.6324; Historiske produktionstal (kWh): 2011: 1482746.36; Historiske produktionstal (kWh): 2012: 1459881.12; Historiske produktionstal (kWh): 2013: 1355245.36; Historiske produktionstal (kWh): 2014: 1414090.5066; Historiske produktionstal (kWh): 2015: 1611308.68; Historiske produktionstal (kWh): 2016: 1295021.3733; Historiske produktionstal (kWh): 2017: 1427299.0533; Historiske produktionstal (kWh): 2018: 1273793.3867; Historiske produktionstal (kWh): 2019: 1404504.68 | 194920.2667 | 238290.0267 | 139779.12 | 111606.32 | 105128.8267 | 789724.56
571313154314609315 | 2015-12-22 | 10 | 13 | 18 | Gaia-Wind Ltd | Gaia Wind 133-10 kW | 480 | Nordfyns | Land |  |  | 573291.52 | 6151776.65 | SDFE2018 |  | Historiske produktionstal (kWh): 2016: 25934.51; Historiske produktionstal (kWh): 2017: 35300.66; Historiske produktionstal (kWh): 2018: 30573.55; Historiske produktionstal (kWh): 2019: 33616.59 | 4712.54 | 5096 | 3275.47 | 2855.75 | 2724.99 | 18664.75
571313154317890017 | 2015-07-01 | 25 | 14 | 18 | Solid Wind Power A/S | SWP25-14TG20 | 480 | Nordfyns | Land |  |  |  |  | Stamdata |  | Historiske produktionstal (kWh): 2015: 28033.198; Historiske produktionstal (kWh): 2016: 52947.315; Historiske produktionstal (kWh): 2017: 58297.353; Historiske produktionstal (kWh): 2018: 51680.056; Historiske produktionstal (kWh): 2019: 53720.674 | 7667.14 | 9029.874 | 5834.106 | 4522.934 | 3966.289 | 31020.343
571313154317919817 | 2015-10-21 | 10 | 7.1 | 21.4 | THY møllen Aps | TWP-40-10 | 480 | Nordfyns | Land |  |  |  |  | Stamdata |  | Historiske produktionstal (kWh): 2015: 4148.025; Historiske produktionstal (kWh): 2016: 13715.577; Historiske produktionstal (kWh): 2017: 14647.68; Historiske produktionstal (kWh): 2018: 13718.863; Historiske produktionstal (kWh): 2019: 14065.542 | 1711.626 | 2616.334 | 1547.659 | 1238.282 | 1107.724 | 8221.625
570715000000051531 | 1997-12-05 | 600 | 44 | 50 | Vestas Wind Systems A/S | V 44-600 | 482 | Langeland | LAND | Skrøbelev By, Skrøbelev | 7a | 612870.32 | 6087811.92 | SDFE2018 | 1716101 | Historiske produktionstal (kWh): 1997: 101085; Historiske produktionstal (kWh): 1998: 1566855; Historiske produktionstal (kWh): 1999: 1305397; Historiske produktionstal (kWh): 2000: 1421061; Historiske produktionstal (kWh): 2001: 1235964; Historiske produktionstal (kWh): 2002: 1326932; Historiske produktionstal (kWh): 2003: 1220220.5; Historiske produktionstal (kWh): 2004: 1371803.5; Historiske produktionstal (kWh): 2005: 1290818; Historiske produktionstal (kWh): 2006: 1212044; Historiske produktionstal (kWh): 2007: 1487349; Historiske produktionstal (kWh): 2008: 1447461.5; Historiske produktionstal (kWh): 2009: 1294265; Historiske produktionstal (kWh): 2010: 1224473.5; Historiske produktionstal (kWh): 2011: 1423680; Historiske produktionstal (kWh): 2012: 1363623.5; Historiske produktionstal (kWh): 2013: 1282702; Historiske produktionstal (kWh): 2014: 1371641; Historiske produktionstal (kWh): 2015: 1511998; Historiske produktionstal (kWh): 2016: 1163352; Historiske produktionstal (kWh): 2017: 1421617; Historiske produktionstal (kWh): 2018: 1235432.25; Historiske produktionstal (kWh): 2019: 1366053.75 | 176945.75 | 216452.75 | 123983 | 96405 | 96221 | 710007.5
570715000000051548 | 1997-11-13 | 600 | 43 | 50 | NEG Micon | NTK 600/43-NEG Micon | 482 | Langeland | LAND | Skrøbelev By, Skrøbelev | 8f | 612901.59 | 6087674.14 | SDFE2018 | 1716207 | Historiske produktionstal (kWh): 1997: 192699; Historiske produktionstal (kWh): 1998: 1495131; Historiske produktionstal (kWh): 1999: 1253484; Historiske produktionstal (kWh): 2000: 1339838; Historiske produktionstal (kWh): 2001: 1182210; Historiske produktionstal (kWh): 2002: 1287162; Historiske produktionstal (kWh): 2003: 1186050; Historiske produktionstal (kWh): 2004: 1343599; Historiske produktionstal (kWh): 2005: 1266321; Historiske produktionstal (kWh): 2006: 1157285; Historiske produktionstal (kWh): 2007: 1432493; Historiske produktionstal (kWh): 2008: 1396953; Historiske produktionstal (kWh): 2009: 1179738; Historiske produktionstal (kWh): 2010: 1177316; Historiske produktionstal (kWh): 2011: 1326347; Historiske produktionstal (kWh): 2012: 1308408; Historiske produktionstal (kWh): 2013: 1202002; Historiske produktionstal (kWh): 2014: 1286908.5; Historiske produktionstal (kWh): 2015: 1371894.75; Historiske produktionstal (kWh): 2016: 1083585; Historiske produktionstal (kWh): 2017: 1298375.75; Historiske produktionstal (kWh): 2018: 1213995.25; Historiske produktionstal (kWh): 2019: 1333709.75 | 172972.25 | 209769.25 | 121012 | 93132.75 | 92190.25 | 689076.5
570715000000051555 | 1999-01-08 | 750 | 48 | 50 | NEG Micon | NM 750-200/48 | 482 | Langeland | LAND | Skrøbelev By, Skrøbelev | 16c | 611818.04 | 6089483.5 | SDFE2018 | 1756151 | Historiske produktionstal (kWh): 1999: 1758291; Historiske produktionstal (kWh): 2000: 2002118; Historiske produktionstal (kWh): 2001: 1724793.25; Historiske produktionstal (kWh): 2002: 1834231.5; Historiske produktionstal (kWh): 2003: 1725514.5; Historiske produktionstal (kWh): 2004: 1902359.25; Historiske produktionstal (kWh): 2005: 1817388; Historiske produktionstal (kWh): 2006: 1700441.25; Historiske produktionstal (kWh): 2007: 2004354; Historiske produktionstal (kWh): 2008: 1988559.75; Historiske produktionstal (kWh): 2009: 1808553; Historiske produktionstal (kWh): 2010: 1700249.25; Historiske produktionstal (kWh): 2011: 1943336.25; Historiske produktionstal (kWh): 2012: 1890421.5; Historiske produktionstal (kWh): 2013: 1713926.25; Historiske produktionstal (kWh): 2014: 1915694; Historiske produktionstal (kWh): 2015: 1979092.75; Historiske produktionstal (kWh): 2016: 1583148; Historiske produktionstal (kWh): 2017: 1907792.25; Historiske produktionstal (kWh): 2018: 1690866; Historiske produktionstal (kWh): 2019: 1823601.5 | 226921.75 | 281167.5 | 171566.75 | 137306.25 | 140708.25 | 957670.5
570715000000051562 | 1998-08-20 | 750 | 48 | 50 | NEG Micon | NM 750-200/48 | 482 | Langeland | LAND | Skrøbelev By, Skrøbelev | 6a | 611915.47 | 6088300.77 | SDFE2018 | 1756222 | Historiske produktionstal (kWh): 1998: 851640; Historiske produktionstal (kWh): 1999: 1874934; Historiske produktionstal (kWh): 2000: 2033729; Historiske produktionstal (kWh): 2001: 1794833; Historiske produktionstal (kWh): 2002: 1941228; Historiske produktionstal (kWh): 2003: 1759177; Historiske produktionstal (kWh): 2004: 1671603; Historiske produktionstal (kWh): 2005: 1839627; Historiske produktionstal (kWh): 2006: 1722327; Historiske produktionstal (kWh): 2007: 2038967; Historiske produktionstal (kWh): 2008: 2010273; Historiske produktionstal (kWh): 2009: 1859006; Historiske produktionstal (kWh): 2010: 1714378; Historiske produktionstal (kWh): 2011: 2014492; Historiske produktionstal (kWh): 2012: 1912252; Historiske produktionstal (kWh): 2013: 1762645.25; Historiske produktionstal (kWh): 2014: 1914200.5; Historiske produktionstal (kWh): 2015: 2023184.25; Historiske produktionstal (kWh): 2016: 1640976.25; Historiske produktionstal (kWh): 2017: 1939034; Historiske produktionstal (kWh): 2018: 1585151.75; Historiske produktionstal (kWh): 2019: 1825825.25 | 235076 | 277693 | 164783.25 | 134979 | 137569.75 | 950101
570715000000051579 | 1997-11-25 | 600 | 43 | 50 | Nordtank | NTK 600/180-Nordtank | 482 | Langeland | LAND | Skrøbelev By, Skrøbelev | 12a | 612979.47 | 6088970.08 | SDFE2018 | 1756289 | Historiske produktionstal (kWh): 1997: 169018; Historiske produktionstal (kWh): 1998: 1598112; Historiske produktionstal (kWh): 1999: 1321945; Historiske produktionstal (kWh): 2000: 1456758; Historiske produktionstal (kWh): 2001: 1306006; Historiske produktionstal (kWh): 2002: 1414763; Historiske produktionstal (kWh): 2003: 1286241; Historiske produktionstal (kWh): 2004: 1378381; Historiske produktionstal (kWh): 2005: 1351817; Historiske produktionstal (kWh): 2006: 1250404; Historiske produktionstal (kWh): 2007: 1509954; Historiske produktionstal (kWh): 2008: 1464973; Historiske produktionstal (kWh): 2009: 1330043; Historiske produktionstal (kWh): 2010: 1266012; Historiske produktionstal (kWh): 2011: 1437047; Historiske produktionstal (kWh): 2012: 1294903; Historiske produktionstal (kWh): 2013: 1129768; Historiske produktionstal (kWh): 2014: 1332021.75; Historiske produktionstal (kWh): 2015: 1519283.5; Historiske produktionstal (kWh): 2016: 1194261.75; Historiske produktionstal (kWh): 2017: 1446256.25; Historiske produktionstal (kWh): 2018: 1259425; Historiske produktionstal (kWh): 2019: 1309400 | 179716 | 220333.25 | 110313.25 | 67800.5 | 102922.25 | 681085.25
570715000000051586 | 1998-11-19 | 660 | 47 | 50 | Vestas Wind Systems A/S | V 47-660 | 482 | Langeland | LAND | Skrøbelev By, Skrøbelev | 14e | 613930.41 | 6089003.03 | SDFE2018 | 1756331 | Historiske produktionstal (kWh): 1998: 165720; Historiske produktionstal (kWh): 1999: 1362957; Historiske produktionstal (kWh): 2000: 1412721; Historiske produktionstal (kWh): 2001: 1297022; Historiske produktionstal (kWh): 2002: 1406276; Historiske produktionstal (kWh): 2003: 1242771; Historiske produktionstal (kWh): 2004: 1372535; Historiske produktionstal (kWh): 2005: 1334935; Historiske produktionstal (kWh): 2006: 1205614; Historiske produktionstal (kWh): 2007: 1530732; Historiske produktionstal (kWh): 2008: 1479264; Historiske produktionstal (kWh): 2009: 1331201; Historiske produktionstal (kWh): 2010: 1284046; Historiske produktionstal (kWh): 2011: 1447177; Historiske produktionstal (kWh): 2012: 1341844; Historiske produktionstal (kWh): 2013: 1255226; Historiske produktionstal (kWh): 2014: 1404931.25; Historiske produktionstal (kWh): 2015: 1527280; Historiske produktionstal (kWh): 2016: 1187845.25; Historiske produktionstal (kWh): 2017: 1434130; Historiske produktionstal (kWh): 2018: 1219283.25; Historiske produktionstal (kWh): 2019: 1359080 | 186641 | 239817 | 124901 | 93255 | 102064 | 746678
570715000000051593 | 1997-11-25 | 600 | 43 | 50 | NEG Micon | NTK 600/43-NEG Micon | 482 | Langeland | LAND | Skrøbelev By, Skrøbelev | 12a | 612894.58 | 6089172.7 | SDFE2018 | 1756489 | Historiske produktionstal (kWh): 1997: 156660; Historiske produktionstal (kWh): 1998: 1586639; Historiske produktionstal (kWh): 1999: 1299393; Historiske produktionstal (kWh): 2000: 1423345; Historiske produktionstal (kWh): 2001: 1238081; Historiske produktionstal (kWh): 2002: 1354623; Historiske produktionstal (kWh): 2003: 1235774; Historiske produktionstal (kWh): 2004: 1294160; Historiske produktionstal (kWh): 2005: 1315843; Historiske produktionstal (kWh): 2006: 645598; Historiske produktionstal (kWh): 2007: 1441281; Historiske produktionstal (kWh): 2008: 1440173; Historiske produktionstal (kWh): 2009: 1275950; Historiske produktionstal (kWh): 2010: 1225942; Historiske produktionstal (kWh): 2011: 1416325; Historiske produktionstal (kWh): 2012: 1348423; Historiske produktionstal (kWh): 2013: 1261020; Historiske produktionstal (kWh): 2014: 1329091; Historiske produktionstal (kWh): 2015: 1464321.25; Historiske produktionstal (kWh): 2016: 1160051.5; Historiske produktionstal (kWh): 2017: 1432143.25; Historiske produktionstal (kWh): 2018: 1248304.75; Historiske produktionstal (kWh): 2019: 1381698.75 | 180337 | 218913 | 123504.5 | 86439.25 | 102160.75 | 711354.5
570715000000051609 | 1998-11-20 | 660 | 47 | 50 | Vestas Wind Systems A/S | V 47-660 | 482 | Langeland | LAND | Skrøbelev By, Skrøbelev | 13p | 614051.69 | 6088538.95 | SDFE2018 | 1756531 | Historiske produktionstal (kWh): 1998: 181620; Historiske produktionstal (kWh): 1999: 1386806; Historiske produktionstal (kWh): 2000: 1608639; Historiske produktionstal (kWh): 2001: 1394185; Historiske produktionstal (kWh): 2002: 1500060; Historiske produktionstal (kWh): 2003: 1343720; Historiske produktionstal (kWh): 2004: 1518406; Historiske produktionstal (kWh): 2005: 1461573; Historiske produktionstal (kWh): 2006: 1186046; Historiske produktionstal (kWh): 2007: 1637311; Historiske produktionstal (kWh): 2008: 1606562; Historiske produktionstal (kWh): 2009: 1456233; Historiske produktionstal (kWh): 2010: 1376544; Historiske produktionstal (kWh): 2011: 1601498; Historiske produktionstal (kWh): 2012: 1560101; Historiske produktionstal (kWh): 2013: 1439271; Historiske produktionstal (kWh): 2014: 1530135; Historiske produktionstal (kWh): 2015: 1724566.25; Historiske produktionstal (kWh): 2016: 1345617.25; Historiske produktionstal (kWh): 2017: 1656386; Historiske produktionstal (kWh): 2018: 1416081.75; Historiske produktionstal (kWh): 2019: 1564231 | 204788 | 251167 | 138347 | 116674 | 115964 | 826940
570715000000051616 | 1998-11-20 | 660 | 47 | 50 | Vestas Wind Systems A/S | V 47-660 | 482 | Langeland | LAND | Skrøbelev By, Skrøbelev | 13n | 614010.64 | 6088692.67 | SDFE2018 | 1756731 | Historiske produktionstal (kWh): 1998: 161320; Historiske produktionstal (kWh): 1999: 1363811; Historiske produktionstal (kWh): 2000: 1496466; Historiske produktionstal (kWh): 2001: 1308469; Historiske produktionstal (kWh): 2002: 1436115; Historiske produktionstal (kWh): 2003: 1284961; Historiske produktionstal (kWh): 2004: 1467557; Historiske produktionstal (kWh): 2005: 1390820; Historiske produktionstal (kWh): 2006: 1286825; Historiske produktionstal (kWh): 2007: 1598572; Historiske produktionstal (kWh): 2008: 1564626; Historiske produktionstal (kWh): 2009: 1374820.7734; Historiske produktionstal (kWh): 2010: 1322220; Historiske produktionstal (kWh): 2011: 1528463; Historiske produktionstal (kWh): 2012: 1436976; Historiske produktionstal (kWh): 2013: 1352740; Historiske produktionstal (kWh): 2014: 1406392.25; Historiske produktionstal (kWh): 2015: 1589377.5; Historiske produktionstal (kWh): 2016: 1232651.25; Historiske produktionstal (kWh): 2017: 1544168.75; Historiske produktionstal (kWh): 2018: 1309775.75; Historiske produktionstal (kWh): 2019: 1424048 | 191190 | 244537 | 126919 | 106780 | 106102 | 775528
570715000000051623 | 1998-11-20 | 660 | 47 | 50 | Vestas Wind Systems A/S | V 47-660 | 482 | Langeland | LAND | Skrøbelev By, Skrøbelev | 13o | 613970.64 | 6088848.24 | SDFE2018 | 1756931 | Historiske produktionstal (kWh): 1998: 172770; Historiske produktionstal (kWh): 1999: 1369505; Historiske produktionstal (kWh): 2000: 1505422; Historiske produktionstal (kWh): 2001: 1294056; Historiske produktionstal (kWh): 2002: 1413446; Historiske produktionstal (kWh): 2003: 1267971; Historiske produktionstal (kWh): 2004: 1457340; Historiske produktionstal (kWh): 2005: 1379445; Historiske produktionstal (kWh): 2006: 1239707; Historiske produktionstal (kWh): 2007: 1525027; Historiske produktionstal (kWh): 2008: 1432439; Historiske produktionstal (kWh): 2009: 1341780; Historiske produktionstal (kWh): 2010: 1272930; Historiske produktionstal (kWh): 2011: 1467656; Historiske produktionstal (kWh): 2012: 1370948; Historiske produktionstal (kWh): 2013: 1282596; Historiske produktionstal (kWh): 2014: 1249049.5; Historiske produktionstal (kWh): 2015: 1420137.5; Historiske produktionstal (kWh): 2016: 1190823.25; Historiske produktionstal (kWh): 2017: 1429315.5; Historiske produktionstal (kWh): 2018: 1261924; Historiske produktionstal (kWh): 2019: 1236954 | 0 | 51845 | 124718 | 104688 | 106325 | 387576
570715000000051654 | 1997-11-28 | 600 | 43 | 50 | Nordtank | NTK 600/180/43-Nordtank | 482 | Langeland | LAND | Torpe By, Skrøbelev | 24a | 612933.27 | 6087533.54 | SDFE2018 | 5844101 | Historiske produktionstal (kWh): 1997: 202530; Historiske produktionstal (kWh): 1998: 1499980; Historiske produktionstal (kWh): 1999: 1250776; Historiske produktionstal (kWh): 2000: 1384939; Historiske produktionstal (kWh): 2001: 1192526; Historiske produktionstal (kWh): 2002: 1297130; Historiske produktionstal (kWh): 2003: 1181557; Historiske produktionstal (kWh): 2004: 1332734; Historiske produktionstal (kWh): 2005: 1267048; Historiske produktionstal (kWh): 2006: 1154275; Historiske produktionstal (kWh): 2007: 1417329; Historiske produktionstal (kWh): 2008: 1341521; Historiske produktionstal (kWh): 2009: 1242541; Historiske produktionstal (kWh): 2010: 1203614; Historiske produktionstal (kWh): 2011: 1402879; Historiske produktionstal (kWh): 2012: 1310719; Historiske produktionstal (kWh): 2013: 1216424; Historiske produktionstal (kWh): 2014: 1251289.25; Historiske produktionstal (kWh): 2015: 1374294; Historiske produktionstal (kWh): 2016: 1080727.25; Historiske produktionstal (kWh): 2017: 1318126.75; Historiske produktionstal (kWh): 2018: 1127281.25; Historiske produktionstal (kWh): 2019: 1132104 | 161569.75 | 205520 | 114994.5 | 90949 | 87574.5 | 660607.75
570715000000051661 | 1998-02-09 | 600 | 44 | 50 | Vestas Wind Systems A/S | V 44-600 | 482 | Langeland | LAND | Torpe By, Skrøbelev | 24b | 612964.57 | 6087398.82 | SDFE2018 | 5844301 | Historiske produktionstal (kWh): 1998: 1351140; Historiske produktionstal (kWh): 1999: 1320916; Historiske produktionstal (kWh): 2000: 1353441; Historiske produktionstal (kWh): 2001: 1235427.5; Historiske produktionstal (kWh): 2002: 1337401; Historiske produktionstal (kWh): 2003: 1236418.5; Historiske produktionstal (kWh): 2004: 1315163; Historiske produktionstal (kWh): 2005: 1348845.5; Historiske produktionstal (kWh): 2006: 1223038.5; Historiske produktionstal (kWh): 2007: 1436562; Historiske produktionstal (kWh): 2008: 1475054.5; Historiske produktionstal (kWh): 2009: 1322898.5; Historiske produktionstal (kWh): 2010: 1253458.5; Historiske produktionstal (kWh): 2011: 1447101; Historiske produktionstal (kWh): 2012: 1392853.5; Historiske produktionstal (kWh): 2013: 1289807; Historiske produktionstal (kWh): 2014: 1319814; Historiske produktionstal (kWh): 2015: 1519022.25; Historiske produktionstal (kWh): 2016: 1168755.75; Historiske produktionstal (kWh): 2017: 1439453.25; Historiske produktionstal (kWh): 2018: 1249097.5; Historiske produktionstal (kWh): 2019: 1373102.75 | 185027 | 223285 | 126782.25 | 95998.5 | 95418.5 | 726511.25
570715000000051678 | 1998-11-06 | 660 | 47 | 50 | Vestas Wind Systems A/S | V 47-660 | 482 | Langeland | LAND | Torpe By, Skrøbelev | 7a | 611951.1 | 6086178.28 | SDFE2018 | 5852210 | Historiske produktionstal (kWh): 1998: 218840; Historiske produktionstal (kWh): 1999: 1569819; Historiske produktionstal (kWh): 2000: 1692923; Historiske produktionstal (kWh): 2001: 1520924; Historiske produktionstal (kWh): 2002: 1605565; Historiske produktionstal (kWh): 2003: 1515728; Historiske produktionstal (kWh): 2004: 1709966; Historiske produktionstal (kWh): 2005: 1630753; Historiske produktionstal (kWh): 2006: 1494257; Historiske produktionstal (kWh): 2007: 1710668; Historiske produktionstal (kWh): 2008: 1739470; Historiske produktionstal (kWh): 2009: 1566734; Historiske produktionstal (kWh): 2010: 1477784; Historiske produktionstal (kWh): 2011: 1722573; Historiske produktionstal (kWh): 2012: 1624267; Historiske produktionstal (kWh): 2013: 1548566.2; Historiske produktionstal (kWh): 2014: 1625849.5; Historiske produktionstal (kWh): 2015: 1671904; Historiske produktionstal (kWh): 2016: 1415919.75; Historiske produktionstal (kWh): 2017: 1707419.5; Historiske produktionstal (kWh): 2018: 1483572.25; Historiske produktionstal (kWh): 2019: 1598797.5 | 211713.75 | 227935.5 | 145894.25 | 72974 | 113058 | 771575.5
570715000000051685 | 1998-08-25 | 750 | 48 | 50 | NEG Micon | NM 750-200/48 | 482 | Langeland | LAND | Torpe By, Torpe | 6a | 612117.93 | 6086131.8 | SDFE2018 | 5852212 | Historiske produktionstal (kWh): 1998: 812340; Historiske produktionstal (kWh): 1999: 1660000; Historiske produktionstal (kWh): 2000: 1973384; Historiske produktionstal (kWh): 2001: 1736710.5; Historiske produktionstal (kWh): 2002: 1870440.75; Historiske produktionstal (kWh): 2003: 1673736.75; Historiske produktionstal (kWh): 2004: 1599171.75; Historiske produktionstal (kWh): 2005: 1777863; Historiske produktionstal (kWh): 2006: 1646371.5; Historiske produktionstal (kWh): 2007: 1903158; Historiske produktionstal (kWh): 2008: 1912998.75; Historiske produktionstal (kWh): 2009: 1724259; Historiske produktionstal (kWh): 2010: 1602105.15; Historiske produktionstal (kWh): 2011: 1887354.9; Historiske produktionstal (kWh): 2012: 1778919.7; Historiske produktionstal (kWh): 2013: 1731773.4; Historiske produktionstal (kWh): 2014: 1826855.85; Historiske produktionstal (kWh): 2015: 1979889; Historiske produktionstal (kWh): 2016: 1556783.5; Historiske produktionstal (kWh): 2017: 1839480.5; Historiske produktionstal (kWh): 2018: 1624298.5; Historiske produktionstal (kWh): 2019: 1695512.25 | 232176.5 | 282774.5 | 162489.5 | 120689.25 | 119909.75 | 918039.5
570715000000051692 | 1997-11-25 | 600 | 43 | 50 | NEG Micon | NTK 600/43-NEG Micon | 482 | Langeland | LAND | Torpe By, Skrøbelev | 9a | 611978.6 | 6086927.81 | SDFE2018 | 5852303 | Historiske produktionstal (kWh): 1997: 180162; Historiske produktionstal (kWh): 1998: 1659098; Historiske produktionstal (kWh): 1999: 1394933; Historiske produktionstal (kWh): 2000: 1548472; Historiske produktionstal (kWh): 2001: 1360075; Historiske produktionstal (kWh): 2002: 1467133; Historiske produktionstal (kWh): 2003: 1341830; Historiske produktionstal (kWh): 2004: 1516593; Historiske produktionstal (kWh): 2005: 1434196; Historiske produktionstal (kWh): 2006: 1283293; Historiske produktionstal (kWh): 2007: 971221; Historiske produktionstal (kWh): 2008: 1300498; Historiske produktionstal (kWh): 2009: 1353943; Historiske produktionstal (kWh): 2010: 1345243; Historiske produktionstal (kWh): 2011: 1555880; Historiske produktionstal (kWh): 2012: 1492653; Historiske produktionstal (kWh): 2013: 1382013; Historiske produktionstal (kWh): 2014: 1492243.75; Historiske produktionstal (kWh): 2015: 1584355.75; Historiske produktionstal (kWh): 2016: 1263786; Historiske produktionstal (kWh): 2017: 1518919; Historiske produktionstal (kWh): 2018: 1341446.75; Historiske produktionstal (kWh): 2019: 1450297.75 | 189433 | 225256 | 127550 | 104660.5 | 101640.75 | 748540.25
570715000000051753 | 1981-04-29 | 55 | 15 | 18 | Vestas Wind Systems A/S | HVK 55 | 482 | Langeland | LAND | Herslev By, Lindelse | 3b | 610488.8 | 6083843.11 | SDFE2018 | 8416109 |  |  |  |  | 80667 | 121000 | 121000 | 121000 | 121000 | 121000 | 121000 | 121000 | 121000 | 121000 | 121000 | 74830 | 70180 | 74260 | 66470 | 51420 | 55600 | 70390 | 57320 | 61130 | 49290 | 49130 | 50377.4253 | 57561.9744 | 51321.791 | 43825.1683 | 64553.437 | 61123.4404 | 54388.6564 | 46678.9229 | 67735.891 | 72632.528 | 56815.435 | 74970.583 | 75775.132 | 59143.25 | 79308.85 | 50878.89 | 79886.62 | 5794.53 | 6326.32 | 4560.68 | 6036.12 | 7083.73 | 29801.38
570715000000051760 | 2000-10-29 | 1000 | 54.2 | 47.8 | BONUS | 1 MW | 482 | Langeland | LAND | Lindelse By, Lindelse | 12a | 610240.53 | 6081543.69 | SDFE2018 | 10056221 | Historiske produktionstal (kWh): 2000: 520470; Historiske produktionstal (kWh): 2001: 2350138.75; Historiske produktionstal (kWh): 2002: 2489577.75; Historiske produktionstal (kWh): 2003: 2328317.5; Historiske produktionstal (kWh): 2004: 2625398.25; Historiske produktionstal (kWh): 2005: 2505421.75; Historiske produktionstal (kWh): 2006: 2314423.75; Historiske produktionstal (kWh): 2007: 2801725.75; Historiske produktionstal (kWh): 2008: 2641051.5; Historiske produktionstal (kWh): 2009: 2316889; Historiske produktionstal (kWh): 2010: 2390713.75; Historiske produktionstal (kWh): 2011: 2684164.75; Historiske produktionstal (kWh): 2012: 2625414; Historiske produktionstal (kWh): 2013: 2405122.75; Historiske produktionstal (kWh): 2014: 2531646.5; Historiske produktionstal (kWh): 2015: 2773468; Historiske produktionstal (kWh): 2016: 2220504.5; Historiske produktionstal (kWh): 2017: 2679329.5; Historiske produktionstal (kWh): 2018: 2302538.5; Historiske produktionstal (kWh): 2019: 2409489.25 | 308686.5 | 387369.75 | 223276.25 | 188025.5 | 194027.75 | 1301385.75
570715000000051791 | 1997-09-01 | 600 | 43 | 44.6 | NEG Micon | NTK 600/43-NEG Micon | 482 | Langeland | LAND | Haugbølle By, Humble | 3a | 609360.49 | 6080813.19 | SDFE2018 | 12292214 | Historiske produktionstal (kWh): 1997: 573322; Historiske produktionstal (kWh): 1998: 1767198; Historiske produktionstal (kWh): 1999: 1468821; Historiske produktionstal (kWh): 2000: 1628122; Historiske produktionstal (kWh): 2001: 1444148; Historiske produktionstal (kWh): 2002: 1505554; Historiske produktionstal (kWh): 2003: 1421517; Historiske produktionstal (kWh): 2004: 1465275; Historiske produktionstal (kWh): 2005: 1286866; Historiske produktionstal (kWh): 2006: 1385328; Historiske produktionstal (kWh): 2007: 1702996; Historiske produktionstal (kWh): 2008: 1438113; Historiske produktionstal (kWh): 2009: 1438674; Historiske produktionstal (kWh): 2010: 1483322; Historiske produktionstal (kWh): 2011: 1576860; Historiske produktionstal (kWh): 2012: 1606739; Historiske produktionstal (kWh): 2013: 1413341; Historiske produktionstal (kWh): 2014: 1462222.75; Historiske produktionstal (kWh): 2015: 1661989.25; Historiske produktionstal (kWh): 2016: 1328029.75; Historiske produktionstal (kWh): 2017: 1610123.5; Historiske produktionstal (kWh): 2018: 1376804.75; Historiske produktionstal (kWh): 2019: 1505168.25 | 181521.5 | 232616.25 | 133709 | 115143.75 | 120813.25 | 783803.75
570715000000051821 | 2000-10-03 | 800 | 50 | 50 | Nordex | N 50/800 | 482 | Langeland | LAND | Helsned By | 10a | 607587.37 | 6078116.56 | SDFE2018 | 16536106 | Historiske produktionstal (kWh): 2000: 561150; Historiske produktionstal (kWh): 2001: 1916256.25; Historiske produktionstal (kWh): 2002: 1982976.25; Historiske produktionstal (kWh): 2003: 1856135.25; Historiske produktionstal (kWh): 2004: 2124686.75; Historiske produktionstal (kWh): 2005: 1995700.5; Historiske produktionstal (kWh): 2006: 1839411.25; Historiske produktionstal (kWh): 2007: 2200867; Historiske produktionstal (kWh): 2008: 2075015.25; Historiske produktionstal (kWh): 2009: 1832335.5; Historiske produktionstal (kWh): 2010: 1926468.5; Historiske produktionstal (kWh): 2011: 2193198; Historiske produktionstal (kWh): 2012: 2154407.75; Historiske produktionstal (kWh): 2013: 1928801.25; Historiske produktionstal (kWh): 2014: 2041294; Historiske produktionstal (kWh): 2015: 2216797; Historiske produktionstal (kWh): 2016: 1777596.25; Historiske produktionstal (kWh): 2017: 2135079.75; Historiske produktionstal (kWh): 2018: 1814986.25; Historiske produktionstal (kWh): 2019: 2033113 | 269350.5 | 310025.25 | 174131.75 | 150704.25 | 153203.5 | 1057415.25
570715000000051845 | 2000-10-20 | 800 | 50 | 50 | Nordex | N 50/800 | 482 | Langeland | LAND | Tryggelev By, Tryggelev | 16a | 608653.04 | 6075385.92 | SDFE2018 | 18564211 | Historiske produktionstal (kWh): 2000: 531652; Historiske produktionstal (kWh): 2001: 1741909; Historiske produktionstal (kWh): 2002: 1935762.25; Historiske produktionstal (kWh): 2003: 1839084.75; Historiske produktionstal (kWh): 2004: 2051259.75; Historiske produktionstal (kWh): 2005: 1948758.75; Historiske produktionstal (kWh): 2006: 1851882; Historiske produktionstal (kWh): 2007: 1600850.75; Historiske produktionstal (kWh): 2008: 1330340; Historiske produktionstal (kWh): 2009: 1737374.75; Historiske produktionstal (kWh): 2010: 1756511.75; Historiske produktionstal (kWh): 2011: 2069325; Historiske produktionstal (kWh): 2012: 1951624; Historiske produktionstal (kWh): 2013: 1778845.25; Historiske produktionstal (kWh): 2014: 1890238.25; Historiske produktionstal (kWh): 2015: 2112212; Historiske produktionstal (kWh): 2016: 1772709.25; Historiske produktionstal (kWh): 2017: 1995031.25; Historiske produktionstal (kWh): 2018: 1658790.75; Historiske produktionstal (kWh): 2019: 1829184.75 | 277807.5 | 305469.5 | 173035.5 | 137327 | 139604.75 | 1033244.25
570715000000051852 | 2000-09-22 | 660 | 47 | 50 | Vestas Wind Systems A/S | V 47-660 | 482 | Langeland | LAND | Tryggelev By, Tryggelev | 13a | 608895.13 | 6075487.05 | SDFE2018 | 18564411 | Historiske produktionstal (kWh): 2000: 561953; Historiske produktionstal (kWh): 2001: 1638235.75; Historiske produktionstal (kWh): 2002: 1730588.5; Historiske produktionstal (kWh): 2003: 1589282.5; Historiske produktionstal (kWh): 2004: 1800857; Historiske produktionstal (kWh): 2005: 1697541.5; Historiske produktionstal (kWh): 2006: 1608395.5; Historiske produktionstal (kWh): 2007: 1944490.75; Historiske produktionstal (kWh): 2008: 1827449.25; Historiske produktionstal (kWh): 2009: 1646605.25; Historiske produktionstal (kWh): 2010: 1651734.5; Historiske produktionstal (kWh): 2011: 1923423.5; Historiske produktionstal (kWh): 2012: 1777411.25; Historiske produktionstal (kWh): 2013: 1692196.75; Historiske produktionstal (kWh): 2014: 1783319.75; Historiske produktionstal (kWh): 2015: 1905403; Historiske produktionstal (kWh): 2016: 1515980.75; Historiske produktionstal (kWh): 2017: 1825868.75; Historiske produktionstal (kWh): 2018: 1614799; Historiske produktionstal (kWh): 2019: 1769054.75 | 239430.5 | 268939.5 | 162701 | 117781.25 | 118432.75 | 907285
570715000000051968 | 2000-10-23 | 1000 | 54.2 | 47.8 | BONUS | 1 MW | 482 | Langeland | LAND | Søndenbro By, Magleby | 28 | 609351.44 | 6069549.75 | SDFE2018 | 21516105 | Historiske produktionstal (kWh): 2000: 614761; Historiske produktionstal (kWh): 2001: 2416604.75; Historiske produktionstal (kWh): 2002: 2529815; Historiske produktionstal (kWh): 2003: 2358907.25; Historiske produktionstal (kWh): 2004: 2708652.25; Historiske produktionstal (kWh): 2005: 2537653; Historiske produktionstal (kWh): 2006: 2319019; Historiske produktionstal (kWh): 2007: 2846045.25; Historiske produktionstal (kWh): 2008: 2747223.5; Historiske produktionstal (kWh): 2009: 2416380.5; Historiske produktionstal (kWh): 2010: 2442058.5; Historiske produktionstal (kWh): 2011: 2857520.75; Historiske produktionstal (kWh): 2012: 2750469.75; Historiske produktionstal (kWh): 2013: 2425318.25; Historiske produktionstal (kWh): 2014: 2606268; Historiske produktionstal (kWh): 2015: 2798707.75; Historiske produktionstal (kWh): 2016: 2268803; Historiske produktionstal (kWh): 2017: 2744227; Historiske produktionstal (kWh): 2018: 2164359.75; Historiske produktionstal (kWh): 2019: 2574004.25 | 339562 | 402510.25 | 222156.25 | 169237 | 175520.25 | 1308985.75
570715000000051975 | 2000-10-23 | 1000 | 54.2 | 47.8 | BONUS | 1 MW | 482 | Langeland | LAND | Søndenbro By, Magleby | 26a | 609296.26 | 6070111.1 | SDFE2018 | 21516109 | Historiske produktionstal (kWh): 2000: 655503; Historiske produktionstal (kWh): 2001: 2473367.75; Historiske produktionstal (kWh): 2002: 2606036.5; Historiske produktionstal (kWh): 2003: 2445254.75; Historiske produktionstal (kWh): 2004: 2804352.75; Historiske produktionstal (kWh): 2005: 2640431; Historiske produktionstal (kWh): 2006: 2474603.5; Historiske produktionstal (kWh): 2007: 2955819.25; Historiske produktionstal (kWh): 2008: 2878778.25; Historiske produktionstal (kWh): 2009: 2506869.5; Historiske produktionstal (kWh): 2010: 2539799.5; Historiske produktionstal (kWh): 2011: 2953078.25; Historiske produktionstal (kWh): 2012: 2816314.25; Historiske produktionstal (kWh): 2013: 2510343; Historiske produktionstal (kWh): 2014: 2606942.75; Historiske produktionstal (kWh): 2015: 2877541.45; Historiske produktionstal (kWh): 2016: 2341139.25; Historiske produktionstal (kWh): 2017: 2839972.75; Historiske produktionstal (kWh): 2018: 2420197.25; Historiske produktionstal (kWh): 2019: 2638890.5 | 360767.75 | 419306.5 | 234150.5 | 177299 | 180558.75 | 1372082.5
570715000000051982 | 2000-10-25 | 1000 | 54.2 | 47.8 | BONUS | 1 MW | 482 | Langeland | LAND | Søndenbro By, Magleby | 24a | 611228.21 | 6069388.93 | SDFE2018 | 21972106 | Historiske produktionstal (kWh): 2000: 618928; Historiske produktionstal (kWh): 2001: 2255448.5; Historiske produktionstal (kWh): 2002: 2458233.5; Historiske produktionstal (kWh): 2003: 2207886.5; Historiske produktionstal (kWh): 2004: 2454388.5; Historiske produktionstal (kWh): 2005: 2315578.75; Historiske produktionstal (kWh): 2006: 2192665.75; Historiske produktionstal (kWh): 2007: 2369316; Historiske produktionstal (kWh): 2008: 2512546.75; Historiske produktionstal (kWh): 2009: 2278415.5; Historiske produktionstal (kWh): 2010: 2331946.5; Historiske produktionstal (kWh): 2011: 2632659.5; Historiske produktionstal (kWh): 2012: 2132183; Historiske produktionstal (kWh): 2013: 2386726.5; Historiske produktionstal (kWh): 2014: 2537504.75; Historiske produktionstal (kWh): 2015: 2594730.75; Historiske produktionstal (kWh): 2016: 2158301.25; Historiske produktionstal (kWh): 2017: 2460749.75; Historiske produktionstal (kWh): 2018: 2396176.75; Historiske produktionstal (kWh): 2019: 2344768.75 | 181349.5 | 356993 | 222707.25 | 158518 | 137420.75 | 1056988.5
570715000000051999 | 1997-01-22 | 600 | 44 | 40 | Vestas Wind Systems A/S | V 44-600 | 482 | Langeland | LAND | Søndenbro By, Magleby | 1r | 609338.72 | 6068571.57 | SDFE2018 | 22136103 | Historiske produktionstal (kWh): 1997: 1518450; Historiske produktionstal (kWh): 1998: 1884524; Historiske produktionstal (kWh): 1999: 1572585; Historiske produktionstal (kWh): 2000: 1665575; Historiske produktionstal (kWh): 2001: 1509338; Historiske produktionstal (kWh): 2002: 1588593; Historiske produktionstal (kWh): 2003: 1455955; Historiske produktionstal (kWh): 2004: 1651596.5; Historiske produktionstal (kWh): 2005: 1583824; Historiske produktionstal (kWh): 2006: 1487660.6953; Historiske produktionstal (kWh): 2007: 1696209.5938; Historiske produktionstal (kWh): 2008: 1679820.1953; Historiske produktionstal (kWh): 2009: 1454784.7891; Historiske produktionstal (kWh): 2010: 1471152.4016; Historiske produktionstal (kWh): 2011: 1709936.8; Historiske produktionstal (kWh): 2012: 1562498.4; Historiske produktionstal (kWh): 2013: 1491060.6; Historiske produktionstal (kWh): 2014: 1603512.4; Historiske produktionstal (kWh): 2015: 1718923; Historiske produktionstal (kWh): 2016: 1385359.5; Historiske produktionstal (kWh): 2017: 1694909.25; Historiske produktionstal (kWh): 2018: 1461151.75; Historiske produktionstal (kWh): 2019: 1586252.5 | 204063.25 | 245123.25 | 134575 | 105649.25 | 107600 | 797010.75
570715000000052019 | 1996-12-18 | 600 | 42 | 45 | Vestas Wind Systems A/S | V 42-600 | 482 | Langeland | LAND | Bagenkop By, Magleby | 5e | 607925.27 | 6067198.01 | SDFE2018 | 22288103 | Historiske produktionstal (kWh): 1996: 55840; Historiske produktionstal (kWh): 1997: 1831139; Historiske produktionstal (kWh): 1998: 2166522; Historiske produktionstal (kWh): 1999: 1871733; Historiske produktionstal (kWh): 2000: 1980927; Historiske produktionstal (kWh): 2001: 1753575; Historiske produktionstal (kWh): 2002: 1787258; Historiske produktionstal (kWh): 2003: 1715209; Historiske produktionstal (kWh): 2004: 1939974; Historiske produktionstal (kWh): 2005: 1823237; Historiske produktionstal (kWh): 2006: 1726671; Historiske produktionstal (kWh): 2007: 2046500.5; Historiske produktionstal (kWh): 2008: 1966594; Historiske produktionstal (kWh): 2009: 1711268; Historiske produktionstal (kWh): 2010: 1732906; Historiske produktionstal (kWh): 2011: 2012370; Historiske produktionstal (kWh): 2012: 1978747.5; Historiske produktionstal (kWh): 2013: 1635347.5; Historiske produktionstal (kWh): 2014: 1861140.75; Historiske produktionstal (kWh): 2015: 1864557.75; Historiske produktionstal (kWh): 2016: 1605968; Historiske produktionstal (kWh): 2017: 2002115.75; Historiske produktionstal (kWh): 2018: 1653175.25; Historiske produktionstal (kWh): 2019: 1872113 | 250905.5 | 230169 | 159349.25 | 121402.5 | 128615.25 | 890441.5
570715000000052057 | 1998-03-20 | 600 | 42 | 45 | Vestas Wind Systems A/S | V 42-600 | 482 | Langeland | LAND | Søndenbro By, Magleby | 18a | 609955.93 | 6066958.63 | SDFE2018 | 23372101 | Historiske produktionstal (kWh): 1998: 1410770; Historiske produktionstal (kWh): 1999: 1709058; Historiske produktionstal (kWh): 2000: 1864772; Historiske produktionstal (kWh): 2001: 1646295.5; Historiske produktionstal (kWh): 2002: 1745641.5; Historiske produktionstal (kWh): 2003: 1616705.5; Historiske produktionstal (kWh): 2004: 1803557.5; Historiske produktionstal (kWh): 2005: 1707447; Historiske produktionstal (kWh): 2006: 1599638.5; Historiske produktionstal (kWh): 2007: 1840854.5; Historiske produktionstal (kWh): 2008: 1811154.5; Historiske produktionstal (kWh): 2009: 1541557; Historiske produktionstal (kWh): 2010: 1658961.5; Historiske produktionstal (kWh): 2011: 1879234.5; Historiske produktionstal (kWh): 2012: 1818554; Historiske produktionstal (kWh): 2013: 1670907; Historiske produktionstal (kWh): 2014: 1776111.25; Historiske produktionstal (kWh): 2015: 1836748.25; Historiske produktionstal (kWh): 2016: 1518288.25; Historiske produktionstal (kWh): 2017: 1772144.25; Historiske produktionstal (kWh): 2018: 1542195.5; Historiske produktionstal (kWh): 2019: 1711363.75 | 217899.25 | 250301.25 | 154158.5 | 109486.5 | 100401.75 | 832247.25
570715000000052088 | 1997-12-05 | 600 | 44 | 50 | Vestas Wind Systems A/S | V 44-600 | 482 | Langeland | LAND | Simmerbølle By, Simmerbølle | 6a | 612809.96 | 6089375.5 | SDFE2018 | 24284102 | Historiske produktionstal (kWh): 1997: 106900; Historiske produktionstal (kWh): 1998: 1656830; Historiske produktionstal (kWh): 1999: 1242774; Historiske produktionstal (kWh): 2000: 1481601; Historiske produktionstal (kWh): 2001: 1289380.5; Historiske produktionstal (kWh): 2002: 1408114; Historiske produktionstal (kWh): 2003: 1289357; Historiske produktionstal (kWh): 2004: 1459623; Historiske produktionstal (kWh): 2005: 1372745.5; Historiske produktionstal (kWh): 2006: 1273098.5059; Historiske produktionstal (kWh): 2007: 1521614.5; Historiske produktionstal (kWh): 2008: 1503116.5; Historiske produktionstal (kWh): 2009: 1341165.5; Historiske produktionstal (kWh): 2010: 1230771.5; Historiske produktionstal (kWh): 2011: 1468952; Historiske produktionstal (kWh): 2012: 1401335.5; Historiske produktionstal (kWh): 2013: 1303932; Historiske produktionstal (kWh): 2014: 1422337.75; Historiske produktionstal (kWh): 2015: 1524646.75; Historiske produktionstal (kWh): 2016: 1210858.5; Historiske produktionstal (kWh): 2017: 1469978.5; Historiske produktionstal (kWh): 2018: 1277713; Historiske produktionstal (kWh): 2019: 1405075.25 | 184477.25 | 226424.5 | 130839.25 | 99747.75 | 100348.5 | 741837.25
570715000000052170 | 1992-04-03 | 225 | 27 | 31.5 | Vestas Wind Systems A/S | V 27-225 | 482 | Langeland | LAND | Helletofte By, Bøstrup | 1a | 618050 | 6099105 | Stamdata | 32104009 | [15 empty] | 448950 | 677550 | 704800 | 644900 | 559800 | 599900 | 709100 | 572726 | 581855 | 572544.8926 | 607932.5039 | 534181.3945 | 609857.1992 | 560689.2012 | 530596.0332 | 634118.9961 | 641922.7031 | 582456.4004 | 552311.2294 | 635712.669 | 601359.963 | 553389.999 | 544192.83 | 619385.215 | 512471.48 | 623608.66 | 541322.02 | 594944.86 | 75049.27 | 90778.28 | 52285.13 | 42321.78 | 49501.24 | 309935.7
570715000000052279 | 1996-09-18 | 500 | 37.3 | 35 | NEG Micon | NTK 500/37-NEG Micon | 482 | Langeland | LAND | Fæbæk By, Bøstrup | 9 | 619559.82 | 6103846.28 | SDFE2018 | 34140229 | Historiske produktionstal (kWh): 1996: 372816; Historiske produktionstal (kWh): 1997: 1230328; Historiske produktionstal (kWh): 1998: 1485270; Historiske produktionstal (kWh): 1999: 1232129; Historiske produktionstal (kWh): 2000: 1303314; Historiske produktionstal (kWh): 2001: 1167985; Historiske produktionstal (kWh): 2002: 1258989; Historiske produktionstal (kWh): 2003: 1143668; Historiske produktionstal (kWh): 2004: 1318429; Historiske produktionstal (kWh): 2005: 1215989; Historiske produktionstal (kWh): 2006: 1129634; Historiske produktionstal (kWh): 2007: 1417852; Historiske produktionstal (kWh): 2008: 1371488; Historiske produktionstal (kWh): 2009: 1211639; Historiske produktionstal (kWh): 2010: 1093689; Historiske produktionstal (kWh): 2011: 1396325; Historiske produktionstal (kWh): 2012: 1334611; Historiske produktionstal (kWh): 2013: 1178359; Historiske produktionstal (kWh): 2014: 1255756; Historiske produktionstal (kWh): 2015: 1448452.5; Historiske produktionstal (kWh): 2016: 1136277.75; Historiske produktionstal (kWh): 2017: 1392089.75; Historiske produktionstal (kWh): 2018: 1168928.25; Historiske produktionstal (kWh): 2019: 1294835.5 | 179303 | 203717.75 | 110862 | 83922 | 92134.75 | 669939.5
570715000000052378 | 1998-12-17 | 1000 | 54 | 50 | BONUS | MK l | 482 | Langeland | LAND | Stoense By, Stoense | 3a | 620019.76 | 6107188.04 | SDFE2018 | 37436214 | Historiske produktionstal (kWh): 1998: 152040; Historiske produktionstal (kWh): 1999: 2673318; Historiske produktionstal (kWh): 2000: 2745189; Historiske produktionstal (kWh): 2001: 2450984.25; Historiske produktionstal (kWh): 2002: 2616982; Historiske produktionstal (kWh): 2003: 2422266.75; Historiske produktionstal (kWh): 2004: 2748345; Historiske produktionstal (kWh): 2005: 2535299.25; Historiske produktionstal (kWh): 2006: 2399753.25; Historiske produktionstal (kWh): 2007: 2769036.75; Historiske produktionstal (kWh): 2008: 2931331.5; Historiske produktionstal (kWh): 2009: 2587652.25; Historiske produktionstal (kWh): 2010: 2416626.75; Historiske produktionstal (kWh): 2011: 2864685.75; Historiske produktionstal (kWh): 2012: 2679551.25; Historiske produktionstal (kWh): 2013: 2520897; Historiske produktionstal (kWh): 2014: 2762982.25; Historiske produktionstal (kWh): 2015: 2721354.5; Historiske produktionstal (kWh): 2016: 2395551; Historiske produktionstal (kWh): 2017: 2811831.5; Historiske produktionstal (kWh): 2018: 2395608.5; Historiske produktionstal (kWh): 2019: 2189609.012 | 344614.5 | 396292.75 | 254334.75 | 173802.5 | 182091.75 | 1351136.25
570715000000052439 | 1989-04-20 | 130 | 22 | 24 | Nordtank | NTK 130 F-Nordtank | 482 | Langeland | LAND | Strynø | 45f | 603513.41 | 6084151.81 | SDFE2018 | 42049004 | [12 empty] | 232629 | 374553 | 332541 | 340110 | 317380 | 343170 | 276930 | 324360 | 343180 | 431730 | 369015 | 391371 | 319217.0977 | 366290.498 | 345112.2988 | 352457.1992 | 378517.5 | 377965.7705 | 436128.1621 | 429936.7754 | 391639.2891 | 362825.2888 | 427158.168 | 401315.256 | 382363.091 | 371284.411 | 400138.133 | 324861.74 | 446006.32 | 365502.21 | 405492.9 | 54372.56 | 59542.8 | 36149.55 | 28337.41 | 30807.03 | 209209.35
570715000000052446 | 1997-09-22 | 600 | 43 | 56.5 | NEG Micon | NM 1500-600/150 | 482 | Langeland | LAND | Rudkøbing markjorder | 2xb | 611213.34 | 6089159.94 | SDFE2018 | 87186044 | Historiske produktionstal (kWh): 1997: 386445; Historiske produktionstal (kWh): 1998: 1580926; Historiske produktionstal (kWh): 1999: 1295041; Historiske produktionstal (kWh): 2000: 1398449; Historiske produktionstal (kWh): 2001: 1118370; Historiske produktionstal (kWh): 2002: 1344734.5; Historiske produktionstal (kWh): 2003: 1207116; Historiske produktionstal (kWh): 2004: 1367978; Historiske produktionstal (kWh): 2005: 1293218; Historiske produktionstal (kWh): 2006: 1201692; Historiske produktionstal (kWh): 2007: 1433267; Historiske produktionstal (kWh): 2008: 1134867.5; Historiske produktionstal (kWh): 2009: 1258313; Historiske produktionstal (kWh): 2010: 1203825.5; Historiske produktionstal (kWh): 2011: 1260524.5; Historiske produktionstal (kWh): 2012: 1197017; Historiske produktionstal (kWh): 2013: 1230298.5; Historiske produktionstal (kWh): 2014: 1358900.75; Historiske produktionstal (kWh): 2015: 1441798.5; Historiske produktionstal (kWh): 2016: 1143428.5; Historiske produktionstal (kWh): 2017: 1360942; Historiske produktionstal (kWh): 2018: 1172458; Historiske produktionstal (kWh): 2019: 1275324 | 158274.5 | 59801.25 | 118452.25 | 94283 | 92317.25 | 523128.25
570715000000056000 | 2001-11-29 | 900 | 52.2 | 44 | NEG Micon | NM 52/900 | 482 | Langeland | LAND | Sønderbr Br. Magleby | 12a | 610747.24 | 6069248.73 | SDFE2018 | 23456119 | Historiske produktionstal (kWh): 2001: 159594.5; Historiske produktionstal (kWh): 2002: 2291930.5; Historiske produktionstal (kWh): 2003: 2111638.75; Historiske produktionstal (kWh): 2004: 2137231.25; Historiske produktionstal (kWh): 2005: 2205424.25; Historiske produktionstal (kWh): 2006: 2061361.75; Historiske produktionstal (kWh): 2007: 2435967.75; Historiske produktionstal (kWh): 2008: 2289302; Historiske produktionstal (kWh): 2009: 2119415.5; Historiske produktionstal (kWh): 2010: 2167683; Historiske produktionstal (kWh): 2011: 2450503; Historiske produktionstal (kWh): 2012: 2332557.5; Historiske produktionstal (kWh): 2013: 2139376.5; Historiske produktionstal (kWh): 2014: 2303605.25; Historiske produktionstal (kWh): 2015: 2439489.5; Historiske produktionstal (kWh): 2016: 1906702.75; Historiske produktionstal (kWh): 2017: 2340813.5; Historiske produktionstal (kWh): 2018: 2120851.25; Historiske produktionstal (kWh): 2019: 2277096.75 | 270704 | 342063.75 | 197521.25 | 153579.25 | 146619.5 | 1110487.75
570715000000060458 | 2002-11-21 | 750 | 48.2 | 50 | NEG Micon | NM 48/750 | 482 | Langeland | LAND | Torpe By, Skrøbelev | 6a | 612282.27 | 6086082.68 | SDFE2018 | 05 852 512 | Historiske produktionstal (kWh): 2002: 225779; Historiske produktionstal (kWh): 2003: 1526444.75; Historiske produktionstal (kWh): 2004: 1700180.25; Historiske produktionstal (kWh): 2005: 1632147.25; Historiske produktionstal (kWh): 2006: 1511765.5; Historiske produktionstal (kWh): 2007: 1753631.25; Historiske produktionstal (kWh): 2008: 1823374.25; Historiske produktionstal (kWh): 2009: 1626673.75; Historiske produktionstal (kWh): 2010: 1530391.25; Historiske produktionstal (kWh): 2011: 1771262.5; Historiske produktionstal (kWh): 2012: 1650681.25; Historiske produktionstal (kWh): 2013: 1613235.75; Historiske produktionstal (kWh): 2014: 1704798.5; Historiske produktionstal (kWh): 2015: 1778237.5; Historiske produktionstal (kWh): 2016: 1469026.5; Historiske produktionstal (kWh): 2017: 1717887.5; Historiske produktionstal (kWh): 2018: 1511152.75; Historiske produktionstal (kWh): 2019: 1630261.75 | 221497.25 | 261936 | 154723.75 | 106332.5 | 107888.75 | 852378.25
570715000000060465 | 2002-09-03 | 1000 | 54.2 | 47.8 | BONUS | 1 MW | 482 | Langeland | LAND | Kædeby By, Humble | 11a | 607939.13 | 6080065.29 | SDFE2018 | 11464204 | Historiske produktionstal (kWh): 2002: 738601; Historiske produktionstal (kWh): 2003: 2453592.75; Historiske produktionstal (kWh): 2004: 2796519.75; Historiske produktionstal (kWh): 2005: 2616700.75; Historiske produktionstal (kWh): 2006: 2377861.75; Historiske produktionstal (kWh): 2007: 2939063.25; Historiske produktionstal (kWh): 2008: 2764218; Historiske produktionstal (kWh): 2009: 2432112.5; Historiske produktionstal (kWh): 2010: 2498289.5; Historiske produktionstal (kWh): 2011: 2876704.75; Historiske produktionstal (kWh): 2012: 2762214.75; Historiske produktionstal (kWh): 2013: 2484847.5; Historiske produktionstal (kWh): 2014: 2577211.25; Historiske produktionstal (kWh): 2015: 2863026.75; Historiske produktionstal (kWh): 2016: 2348065.25; Historiske produktionstal (kWh): 2017: 2816248; Historiske produktionstal (kWh): 2018: 2311374; Historiske produktionstal (kWh): 2019: 2715630 | 350007 | 420425 | 229416.75 | 197417.75 | 212722 | 1409988.5
570715000000060472 | 2002-08-30 | 900 | 52 | 49 | NEG Micon | NM 900 | 482 | Langeland | LAND | Tryggelev By | 18a | 609622.92 | 6075528.99 | SDFE2018 | 14 864 307 | Historiske produktionstal (kWh): 2002: 670151.25; Historiske produktionstal (kWh): 2003: 1937126.5; Historiske produktionstal (kWh): 2004: 2189898.5; Historiske produktionstal (kWh): 2005: 2069746.25; Historiske produktionstal (kWh): 2006: 1963373.5; Historiske produktionstal (kWh): 2007: 2368707; Historiske produktionstal (kWh): 2008: 2290836; Historiske produktionstal (kWh): 2009: 1968887.5; Historiske produktionstal (kWh): 2010: 2026176.25; Historiske produktionstal (kWh): 2011: 2282060.5; Historiske produktionstal (kWh): 2012: 2152796.25; Historiske produktionstal (kWh): 2013: 2005263.75; Historiske produktionstal (kWh): 2014: 2173306.75; Historiske produktionstal (kWh): 2015: 2289117.75; Historiske produktionstal (kWh): 2016: 1916866; Historiske produktionstal (kWh): 2017: 2272567.25; Historiske produktionstal (kWh): 2018: 1974875; Historiske produktionstal (kWh): 2019: 2024000 | 120174.25 | 294506 | 194225.25 | 147127.5 | 146613.5 | 902646.5
570715000000060489 | 2002-12-06 | 900 | 52 | 49 | NEG Micon | NM 52 | 482 | Langeland | LAND | Svalebølle By Bøstrup | 4a | 622121.53 | 6101376.44 | SDFE2018 | 35348 010 | Historiske produktionstal (kWh): 2002: 232408.75; Historiske produktionstal (kWh): 2003: 2118508.25; Historiske produktionstal (kWh): 2004: 2288059.25; Historiske produktionstal (kWh): 2005: 2207221.5; Historiske produktionstal (kWh): 2006: 2073721.75; Historiske produktionstal (kWh): 2007: 2434966; Historiske produktionstal (kWh): 2008: 2399288.75; Historiske produktionstal (kWh): 2009: 2282577; Historiske produktionstal (kWh): 2010: 2158941.5; Historiske produktionstal (kWh): 2011: 2435738.5; Historiske produktionstal (kWh): 2012: 2386579.25; Historiske produktionstal (kWh): 2013: 2276320; Historiske produktionstal (kWh): 2014: 2477640; Historiske produktionstal (kWh): 2015: 2504577.75; Historiske produktionstal (kWh): 2016: 2136114.25; Historiske produktionstal (kWh): 2017: 2367917.5; Historiske produktionstal (kWh): 2018: 1830397.75; Historiske produktionstal (kWh): 2019: 2291836.75 | 279400.5 | 343273 | 221517 | 149102.75 | 145999.5 | 1139292.75
570715000000060496 | 2002-12-06 | 900 | 52 | 49 | NEG Micon | NM 52 | 482 | Langeland | LAND | Nedergård hgd.Bøstrup | 1a | 622252.26 | 6101838.83 | SDFE2018 | 35348006 | Historiske produktionstal (kWh): 2002: 248172; Historiske produktionstal (kWh): 2003: 2116628.75; Historiske produktionstal (kWh): 2004: 2359181.25; Historiske produktionstal (kWh): 2005: 2211000.5; Historiske produktionstal (kWh): 2006: 2053051.5; Historiske produktionstal (kWh): 2007: 2439107.5; Historiske produktionstal (kWh): 2008: 2383474.25; Historiske produktionstal (kWh): 2009: 2300558.25; Historiske produktionstal (kWh): 2010: 2046072.25; Historiske produktionstal (kWh): 2011: 2430818.5; Historiske produktionstal (kWh): 2012: 2370254.25; Historiske produktionstal (kWh): 2013: 2235860; Historiske produktionstal (kWh): 2014: 2443076.5; Historiske produktionstal (kWh): 2015: 2420330.75; Historiske produktionstal (kWh): 2016: 2123364.75; Historiske produktionstal (kWh): 2017: 2376320; Historiske produktionstal (kWh): 2018: 2188795.5; Historiske produktionstal (kWh): 2019: 2295394.5 | 275806.75 | 321592 | 214038.75 | 152878.5 | 146879 | 1111195
570715000000060502 | 2002-12-06 | 900 | 52 | 49 | NEG Micon | NM 52 | 482 | Langeland | LAND | Svalebølle By Bøstrup | 2d | 622186.53 | 6101607.63 | SDFE2018 | 35348008 | Historiske produktionstal (kWh): 2002: 232573; Historiske produktionstal (kWh): 2003: 2094718; Historiske produktionstal (kWh): 2004: 2335881.75; Historiske produktionstal (kWh): 2005: 2181783.25; Historiske produktionstal (kWh): 2006: 2034872.75; Historiske produktionstal (kWh): 2007: 2420873.5; Historiske produktionstal (kWh): 2008: 2373625; Historiske produktionstal (kWh): 2009: 2248445.5; Historiske produktionstal (kWh): 2010: 1682254.726; Historiske produktionstal (kWh): 2011: 2400561; Historiske produktionstal (kWh): 2012: 2309553; Historiske produktionstal (kWh): 2013: 2180327; Historiske produktionstal (kWh): 2014: 2384448.5; Historiske produktionstal (kWh): 2015: 2471595.25; Historiske produktionstal (kWh): 2016: 2093546.25; Historiske produktionstal (kWh): 2017: 2342924; Historiske produktionstal (kWh): 2018: 2117284; Historiske produktionstal (kWh): 2019: 2257265 | 276603.75 | 335737.75 | 164296.25 | 147720 | 136853.75 | 1061211.5
570715000000060519 | 2002-12-18 | 1500 | 64 | 48 | NEG Micon | NM 64/1500 | 482 | Langeland | LAND | Nordenbro By, Magleby | 10d | 609737.01 | 6072825.21 | SDFE2018 | 19456104 | Historiske produktionstal (kWh): 2002: 122212; Historiske produktionstal (kWh): 2003: 2928197.5; Historiske produktionstal (kWh): 2004: 3360407; Historiske produktionstal (kWh): 2005: 3114199.75; Historiske produktionstal (kWh): 2006: 2915572.75; Historiske produktionstal (kWh): 2007: 3635237.25; Historiske produktionstal (kWh): 2008: 3458979.5; Historiske produktionstal (kWh): 2009: 2992956.25; Historiske produktionstal (kWh): 2010: 3076890.75; Historiske produktionstal (kWh): 2011: 3581181; Historiske produktionstal (kWh): 2012: 3403039.25; Historiske produktionstal (kWh): 2013: 3171227; Historiske produktionstal (kWh): 2014: 3371664; Historiske produktionstal (kWh): 2015: 3524160; Historiske produktionstal (kWh): 2016: 2903739.25; Historiske produktionstal (kWh): 2017: 3510080.75; Historiske produktionstal (kWh): 2018: 2965239.5; Historiske produktionstal (kWh): 2019: 3344836.5 | 456459.75 | 544033.75 | 290987.25 | 225558 | 216889.75 | 1733928.5
570715000000060526 | 2002-12-18 | 1500 | 64 | 48 | NEG Micon | NM 64/1500 | 482 | Langeland | LAND | Tryggelevgård, Tryggelev | 1aa | 609261.78 | 6072883.58 | SDFE2018 | 19076204 | Historiske produktionstal (kWh): 2002: 59997.75; Historiske produktionstal (kWh): 2003: 3246157.5; Historiske produktionstal (kWh): 2004: 3677685.75; Historiske produktionstal (kWh): 2005: 3468991; Historiske produktionstal (kWh): 2006: 2864297.5; Historiske produktionstal (kWh): 2007: 3998108.5; Historiske produktionstal (kWh): 2008: 3686029.25; Historiske produktionstal (kWh): 2009: 3054466.5; Historiske produktionstal (kWh): 2010: 3064138.75; Historiske produktionstal (kWh): 2011: 3910430.25; Historiske produktionstal (kWh): 2012: 3736233.5; Historiske produktionstal (kWh): 2013: 3200054.75; Historiske produktionstal (kWh): 2014: 3538627; Historiske produktionstal (kWh): 2015: 3223712.53; Historiske produktionstal (kWh): 2016: 3052229.25; Historiske produktionstal (kWh): 2017: 3751991.75; Historiske produktionstal (kWh): 2018: 3151764.25; Historiske produktionstal (kWh): 2019: 3524480.5 | 470446 | 570577 | 301305.5 | 220988.5 | 245017.5 | 1808334.5
570715000000060533 | 2002-12-19 | 900 | 52 | 49 | NEG Micon | NM 52/900 | 482 | Langeland | LAND | Sønderbro By, Magleby | 7a | 609406.87 | 6068977.67 | SDFE2018 | 23820322 | Historiske produktionstal (kWh): 2002: 45040; Historiske produktionstal (kWh): 2003: 2270260; Historiske produktionstal (kWh): 2004: 2890076.25; Historiske produktionstal (kWh): 2005: 2703583.5; Historiske produktionstal (kWh): 2006: 2444979; Historiske produktionstal (kWh): 2007: 2902122; Historiske produktionstal (kWh): 2008: 2847835.75; Historiske produktionstal (kWh): 2009: 2568066.25; Historiske produktionstal (kWh): 2010: 2557879; Historiske produktionstal (kWh): 2011: 2972840; Historiske produktionstal (kWh): 2012: 2913384.75; Historiske produktionstal (kWh): 2013: 2563207; Historiske produktionstal (kWh): 2014: 2774884.75; Historiske produktionstal (kWh): 2015: 2964854.75; Historiske produktionstal (kWh): 2016: 2445273.25; Historiske produktionstal (kWh): 2017: 2920159.5; Historiske produktionstal (kWh): 2018: 2386518.75; Historiske produktionstal (kWh): 2019: 2756774.25 | 358712.75 | 405274.75 | 234490 | 190101 | 194655 | 1383233.5
570715000000060540 | 2002-12-23 | 900 | 52 | 49 | Ukendt | Ukendt-Ukendt | 482 | Langeland | LAND | Broløkke hgd. Magleby | 1e | 610975.65 | 6069726.38 | SDFE2018 | 21972108 | Historiske produktionstal (kWh): 2002: 68436; Historiske produktionstal (kWh): 2003: 2327435.75; Historiske produktionstal (kWh): 2004: 2647921.25; Historiske produktionstal (kWh): 2005: 2506306.25; Historiske produktionstal (kWh): 2006: 2349247.5; Historiske produktionstal (kWh): 2007: 2749092; Historiske produktionstal (kWh): 2008: 2649376.75; Historiske produktionstal (kWh): 2009: 2442555; Historiske produktionstal (kWh): 2010: 2463752.25; Historiske produktionstal (kWh): 2011: 2809271.75; Historiske produktionstal (kWh): 2012: 2697628.25; Historiske produktionstal (kWh): 2013: 2431845.25; Historiske produktionstal (kWh): 2014: 2656177.25; Historiske produktionstal (kWh): 2015: 2752860; Historiske produktionstal (kWh): 2016: 2308248; Historiske produktionstal (kWh): 2017: 2682533.5; Historiske produktionstal (kWh): 2018: 2379314.75; Historiske produktionstal (kWh): 2019: 2575791 | 304972 | 369234 | 221677.5 | 183360.75 | 173888.25 | 1253132.5
570715000000064838 | 2003-06-20 | 800 | 50 | 50 | Nordex | N 50/43 | 482 | Langeland | LAND | Rifbjerg by, Simmerbølle | 11a | 611946.84 | 6090842.99 | SDFE2018 | 25540103 | Historiske produktionstal (kWh): 2003: 825730; Historiske produktionstal (kWh): 2004: 1917990.5; Historiske produktionstal (kWh): 2005: 1818870.5; Historiske produktionstal (kWh): 2006: 1626405.8008; Historiske produktionstal (kWh): 2007: 2006317.1875; Historiske produktionstal (kWh): 2008: 1926405.0117; Historiske produktionstal (kWh): 2009: 1788678.0156; Historiske produktionstal (kWh): 2010: 1734603.5938; Historiske produktionstal (kWh): 2011: 1948015.9; Historiske produktionstal (kWh): 2012: 1855846.6; Historiske produktionstal (kWh): 2013: 1722072.8; Historiske produktionstal (kWh): 2014: 1843245.25; Historiske produktionstal (kWh): 2015: 2017497.5; Historiske produktionstal (kWh): 2016: 1563627.25; Historiske produktionstal (kWh): 2017: 1904290.5; Historiske produktionstal (kWh): 2018: 1699869; Historiske produktionstal (kWh): 2019: 1786855 | 214388.5 | 298890.25 | 172320.75 | 145962.5 | 150371.25 | 981933.25
570715000000064845 | 2003-12-31 | 750 | 48 | 50 | NEG Micon | NM 48/750 | 482 | Langeland | LAND | Skattebølle by, Stoense | 1a | 620388.82 | 6106911.05 | SDFE2018 | 37436110 | Historiske produktionstal (kWh): 2003: 2658.3999; Historiske produktionstal (kWh): 2004: 2204389.0156; Historiske produktionstal (kWh): 2005: 2120024.7031; Historiske produktionstal (kWh): 2006: 2017092.0977; Historiske produktionstal (kWh): 2007: 2370707.6016; Historiske produktionstal (kWh): 2008: 2390642.8203; Historiske produktionstal (kWh): 2009: 2172422.75; Historiske produktionstal (kWh): 2010: 1848969.9; Historiske produktionstal (kWh): 2011: 2303928.2; Historiske produktionstal (kWh): 2012: 2219827.3; Historiske produktionstal (kWh): 2013: 2044017.2; Historiske produktionstal (kWh): 2014: 2245250.65; Historiske produktionstal (kWh): 2015: 2391301; Historiske produktionstal (kWh): 2016: 1973776.5; Historiske produktionstal (kWh): 2017: 2248347.5; Historiske produktionstal (kWh): 2018: 1974029; Historiske produktionstal (kWh): 2019: 2128074 | 293246.25 | 311437.75 | 192972.25 | 141938.75 | 148723.25 | 1088318.25
570715000000091834 | 2010-12-20 | 3000 | 101 | 90 | SIEMENS | SWT 3.0-101 | 482 | Langeland | LAND | Lejbølle by, Bøstrup | 16q | 621401.99 | 6099065.87 | SDFE2018 | 32565103 | Historiske produktionstal (kWh): 2010: 55034.8; Historiske produktionstal (kWh): 2011: 6738100.3; Historiske produktionstal (kWh): 2012: 6700313.9; Historiske produktionstal (kWh): 2013: 8547506.3; Historiske produktionstal (kWh): 2014: 9542434.2; Historiske produktionstal (kWh): 2015: 9857364.2; Historiske produktionstal (kWh): 2016: 8808483.75; Historiske produktionstal (kWh): 2017: 9453499; Historiske produktionstal (kWh): 2018: 8813846.75; Historiske produktionstal (kWh): 2019: 9648683.5 | 1159565 | 1312491.75 | 898123.5 | 667745.25 | 667998.75 | 4705924.25
570715000000091896 | 2011-01-03 | 3000 | 101 | 80 | SIEMENS | SWT 3.0-101 | 482 | Langeland | LAND | Lejbølle by, Bøstrup | 13f | 621331.91 | 6098747.69 | SDFE2018 | 32565105 | Historiske produktionstal (kWh): 2011: 8417650.4; Historiske produktionstal (kWh): 2012: 8044721.6; Historiske produktionstal (kWh): 2013: 9027687.1; Historiske produktionstal (kWh): 2014: 9743393.25; Historiske produktionstal (kWh): 2015: 9751963.35; Historiske produktionstal (kWh): 2016: 8416249.25; Historiske produktionstal (kWh): 2017: 9379827.5; Historiske produktionstal (kWh): 2018: 8871126; Historiske produktionstal (kWh): 2019: 9617531.5 | 1161322 | 1321554 | 867636.75 | 639225.75 | 648395.25 | 4638133.75
570715000000103582 | 2010-12-27 | 3000 | 101 | 80 | SIEMENS | SWT 3.0-101 | 482 | Langeland | LAND | Lejbølle by, Bøstrup | 6q | 621261.14 | 6098428.77 | SDFE2018 | 32565102 | Historiske produktionstal (kWh): 2010: 2413.8; Historiske produktionstal (kWh): 2011: 8100408.9; Historiske produktionstal (kWh): 2012: 9066625.9; Historiske produktionstal (kWh): 2013: 8914873.1; Historiske produktionstal (kWh): 2014: 9978476.65; Historiske produktionstal (kWh): 2015: 9013803.75; Historiske produktionstal (kWh): 2016: 8820609.5; Historiske produktionstal (kWh): 2017: 9768177.5; Historiske produktionstal (kWh): 2018: 8809079.75; Historiske produktionstal (kWh): 2019: 9579098.25 | 1030680.25 | 1353758.75 | 927939.5 | 687057.5 | 659122.25 | 4658558.25
570715000001551634 | 2017-03-23 | 25 | 14 | 18 | Solid Wind Power A/S | SWP25-14TG20 | 482 | Langeland | Land |  |  |  |  | Stamdata |  | Historiske produktionstal (kWh): 2017: 51861.71; Historiske produktionstal (kWh): 2018: 61096.67; Historiske produktionstal (kWh): 2019: 68057.33 | 8229.13 | 10125.38 | 5989.9 | 5395.86 | 5865.39 | 35605.66
571313153200137826 | 2013-12-19 | 500 | 37 | 35 | Nordtank | NTK 500/37-Nordtank | 482 | Langeland | LAND | Fæbæk _By, Bøstrup | 8 | 619571.31 | 6103939.07 | SDFE2018 | 34140829 | Historiske produktionstal (kWh): 2013: 92352; Historiske produktionstal (kWh): 2014: 1123613.976; Historiske produktionstal (kWh): 2015: 1337783.25; Historiske produktionstal (kWh): 2016: 1042772; Historiske produktionstal (kWh): 2017: 1274542.75; Historiske produktionstal (kWh): 2018: 1095740.25; Historiske produktionstal (kWh): 2019: 1171389 | 160522.75 | 178312.75 | 99618.5 | 77976.25 | 88880.25 | 605310.5
571313153200138946 | 2015-03-27 | 10 | 13 | 18 | Gaia-Wind Ltd | Gaia Wind 133-10 kW | 482 | Langeland | Land |  |  | 611617.55 | 6082387.55 | SDFE2018 |  | Historiske produktionstal (kWh): 2015: 32256.981; Historiske produktionstal (kWh): 2016: 35953.22; Historiske produktionstal (kWh): 2017: 42030.03; Historiske produktionstal (kWh): 2018: 36964.44; Historiske produktionstal (kWh): 2019: 40156.93 | 5300.06 | 5349.15 | 3295.59 | 3082.78 | 3335.13 | 20362.71
571313153200139035 | 2015-06-25 | 10 | 14 | 18 | Solid Wind Power A/S | SWP-10-16 TG20 | 482 | Langeland | Land |  |  | 619908.45 | 6105841.91 | SDFE2018 |  | Historiske produktionstal (kWh): 2015: 23480.05; Historiske produktionstal (kWh): 2016: 37836.17; Historiske produktionstal (kWh): 2017: 51170.46; Historiske produktionstal (kWh): 2018: 50080.18; Historiske produktionstal (kWh): 2019: 55171.31 | 7034.56 | 6497.38 | 5078.21 | 3916.34 | 4339.86 | 26866.35
571313153200139240 | 2015-08-17 | 10 | 13 | 18.2 | Gaia-Wind Ltd | Gaia Wind 133-10 kW | 482 | Langeland | Land |  |  | 613422.83 | 6085960.51 | SDFE2018 |  | Historiske produktionstal (kWh): 2016: 30895.74; Historiske produktionstal (kWh): 2017: 37064.42; Historiske produktionstal (kWh): 2018: 32360.05; Historiske produktionstal (kWh): 2019: 34777.07 | 4583.93 | 5019.67 | 3156.86 | 2789.93 | 2883.52 | 18433.91
571313153200139370 | 2015-09-23 | 10 | 14 | 18 | Solid Wind Power A/S | SWP25-14TG20 | 482 | Langeland | Land |  |  | 611180.61 | 6076616.22 | SDFE2018 |  | Historiske produktionstal (kWh): 2015: 13232.56; Historiske produktionstal (kWh): 2016: 36930.01; Historiske produktionstal (kWh): 2017: 42353.13; Historiske produktionstal (kWh): 2018: 38132.67; Historiske produktionstal (kWh): 2019: 40951.5 | 5100.52 | 5808.57 | 3834.01 | 3303.56 | 3426.78 | 21473.44
571313153200139394 | 2015-09-23 | 10 | 13 | 18.2 | Gaia-Wind Ltd | Gaia Wind 133-10 kW | 482 | Langeland | Land |  |  | 620651.2 | 6104448.94 | SDFE2018 |  | Historiske produktionstal (kWh): 2016: 36764.87; Historiske produktionstal (kWh): 2017: 40208.98; Historiske produktionstal (kWh): 2018: 38964.44; Historiske produktionstal (kWh): 2019: 41652.79 | 5560.98 | 5477.79 | 2149.94 | 2725.42 | 2878.73 | 18792.86
571313153200139400 | 2015-09-22 | 10 | 13 | 18.2 | Gaia-Wind Ltd | Gaia Wind 133-10 kW | 482 | Langeland | Land |  |  | 620510.17 | 6104692.06 | SDFE2018 |  | Historiske produktionstal (kWh): 2016: 29710.76; Historiske produktionstal (kWh): 2017: 35879.66; Historiske produktionstal (kWh): 2018: 29720.21; Historiske produktionstal (kWh): 2019: 33407.62 | 5302.79 | 5136.65 | 3402.02 | 2266.39 | 2651.23 | 18759.08
571313153200139424 | 2015-09-22 | 10 | 13 | 18.2 | Gaia-Wind Ltd | Gaia Wind 133-10 kW | 482 | Langeland | Land |  |  | 620363.68 | 6104199.57 | SDFE2018 |  | Historiske produktionstal (kWh): 2016: 33662.87; Historiske produktionstal (kWh): 2017: 37348.81; Historiske produktionstal (kWh): 2018: 35378.85; Historiske produktionstal (kWh): 2019: 17637.21 | 0 | 58.89 | 0 | 2399.5 | 2847.47 | 5305.86
571313153200139455 | 2015-09-24 | 25 | 14 | 18 | Solid Wind Power A/S | SWP25-14TG20 | 482 | Langeland | Land |  |  | 612140.37 | 6086273.22 | SDFE2018 |  | Historiske produktionstal (kWh): 2016: 52905.98; Historiske produktionstal (kWh): 2017: 63910.28; Historiske produktionstal (kWh): 2018: 56723.21; Historiske produktionstal (kWh): 2019: 60038.71 | 7413.85 | 8993.87 | 5395.72 | 4744.45 | 4699.87 | 31247.76
571313153200139486 | 2015-09-26 | 10 | 14 | 18 | Solid Wind Power A/S | SWP10-14TG20 | 482 | Langeland | Land |  |  | 612658.65 | 6086781.32 | SDFE2018 |  | Historiske produktionstal (kWh): 2015: 14588.606; Historiske produktionstal (kWh): 2016: 42012.1; Historiske produktionstal (kWh): 2017: 47552.48; Historiske produktionstal (kWh): 2018: 42646.78; Historiske produktionstal (kWh): 2019: 46936.49 | 5642.27 | 5975.26 | 4306.28 | 3603.92 | 3671.69 | 23199.42
571313153200139509 | 2015-12-15 | 10 | 14 | 18 | Solid Wind Power A/S | SWP10-14TG20 | 482 | Langeland | Land |  |  | 611176.29 | 6070851.87 | SDFE2018 |  | Historiske produktionstal (kWh): 2016: 38861.42; Historiske produktionstal (kWh): 2017: 45564.56; Historiske produktionstal (kWh): 2018: 40167.65; Historiske produktionstal (kWh): 2019: 43160.81 | 5470.52 | 5636.5 | 3785.57 | 3186.82 | 3650.65 | 21730.06
571313153200139516 | 2015-11-16 | 10 | 14 | 18 | Solid Wind Power A/S | SWP10-14TG20 | 482 | Langeland | Land |  |  | 611061.88 | 6068552.4 | SDFE2018 |  | Historiske produktionstal (kWh): 2016: 46252.56; Historiske produktionstal (kWh): 2017: 54594.6; Historiske produktionstal (kWh): 2018: 48916.68; Historiske produktionstal (kWh): 2019: 49748.22 | 5468.38 | 5105.56 | 4026.23 | 3367.36 | 3669.27 | 21636.8
571313153200139530 | 2015-12-08 | 10 | 13 | 18.2 | Gaia-Wind Ltd | Gaia Wind 133-10 kW | 482 | Langeland | Land |  |  | 607214.84 | 6078105.83 | SDFE2018 |  | Historiske produktionstal (kWh): 2016: 31548.95; Historiske produktionstal (kWh): 2017: 37376.91; Historiske produktionstal (kWh): 2018: 32622.91; Historiske produktionstal (kWh): 2019: 37292.65 | 4757.84 | 4962.42 | 3320.98 | 2753.73 | 2895.5 | 18690.47
571313153299053205 | 2017-03-29 | 10 | 14 | 18 | Solid Wind Power A/S | SWP10-14TG20 | 482 | Langeland | Land |  |  |  |  | Stamdata |  | Historiske produktionstal (kWh): 2017: 38063.52; Historiske produktionstal (kWh): 2018: 44386.87; Historiske produktionstal (kWh): 2019: 50125.28 | 6174.22 | 6285.2 | 4488.19 | 3840.2 | 4270.49 | 25058.3
570715000000060168 | 2002-12-05 | 2000 | 80 | 60 | Vestas Wind Systems A/S | V 80-2 MW | 492 | Ærø | LAND | Risemark | 26b | 589428.15 | 6076951.03 | SDFE2018 | 5333/1 | Historiske produktionstal (kWh): 2002: 376045; Historiske produktionstal (kWh): 2003: 5690550.6406; Historiske produktionstal (kWh): 2004: 6978738; Historiske produktionstal (kWh): 2005: 6619806.0312; Historiske produktionstal (kWh): 2006: 6406926.7188; Historiske produktionstal (kWh): 2007: 7206832.625; Historiske produktionstal (kWh): 2008: 7329998.6719; Historiske produktionstal (kWh): 2009: 6726303.3438; Historiske produktionstal (kWh): 2010: 6403643.375; Historiske produktionstal (kWh): 2011: 7428846.6667; Historiske produktionstal (kWh): 2012: 7007783.3333; Historiske produktionstal (kWh): 2013: 6611543.3335; Historiske produktionstal (kWh): 2014: 7130865.9444; Historiske produktionstal (kWh): 2015: 7176047.9033; Historiske produktionstal (kWh): 2016: 5968480.2967; Historiske produktionstal (kWh): 2017: 6757150.43; Historiske produktionstal (kWh): 2018: 6251245.9787; Historiske produktionstal (kWh): 2019: 6336425.693 | 911292.9077 | 895634.6287 | 627651.519 | 479747.555 | 485981.4693 | 3400308.0797
570715000000060175 | 2002-12-05 | 2000 | 80 | 60 | Vestas Wind Systems A/S | V 80-2 MW | 492 | Ærø | LAND | Risemark | 28b | 589773.05 | 6076762.69 | SDFE2018 | 5333/2 | Historiske produktionstal (kWh): 2002: 376045; Historiske produktionstal (kWh): 2003: 5690550.6406; Historiske produktionstal (kWh): 2004: 6978738; Historiske produktionstal (kWh): 2005: 6619806.0312; Historiske produktionstal (kWh): 2006: 6406926.7188; Historiske produktionstal (kWh): 2007: 7206832.625; Historiske produktionstal (kWh): 2008: 7329998.6719; Historiske produktionstal (kWh): 2009: 6726303.3438; Historiske produktionstal (kWh): 2010: 6403643.375; Historiske produktionstal (kWh): 2011: 7428846.6667; Historiske produktionstal (kWh): 2012: 7007783.3333; Historiske produktionstal (kWh): 2013: 6611543.3335; Historiske produktionstal (kWh): 2014: 7130865.9444; Historiske produktionstal (kWh): 2015: 7176047.9033; Historiske produktionstal (kWh): 2016: 5968480.2967; Historiske produktionstal (kWh): 2017: 6757150.43; Historiske produktionstal (kWh): 2018: 6251245.9787; Historiske produktionstal (kWh): 2019: 6336425.693 | 911292.9077 | 895634.6287 | 627651.519 | 479747.555 | 485981.4693 | 3400308.0797
570715000000060182 | 2002-12-05 | 2000 | 80 | 60 | Vestas Wind Systems A/S | V 80-2 MW | 492 | Ærø | LAND | Risemark | 31b | 590118.25 | 6076574.36 | SDFE2018 | 5333/3 | Historiske produktionstal (kWh): 2002: 376045; Historiske produktionstal (kWh): 2003: 5690550.6406; Historiske produktionstal (kWh): 2004: 6978738; Historiske produktionstal (kWh): 2005: 6619806.0312; Historiske produktionstal (kWh): 2006: 6406926.7188; Historiske produktionstal (kWh): 2007: 7206832.625; Historiske produktionstal (kWh): 2008: 7329998.6719; Historiske produktionstal (kWh): 2009: 6726303.3438; Historiske produktionstal (kWh): 2010: 6403643.375; Historiske produktionstal (kWh): 2011: 7428846.6667; Historiske produktionstal (kWh): 2012: 7007783.3333; Historiske produktionstal (kWh): 2013: 6611543.3335; Historiske produktionstal (kWh): 2014: 7130865.9444; Historiske produktionstal (kWh): 2015: 7176047.9033; Historiske produktionstal (kWh): 2016: 5968480.2967; Historiske produktionstal (kWh): 2017: 6757150.43; Historiske produktionstal (kWh): 2018: 6251245.9787; Historiske produktionstal (kWh): 2019: 6336425.693 | 911292.9077 | 895634.6287 | 627651.519 | 479747.555 | 485981.4693 | 3400308.0797
570715000000139437 | 2011-11-02 | 2000 | 80 | 60 | Vestas Wind Systems A/S | V 80-2 MW | 492 | Ærø | LAND | Dunkær By | 10b | 590758.57 | 6075909.15 | SDFE2018 | 5671 | Historiske produktionstal (kWh): 2011: 1491039; Historiske produktionstal (kWh): 2012: 7367585; Historiske produktionstal (kWh): 2013: 6938791.25; Historiske produktionstal (kWh): 2014: 7688888.25; Historiske produktionstal (kWh): 2015: 7374106; Historiske produktionstal (kWh): 2016: 6292556.25; Historiske produktionstal (kWh): 2017: 6775147; Historiske produktionstal (kWh): 2018: 6411065.969; Historiske produktionstal (kWh): 2019: 6480872.06 | 954279.486 | 983307.12 | 674178.761 | 486387.548 | 491734.325 | 3589887.24
570715000000139444 | 2011-11-02 | 2000 | 80 | 60 | Vestas Wind Systems A/S | V 80-2 MW | 492 | Ærø | LAND | Dunkær By | 11a | 591043.47 | 6075679.18 | SDFE2018 | 5672 | Historiske produktionstal (kWh): 2011: 1497901.25; Historiske produktionstal (kWh): 2012: 7532495.75; Historiske produktionstal (kWh): 2013: 7177101.5; Historiske produktionstal (kWh): 2014: 7774786.5; Historiske produktionstal (kWh): 2015: 7468229.5; Historiske produktionstal (kWh): 2016: 6416203.5; Historiske produktionstal (kWh): 2017: 6962398.25; Historiske produktionstal (kWh): 2018: 6533493.702; Historiske produktionstal (kWh): 2019: 6286361.847 | 981186.818 | 961625.931 | 695405.473 | 504814.694 | 503927.311 | 3646960.227
570715000000139468 | 2011-11-03 | 2000 | 80 | 60 | Vestas Wind Systems A/S | V 80-2 MW | 492 | Ærø | LAND | Dunkær By | 1a | 591328.79 | 6075449.47 | SDFE2018 | 5673 | Historiske produktionstal (kWh): 2011: 1362404.75; Historiske produktionstal (kWh): 2012: 7868921.25; Historiske produktionstal (kWh): 2013: 7535722.75; Historiske produktionstal (kWh): 2014: 8360323.25; Historiske produktionstal (kWh): 2015: 7931450.22; Historiske produktionstal (kWh): 2016: 6811318.75; Historiske produktionstal (kWh): 2017: 7234328.5; Historiske produktionstal (kWh): 2018: 6801061.457; Historiske produktionstal (kWh): 2019: 6778714.075 | 978344.464 | 1008235.21 | 727589.768 | 537244.007 | 541108.533 | 3792521.982
571313144300100278 | 2015-08-01 | 10 | 7.2 | 21.4 | THY møllen Aps | TWP-40-10 | 492 | Ærø | Land |  |  |  |  | Stamdata |  | Historiske produktionstal (kWh): 2015: 10597.569; Historiske produktionstal (kWh): 2016: 20715.264; Historiske produktionstal (kWh): 2017: 25466.648; Historiske produktionstal (kWh): 2018: 21945.893; Historiske produktionstal (kWh): 2019: 23511.886 | 3559.371 | 4223.652 | 2228.573 | 1418.119 | 1306.739 | 12736.454
571313144300100599 | 2016-01-28 | 10 | 7.1 | 21.3 | THY møllen Aps | TWP-40-10 | 492 | Ærø | Land |  |  | 587663.4 | 6078537.15 | SDFE2018 |  | Historiske produktionstal (kWh): 2016: 15726.745; Historiske produktionstal (kWh): 2017: 27563.98; Historiske produktionstal (kWh): 2018: 21714.663; Historiske produktionstal (kWh): 2019: 23014.361 | 2359.556 | 3375.05 | 1519.644 | 1290.012 | 1533.334 | 10077.596
570715000000045196 | 1987-12-28 | 160 | 23.2 | 30 | Wind World | WW 2320-160 | 510 | Haderslev | LAND | Skibelund | 160 | 504848.81 | 6121853.76 | SDFE2018 | 21074 | [10 empty] | 0 | 284510 | 307760 | 280650 | 295780 | 332190 | 312730 | 346110 | 290980 | 267894 | 253100 | 238239 | 210876 | 134783 | 213569.001 | 253250.498 | 216463.4023 | 232279.502 | 210322.5 | 213191.6021 | 274496.2002 | 258361.8984 | 209719.7012 | 201647.9 | 148355.2 | 139439.1 | 220593.7 | 226684.4 | 261559.8 | 155997.7 | 76405.6 | 163549.7 | 202796.9 | 34264.8 | 45082.4 | 24723.6 | 15677.7 | 17524.1 | 137272.6
570715000000045219 | 1989-01-13 | 180 | 23.2 | 30 | Wind World | WW 2320-180 | 510 | Haderslev | LAND | Melkær | 107 | 503666.62 | 6121491.01 | SDFE2018 | 21347 | [12 empty] | 321110 | 297660 | 321186 | 385850 | 342430 | 374100 | 213840 | 301540 | 267980 | 303178 | 285409 | 327811 | 236340.5996 | 287742.8008 | 248873.2012 | 265431.1025 | 252770.6035 | 265174.4033 | 350760.793 | 337295.3013 | 285449.2979 | 267591.9992 | 326705.9 | 298461.9 | 280989.3 | 211837.7 | 229589.9 | 257424.1 | 253472.2 | 22288.9 | 5906.9 | 35136.9 | 45120.2 | 29354.7 | 20801.9 | 23632.2 | 154045.9
570715000000045257 | 1989-06-21 | 180 | 23.2 | 30 | Wind World | WW 2320-180 | 510 | Haderslev | LAND | Melkær | 107 | 503652.63 | 6121605.93 | SDFE2018 | 21453 | [12 empty] | 153040 | 296080 | 329500 | 378460 | 345600 | 381250 | 325640 | 313853 | 295470 | 307468 | 284624 | 329195 | 239972.2002 | 291982.499 | 249030.1992 | 277646.3008 | 269318.4004 | 256150.8008 | 304765.9039 | 192838.7006 | 255339.7021 | 239825.0992 | 297641.9 | 268524.9 | 254536.3 | 277910.8 | 319546.9 | 227303.6 | 243012.2 | 232258.7 | 257319 | 39353.3 | 51780.5 | 28213.5 | 19149.1 | 20872 | 159368.4
570715000000045585 | 1997-07-17 | 600 | 0.1 | 0.1 | Ukendt | Ukendt-Ukendt | 510 | Haderslev | LAND | Kastrup | 510 | 504262.76 | 6122819.37 | SDFE2018 | 22996 | Historiske produktionstal (kWh): 1997: 565727; Historiske produktionstal (kWh): 1998: 1572608; Historiske produktionstal (kWh): 1999: 1293469; Historiske produktionstal (kWh): 2000: 1452892; Historiske produktionstal (kWh): 2001: 1188621; Historiske produktionstal (kWh): 2002: 1328620; Historiske produktionstal (kWh): 2003: 1172588; Historiske produktionstal (kWh): 2004: 1292301; Historiske produktionstal (kWh): 2005: 1263795; Historiske produktionstal (kWh): 2006: 1194799; Historiske produktionstal (kWh): 2007: 1442804; Historiske produktionstal (kWh): 2008: 1367255; Historiske produktionstal (kWh): 2009: 1180338; Historiske produktionstal (kWh): 2010: 1108400; Historiske produktionstal (kWh): 2011: 1281107; Historiske produktionstal (kWh): 2012: 1210857; Historiske produktionstal (kWh): 2013: 1176825; Historiske produktionstal (kWh): 2014: 1199006; Historiske produktionstal (kWh): 2015: 1374470; Historiske produktionstal (kWh): 2016: 1046460; Historiske produktionstal (kWh): 2017: 1174762; Historiske produktionstal (kWh): 2018: 1055132; Historiske produktionstal (kWh): 2019: 1109808 | 170430 | 192487 | 122675 | 96350 | 98031 | 679973
570715000000045592 | 1997-07-17 | 600 | 48 | 46 | NEG Micon | NM 1800-600/150 | 510 | Haderslev | LAND | Kastrup | 372 | 504107.78 | 6122435.53 | SDFE2018 | 22997 | Historiske produktionstal (kWh): 1997: 549917; Historiske produktionstal (kWh): 1998: 1544661; Historiske produktionstal (kWh): 1999: 1104001; Historiske produktionstal (kWh): 2000: 1476098; Historiske produktionstal (kWh): 2001: 1164004; Historiske produktionstal (kWh): 2002: 1300520; Historiske produktionstal (kWh): 2003: 1167297; Historiske produktionstal (kWh): 2004: 1282605; Historiske produktionstal (kWh): 2005: 1252242; Historiske produktionstal (kWh): 2006: 1199193; Historiske produktionstal (kWh): 2007: 1381275; Historiske produktionstal (kWh): 2008: 1382327.0039; Historiske produktionstal (kWh): 2009: 1148978; Historiske produktionstal (kWh): 2010: 1111478; Historiske produktionstal (kWh): 2011: 1335013; Historiske produktionstal (kWh): 2012: 1098113; Historiske produktionstal (kWh): 2013: 1054006; Historiske produktionstal (kWh): 2014: 1050899; Historiske produktionstal (kWh): 2015: 1413875; Historiske produktionstal (kWh): 2016: 1067243; Historiske produktionstal (kWh): 2017: 985241; Historiske produktionstal (kWh): 2018: 1029829; Historiske produktionstal (kWh): 2019: 1171403 | 179451 | 213867 | 127330 | 98492 | 101809 | 720949
570715000000045608 | 1997-07-17 | 600 | 48 | 46 | NEG Micon | NM 1800-600/150 | 510 | Haderslev | LAND | Gram | 9 | 504030.19 | 6122243.8 | SDFE2018 | 22998 | Historiske produktionstal (kWh): 1997: 541527; Historiske produktionstal (kWh): 1998: 1579682; Historiske produktionstal (kWh): 1999: 1199509; Historiske produktionstal (kWh): 2000: 1524627; Historiske produktionstal (kWh): 2001: 1184730; Historiske produktionstal (kWh): 2002: 1335420.0078; Historiske produktionstal (kWh): 2003: 1146959; Historiske produktionstal (kWh): 2004: 1325365; Historiske produktionstal (kWh): 2005: 1265892; Historiske produktionstal (kWh): 2006: 1244589; Historiske produktionstal (kWh): 2007: 1452465; Historiske produktionstal (kWh): 2008: 1427916; Historiske produktionstal (kWh): 2009: 1164652; Historiske produktionstal (kWh): 2010: 1104960; Historiske produktionstal (kWh): 2011: 1367441; Historiske produktionstal (kWh): 2012: 1206141; Historiske produktionstal (kWh): 2013: 1208141; Historiske produktionstal (kWh): 2014: 1217290; Historiske produktionstal (kWh): 2015: 1451323; Historiske produktionstal (kWh): 2016: 1141427; Historiske produktionstal (kWh): 2017: 1147218; Historiske produktionstal (kWh): 2018: 1058736; Historiske produktionstal (kWh): 2019: 1169558 | 183394 | 210614 | 131417 | 100154 | 102395 | 727974
570715000000045615 | 1997-07-17 | 600 | 48 | 46 | NEG Micon | NM 1800 | 510 | Haderslev | LAND | Kastrup | 34 | 504220.86 | 6122160.03 | SDFE2018 | 22999 | Historiske produktionstal (kWh): 1997: 566958; Historiske produktionstal (kWh): 1998: 1584315; Historiske produktionstal (kWh): 1999: 1238846; Historiske produktionstal (kWh): 2000: 1539990; Historiske produktionstal (kWh): 2001: 1200907; Historiske produktionstal (kWh): 2002: 1378061; Historiske produktionstal (kWh): 2003: 1218071; Historiske produktionstal (kWh): 2004: 1330688; Historiske produktionstal (kWh): 2005: 1253780; Historiske produktionstal (kWh): 2006: 1241533; Historiske produktionstal (kWh): 2007: 1472958; Historiske produktionstal (kWh): 2008: 1464606.0039; Historiske produktionstal (kWh): 2009: 1265146; Historiske produktionstal (kWh): 2010: 1135575; Historiske produktionstal (kWh): 2011: 1397816; Historiske produktionstal (kWh): 2012: 1283889; Historiske produktionstal (kWh): 2013: 1241455; Historiske produktionstal (kWh): 2014: 1337806; Historiske produktionstal (kWh): 2015: 1465176; Historiske produktionstal (kWh): 2016: 1128301; Historiske produktionstal (kWh): 2017: 1253235; Historiske produktionstal (kWh): 2018: 1102797; Historiske produktionstal (kWh): 2019: 1246450 | 188947 | 213525 | 133830 | 99994 | 93429 | 729725
570715000000045639 | 1997-07-17 | 600 | 48 | 46 | NEG Micon | NM 1800-600/150 | 510 | Haderslev | LAND | Kastrup | 480 | 504300.46 | 6122357.56 | SDFE2018 | 23038 | Historiske produktionstal (kWh): 1997: 412202; Historiske produktionstal (kWh): 1998: 1486969; Historiske produktionstal (kWh): 1999: 1295560; Historiske produktionstal (kWh): 2000: 1190051; Historiske produktionstal (kWh): 2001: 1167373; Historiske produktionstal (kWh): 2002: 1349368; Historiske produktionstal (kWh): 2003: 1158408; Historiske produktionstal (kWh): 2004: 1254907; Historiske produktionstal (kWh): 2005: 1230903; Historiske produktionstal (kWh): 2006: 1156655; Historiske produktionstal (kWh): 2007: 1385111; Historiske produktionstal (kWh): 2008: 1353564; Historiske produktionstal (kWh): 2009: 1179011; Historiske produktionstal (kWh): 2010: 1089055; Historiske produktionstal (kWh): 2011: 1301943; Historiske produktionstal (kWh): 2012: 1206564; Historiske produktionstal (kWh): 2013: 1028886; Historiske produktionstal (kWh): 2014: 980974; Historiske produktionstal (kWh): 2015: 1241064; Historiske produktionstal (kWh): 2016: 1049270; Historiske produktionstal (kWh): 2017: 1127702; Historiske produktionstal (kWh): 2018: 1038235; Historiske produktionstal (kWh): 2019: 965844 | 140915 | 201798 | 120120 | 59367 | 91418 | 613618
570715000000045769 | 1997-12-18 | 600 | 48 | 46 | NEG Micon | NM 1800-600/150 | 510 | Haderslev | LAND | Kastrup | 450 | 504378.04 | 6122549.49 | SDFE2018 | 23067 | Historiske produktionstal (kWh): 1997: 0; Historiske produktionstal (kWh): 1998: 1499516; Historiske produktionstal (kWh): 1999: 1229656; Historiske produktionstal (kWh): 2000: 1282669; Historiske produktionstal (kWh): 2001: 1097281; Historiske produktionstal (kWh): 2002: 1308418; Historiske produktionstal (kWh): 2003: 1112614; Historiske produktionstal (kWh): 2004: 1193830; Historiske produktionstal (kWh): 2005: 1044754; Historiske produktionstal (kWh): 2006: 1066276; Historiske produktionstal (kWh): 2007: 1321294; Historiske produktionstal (kWh): 2008: 1259390; Historiske produktionstal (kWh): 2009: 1073708; Historiske produktionstal (kWh): 2010: 1045209; Historiske produktionstal (kWh): 2011: 1182462; Historiske produktionstal (kWh): 2012: 1090048; Historiske produktionstal (kWh): 2013: 1016661; Historiske produktionstal (kWh): 2014: 1206015; Historiske produktionstal (kWh): 2015: 1257389; Historiske produktionstal (kWh): 2016: 976101; Historiske produktionstal (kWh): 2017: 706816; Historiske produktionstal (kWh): 2018: 953613; Historiske produktionstal (kWh): 2019: 1069533 | 153569 | 198373 | 121015 | 91133 | 88621 | 652711
570715000000045776 | 1997-11-25 | 600 | 48 | 46 | NEG Micon | NM 1800-600/150 | 510 | Haderslev | LAND | Kastrup | 493 | 504455.25 | 6122741.15 | SDFE2018 | 23068 | Historiske produktionstal (kWh): 1997: 178663; Historiske produktionstal (kWh): 1998: 1519862; Historiske produktionstal (kWh): 1999: 1267240; Historiske produktionstal (kWh): 2000: 1422288; Historiske produktionstal (kWh): 2001: 1030582; Historiske produktionstal (kWh): 2002: 1320122.0039; Historiske produktionstal (kWh): 2003: 1131577; Historiske produktionstal (kWh): 2004: 1237407; Historiske produktionstal (kWh): 2005: 1193670; Historiske produktionstal (kWh): 2006: 1146536; Historiske produktionstal (kWh): 2007: 1351509; Historiske produktionstal (kWh): 2008: 1279870; Historiske produktionstal (kWh): 2009: 1153031; Historiske produktionstal (kWh): 2010: 1082151; Historiske produktionstal (kWh): 2011: 1236560; Historiske produktionstal (kWh): 2012: 1150894; Historiske produktionstal (kWh): 2013: 1118279; Historiske produktionstal (kWh): 2014: 1204365; Historiske produktionstal (kWh): 2015: 1276807; Historiske produktionstal (kWh): 2016: 1027241; Historiske produktionstal (kWh): 2017: 1103651; Historiske produktionstal (kWh): 2018: 1031710; Historiske produktionstal (kWh): 2019: 1102064 | 151834 | 180039 | 123051 | 95010 | 91139 | 641073
570715000000045912 | 1998-02-16 | 600 | 48 | 46 | NEG Micon | NM 600 | 510 | Haderslev | LAND | Gram | 14 | 505938.61 | 6124189.88 | SDFE2018 | 23143 | Historiske produktionstal (kWh): 1998: 1473336; Historiske produktionstal (kWh): 1999: 1461422; Historiske produktionstal (kWh): 2000: 1644934; Historiske produktionstal (kWh): 2001: 1194825; Historiske produktionstal (kWh): 2002: 1493908; Historiske produktionstal (kWh): 2003: 1313296.5; Historiske produktionstal (kWh): 2004: 1409739.1406; Historiske produktionstal (kWh): 2005: 1417473; Historiske produktionstal (kWh): 2006: 1335521.5; Historiske produktionstal (kWh): 2007: 1433405; Historiske produktionstal (kWh): 2008: 1546110.7422; Historiske produktionstal (kWh): 2009: 1334635; Historiske produktionstal (kWh): 2010: 1301691; Historiske produktionstal (kWh): 2011: 1500669.5; Historiske produktionstal (kWh): 2012: 1395182.5; Historiske produktionstal (kWh): 2013: 1356452.5; Historiske produktionstal (kWh): 2014: 1448987; Historiske produktionstal (kWh): 2015: 1543156.5; Historiske produktionstal (kWh): 2016: 1260373.5; Historiske produktionstal (kWh): 2017: 1341389.5; Historiske produktionstal (kWh): 2018: 1155107; Historiske produktionstal (kWh): 2019: 1358926.5 | 182480.5 | 212668.5 | 145091 | 104427 | 98978 | 743645
570715000000045929 | 1998-02-16 | 600 | 48 | 46 | NEG Micon | NM 600 | 510 | Haderslev | LAND | Gram | 14 | 505913.9 | 6124374.06 | SDFE2018 | 23143 | Historiske produktionstal (kWh): 1998: 1473336; Historiske produktionstal (kWh): 1999: 1461422; Historiske produktionstal (kWh): 2000: 1644934; Historiske produktionstal (kWh): 2001: 1194825; Historiske produktionstal (kWh): 2002: 1493908; Historiske produktionstal (kWh): 2003: 1313296.5; Historiske produktionstal (kWh): 2004: 1409739.1406; Historiske produktionstal (kWh): 2005: 1417473; Historiske produktionstal (kWh): 2006: 1335521.5; Historiske produktionstal (kWh): 2007: 1433405; Historiske produktionstal (kWh): 2008: 1546110.7422; Historiske produktionstal (kWh): 2009: 1334635; Historiske produktionstal (kWh): 2010: 1301691; Historiske produktionstal (kWh): 2011: 1500669.5; Historiske produktionstal (kWh): 2012: 1395182.5; Historiske produktionstal (kWh): 2013: 1356452.5; Historiske produktionstal (kWh): 2014: 1448987; Historiske produktionstal (kWh): 2015: 1543156.5; Historiske produktionstal (kWh): 2016: 1260373.5; Historiske produktionstal (kWh): 2017: 1341389.5; Historiske produktionstal (kWh): 2018: 1155107; Historiske produktionstal (kWh): 2019: 1358926.5 | 182480.5 | 212668.5 | 145091 | 104427 | 98978 | 743645
570715000000047572 | 1998-06-23 | 600 | 48 | 46 | NEG Micon | NM 1800-600/150 | 510 | Haderslev | LAND | Kastrup | 9 | 504185.03 | 6122627.05 | SDFE2018 | 90221 | Historiske produktionstal (kWh): 1998: 748062; Historiske produktionstal (kWh): 1999: 1276509; Historiske produktionstal (kWh): 2000: 1429293; Historiske produktionstal (kWh): 2001: 1160837; Historiske produktionstal (kWh): 2002: 1310353; Historiske produktionstal (kWh): 2003: 1159136; Historiske produktionstal (kWh): 2004: 1290136; Historiske produktionstal (kWh): 2005: 1252380; Historiske produktionstal (kWh): 2006: 1133134; Historiske produktionstal (kWh): 2007: 1399642; Historiske produktionstal (kWh): 2008: 1339396.7344; Historiske produktionstal (kWh): 2009: 1112663; Historiske produktionstal (kWh): 2010: 1098230; Historiske produktionstal (kWh): 2011: 1231472; Historiske produktionstal (kWh): 2012: 1183476; Historiske produktionstal (kWh): 2013: 1154071; Historiske produktionstal (kWh): 2014: 1176834; Historiske produktionstal (kWh): 2015: 1371718; Historiske produktionstal (kWh): 2016: 1080188; Historiske produktionstal (kWh): 2017: 1196136; Historiske produktionstal (kWh): 2018: 922995; Historiske produktionstal (kWh): 2019: 1168427 | 177118 | 209027 | 126882 | 97956 | 100928 | 711911
570715000000047756 | 1999-06-09 | 800 | 50 | 46 | Nordex | N 50/800 | 510 | Haderslev | LAND | Vojens | 292 | 520289.28 | 6124566.13 | SDFE2018 | 90435 | Historiske produktionstal (kWh): 1999: 427941; Historiske produktionstal (kWh): 2000: 1321914; Historiske produktionstal (kWh): 2001: 1150106; Historiske produktionstal (kWh): 2002: 1392511.0078; Historiske produktionstal (kWh): 2003: 1212249; Historiske produktionstal (kWh): 2004: 1419365; Historiske produktionstal (kWh): 2005: 1390037; Historiske produktionstal (kWh): 2006: 1216858; Historiske produktionstal (kWh): 2007: 1025364; Historiske produktionstal (kWh): 2008: 1456815; Historiske produktionstal (kWh): 2009: 1272105; Historiske produktionstal (kWh): 2010: 1248550; Historiske produktionstal (kWh): 2011: 1430614; Historiske produktionstal (kWh): 2012: 1320613; Historiske produktionstal (kWh): 2013: 1277150; Historiske produktionstal (kWh): 2014: 1354695; Historiske produktionstal (kWh): 2015: 1434497; Historiske produktionstal (kWh): 2016: 1151001; Historiske produktionstal (kWh): 2017: 1299003; Historiske produktionstal (kWh): 2018: 1194704; Historiske produktionstal (kWh): 2019: 1263779 | 178227 | 212492 | 132486 | 99532 | 89334 | 712071
570715000000047848 | 1999-02-19 | 660 | 47 | 46 | Vestas Wind Systems A/S | V 47-660 | 510 | Haderslev | LAND | Vester Lindet | 49 | 506929.37 | 6131840.6 | SDFE2018 | 90525 | Historiske produktionstal (kWh): 1999: 1056346; Historiske produktionstal (kWh): 2000: 1666122; Historiske produktionstal (kWh): 2001: 1359547; Historiske produktionstal (kWh): 2002: 1514263; Historiske produktionstal (kWh): 2003: 1351689; Historiske produktionstal (kWh): 2004: 1514337; Historiske produktionstal (kWh): 2005: 1476592; Historiske produktionstal (kWh): 2006: 1351777; Historiske produktionstal (kWh): 2007: 1675902; Historiske produktionstal (kWh): 2008: 1573339; Historiske produktionstal (kWh): 2009: 1366973; Historiske produktionstal (kWh): 2010: 1319958; Historiske produktionstal (kWh): 2011: 1522774; Historiske produktionstal (kWh): 2012: 1488061; Historiske produktionstal (kWh): 2013: 1352551; Historiske produktionstal (kWh): 2014: 1439090; Historiske produktionstal (kWh): 2015: 1651043; Historiske produktionstal (kWh): 2016: 1258095; Historiske produktionstal (kWh): 2017: 1458164; Historiske produktionstal (kWh): 2018: 1266697; Historiske produktionstal (kWh): 2019: 1397689 | 206873 | 243397 | 143682 | 115676 | 114845 | 824473
570715000000047855 | 1999-03-25 | 660 | 47 | 45 | Vestas Wind Systems A/S | V 47-660 | 510 | Haderslev | LAND | V. Lindet | 199 | 507037.79 | 6131659.31 | SDFE2018 | 90526 | Historiske produktionstal (kWh): 1999: 820914; Historiske produktionstal (kWh): 2000: 1614334; Historiske produktionstal (kWh): 2001: 1277307; Historiske produktionstal (kWh): 2002: 1467989; Historiske produktionstal (kWh): 2003: 1292805; Historiske produktionstal (kWh): 2004: 1393811; Historiske produktionstal (kWh): 2005: 1337496; Historiske produktionstal (kWh): 2006: 1299450; Historiske produktionstal (kWh): 2007: 1584009; Historiske produktionstal (kWh): 2008: 1524556.9922; Historiske produktionstal (kWh): 2009: 1292451; Historiske produktionstal (kWh): 2010: 1273698; Historiske produktionstal (kWh): 2011: 1460190; Historiske produktionstal (kWh): 2012: 1333705; Historiske produktionstal (kWh): 2013: 1316616; Historiske produktionstal (kWh): 2014: 1364719; Historiske produktionstal (kWh): 2015: 1523815; Historiske produktionstal (kWh): 2016: 1190964; Historiske produktionstal (kWh): 2017: 1309251; Historiske produktionstal (kWh): 2018: 1185621; Historiske produktionstal (kWh): 2019: 1298955 | 193510 | 227251 | 137540 | 96043 | 90442 | 744786
570715000000047862 | 1999-02-19 | 660 | 47 | 45 | Vestas Wind Systems A/S | V 47 | 510 | Haderslev | LAND | heden | 38 | 506843.8 | 6131674.05 | SDFE2018 | 90527 | Historiske produktionstal (kWh): 1999: 1172462; Historiske produktionstal (kWh): 2000: 1635738; Historiske produktionstal (kWh): 2001: 1377842; Historiske produktionstal (kWh): 2002: 1528477; Historiske produktionstal (kWh): 2003: 1390927; Historiske produktionstal (kWh): 2004: 1534052; Historiske produktionstal (kWh): 2005: 1517678; Historiske produktionstal (kWh): 2006: 1402101; Historiske produktionstal (kWh): 2007: 1706870; Historiske produktionstal (kWh): 2008: 1446171; Historiske produktionstal (kWh): 2009: 1388469; Historiske produktionstal (kWh): 2010: 1353068; Historiske produktionstal (kWh): 2011: 1597880; Historiske produktionstal (kWh): 2012: 1457095; Historiske produktionstal (kWh): 2013: 1344596; Historiske produktionstal (kWh): 2014: 1452691; Historiske produktionstal (kWh): 2015: 1680270; Historiske produktionstal (kWh): 2016: 1259033; Historiske produktionstal (kWh): 2017: 1418051; Historiske produktionstal (kWh): 2018: 1221771; Historiske produktionstal (kWh): 2019: 1348200 | 206387 | 245459 | 139904 | 109059 | 108183 | 808992
570715000000048012 | 1999-04-27 | 660 | 46 | 45 | Vestas Wind Systems A/S | V 47-660 | 510 | Haderslev | LAND | Højrup Ejerlav, Højrup | 1169 | 498089.38 | 6120671.41 | SDFE2018 | 90621 | Historiske produktionstal (kWh): 1999: 802777; Historiske produktionstal (kWh): 2000: 1680767; Historiske produktionstal (kWh): 2001: 1285534.0195; Historiske produktionstal (kWh): 2002: 1455365.9922; Historiske produktionstal (kWh): 2003: 1304573; Historiske produktionstal (kWh): 2004: 1447073; Historiske produktionstal (kWh): 2005: 1386543; Historiske produktionstal (kWh): 2006: 1318592; Historiske produktionstal (kWh): 2007: 1567670; Historiske produktionstal (kWh): 2008: 1525230; Historiske produktionstal (kWh): 2009: 1287468; Historiske produktionstal (kWh): 2010: 1188224; Historiske produktionstal (kWh): 2011: 1455260; Historiske produktionstal (kWh): 2012: 1329776; Historiske produktionstal (kWh): 2013: 1192799; Historiske produktionstal (kWh): 2014: 1310337; Historiske produktionstal (kWh): 2015: 1565538; Historiske produktionstal (kWh): 2016: 1121884; Historiske produktionstal (kWh): 2017: 1293769; Historiske produktionstal (kWh): 2018: 1185597; Historiske produktionstal (kWh): 2019: 1303352 | 205726 | 237733 | 142732 | 103658 | 108351 | 798200
570715000000048180 | 2000-04-15 | 800 | 50 | 46 | Nordex | N 50/800 | 510 | Haderslev | LAND | Højrup | 36 | 498164.8 | 6120856.68 | SDFE2018 | 91120 | Historiske produktionstal (kWh): 2000: 1013613; Historiske produktionstal (kWh): 2001: 1397447; Historiske produktionstal (kWh): 2002: 1608010; Historiske produktionstal (kWh): 2003: 1420101; Historiske produktionstal (kWh): 2004: 1588594; Historiske produktionstal (kWh): 2005: 1502621; Historiske produktionstal (kWh): 2006: 1339716; Historiske produktionstal (kWh): 2007: 1724391; Historiske produktionstal (kWh): 2008: 1630208.3125; Historiske produktionstal (kWh): 2009: 1397224; Historiske produktionstal (kWh): 2010: 1354863; Historiske produktionstal (kWh): 2011: 1504107; Historiske produktionstal (kWh): 2012: 1507451; Historiske produktionstal (kWh): 2013: 1392347; Historiske produktionstal (kWh): 2014: 1467307; Historiske produktionstal (kWh): 2015: 1660290; Historiske produktionstal (kWh): 2016: 1321501; Historiske produktionstal (kWh): 2017: 1473742; Historiske produktionstal (kWh): 2018: 1343111; Historiske produktionstal (kWh): 2019: 1398529 | 209931 | 241791 | 151982 | 115847 | 118613 | 838164
570715000000048197 | 2000-09-01 | 800 | 0.1 | 0.1 | Ukendt | Ukendt-Ukendt | 510 | Haderslev | LAND | Højrup | 36 | 498267.8 | 6120731.52 | SDFE2018 | 91121 | Historiske produktionstal (kWh): 2000: 558023; Historiske produktionstal (kWh): 2001: 1347437.9922; Historiske produktionstal (kWh): 2002: 1415849; Historiske produktionstal (kWh): 2003: 1348366; Historiske produktionstal (kWh): 2004: 1525328; Historiske produktionstal (kWh): 2005: 1493456; Historiske produktionstal (kWh): 2006: 1418158; Historiske produktionstal (kWh): 2007: 1627864; Historiske produktionstal (kWh): 2008: 1619733; Historiske produktionstal (kWh): 2009: 1369813; Historiske produktionstal (kWh): 2010: 1271307; Historiske produktionstal (kWh): 2011: 1556024; Historiske produktionstal (kWh): 2012: 1367937; Historiske produktionstal (kWh): 2013: 1279669; Historiske produktionstal (kWh): 2014: 1380176; Historiske produktionstal (kWh): 2015: 1647732; Historiske produktionstal (kWh): 2016: 1265529; Historiske produktionstal (kWh): 2017: 1378923; Historiske produktionstal (kWh): 2018: 1224821; Historiske produktionstal (kWh): 2019: 1214630 | 186803 | 225774 | 131942 | 98650 | 94197 | 737366
570715000000048258 | 2000-06-01 | 600 | 48 | 46 | NEG Micon | NM 600/43 | 510 | Haderslev | LAND | Kastrup | 523 | 505778.08 | 6124252.16 | SDFE2018 | 91170 | Historiske produktionstal (kWh): 2000: 817262; Historiske produktionstal (kWh): 2001: 1323284; Historiske produktionstal (kWh): 2002: 1460204; Historiske produktionstal (kWh): 2003: 1317600; Historiske produktionstal (kWh): 2004: 1427647; Historiske produktionstal (kWh): 2005: 1420462; Historiske produktionstal (kWh): 2006: 1356018; Historiske produktionstal (kWh): 2007: 1589084; Historiske produktionstal (kWh): 2008: 1415589; Historiske produktionstal (kWh): 2009: 1307110; Historiske produktionstal (kWh): 2010: 1216033; Historiske produktionstal (kWh): 2011: 1455959; Historiske produktionstal (kWh): 2012: 1414955; Historiske produktionstal (kWh): 2013: 1371234; Historiske produktionstal (kWh): 2014: 1447614; Historiske produktionstal (kWh): 2015: 1548583; Historiske produktionstal (kWh): 2016: 1235302; Historiske produktionstal (kWh): 2017: 1353395; Historiske produktionstal (kWh): 2018: 1186883; Historiske produktionstal (kWh): 2019: 1386631 | 197345 | 223823 | 139209 | 114533 | 110788 | 785698
570715000000048333 | 2000-11-03 | 800 | 50 | 46 | Nordex | N 50/800 | 510 | Haderslev | LAND | Vojens | 292 | 520507.97 | 6124795.28 | SDFE2018 | 91361 | Historiske produktionstal (kWh): 2000: 233696; Historiske produktionstal (kWh): 2001: 1306545; Historiske produktionstal (kWh): 2002: 1512068; Historiske produktionstal (kWh): 2003: 1320225.0469; Historiske produktionstal (kWh): 2004: 1435516; Historiske produktionstal (kWh): 2005: 1413288; Historiske produktionstal (kWh): 2006: 1269490; Historiske produktionstal (kWh): 2007: 1576822; Historiske produktionstal (kWh): 2008: 1431307; Historiske produktionstal (kWh): 2009: 1263717; Historiske produktionstal (kWh): 2010: 1257965; Historiske produktionstal (kWh): 2011: 1407058; Historiske produktionstal (kWh): 2012: 1270809; Historiske produktionstal (kWh): 2013: 1161936; Historiske produktionstal (kWh): 2014: 1265528; Historiske produktionstal (kWh): 2015: 1209380; Historiske produktionstal (kWh): 2016: 838738; Historiske produktionstal (kWh): 2017: 1268161; Historiske produktionstal (kWh): 2018: 990969; Historiske produktionstal (kWh): 2019: 1126648 | 158512 | 208279 | 120485 | 96641 | 93973 | 677890
570715000000049507 | 2000-03-13 | 1000 | 54 | 45 | BONUS | 1 MW | 510 | Haderslev | LAND | Lerte | 63 | 517263.29 | 6133425.63 | SDFE2018 | 200003 | Historiske produktionstal (kWh): 2000: 1277558; Historiske produktionstal (kWh): 2001: 1501845; Historiske produktionstal (kWh): 2002: 1719610; Historiske produktionstal (kWh): 2003: 1491743; Historiske produktionstal (kWh): 2004: 1662398.5; Historiske produktionstal (kWh): 2005: 1646674; Historiske produktionstal (kWh): 2006: 1487107; Historiske produktionstal (kWh): 2007: 1839887; Historiske produktionstal (kWh): 2008: 1817491.5; Historiske produktionstal (kWh): 2009: 1504374; Historiske produktionstal (kWh): 2010: 1448603; Historiske produktionstal (kWh): 2011: 1706006; Historiske produktionstal (kWh): 2012: 1634685; Historiske produktionstal (kWh): 2013: 1455719; Historiske produktionstal (kWh): 2014: 1447554; Historiske produktionstal (kWh): 2015: 1755616; Historiske produktionstal (kWh): 2016: 1409238; Historiske produktionstal (kWh): 2017: 1520560; Historiske produktionstal (kWh): 2018: 1305646; Historiske produktionstal (kWh): 2019: 1545104 | 218086 | 242393 | 160896 | 123578 | 115576 | 860529
570715000000049514 | 2000-03-01 | 1300 | 60 | 46 | Nordex | N 60/1300 | 510 | Haderslev | LAND | Marstrup Hoptrup | 2 | 529290.74 | 6117041.95 | SDFE2018 | 200104 | Historiske produktionstal (kWh): 2000: 1738494; Historiske produktionstal (kWh): 2001: 2058745; Historiske produktionstal (kWh): 2002: 2144254; Historiske produktionstal (kWh): 2003: 2058937; Historiske produktionstal (kWh): 2004: 2275153.5; Historiske produktionstal (kWh): 2005: 2242272.5; Historiske produktionstal (kWh): 2006: 1743913; Historiske produktionstal (kWh): 2007: 2455930.5; Historiske produktionstal (kWh): 2008: 2429614; Historiske produktionstal (kWh): 2009: 2117601; Historiske produktionstal (kWh): 2010: 2059227; Historiske produktionstal (kWh): 2011: 2166734; Historiske produktionstal (kWh): 2012: 1894524; Historiske produktionstal (kWh): 2013: 2060637; Historiske produktionstal (kWh): 2014: 1900882; Historiske produktionstal (kWh): 2015: 2617188; Historiske produktionstal (kWh): 2016: 2040945; Historiske produktionstal (kWh): 2017: 2228491; Historiske produktionstal (kWh): 2018: 1990936; Historiske produktionstal (kWh): 2019: 2108513 | 296813 | 375488 | 226379 | 148946 | 159957 | 1207583
570715000000049521 | 2000-02-27 | 1300 | 60 | 46 | Nordex | N 60/1300 | 510 | Haderslev | LAND | Marstrup Hoptrup | 2 | 529507.19 | 6117301.49 | SDFE2018 | 200105 | Historiske produktionstal (kWh): 2000: 1696283; Historiske produktionstal (kWh): 2001: 1948591; Historiske produktionstal (kWh): 2002: 2172110; Historiske produktionstal (kWh): 2003: 1887313; Historiske produktionstal (kWh): 2004: 2087790.5; Historiske produktionstal (kWh): 2005: 2080107; Historiske produktionstal (kWh): 2006: 1885771; Historiske produktionstal (kWh): 2007: 2297926.5; Historiske produktionstal (kWh): 2008: 559701; Historiske produktionstal (kWh): 2009: 1232070; Historiske produktionstal (kWh): 2010: 1749237; Historiske produktionstal (kWh): 2011: 1907946; Historiske produktionstal (kWh): 2012: 2039960; Historiske produktionstal (kWh): 2013: 1898411; Historiske produktionstal (kWh): 2014: 2068814; Historiske produktionstal (kWh): 2015: 2152664; Historiske produktionstal (kWh): 2016: 1851895; Historiske produktionstal (kWh): 2017: 1979430; Historiske produktionstal (kWh): 2018: 1759166; Historiske produktionstal (kWh): 2019: 1858529 | 218541 | 237702 | 209841 | 152773 | 153196 | 972053
570715000000049569 | 2000-11-07 | 1000 | 54.2 | 45 | BONUS | 1 MW | 510 | Haderslev | LAND | Jegerup | 199 | 517938.66 | 6128444.61 | SDFE2018 | 200113 | Historiske produktionstal (kWh): 2000: 270293; Historiske produktionstal (kWh): 2001: 1545542.5; Historiske produktionstal (kWh): 2002: 1758221.5; Historiske produktionstal (kWh): 2003: 1560278.5; Historiske produktionstal (kWh): 2004: 1732536.5; Historiske produktionstal (kWh): 2005: 1716650; Historiske produktionstal (kWh): 2006: 1577285; Historiske produktionstal (kWh): 2007: 1932446; Historiske produktionstal (kWh): 2008: 1861863; Historiske produktionstal (kWh): 2009: 1611862; Historiske produktionstal (kWh): 2010: 1557161; Historiske produktionstal (kWh): 2011: 1841170; Historiske produktionstal (kWh): 2012: 1717224; Historiske produktionstal (kWh): 2013: 1666421; Historiske produktionstal (kWh): 2014: 1574281; Historiske produktionstal (kWh): 2015: 1932607; Historiske produktionstal (kWh): 2016: 1491803; Historiske produktionstal (kWh): 2017: 1627412; Historiske produktionstal (kWh): 2018: 1485030; Historiske produktionstal (kWh): 2019: 1536539 | 211664 | 293158 | 177167 | 133498 | 125779 | 941266
570715000000049576 | 2000-11-08 | 1000 | 54.2 | 45 | BONUS | 1 MW | 510 | Haderslev | LAND | Jegerup | 6 | 517951.92 | 6128041.14 | SDFE2018 | 200114 | Historiske produktionstal (kWh): 2000: 276484; Historiske produktionstal (kWh): 2001: 1546949.5; Historiske produktionstal (kWh): 2002: 1768460; Historiske produktionstal (kWh): 2003: 1451249; Historiske produktionstal (kWh): 2004: 1650386; Historiske produktionstal (kWh): 2005: 1693272; Historiske produktionstal (kWh): 2006: 1585057.5; Historiske produktionstal (kWh): 2007: 1942139.5; Historiske produktionstal (kWh): 2008: 1904265.5; Historiske produktionstal (kWh): 2009: 1628626; Historiske produktionstal (kWh): 2010: 1504345; Historiske produktionstal (kWh): 2011: 1812665; Historiske produktionstal (kWh): 2012: 1649087; Historiske produktionstal (kWh): 2013: 1653855; Historiske produktionstal (kWh): 2014: 1756265; Historiske produktionstal (kWh): 2015: 1872530; Historiske produktionstal (kWh): 2016: 1479075; Historiske produktionstal (kWh): 2017: 1617646; Historiske produktionstal (kWh): 2018: 1500557; Historiske produktionstal (kWh): 2019: 1602537 | 229653 | 290022 | 179096 | 127041 | 119278 | 945090
570715000000049583 | 2000-11-07 | 1000 | 54.2 | 45 | BONUS | 1 MW | 510 | Haderslev | LAND | Jegerup | 21 | 517964.98 | 6127637.48 | SDFE2018 | 200115 | Historiske produktionstal (kWh): 2000: 273016; Historiske produktionstal (kWh): 2001: 1485294; Historiske produktionstal (kWh): 2002: 1736818.5; Historiske produktionstal (kWh): 2003: 1520371.5; Historiske produktionstal (kWh): 2004: 1659916; Historiske produktionstal (kWh): 2005: 1663204; Historiske produktionstal (kWh): 2006: 1506893; Historiske produktionstal (kWh): 2007: 1870371.5; Historiske produktionstal (kWh): 2008: 1827295.5; Historiske produktionstal (kWh): 2009: 1548145; Historiske produktionstal (kWh): 2010: 1520790; Historiske produktionstal (kWh): 2011: 1796045; Historiske produktionstal (kWh): 2012: 1640773; Historiske produktionstal (kWh): 2013: 1610099; Historiske produktionstal (kWh): 2014: 1681006; Historiske produktionstal (kWh): 2015: 1894116; Historiske produktionstal (kWh): 2016: 1441517; Historiske produktionstal (kWh): 2017: 1555003; Historiske produktionstal (kWh): 2018: 1448597; Historiske produktionstal (kWh): 2019: 1528998 | 223146 | 291909 | 176369 | 124124 | 118071 | 933619
570715000000049590 | 2000-11-07 | 1000 | 54.2 | 45 | BONUS | 1 MW | 510 | Haderslev | LAND | Jegerup | 1 | 517978.63 | 6127234.41 | SDFE2018 | 200116 | Historiske produktionstal (kWh): 2000: 285209; Historiske produktionstal (kWh): 2001: 1553508.5; Historiske produktionstal (kWh): 2002: 1788846; Historiske produktionstal (kWh): 2003: 1566615.5; Historiske produktionstal (kWh): 2004: 1718600; Historiske produktionstal (kWh): 2005: 1691105; Historiske produktionstal (kWh): 2006: 1559817; Historiske produktionstal (kWh): 2007: 1814694; Historiske produktionstal (kWh): 2008: 1882480; Historiske produktionstal (kWh): 2009: 1600365; Historiske produktionstal (kWh): 2010: 1544344; Historiske produktionstal (kWh): 2011: 1814078; Historiske produktionstal (kWh): 2012: 1683118; Historiske produktionstal (kWh): 2013: 1615813; Historiske produktionstal (kWh): 2014: 1597348; Historiske produktionstal (kWh): 2015: 1926099; Historiske produktionstal (kWh): 2016: 1473743; Historiske produktionstal (kWh): 2017: 1622100; Historiske produktionstal (kWh): 2018: 1480613; Historiske produktionstal (kWh): 2019: 1482277 | 233053 | 304210 | 179529 | 126787 | 120544 | 964123
570715000000049606 | 2000-05-11 | 660 | 47 | 45 | Vestas Wind Systems A/S | V 47-660 | 510 | Haderslev | LAND | Maugstrup Ejerlav, Maugstrup | 406 | 523209.58 | 6125481.75 | SDFE2018 | 200117 | Historiske produktionstal (kWh): 2000: 819169; Historiske produktionstal (kWh): 2001: 1190486; Historiske produktionstal (kWh): 2002: 1309629; Historiske produktionstal (kWh): 2003: 1228369; Historiske produktionstal (kWh): 2004: 1377978; Historiske produktionstal (kWh): 2005: 1341720.5; Historiske produktionstal (kWh): 2006: 1151697.5; Historiske produktionstal (kWh): 2007: 1450545; Historiske produktionstal (kWh): 2008: 1395450; Historiske produktionstal (kWh): 2009: 1241945.4883; Historiske produktionstal (kWh): 2010: 1202672.1016; Historiske produktionstal (kWh): 2011: 1437322.6; Historiske produktionstal (kWh): 2012: 1314143.1; Historiske produktionstal (kWh): 2013: 1277648.7; Historiske produktionstal (kWh): 2014: 1368745.1; Historiske produktionstal (kWh): 2015: 1549307.1; Historiske produktionstal (kWh): 2016: 1190160.2; Historiske produktionstal (kWh): 2017: 1355402.6; Historiske produktionstal (kWh): 2018: 1195019.1; Historiske produktionstal (kWh): 2019: 1315537.6 | 184765.1 | 219736.4 | 137021.7 | 101449.3 | 100326.8 | 743299.3
570715000000049620 | 2000-08-21 | 1000 | 54.2 | 45 | BONUS | 1 MW | 510 | Haderslev | LAND | Ørsted | 13 | 515666.3 | 6132208.45 | SDFE2018 | 200119 | Historiske produktionstal (kWh): 2000: 676375; Historiske produktionstal (kWh): 2001: 1514218.5; Historiske produktionstal (kWh): 2002: 1753002; Historiske produktionstal (kWh): 2003: 1490782; Historiske produktionstal (kWh): 2004: 1680396.5; Historiske produktionstal (kWh): 2005: 1654735; Historiske produktionstal (kWh): 2006: 1518395; Historiske produktionstal (kWh): 2007: 1892769; Historiske produktionstal (kWh): 2008: 1819039; Historiske produktionstal (kWh): 2009: 1564016; Historiske produktionstal (kWh): 2010: 1507612; Historiske produktionstal (kWh): 2011: 1734690; Historiske produktionstal (kWh): 2012: 1607651; Historiske produktionstal (kWh): 2013: 1468693; Historiske produktionstal (kWh): 2014: 1392223; Historiske produktionstal (kWh): 2015: 1524807; Historiske produktionstal (kWh): 2016: 1309860; Historiske produktionstal (kWh): 2017: 1494860; Historiske produktionstal (kWh): 2018: 1361645; Historiske produktionstal (kWh): 2019: 1492320 | 200452 | 260750 | 163883 | 124730 | 115933 | 865748
570715000000049637 | 2000-11-21 | 660 | 47 | 45 | Vestas Wind Systems A/S | V 47-660 | 510 | Haderslev | LAND | Magstrup | 19 | 524867.65 | 6127782.76 | SDFE2018 | 200120 | Historiske produktionstal (kWh): 2000: 124031; Historiske produktionstal (kWh): 2001: 1003851; Historiske produktionstal (kWh): 2002: 1159600.9688; Historiske produktionstal (kWh): 2003: 1011016.5; Historiske produktionstal (kWh): 2004: 1073834.5; Historiske produktionstal (kWh): 2005: 1127399; Historiske produktionstal (kWh): 2006: 1009231.5; Historiske produktionstal (kWh): 2007: 1248621; Historiske produktionstal (kWh): 2008: 1196879; Historiske produktionstal (kWh): 2009: 997735; Historiske produktionstal (kWh): 2010: 958612; Historiske produktionstal (kWh): 2011: 660522; Historiske produktionstal (kWh): 2012: 1076449; Historiske produktionstal (kWh): 2013: 987164; Historiske produktionstal (kWh): 2014: 1065206; Historiske produktionstal (kWh): 2015: 1255464; Historiske produktionstal (kWh): 2016: 928020; Historiske produktionstal (kWh): 2017: 1059902; Historiske produktionstal (kWh): 2018: 928137; Historiske produktionstal (kWh): 2019: 1032180 | 157407 | 201328 | 106572 | 81581 | 80006 | 626894
570715000000049644 | 2000-08-15 | 900 | 52 | 44 | NEG Micon | NM 52/900 44 | 510 | Haderslev | LAND | Anslet Fjelstrup | 249 | 538692.85 | 6132658.21 | SDFE2018 | 200121 | Historiske produktionstal (kWh): 2000: 651275; Historiske produktionstal (kWh): 2001: 1494703.5; Historiske produktionstal (kWh): 2002: 1681254.5; Historiske produktionstal (kWh): 2003: 1465285.5; Historiske produktionstal (kWh): 2004: 1603008; Historiske produktionstal (kWh): 2005: 1629104; Historiske produktionstal (kWh): 2006: 1444342; Historiske produktionstal (kWh): 2007: 1794537.5; Historiske produktionstal (kWh): 2008: 1654746.5; Historiske produktionstal (kWh): 2009: 1513358; Historiske produktionstal (kWh): 2010: 1562128; Historiske produktionstal (kWh): 2011: 1663369; Historiske produktionstal (kWh): 2012: 1614929; Historiske produktionstal (kWh): 2013: 1512104; Historiske produktionstal (kWh): 2014: 1620456; Historiske produktionstal (kWh): 2015: 1748716; Historiske produktionstal (kWh): 2016: 1407992; Historiske produktionstal (kWh): 2017: 1493610; Historiske produktionstal (kWh): 2018: 1401998; Historiske produktionstal (kWh): 2019: 1428476 | 201893 | 264212 | 153115 | 113888 | 111218 | 844326
570715000000049651 | 2000-08-15 | 900 | 52 | 44 | NEG Micon | NM 52/900 44 | 510 | Haderslev | LAND | Fjelstrup | 5 | 538165.99 | 6132370.94 | SDFE2018 | 200122 | Historiske produktionstal (kWh): 2000: 675685; Historiske produktionstal (kWh): 2001: 1568280.5; Historiske produktionstal (kWh): 2002: 1781795; Historiske produktionstal (kWh): 2003: 1586202; Historiske produktionstal (kWh): 2004: 1643861; Historiske produktionstal (kWh): 2005: 1764308.5; Historiske produktionstal (kWh): 2006: 1535923; Historiske produktionstal (kWh): 2007: 1952017.5; Historiske produktionstal (kWh): 2008: 1813959; Historiske produktionstal (kWh): 2009: 1665851; Historiske produktionstal (kWh): 2010: 1680082; Historiske produktionstal (kWh): 2011: 1822458; Historiske produktionstal (kWh): 2012: 1764020; Historiske produktionstal (kWh): 2013: 1628030; Historiske produktionstal (kWh): 2014: 1765628; Historiske produktionstal (kWh): 2015: 1918372; Historiske produktionstal (kWh): 2016: 1532762; Historiske produktionstal (kWh): 2017: 1553015; Historiske produktionstal (kWh): 2018: 1542176; Historiske produktionstal (kWh): 2019: 1607174 | 206857 | 269143 | 161625 | 120001 | 110727 | 868353
570715000000049897 | 2001-02-10 | 800 | 50 | 46 | Nordex | N 50/800 | 510 | Haderslev | LAND | Lunding | 291 | 535298.43 | 6118336.28 | SDFE2018 | 200148 | Historiske produktionstal (kWh): 2001: 1093746; Historiske produktionstal (kWh): 2002: 1633409.2031; Historiske produktionstal (kWh): 2003: 1529772; Historiske produktionstal (kWh): 2004: 1708472.4062; Historiske produktionstal (kWh): 2005: 1643143.7969; Historiske produktionstal (kWh): 2006: 1502695.207; Historiske produktionstal (kWh): 2007: 1840666.7188; Historiske produktionstal (kWh): 2008: 1751333; Historiske produktionstal (kWh): 2009: 1579176.7969; Historiske produktionstal (kWh): 2010: 1565232.0938; Historiske produktionstal (kWh): 2011: 1768479.7; Historiske produktionstal (kWh): 2012: 1355803; Historiske produktionstal (kWh): 2013: 1557509.5; Historiske produktionstal (kWh): 2014: 1682854.5; Historiske produktionstal (kWh): 2015: 1823256.8; Historiske produktionstal (kWh): 2016: 1420081.4; Historiske produktionstal (kWh): 2017: 1601572.1; Historiske produktionstal (kWh): 2018: 1430380.3; Historiske produktionstal (kWh): 2019: 1609090.2 | 221259.4 | 259960.3 | 165628.5 | 123610.5 | 70859.3 | 841318
570715000000049903 | 2001-02-10 | 800 | 50 | 46 | Nordex | N 50/800 | 510 | Haderslev | LAND | Vilstrup | 4 | 535517.23 | 6118349.06 | SDFE2018 | 200149 | Historiske produktionstal (kWh): 2001: 965950.2969; Historiske produktionstal (kWh): 2002: 1491695.1992; Historiske produktionstal (kWh): 2003: 1344942.7969; Historiske produktionstal (kWh): 2004: 1480560.7031; Historiske produktionstal (kWh): 2005: 1451828.8086; Historiske produktionstal (kWh): 2006: 1247783.0039; Historiske produktionstal (kWh): 2007: 1584357.5273; Historiske produktionstal (kWh): 2008: 1507449.3945; Historiske produktionstal (kWh): 2009: 1319107.2109; Historiske produktionstal (kWh): 2010: 1222453.1; Historiske produktionstal (kWh): 2011: 1467313; Historiske produktionstal (kWh): 2012: 1409246.8; Historiske produktionstal (kWh): 2013: 1280227; Historiske produktionstal (kWh): 2014: 1392550.3; Historiske produktionstal (kWh): 2015: 1514605.5; Historiske produktionstal (kWh): 2016: 1165933.6; Historiske produktionstal (kWh): 2017: 1272109.6; Historiske produktionstal (kWh): 2018: 890127.2; Historiske produktionstal (kWh): 2019: 1348365.6 | 173396.2 | 239224.2 | 128512.4 | 107095.6 | 81105.9 | 729334.3
570715000000049910 | 2001-02-10 | 800 | 50 | 46 | Nordex | N 50/800 | 510 | Haderslev | LAND | Lunding | 290 | 535736.23 | 6118361.29 | SDFE2018 | 200150 | Historiske produktionstal (kWh): 2001: 981179.2852; Historiske produktionstal (kWh): 2002: 1493205; Historiske produktionstal (kWh): 2003: 1329858.707; Historiske produktionstal (kWh): 2004: 1516281.5; Historiske produktionstal (kWh): 2005: 1421860.4922; Historiske produktionstal (kWh): 2006: 1323532.6992; Historiske produktionstal (kWh): 2007: 1589601.8164; Historiske produktionstal (kWh): 2008: 1498720.3984; Historiske produktionstal (kWh): 2009: 1398714; Historiske produktionstal (kWh): 2010: 1378313; Historiske produktionstal (kWh): 2011: 1542952; Historiske produktionstal (kWh): 2012: 1471269; Historiske produktionstal (kWh): 2013: 1330739; Historiske produktionstal (kWh): 2014: 1454828; Historiske produktionstal (kWh): 2015: 1658635; Historiske produktionstal (kWh): 2016: 1233815; Historiske produktionstal (kWh): 2017: 1380565; Historiske produktionstal (kWh): 2018: 1259043; Historiske produktionstal (kWh): 2019: 1375823 | 189779 | 204632 | 137596 | 53632 | 84693 | 670332
570715000000050657 | 1996-09-12 | 600 | 44 | 45 | Vestas Wind Systems A/S | V 44-600 | 510 | Haderslev | LAND | Hjerndrup, Hjerndrup | 268 | 524636.3 | 6130295.07 | SDFE2018 | 200250 | Historiske produktionstal (kWh): 1996: 912676; Historiske produktionstal (kWh): 1997: 1022288; Historiske produktionstal (kWh): 1998: 1127425; Historiske produktionstal (kWh): 1999: 960772; Historiske produktionstal (kWh): 2000: 1334808; Historiske produktionstal (kWh): 2001: 1066196; Historiske produktionstal (kWh): 2002: 1229845.9492; Historiske produktionstal (kWh): 2003: 1076900; Historiske produktionstal (kWh): 2004: 1193790; Historiske produktionstal (kWh): 2005: 1147900; Historiske produktionstal (kWh): 2006: 1085100; Historiske produktionstal (kWh): 2007: 1328835; Historiske produktionstal (kWh): 2008: 1267635; Historiske produktionstal (kWh): 2009: 1114854; Historiske produktionstal (kWh): 2010: 1067608; Historiske produktionstal (kWh): 2011: 1257934; Historiske produktionstal (kWh): 2012: 1176486; Historiske produktionstal (kWh): 2013: 1085124; Historiske produktionstal (kWh): 2014: 983285; Historiske produktionstal (kWh): 2015: 1061569; Historiske produktionstal (kWh): 2016: 1036187; Historiske produktionstal (kWh): 2017: 1127122; Historiske produktionstal (kWh): 2018: 931723; Historiske produktionstal (kWh): 2019: 1160690 | 168222 | 183648 | 121061 | 89896 | 70561 | 633388
570715000000050671 | 1997-10-02 | 600 | 48 | 46 | Micon | M 1800 | 510 | Haderslev | LAND | Maugstrup | 325 | 522423.56 | 6124981.34 | SDFE2018 | 200252 | Historiske produktionstal (kWh): 1997: 282994; Historiske produktionstal (kWh): 1998: 1222316; Historiske produktionstal (kWh): 1999: 1041636; Historiske produktionstal (kWh): 2000: 1240952; Historiske produktionstal (kWh): 2001: 974529; Historiske produktionstal (kWh): 2002: 1057204; Historiske produktionstal (kWh): 2003: 979113; Historiske produktionstal (kWh): 2004: 1089132.5; Historiske produktionstal (kWh): 2005: 1051861; Historiske produktionstal (kWh): 2006: 984772.5; Historiske produktionstal (kWh): 2007: 1248266; Historiske produktionstal (kWh): 2008: 1166708.5; Historiske produktionstal (kWh): 2009: 906863; Historiske produktionstal (kWh): 2010: 939699; Historiske produktionstal (kWh): 2011: 1093892; Historiske produktionstal (kWh): 2012: 1056954; Historiske produktionstal (kWh): 2013: 996136; Historiske produktionstal (kWh): 2014: 1063797; Historiske produktionstal (kWh): 2015: 1188980; Historiske produktionstal (kWh): 2016: 907628; Historiske produktionstal (kWh): 2017: 1030049; Historiske produktionstal (kWh): 2018: 913379; Historiske produktionstal (kWh): 2019: 997904 | 146851 | 181074 | 103382 | 78184 | 76510 | 586001
570715000000050718 | 1998-03-12 | 660 | 47 | 45 | Vestas Wind Systems A/S | V 47-660 | 510 | Haderslev | LAND | Sommersted | 136 | 519434.31 | 6129143.42 | SDFE2018 | 200256 | Historiske produktionstal (kWh): 1998: 992761; Historiske produktionstal (kWh): 1999: 1401547; Historiske produktionstal (kWh): 2000: 1510571; Historiske produktionstal (kWh): 2001: 1201465; Historiske produktionstal (kWh): 2002: 1378343; Historiske produktionstal (kWh): 2003: 1184178; Historiske produktionstal (kWh): 2004: 1327880.5; Historiske produktionstal (kWh): 2005: 1283879; Historiske produktionstal (kWh): 2006: 1207681; Historiske produktionstal (kWh): 2007: 1494209; Historiske produktionstal (kWh): 2008: 1433418; Historiske produktionstal (kWh): 2009: 1212604; Historiske produktionstal (kWh): 2010: 1160955; Historiske produktionstal (kWh): 2011: 1357677; Historiske produktionstal (kWh): 2012: 1252149; Historiske produktionstal (kWh): 2013: 1211108; Historiske produktionstal (kWh): 2014: 1081961; Historiske produktionstal (kWh): 2015: 1254182; Historiske produktionstal (kWh): 2016: 1077706; Historiske produktionstal (kWh): 2017: 1183160; Historiske produktionstal (kWh): 2018: 1100313; Historiske produktionstal (kWh): 2019: 1195934 | 177101 | 221160 | 132732 | 91248 | 88313 | 710554
570715000000050770 | 1989-09-28 | 150 | 23.8 | 30 | BONUS | 150 kW | 510 | Haderslev | LAND | Halk | 6 | 540473.55 | 6115477.78 | SDFE2018 | 200261 | [12 empty] | 98067 | 457001 | 399677 | 402464 | 418387 | 435107 | 378181 | 324837 | 363850 | 401270 | 341955 | 387470 | 336251 | 364277 | 317750 | 382114.3965 | 360333.498 | 240294 | 248885.5 | 316829.002 | 369370.0957 | 344748.1996 | 388750.2 | 382887.7 | 348442.1 | 391691.6 | 418019.9 | 323083 | 363937.4 | 300430.1 | 188894.6 | 11997 | 28172.3 | 19539.8 | 18662.7 | 17248.4 | 95620.2
570715000000050886 | 1990-08-23 | 150 | 24.6 | 32 | Nordtank | NTK 150 XLR-Nordtank | 510 | Haderslev | LAND | Hoptrup | 369 | 529388.34 | 6113019.59 | SDFE2018 | 200269 | [13 empty] | 95561 | 396740 | 399506 | 415312 | 431909 | 375401 | 322450 | 361175 | 398320 | 339442 | 381699 | 326218 | 321702 | 318717 | 357083.4004 | 326259.9014 | 318063.4009 | 387751.4961 | 373269.7949 | 334459.8994 | 334579.5996 | 367269.7 | 322407.2 | 306035.1 | 334724 | 341139.1 | 269060.8 | 306772.8 | 264539.3 | 283000.2 | 46374.4 | 36014.4 | 32576.763 | 15366.617 | 14714.076 | 145046.256
570715000000050893 | 1996-08-21 | 11 | 13 | 18 | K M Vindmøller | Swinger T 202-K M Vindmøller | 510 | Haderslev | Land |  |  | 534868.86 | 6118942.58 | SDFE2018 |  | Historiske produktionstal (kWh): 1996: 6732; Historiske produktionstal (kWh): 1997: 24472; Historiske produktionstal (kWh): 1998: 26988; Historiske produktionstal (kWh): 1999: 22999; Historiske produktionstal (kWh): 2000: 20077; Historiske produktionstal (kWh): 2001: 7144.448; Historiske produktionstal (kWh): 2002: 0; Historiske produktionstal (kWh): 2003: 16924.258; Historiske produktionstal (kWh): 2004: 21519; Historiske produktionstal (kWh): 2005: 19573; Historiske produktionstal (kWh): 2006: 17294; Historiske produktionstal (kWh): 2007: 22662; Historiske produktionstal (kWh): 2008: 20820; Historiske produktionstal (kWh): 2009: 14580.7997; Historiske produktionstal (kWh): 2010: 14023.7; Historiske produktionstal (kWh): 2011: 23082.4; Historiske produktionstal (kWh): 2012: 21976.8; Historiske produktionstal (kWh): 2013: 19764.4; Historiske produktionstal (kWh): 2014: 20501.5; Historiske produktionstal (kWh): 2015: 5101.8; Historiske produktionstal (kWh): 2016: 13718; Historiske produktionstal (kWh): 2017: 22872.2; Historiske produktionstal (kWh): 2018: 19440.4; Historiske produktionstal (kWh): 2019: 24148 | 3107.5 | 3516.2 | 2444.8 | 1991 | 1916.1 | 12975.6
570715000000050916 | 2000-01-06 | 660 | 47 | 45 | Vestas Wind Systems A/S | V 47-660 | 510 | Haderslev | LAND | Styding | 13 | 523633.49 | 6124691.43 | SDFE2018 | 200276 | Historiske produktionstal (kWh): 2000: 1476885; Historiske produktionstal (kWh): 2001: 1164703; Historiske produktionstal (kWh): 2002: 1307110; Historiske produktionstal (kWh): 2003: 1184618.5; Historiske produktionstal (kWh): 2004: 1342470; Historiske produktionstal (kWh): 2005: 1307699.5; Historiske produktionstal (kWh): 2006: 1213879; Historiske produktionstal (kWh): 2007: 1453189; Historiske produktionstal (kWh): 2008: 1450196.1016; Historiske produktionstal (kWh): 2009: 1197849.3945; Historiske produktionstal (kWh): 2010: 1137110.5984; Historiske produktionstal (kWh): 2011: 1364694.5; Historiske produktionstal (kWh): 2012: 1267388.2; Historiske produktionstal (kWh): 2013: 1194061.5; Historiske produktionstal (kWh): 2014: 1271820.7; Historiske produktionstal (kWh): 2015: 1475984.6; Historiske produktionstal (kWh): 2016: 1100127.3; Historiske produktionstal (kWh): 2017: 1231334.5; Historiske produktionstal (kWh): 2018: 1075626.7; Historiske produktionstal (kWh): 2019: 1219828.3 | 192061.2 | 221612.6 | 137166.8 | 91403.8 | 89909.8 | 732154.2
570715000000050947 | 1997-10-02 | 600 | 43 | 44.5 | Nordtank | NTK 600/43 | 510 | Haderslev | LAND | Maugstrup | 326 | 522389.76 | 6125226.51 | SDFE2018 | 200282 | Historiske produktionstal (kWh): 1997: 191899; Historiske produktionstal (kWh): 1998: 1243284; Historiske produktionstal (kWh): 1999: 1059505; Historiske produktionstal (kWh): 2000: 1254308; Historiske produktionstal (kWh): 2001: 879141; Historiske produktionstal (kWh): 2002: 966692; Historiske produktionstal (kWh): 2003: 1001991; Historiske produktionstal (kWh): 2004: 1106104.5; Historiske produktionstal (kWh): 2005: 1068572.5; Historiske produktionstal (kWh): 2006: 926565.5; Historiske produktionstal (kWh): 2007: 1245577.5; Historiske produktionstal (kWh): 2008: 1174934; Historiske produktionstal (kWh): 2009: 1018259; Historiske produktionstal (kWh): 2010: 974353; Historiske produktionstal (kWh): 2011: 1096481; Historiske produktionstal (kWh): 2012: 976062; Historiske produktionstal (kWh): 2013: 688691; Historiske produktionstal (kWh): 2014: 1077868; Historiske produktionstal (kWh): 2015: 1169774; Historiske produktionstal (kWh): 2016: 915001; Historiske produktionstal (kWh): 2017: 1037639; Historiske produktionstal (kWh): 2018: 926716; Historiske produktionstal (kWh): 2019: 1006180 | 149538 | 181998 | 107852 | 79103 | 77308 | 595799
570715000000050954 | 1999-05-26 | 1000 | 54.2 | 46 | BONUS | 1 MW | 510 | Haderslev | LAND | Kastvrå | 12 | 522586.44 | 6129433.11 | SDFE2018 | 200283 | Historiske produktionstal (kWh): 1999: 1012283; Historiske produktionstal (kWh): 2000: 2080900; Historiske produktionstal (kWh): 2001: 1614163; Historiske produktionstal (kWh): 2002: 1685478; Historiske produktionstal (kWh): 2003: 1649603; Historiske produktionstal (kWh): 2004: 1730521.8984; Historiske produktionstal (kWh): 2005: 1784741.6016; Historiske produktionstal (kWh): 2006: 1656339.4102; Historiske produktionstal (kWh): 2007: 1953384.1094; Historiske produktionstal (kWh): 2008: 1968859.6133; Historiske produktionstal (kWh): 2009: 1654996; Historiske produktionstal (kWh): 2010: 1604319; Historiske produktionstal (kWh): 2011: 1872027; Historiske produktionstal (kWh): 2012: 1760834; Historiske produktionstal (kWh): 2013: 1679568; Historiske produktionstal (kWh): 2014: 1843478; Historiske produktionstal (kWh): 2015: 2063385; Historiske produktionstal (kWh): 2016: 1605493; Historiske produktionstal (kWh): 2017: 1734572; Historiske produktionstal (kWh): 2018: 1593390; Historiske produktionstal (kWh): 2019: 1748492 | 234444 | 283275 | 167367 | 111310 | 120100 | 916496
570715000000050961 | 1999-05-26 | 1000 | 54.2 | 46 | BONUS | 1 MW | 510 | Haderslev | LAND | Kastvrå | 8 | 521939.55 | 6129681.12 | SDFE2018 | 200284 | Historiske produktionstal (kWh): 1999: 979148; Historiske produktionstal (kWh): 2000: 2075242; Historiske produktionstal (kWh): 2001: 1553223; Historiske produktionstal (kWh): 2002: 1868882; Historiske produktionstal (kWh): 2003: 1645584; Historiske produktionstal (kWh): 2004: 1817345.7109; Historiske produktionstal (kWh): 2005: 1757238.3984; Historiske produktionstal (kWh): 2006: 1646665.7188; Historiske produktionstal (kWh): 2007: 1929445.1445; Historiske produktionstal (kWh): 2008: 1951267.3906; Historiske produktionstal (kWh): 2009: 1659259; Historiske produktionstal (kWh): 2010: 1617975; Historiske produktionstal (kWh): 2011: 1687215; Historiske produktionstal (kWh): 2012: 1332415; Historiske produktionstal (kWh): 2013: 1689587; Historiske produktionstal (kWh): 2014: 1836887; Historiske produktionstal (kWh): 2015: 2031321; Historiske produktionstal (kWh): 2016: 1556586; Historiske produktionstal (kWh): 2017: 1763011; Historiske produktionstal (kWh): 2018: 1552645; Historiske produktionstal (kWh): 2019: 1735224 | 261791 | 321228 | 180155 | 137117 | 132754 | 1033045
570715000000050978 | 1999-06-28 | 1000 | 54.2 | 46 | BONUS | 1 MW | 510 | Haderslev | LAND | Kastvrå | 9 | 520872.82 | 6128359.51 | SDFE2018 | 200286 | Historiske produktionstal (kWh): 1999: 1008365; Historiske produktionstal (kWh): 2000: 2157075; Historiske produktionstal (kWh): 2001: 1651459; Historiske produktionstal (kWh): 2002: 1803474; Historiske produktionstal (kWh): 2003: 1646118; Historiske produktionstal (kWh): 2004: 1776171.1094; Historiske produktionstal (kWh): 2005: 1787232.0234; Historiske produktionstal (kWh): 2006: 1668904.8086; Historiske produktionstal (kWh): 2007: 1949194.7656; Historiske produktionstal (kWh): 2008: 1970673.3984; Historiske produktionstal (kWh): 2009: 1714615.3047; Historiske produktionstal (kWh): 2010: 1629114; Historiske produktionstal (kWh): 2011: 1865491.4; Historiske produktionstal (kWh): 2012: 1761734.3; Historiske produktionstal (kWh): 2013: 1663970; Historiske produktionstal (kWh): 2014: 1819232.6; Historiske produktionstal (kWh): 2015: 2033723.4; Historiske produktionstal (kWh): 2016: 1557026; Historiske produktionstal (kWh): 2017: 1675752.3; Historiske produktionstal (kWh): 2018: 1525731.1; Historiske produktionstal (kWh): 2019: 1704976.3 | 185323.3 | 209671.3 | 190283.4 | 132695.7 | 129001.8 | 846975.5
570715000000050985 | 1999-05-26 | 1000 | 54.2 | 46 | BONUS | 1 MW | 510 | Haderslev | LAND | Kastvrå | 6 | 520063.74 | 6128113.51 | SDFE2018 | 200287 | Historiske produktionstal (kWh): 1999: 1076845; Historiske produktionstal (kWh): 2000: 2220285; Historiske produktionstal (kWh): 2001: 1736307; Historiske produktionstal (kWh): 2002: 1950212; Historiske produktionstal (kWh): 2003: 1716339; Historiske produktionstal (kWh): 2004: 1853512.9844; Historiske produktionstal (kWh): 2005: 1859943.3125; Historiske produktionstal (kWh): 2006: 1741912; Historiske produktionstal (kWh): 2007: 2053508.1133; Historiske produktionstal (kWh): 2008: 2008103.1016; Historiske produktionstal (kWh): 2009: 1655776.4844; Historiske produktionstal (kWh): 2010: 1678097.3062; Historiske produktionstal (kWh): 2011: 1947188.7; Historiske produktionstal (kWh): 2012: 1812283.5; Historiske produktionstal (kWh): 2013: 1609786.6; Historiske produktionstal (kWh): 2014: 1812457.8; Historiske produktionstal (kWh): 2015: 1858681.5; Historiske produktionstal (kWh): 2016: 1515649.7; Historiske produktionstal (kWh): 2017: 1774437.4; Historiske produktionstal (kWh): 2018: 1647514; Historiske produktionstal (kWh): 2019: 1833903.1 | 256391.4 | 320368.8 | 199823 | 138604.4 | 132982.4 | 1048170
570715000000050992 | 1999-05-26 | 1000 | 54.2 | 46 | BONUS | 1 MW | 510 | Haderslev | LAND | Kastvrå | 117 | 521472.26 | 6128319.66 | SDFE2018 | 200288 | Historiske produktionstal (kWh): 1999: 1060209; Historiske produktionstal (kWh): 2000: 2189697; Historiske produktionstal (kWh): 2001: 1736596.0078; Historiske produktionstal (kWh): 2002: 1955021; Historiske produktionstal (kWh): 2003: 1739033; Historiske produktionstal (kWh): 2004: 1914968.125; Historiske produktionstal (kWh): 2005: 1878419.2109; Historiske produktionstal (kWh): 2006: 1768207.082; Historiske produktionstal (kWh): 2007: 2110792.0234; Historiske produktionstal (kWh): 2008: 2026829.9062; Historiske produktionstal (kWh): 2009: 1806633; Historiske produktionstal (kWh): 2010: 1683468; Historiske produktionstal (kWh): 2011: 1743816; Historiske produktionstal (kWh): 2012: 1702466; Historiske produktionstal (kWh): 2013: 1787461; Historiske produktionstal (kWh): 2014: 1874124; Historiske produktionstal (kWh): 2015: 1915760; Historiske produktionstal (kWh): 2016: 1569571; Historiske produktionstal (kWh): 2017: 1835854; Historiske produktionstal (kWh): 2018: 1653458; Historiske produktionstal (kWh): 2019: 1612041 | 260623 | 315282 | 168095 | 140305 | 136005 | 1020310
570715000000051036 | 2000-03-20 | 660 | 47 | 45 | Vestas Wind Systems A/S | V 47-660 | 510 | Haderslev | LAND | Sommersted, Maugstrup | 13 | 524858.09 | 6129741.05 | SDFE2018 | 200293 | Historiske produktionstal (kWh): 2000: 827826; Historiske produktionstal (kWh): 2001: 1083131; Historiske produktionstal (kWh): 2002: 1203780; Historiske produktionstal (kWh): 2003: 1088643.5; Historiske produktionstal (kWh): 2004: 1196662.5; Historiske produktionstal (kWh): 2005: 1180715; Historiske produktionstal (kWh): 2006: 1097158; Historiske produktionstal (kWh): 2007: 1309443.5; Historiske produktionstal (kWh): 2008: 1262537.5; Historiske produktionstal (kWh): 2009: 1094690; Historiske produktionstal (kWh): 2010: 1038521; Historiske produktionstal (kWh): 2011: 1234227; Historiske produktionstal (kWh): 2012: 1125216; Historiske produktionstal (kWh): 2013: 1029658; Historiske produktionstal (kWh): 2014: 785404; Historiske produktionstal (kWh): 2015: 1301186; Historiske produktionstal (kWh): 2016: 1049820; Historiske produktionstal (kWh): 2017: 1171116; Historiske produktionstal (kWh): 2018: 798547; Historiske produktionstal (kWh): 2019: 1134379 | 161165 | 210223 | 126454 | 89739 | 87057 | 674638
570715000000051043 | 1999-12-15 | 750 | 48.2 | 45 | NEG Micon | NM 48/750 | 510 | Haderslev | LAND | Revsø | 109 | 517866.46 | 6132498.72 | SDFE2018 | 200294 | Historiske produktionstal (kWh): 1999: 86755; Historiske produktionstal (kWh): 2000: 1645249; Historiske produktionstal (kWh): 2001: 1311988; Historiske produktionstal (kWh): 2002: 1513357; Historiske produktionstal (kWh): 2003: 1300133; Historiske produktionstal (kWh): 2004: 1440232.5; Historiske produktionstal (kWh): 2005: 1343079; Historiske produktionstal (kWh): 2006: 1282579; Historiske produktionstal (kWh): 2007: 1576851; Historiske produktionstal (kWh): 2008: 1421814; Historiske produktionstal (kWh): 2009: 1318882; Historiske produktionstal (kWh): 2010: 1261088; Historiske produktionstal (kWh): 2011: 1442080; Historiske produktionstal (kWh): 2012: 1368471; Historiske produktionstal (kWh): 2013: 1292282; Historiske produktionstal (kWh): 2014: 1376899; Historiske produktionstal (kWh): 2015: 1560938; Historiske produktionstal (kWh): 2016: 1131778; Historiske produktionstal (kWh): 2017: 1315394; Historiske produktionstal (kWh): 2018: 1243012; Historiske produktionstal (kWh): 2019: 1344466 | 193418 | 234517 | 146301 | 108441 | 103570 | 786247
570715000000051067 | 1999-08-20 | 660 | 47 | 46 | Vestas Wind Systems A/S | V 47-660 | 510 | Haderslev | LAND | Simmersted | 238 | 523913.59 | 6129213.97 | SDFE2018 | 200297 | Historiske produktionstal (kWh): 1999: 512303; Historiske produktionstal (kWh): 2000: 1482471; Historiske produktionstal (kWh): 2001: 1184308; Historiske produktionstal (kWh): 2002: 1347961; Historiske produktionstal (kWh): 2003: 1206916; Historiske produktionstal (kWh): 2004: 1303061; Historiske produktionstal (kWh): 2005: 1267787; Historiske produktionstal (kWh): 2006: 1175660; Historiske produktionstal (kWh): 2007: 1459470.5; Historiske produktionstal (kWh): 2008: 1381777.5; Historiske produktionstal (kWh): 2009: 1201541; Historiske produktionstal (kWh): 2010: 1154928; Historiske produktionstal (kWh): 2011: 1312555; Historiske produktionstal (kWh): 2012: 1226960; Historiske produktionstal (kWh): 2013: 1154129; Historiske produktionstal (kWh): 2014: 1278892; Historiske produktionstal (kWh): 2015: 1347372; Historiske produktionstal (kWh): 2016: 975933; Historiske produktionstal (kWh): 2017: 1174427; Historiske produktionstal (kWh): 2018: 1053724; Historiske produktionstal (kWh): 2019: 1152681 | 170771 | 191127 | 121995 | 88887 | 85306 | 658086
570715000000051098 | 2000-01-05 | 600 | 45 | 45 | Wincon | W 600/45 | 510 | Haderslev | LAND | Maugstrup | 22 | 522458.74 | 6124736.12 | SDFE2018 | 200300 | Historiske produktionstal (kWh): 2000: 1315220; Historiske produktionstal (kWh): 2001: 1097901; Historiske produktionstal (kWh): 2002: 1231908; Historiske produktionstal (kWh): 2003: 1087375; Historiske produktionstal (kWh): 2004: 1225885.5; Historiske produktionstal (kWh): 2005: 1182252; Historiske produktionstal (kWh): 2006: 1105043; Historiske produktionstal (kWh): 2007: 1193995.7344; Historiske produktionstal (kWh): 2008: 915152; Historiske produktionstal (kWh): 2009: 858125; Historiske produktionstal (kWh): 2010: 988926; Historiske produktionstal (kWh): 2011: 1072819; Historiske produktionstal (kWh): 2012: 981256; Historiske produktionstal (kWh): 2013: 454423; Historiske produktionstal (kWh): 2014: 1191337; Historiske produktionstal (kWh): 2015: 853555; Historiske produktionstal (kWh): 2016: 997414; Historiske produktionstal (kWh): 2017: 1088454; Historiske produktionstal (kWh): 2018: 1033393; Historiske produktionstal (kWh): 2019: 1127126 | 158145 | 180654 | 116468 | 87897 | 87608 | 630772
570715000000060274 | 2002-12-20 | 800 | 50 | 46 | Nordex | N 50/800 | 510 | Haderslev | LAND | Øsby | 452 | 540133.2 | 6121073.41 | SDFE2018 | 200156 | Historiske produktionstal (kWh): 2002: 51184.6016; Historiske produktionstal (kWh): 2003: 1289296.2109; Historiske produktionstal (kWh): 2004: 1477396.1797; Historiske produktionstal (kWh): 2005: 1313183.1211; Historiske produktionstal (kWh): 2006: 1149153.2031; Historiske produktionstal (kWh): 2007: 1521174.3086; Historiske produktionstal (kWh): 2008: 1360681.8086; Historiske produktionstal (kWh): 2009: 1265216; Historiske produktionstal (kWh): 2010: 1417250; Historiske produktionstal (kWh): 2011: 1398120; Historiske produktionstal (kWh): 2012: 1364816; Historiske produktionstal (kWh): 2013: 1296826; Historiske produktionstal (kWh): 2014: 1389089; Historiske produktionstal (kWh): 2015: 1348057; Historiske produktionstal (kWh): 2016: 1070845; Historiske produktionstal (kWh): 2017: 1264189; Historiske produktionstal (kWh): 2018: 1132192; Historiske produktionstal (kWh): 2019: 1196678 | 149199 | 205277 | 130544 | 91291 | 89356 | 665667
570715000000060281 | 2002-12-20 | 800 | 50 | 46 | Nordex | N 50/800 | 510 | Haderslev | LAND | Øsby | 47 | 539853.63 | 6120790.41 | SDFE2018 | 200157 | Historiske produktionstal (kWh): 2002: 33637.8008; Historiske produktionstal (kWh): 2003: 1329110.7109; Historiske produktionstal (kWh): 2004: 1537357.7969; Historiske produktionstal (kWh): 2005: 1484293.9961; Historiske produktionstal (kWh): 2006: 1334638.6914; Historiske produktionstal (kWh): 2007: 1598031.2031; Historiske produktionstal (kWh): 2008: 1515570.207; Historiske produktionstal (kWh): 2009: 1385985; Historiske produktionstal (kWh): 2010: 1385309; Historiske produktionstal (kWh): 2011: 1471799; Historiske produktionstal (kWh): 2012: 1474196; Historiske produktionstal (kWh): 2013: 1377868; Historiske produktionstal (kWh): 2014: 1462936; Historiske produktionstal (kWh): 2015: 1562866; Historiske produktionstal (kWh): 2016: 1252097; Historiske produktionstal (kWh): 2017: 1367316; Historiske produktionstal (kWh): 2018: 1245203; Historiske produktionstal (kWh): 2019: 1327224 | 177013 | 195861 | 140122 | 95739 | 92099 | 700834
570715000000060298 | 2002-12-20 | 800 | 50 | 46 | Nordex | N 50/800 | 510 | Haderslev | LAND | Øsby | 47 | 539571.5 | 6120508.49 | SDFE2018 | 200158 | Historiske produktionstal (kWh): 2002: 718; Historiske produktionstal (kWh): 2003: 1331920.8047; Historiske produktionstal (kWh): 2004: 1574518.3047; Historiske produktionstal (kWh): 2005: 1516102.1094; Historiske produktionstal (kWh): 2006: 1361218.1055; Historiske produktionstal (kWh): 2007: 1602201.6797; Historiske produktionstal (kWh): 2008: 1530482.7109; Historiske produktionstal (kWh): 2009: 1410434.5; Historiske produktionstal (kWh): 2010: 1368220.1094; Historiske produktionstal (kWh): 2011: 1444848.4; Historiske produktionstal (kWh): 2012: 1476785.8; Historiske produktionstal (kWh): 2013: 1233780.5; Historiske produktionstal (kWh): 2014: 1444040.3; Historiske produktionstal (kWh): 2015: 1629807.7; Historiske produktionstal (kWh): 2016: 1225690.7; Historiske produktionstal (kWh): 2017: 1442550.6; Historiske produktionstal (kWh): 2018: 1302151.4; Historiske produktionstal (kWh): 2019: 1286047.6 | 146280.5 | 193378.6 | 117095.1 | 35875.6 | 104119.9 | 596749.7
570715000000749124 | 2012-10-22 | 25 | 13 | 18 | HSWind Aps | Viking 25 | 510 | Haderslev | Land |  |  | 529529.06 | 6116658.38 | SDFE2018 |  | Historiske produktionstal (kWh): 2013: 33706.6; Historiske produktionstal (kWh): 2014: 33693.2; Historiske produktionstal (kWh): 2015: 23884.1; Historiske produktionstal (kWh): 2016: 27089.5; Historiske produktionstal (kWh): 2017: 32532.5; Historiske produktionstal (kWh): 2018: 32654.4; Historiske produktionstal (kWh): 2019: 35880 | 4992.8 | 6434.2 | 3957.9 | 3056 | 2963.8 | 21404.7
571313134499053264 | 2016-10-27 | 10 | 7.1 | 21 | KVA Vind | KVA Vind 6-10 | 510 | Haderslev | Land |  |  |  |  | Stamdata |  | Historiske produktionstal (kWh): 2016: 1258.046; Historiske produktionstal (kWh): 2017: 7888.847; Historiske produktionstal (kWh): 2018: 6928.329; Historiske produktionstal (kWh): 2019: 7822.491 | 1013.266 | 1593.001 | 846.398 | 767.969 | 795.293 | 5015.927
571313134499502939 | 2019-12-18 | 25 | 13 | 18 | HSWind Aps | Viking 25 | 510 | Haderslev | Land |  |  |  |  | Stamdata |  | Historiske produktionstal (kWh): 2019: 797.799 | 2097.134 | 4771.04 | 2789.164 | 2096.92 | 1446.812 | 13201.07
571313144100988199 | 2015-04-27 | 10 | 7.2 | 21.4 | THY møllen Aps | TWP-40-10 | 510 | Haderslev | Land |  |  | 497656.98 | 6121096.43 | SDFE2018 |  | Historiske produktionstal (kWh): 2015: 8965.814; Historiske produktionstal (kWh): 2016: 10037.9; Historiske produktionstal (kWh): 2017: 11580.91; Historiske produktionstal (kWh): 2018: 10380.544; Historiske produktionstal (kWh): 2019: 11135.199 | 1702.38 | 2318.347 | 1171.074 | 773.749 | 751.941 | 6717.491
571313144100988526 | 2015-06-18 | 10 | 7.2 | 21.4 | THY møllen Aps | TWP-40-10 | 510 | Haderslev | Land |  |  |  |  | Stamdata |  | Historiske produktionstal (kWh): 2015: 4505.722; Historiske produktionstal (kWh): 2016: 6771.307; Historiske produktionstal (kWh): 2017: 8267.964; Historiske produktionstal (kWh): 2018: 6298.149; Historiske produktionstal (kWh): 2019: 7677.711 | 962.855 | 1685.339 | 818.537 | 708.444 | 797.782 | 4972.957
571313144500799982 | 2013-12-01 | 25 | 13 | 18 | HSWind Aps | Viking 25 | 510 | Haderslev | Land |  |  | 537317.11 | 6133516.71 | SDFE2018 |  | Historiske produktionstal (kWh): 2014: 4178.484; Historiske produktionstal (kWh): 2016: 24973.153; Historiske produktionstal (kWh): 2017: 26592.161; Historiske produktionstal (kWh): 2018: 22113.751; Historiske produktionstal (kWh): 2019: 22711.683 | 2892.461 | 4835.466 | 2398.947 | 2039.855 | 2107.042 | 14273.771
571313144500808264 | 2015-10-29 | 10 | 13 | 18.2 | Gaia-Wind Ltd | Gaia Wind 133-10 kW | 510 | Haderslev | Land |  |  | 516819 | 6134296.74 | SDFE2018 |  | Historiske produktionstal (kWh): 2016: 18381.88; Historiske produktionstal (kWh): 2017: 20651.885; Historiske produktionstal (kWh): 2018: 18899.67; Historiske produktionstal (kWh): 2019: 17309.603 | 2399.026 | 3051.701 | 1765.71 | 2038.611 | 2031.089 | 11286.137
570715000000025808 | 1998-10-14 | 750 | 48 | 55 | NEG Micon | NM 48/750 | 530 | Billund | LAND | Bøvl by | 6d | 495003.38 | 6192977.21 | SDFE2018 | 16075 | Historiske produktionstal (kWh): 1998: 351760; Historiske produktionstal (kWh): 1999: 1018297; Historiske produktionstal (kWh): 2000: 1563340; Historiske produktionstal (kWh): 2001: 1208870.5; Historiske produktionstal (kWh): 2002: 1415827.5; Historiske produktionstal (kWh): 2003: 1242465; Historiske produktionstal (kWh): 2004: 1346883.5; Historiske produktionstal (kWh): 2005: 1332958; Historiske produktionstal (kWh): 2006: 1176044; Historiske produktionstal (kWh): 2007: 1476527; Historiske produktionstal (kWh): 2008: 1399457.5; Historiske produktionstal (kWh): 2009: 1187457; Historiske produktionstal (kWh): 2010: 1131977.5; Historiske produktionstal (kWh): 2011: 1366242.5; Historiske produktionstal (kWh): 2012: 1303714.5; Historiske produktionstal (kWh): 2013: 1183923.5; Historiske produktionstal (kWh): 2014: 1304209; Historiske produktionstal (kWh): 2015: 1460322.5; Historiske produktionstal (kWh): 2016: 1128697; Historiske produktionstal (kWh): 2017: 1215634.036; Historiske produktionstal (kWh): 2018: 1128929.296; Historiske produktionstal (kWh): 2019: 1202759.088 | 162568.128 | 208441.544 | 129904.236 | 102222.3 | 98704.4 | 701840.608
570715000000025815 | 1999-07-23 | 750 | 48 | 55 | NEG Micon | NM 48/750 | 530 | Billund | LAND | Bøvl by | 2p | 494956.64 | 6193119.75 | SDFE2018 | 16075 | Historiske produktionstal (kWh): 1999: 1018297; Historiske produktionstal (kWh): 2000: 1563340; Historiske produktionstal (kWh): 2001: 1208870.5; Historiske produktionstal (kWh): 2002: 1415827.5; Historiske produktionstal (kWh): 2003: 1242465; Historiske produktionstal (kWh): 2004: 1346883.5; Historiske produktionstal (kWh): 2005: 1332958; Historiske produktionstal (kWh): 2006: 1176044; Historiske produktionstal (kWh): 2007: 1476527; Historiske produktionstal (kWh): 2008: 1399457.5; Historiske produktionstal (kWh): 2009: 1187457; Historiske produktionstal (kWh): 2010: 1131977.5; Historiske produktionstal (kWh): 2011: 1366242.5; Historiske produktionstal (kWh): 2012: 1303714.5; Historiske produktionstal (kWh): 2013: 1183923.5; Historiske produktionstal (kWh): 2014: 1304209; Historiske produktionstal (kWh): 2015: 1460322.5; Historiske produktionstal (kWh): 2016: 1128697; Historiske produktionstal (kWh): 2017: 1215634.036; Historiske produktionstal (kWh): 2018: 1128929.296; Historiske produktionstal (kWh): 2019: 1202759.088 | 162568.128 | 208441.544 | 129904.236 | 102222.3 | 98704.4 | 701840.608
570715000000025990 | 2000-12-12 | 850 | 52 | 50 | Vestas Wind Systems A/S | V 52-850 | 530 | Billund | LAND | Juellingsholm Hgd | 5a | 491653.34 | 6188962.75 | SDFE2018 | 16087 | Historiske produktionstal (kWh): 2000: 3050; Historiske produktionstal (kWh): 2001: 1122570; Historiske produktionstal (kWh): 2002: 1326817; Historiske produktionstal (kWh): 2003: 1103727; Historiske produktionstal (kWh): 2004: 979943; Historiske produktionstal (kWh): 2005: 1189799; Historiske produktionstal (kWh): 2006: 1180640; Historiske produktionstal (kWh): 2007: 1371384; Historiske produktionstal (kWh): 2008: 1278523; Historiske produktionstal (kWh): 2009: 1150058; Historiske produktionstal (kWh): 2010: 1057046; Historiske produktionstal (kWh): 2011: 1264067; Historiske produktionstal (kWh): 2012: 1217159; Historiske produktionstal (kWh): 2013: 1152191; Historiske produktionstal (kWh): 2014: 1210027; Historiske produktionstal (kWh): 2015: 1314497; Historiske produktionstal (kWh): 2016: 1083681; Historiske produktionstal (kWh): 2017: 1172781; Historiske produktionstal (kWh): 2018: 1042473; Historiske produktionstal (kWh): 2019: 1055301 | 142863 | 178738 | 108368 | 81885 | 97349 | 609203
570715000000026003 | 2001-08-13 | 850 | 52 | 50 | Vestas Wind Systems A/S | V 52-850 | 530 | Billund | LAND | Juellingsholm Hgd | 5a | 491729.6 | 6189147.29 | SDFE2018 | 16088 | Historiske produktionstal (kWh): 2001: 351455; Historiske produktionstal (kWh): 2002: 1144445; Historiske produktionstal (kWh): 2003: 1065771; Historiske produktionstal (kWh): 2004: 1313645; Historiske produktionstal (kWh): 2005: 1274255; Historiske produktionstal (kWh): 2006: 1140828; Historiske produktionstal (kWh): 2007: 1409805; Historiske produktionstal (kWh): 2008: 1375352; Historiske produktionstal (kWh): 2009: 1209459; Historiske produktionstal (kWh): 2010: 1051811; Historiske produktionstal (kWh): 2011: 1216740; Historiske produktionstal (kWh): 2012: 1027683; Historiske produktionstal (kWh): 2013: 1189397; Historiske produktionstal (kWh): 2014: 1244477; Historiske produktionstal (kWh): 2015: 1356091; Historiske produktionstal (kWh): 2016: 944797; Historiske produktionstal (kWh): 2017: 1070270; Historiske produktionstal (kWh): 2018: 836596; Historiske produktionstal (kWh): 2019: 660284 | 70867 | 48891 | 71570 | 51761 | 80258 | 323347
570715000000026010 | 2001-08-12 | 850 | 52 | 50 | Vestas Wind Systems A/S | V 52-850 | 530 | Billund | LAND | Juellingsholm Hgd | 2d | 491905.92 | 6189057.6 | SDFE2018 | 16089 | Historiske produktionstal (kWh): 2001: 467274; Historiske produktionstal (kWh): 2002: 1313033; Historiske produktionstal (kWh): 2003: 1144175; Historiske produktionstal (kWh): 2004: 1296818; Historiske produktionstal (kWh): 2005: 1269838; Historiske produktionstal (kWh): 2006: 1154134; Historiske produktionstal (kWh): 2007: 1425436; Historiske produktionstal (kWh): 2008: 1328615; Historiske produktionstal (kWh): 2009: 1190281; Historiske produktionstal (kWh): 2010: 1049994; Historiske produktionstal (kWh): 2011: 1231097; Historiske produktionstal (kWh): 2012: 1238049; Historiske produktionstal (kWh): 2013: 1173806; Historiske produktionstal (kWh): 2014: 1142672; Historiske produktionstal (kWh): 2015: 1363246; Historiske produktionstal (kWh): 2016: 1067717; Historiske produktionstal (kWh): 2017: 1141518; Historiske produktionstal (kWh): 2018: 1046207; Historiske produktionstal (kWh): 2019: 1083529 | 148193 | 185641 | 87156 | 103932 | 102997 | 627919
570715000000026089 | 2001-08-30 | 850 | 52 | 50 | Vestas Wind Systems A/S | V 52-850 | 530 | Billund | LAND | Juellingsholm Hgd | 2d | 491853.16 | 6188865.65 | SDFE2018 | 16093 | Historiske produktionstal (kWh): 2001: 394721; Historiske produktionstal (kWh): 2002: 1286624; Historiske produktionstal (kWh): 2003: 1045765; Historiske produktionstal (kWh): 2004: 1201707; Historiske produktionstal (kWh): 2005: 1170850; Historiske produktionstal (kWh): 2006: 1074663; Historiske produktionstal (kWh): 2007: 1277387; Historiske produktionstal (kWh): 2008: 1187163; Historiske produktionstal (kWh): 2009: 936326; Historiske produktionstal (kWh): 2010: 958629; Historiske produktionstal (kWh): 2011: 1191564; Historiske produktionstal (kWh): 2012: 1152570; Historiske produktionstal (kWh): 2013: 1040595; Historiske produktionstal (kWh): 2014: 1158156; Historiske produktionstal (kWh): 2015: 1271721; Historiske produktionstal (kWh): 2016: 1000099; Historiske produktionstal (kWh): 2017: 1041064; Historiske produktionstal (kWh): 2018: 998971; Historiske produktionstal (kWh): 2019: 943482 | 134590 | 110366 | 99064 | 89912 | 78207 | 512139
570715000000026096 | 2001-09-13 | 1300 | 60 | 50 | Nordex | N 60/1300 | 530 | Billund | LAND | Filskov by | 1o | 499391.07 | 6185445.84 | SDFE2018 | 16094 | Historiske produktionstal (kWh): 2001: 466223; Historiske produktionstal (kWh): 2002: 1699451; Historiske produktionstal (kWh): 2003: 1501177; Historiske produktionstal (kWh): 2004: 1643262; Historiske produktionstal (kWh): 2005: 1569737; Historiske produktionstal (kWh): 2006: 1468028; Historiske produktionstal (kWh): 2007: 1807965; Historiske produktionstal (kWh): 2008: 1750905; Historiske produktionstal (kWh): 2009: 1473313; Historiske produktionstal (kWh): 2010: 1226046; Historiske produktionstal (kWh): 2011: 1624295; Historiske produktionstal (kWh): 2012: 1480327; Historiske produktionstal (kWh): 2013: 1511908; Historiske produktionstal (kWh): 2014: 1585096; Historiske produktionstal (kWh): 2015: 1818591; Historiske produktionstal (kWh): 2016: 1396191; Historiske produktionstal (kWh): 2017: 1482846; Historiske produktionstal (kWh): 2018: 1407230; Historiske produktionstal (kWh): 2019: 1526626 | 210660 | 297820 | 147825 | 17856 | 106693 | 780854
570715000000026102 | 2001-09-18 | 1300 | 60 | 50 | Nordex | N 60/1300 | 530 | Billund | LAND | Filskov by | 1o | 499472.6 | 6185628.73 | SDFE2018 | 16095 | Historiske produktionstal (kWh): 2001: 474461; Historiske produktionstal (kWh): 2002: 1654898; Historiske produktionstal (kWh): 2003: 1417125; Historiske produktionstal (kWh): 2004: 1473086; Historiske produktionstal (kWh): 2005: 1284569; Historiske produktionstal (kWh): 2006: 1378299; Historiske produktionstal (kWh): 2007: 1740019; Historiske produktionstal (kWh): 2008: 1627052; Historiske produktionstal (kWh): 2009: 1374460; Historiske produktionstal (kWh): 2010: 1225415; Historiske produktionstal (kWh): 2011: 1520306; Historiske produktionstal (kWh): 2012: 1448330; Historiske produktionstal (kWh): 2013: 1241979; Historiske produktionstal (kWh): 2014: 1380320; Historiske produktionstal (kWh): 2015: 1671281; Historiske produktionstal (kWh): 2016: 1312407; Historiske produktionstal (kWh): 2017: 1310664; Historiske produktionstal (kWh): 2018: 1192531; Historiske produktionstal (kWh): 2019: 1312613 | 186605 | 263359 | 152774 | 88459 | 104203 | 795400
570715000000026119 | 2001-09-10 | 1300 | 60 | 50 | Nordex | N 60/1300 | 530 | Billund | LAND | Filskov by, Filskov | 2p | 499655.45 | 6185546.65 | SDFE2018 | 16096 | Historiske produktionstal (kWh): 2001: 498538; Historiske produktionstal (kWh): 2002: 1652373; Historiske produktionstal (kWh): 2003: 1406715; Historiske produktionstal (kWh): 2004: 1535084; Historiske produktionstal (kWh): 2005: 1509465; Historiske produktionstal (kWh): 2006: 1359319; Historiske produktionstal (kWh): 2007: 1436771; Historiske produktionstal (kWh): 2008: 1588677; Historiske produktionstal (kWh): 2009: 1330975; Historiske produktionstal (kWh): 2010: 1221997; Historiske produktionstal (kWh): 2011: 1516469; Historiske produktionstal (kWh): 2012: 1423364; Historiske produktionstal (kWh): 2013: 1355510; Historiske produktionstal (kWh): 2014: 1443088; Historiske produktionstal (kWh): 2015: 1626418; Historiske produktionstal (kWh): 2016: 1190780; Historiske produktionstal (kWh): 2017: 1189682; Historiske produktionstal (kWh): 2018: 1316401; Historiske produktionstal (kWh): 2019: 1131980 | 174902 | 247366 | 150142 | 120594 | 102062 | 795066
570715000000026126 | 2001-09-08 | 1300 | 60 | 50 | Nordex | N 60/1300 | 530 | Billund | LAND | Filskov by, Filskov | 2p | 499736.88 | 6185729.43 | SDFE2018 | 16097 | Historiske produktionstal (kWh): 2001: 534850; Historiske produktionstal (kWh): 2002: 1701348; Historiske produktionstal (kWh): 2003: 1358582; Historiske produktionstal (kWh): 2004: 1496352; Historiske produktionstal (kWh): 2005: 1485802; Historiske produktionstal (kWh): 2006: 1307250; Historiske produktionstal (kWh): 2007: 1598394; Historiske produktionstal (kWh): 2008: 1564201; Historiske produktionstal (kWh): 2009: 1342558; Historiske produktionstal (kWh): 2010: 1232798; Historiske produktionstal (kWh): 2011: 1423587; Historiske produktionstal (kWh): 2012: 1392919; Historiske produktionstal (kWh): 2013: 1328627; Historiske produktionstal (kWh): 2014: 1385785; Historiske produktionstal (kWh): 2015: 1462222; Historiske produktionstal (kWh): 2016: 1189023; Historiske produktionstal (kWh): 2017: 1076787; Historiske produktionstal (kWh): 2018: 1119801; Historiske produktionstal (kWh): 2019: 1216597 | 153345 | 238285 | 129496 | 107130 | 97135 | 725391
570715000000026133 | 2002-12-05 | 1300 | 60 | 50 | Nordex | N 60/1300 | 530 | Billund | LAND | Filskov by | 1o | 499554.87 | 6185810.84 | SDFE2018 | 16098 | Historiske produktionstal (kWh): 2002: 106431; Historiske produktionstal (kWh): 2003: 1286984; Historiske produktionstal (kWh): 2004: 1587808.2578; Historiske produktionstal (kWh): 2005: 1535262; Historiske produktionstal (kWh): 2006: 1368595; Historiske produktionstal (kWh): 2007: 1750496; Historiske produktionstal (kWh): 2008: 1511630; Historiske produktionstal (kWh): 2009: 1323671; Historiske produktionstal (kWh): 2010: 1185831; Historiske produktionstal (kWh): 2011: 1510111; Historiske produktionstal (kWh): 2012: 1443386; Historiske produktionstal (kWh): 2013: 1287824; Historiske produktionstal (kWh): 2014: 1343512; Historiske produktionstal (kWh): 2015: 1653568; Historiske produktionstal (kWh): 2016: 1228978; Historiske produktionstal (kWh): 2017: 1350679; Historiske produktionstal (kWh): 2018: 1303787; Historiske produktionstal (kWh): 2019: 1283457 | 180223 | 262600 | 133838 | 41643 | 116089 | 734393
570715000000026140 | 2001-05-23 | 1300 | 60 | 50 | Nordex | N 60/1300 | 530 | Billund | LAND | Filskov by | 2p m.fl | 499573.81 | 6185364.11 | SDFE2018 | 16099 | Historiske produktionstal (kWh): 2001: 892350; Historiske produktionstal (kWh): 2002: 1792979; Historiske produktionstal (kWh): 2003: 1511596; Historiske produktionstal (kWh): 2004: 1639454; Historiske produktionstal (kWh): 2005: 1584024; Historiske produktionstal (kWh): 2006: 1497733; Historiske produktionstal (kWh): 2007: 1787771; Historiske produktionstal (kWh): 2008: 1834012; Historiske produktionstal (kWh): 2009: 1498989; Historiske produktionstal (kWh): 2010: 1215987; Historiske produktionstal (kWh): 2011: 1680271; Historiske produktionstal (kWh): 2012: 1542036; Historiske produktionstal (kWh): 2013: 1498334; Historiske produktionstal (kWh): 2014: 1435790; Historiske produktionstal (kWh): 2015: 1478571; Historiske produktionstal (kWh): 2016: 1252096; Historiske produktionstal (kWh): 2017: 1315670; Historiske produktionstal (kWh): 2018: 1385055; Historiske produktionstal (kWh): 2019: 1348262 | 200437 | 274093 | 161994 | 127643 | 104203 | 868370
570715000000032059 | 2000-03-15 | 1000 | 60 | 50 | NEG Micon | NM 1000/60 | 530 | Billund | LAND | Nollund by | 8b | 492449.73 | 6181770.9 | SDFE2018 | 140097 | Historiske produktionstal (kWh): 2000: 1548561; Historiske produktionstal (kWh): 2001: 1836534.75; Historiske produktionstal (kWh): 2002: 2091570.75; Historiske produktionstal (kWh): 2003: 1808253.25; Historiske produktionstal (kWh): 2004: 1956984; Historiske produktionstal (kWh): 2005: 1953282.75; Historiske produktionstal (kWh): 2006: 1748018.1094; Historiske produktionstal (kWh): 2007: 2101329.9062; Historiske produktionstal (kWh): 2008: 2045437.1094; Historiske produktionstal (kWh): 2009: 1815344.3047; Historiske produktionstal (kWh): 2010: 1652574.6031; Historiske produktionstal (kWh): 2011: 1986139.5; Historiske produktionstal (kWh): 2012: 1895719; Historiske produktionstal (kWh): 2013: 1709906.6; Historiske produktionstal (kWh): 2014: 1706452.6; Historiske produktionstal (kWh): 2015: 2011196.4; Historiske produktionstal (kWh): 2016: 1708958; Historiske produktionstal (kWh): 2017: 1761913.8; Historiske produktionstal (kWh): 2018: 1616425.6; Historiske produktionstal (kWh): 2019: 1702125.6 | 251102.5 | 281959.6 | 202192.4 | 146661.7 | 130666.6 | 1012582.8
570715000000032066 | 2000-03-15 | 1000 | 60 | 50 | NEG Micon | NM 1000/60 | 530 | Billund | LAND | Nollund by | 1v | 492260.36 | 6181878.49 | SDFE2018 | 140098 | Historiske produktionstal (kWh): 2000: 1448626; Historiske produktionstal (kWh): 2001: 1762797.25; Historiske produktionstal (kWh): 2002: 2034424; Historiske produktionstal (kWh): 2003: 1773572; Historiske produktionstal (kWh): 2004: 1921832.5; Historiske produktionstal (kWh): 2005: 1868568.5; Historiske produktionstal (kWh): 2006: 1753564.4531; Historiske produktionstal (kWh): 2007: 2059146.9141; Historiske produktionstal (kWh): 2008: 2024509.5078; Historiske produktionstal (kWh): 2009: 1703848; Historiske produktionstal (kWh): 2010: 1566352.6938; Historiske produktionstal (kWh): 2011: 1938441.9; Historiske produktionstal (kWh): 2012: 1879594.5; Historiske produktionstal (kWh): 2013: 1707246.4; Historiske produktionstal (kWh): 2014: 1759192.576; Historiske produktionstal (kWh): 2015: 2036430.285; Historiske produktionstal (kWh): 2016: 1660538.343; Historiske produktionstal (kWh): 2017: 1670033.483; Historiske produktionstal (kWh): 2018: 1592415.333; Historiske produktionstal (kWh): 2019: 1635644.946 | 249540.184 | 277128.169 | 81758.323 | 137818.082 | 139308.788 | 885553.546
570715000000032073 | 2000-03-15 | 1000 | 60 | 50 | NEG Micon | NM 1000/60 | 530 | Billund | LAND | Nollund by | 1x | 492069.27 | 6181984.38 | SDFE2018 | 140099 | Historiske produktionstal (kWh): 2000: 1460458; Historiske produktionstal (kWh): 2001: 1760668.5; Historiske produktionstal (kWh): 2002: 1992643; Historiske produktionstal (kWh): 2003: 1718670; Historiske produktionstal (kWh): 2004: 1888377.5; Historiske produktionstal (kWh): 2005: 1840240.75; Historiske produktionstal (kWh): 2006: 1729161.7031; Historiske produktionstal (kWh): 2007: 2040780.8984; Historiske produktionstal (kWh): 2008: 1899764.3672; Historiske produktionstal (kWh): 2009: 1770577.8906; Historiske produktionstal (kWh): 2010: 1622256.1062; Historiske produktionstal (kWh): 2011: 1710111.3; Historiske produktionstal (kWh): 2012: 1712241.7; Historiske produktionstal (kWh): 2013: 1720815.5; Historiske produktionstal (kWh): 2014: 1601939.3; Historiske produktionstal (kWh): 2015: 1905921.2; Historiske produktionstal (kWh): 2016: 1546098.8; Historiske produktionstal (kWh): 2017: 1747104.4; Historiske produktionstal (kWh): 2018: 1503284; Historiske produktionstal (kWh): 2019: 1631778.8 | 229803.3 | 177420.6 | 178533.1 | 147440.8 | 139495.7 | 872693.5
570715000000032080 | 2000-03-15 | 1000 | 60 | 50 | NEG Micon | NM 1000/60 | 530 | Billund | LAND | Nollund by | 7i | 491883.59 | 6182094 | SDFE2018 | 140100 | Historiske produktionstal (kWh): 2000: 1542709; Historiske produktionstal (kWh): 2001: 1884637.75; Historiske produktionstal (kWh): 2002: 2044675; Historiske produktionstal (kWh): 2003: 1845940; Historiske produktionstal (kWh): 2004: 2065785.5; Historiske produktionstal (kWh): 2005: 1921900.75; Historiske produktionstal (kWh): 2006: 1852248.25; Historiske produktionstal (kWh): 2007: 2221071.7031; Historiske produktionstal (kWh): 2008: 2090518.2109; Historiske produktionstal (kWh): 2009: 1892353.2969; Historiske produktionstal (kWh): 2010: 1733709.2031; Historiske produktionstal (kWh): 2011: 2062311.4; Historiske produktionstal (kWh): 2012: 2051290.3; Historiske produktionstal (kWh): 2013: 1830070.9; Historiske produktionstal (kWh): 2014: 1898936.466; Historiske produktionstal (kWh): 2015: 2122759.359; Historiske produktionstal (kWh): 2016: 1768516.498; Historiske produktionstal (kWh): 2017: 1853714.208; Historiske produktionstal (kWh): 2018: 1759498.112; Historiske produktionstal (kWh): 2019: 1843628.047 | 251708.867 | 291581.723 | 205206.173 | 159924.713 | 152310.108 | 1060731.584
570715000000032097 | 2000-04-10 | 1000 | 60 | 50 | NEG Micon | NM 1000/60 | 530 | Billund | LAND | Trøllund by | 3a | 501296.85 | 6171774.27 | SDFE2018 | 140102 | Historiske produktionstal (kWh): 2000: 1331349; Historiske produktionstal (kWh): 2001: 1784977; Historiske produktionstal (kWh): 2002: 1950033.25; Historiske produktionstal (kWh): 2003: 1718642.5; Historiske produktionstal (kWh): 2004: 1876906; Historiske produktionstal (kWh): 2005: 1861378.75; Historiske produktionstal (kWh): 2006: 1770806.4414; Historiske produktionstal (kWh): 2007: 2045889.7812; Historiske produktionstal (kWh): 2008: 1952508.8906; Historiske produktionstal (kWh): 2009: 1561644.9062; Historiske produktionstal (kWh): 2010: 1305833.6016; Historiske produktionstal (kWh): 2011: 1867497.5; Historiske produktionstal (kWh): 2012: 1809317.8; Historiske produktionstal (kWh): 2013: 1660422.9; Historiske produktionstal (kWh): 2014: 1787823.5; Historiske produktionstal (kWh): 2015: 1796128.2; Historiske produktionstal (kWh): 2016: 1588288.5; Historiske produktionstal (kWh): 2017: 1697942.4; Historiske produktionstal (kWh): 2018: 1468983.1; Historiske produktionstal (kWh): 2019: 1468764.1 | 246244.9 | 280354.6 | 179237.1 | 149032.3 | 141769.7 | 996638.6
570715000000032103 | 2000-04-10 | 1000 | 60 | 50 | NEG Micon | NM 1000/60 | 530 | Billund | LAND | Trøllund by | 3ø | 501485.6 | 6171723.68 | SDFE2018 | 140103 | Historiske produktionstal (kWh): 2000: 1271549; Historiske produktionstal (kWh): 2001: 1655175.5; Historiske produktionstal (kWh): 2002: 1858884.75; Historiske produktionstal (kWh): 2003: 1576539.75; Historiske produktionstal (kWh): 2004: 1719940.5; Historiske produktionstal (kWh): 2005: 1682587.5; Historiske produktionstal (kWh): 2006: 1619281.6953; Historiske produktionstal (kWh): 2007: 1269175.0859; Historiske produktionstal (kWh): 2008: 1719009.9805; Historiske produktionstal (kWh): 2009: 1661199.8047; Historiske produktionstal (kWh): 2010: 1475336.6078; Historiske produktionstal (kWh): 2011: 1836123.7; Historiske produktionstal (kWh): 2012: 1473166.8; Historiske produktionstal (kWh): 2013: 1635621.9; Historiske produktionstal (kWh): 2014: 1586115.9; Historiske produktionstal (kWh): 2015: 1976315.1; Historiske produktionstal (kWh): 2016: 1519101.3; Historiske produktionstal (kWh): 2017: 1562167.7; Historiske produktionstal (kWh): 2018: 1407980.4; Historiske produktionstal (kWh): 2019: 1518156.1 | 241931.4 | 275719.4 | 186691.6 | 127164.7 | 123855 | 955362.1
570715000000032110 | 2000-04-10 | 1000 | 60 | 50 | NEG Micon | NM 1000/60 | 530 | Billund | LAND | Trøllund by | 3l | 501674.43 | 6171673.17 | SDFE2018 | 140104 | Historiske produktionstal (kWh): 2000: 1288313; Historiske produktionstal (kWh): 2001: 1682282.5; Historiske produktionstal (kWh): 2002: 1871128.75; Historiske produktionstal (kWh): 2003: 1533501.5; Historiske produktionstal (kWh): 2004: 1705558.75; Historiske produktionstal (kWh): 2005: 1692700.75; Historiske produktionstal (kWh): 2006: 1602928.9414; Historiske produktionstal (kWh): 2007: 1967407.9141; Historiske produktionstal (kWh): 2008: 1704290.6094; Historiske produktionstal (kWh): 2009: 1512218.0938; Historiske produktionstal (kWh): 2010: 1453296.5938; Historiske produktionstal (kWh): 2011: 1755694.7; Historiske produktionstal (kWh): 2012: 1776525.4; Historiske produktionstal (kWh): 2013: 1687569.497; Historiske produktionstal (kWh): 2014: 1695627; Historiske produktionstal (kWh): 2015: 1805771; Historiske produktionstal (kWh): 2016: 1455735; Historiske produktionstal (kWh): 2017: 1486035; Historiske produktionstal (kWh): 2018: 1505046; Historiske produktionstal (kWh): 2019: 1602120 | 238891 | 280864 | 190474 | 125868 | 119483 | 955580
570715000000032127 | 2000-04-10 | 1000 | 60 | 50 | NEG Micon | NM 1000/60 | 530 | Billund | LAND | Trøllund by | 3c | 501862.63 | 6171622.55 | SDFE2018 | 140105 | Historiske produktionstal (kWh): 2000: 1341922; Historiske produktionstal (kWh): 2001: 1775274.5; Historiske produktionstal (kWh): 2002: 1870365; Historiske produktionstal (kWh): 2003: 1729191; Historiske produktionstal (kWh): 2004: 1842910.25; Historiske produktionstal (kWh): 2005: 1780378.5; Historiske produktionstal (kWh): 2006: 1708414.9414; Historiske produktionstal (kWh): 2007: 1891600.3281; Historiske produktionstal (kWh): 2008: 1925975.4883; Historiske produktionstal (kWh): 2009: 1767394.8906; Historiske produktionstal (kWh): 2010: 1575061.0031; Historiske produktionstal (kWh): 2011: 1828412.3; Historiske produktionstal (kWh): 2012: 1605296.2; Historiske produktionstal (kWh): 2013: 1691761.4; Historiske produktionstal (kWh): 2014: 1892091.1; Historiske produktionstal (kWh): 2015: 1966796.7; Historiske produktionstal (kWh): 2016: 1581835.7; Historiske produktionstal (kWh): 2017: 1546873.2; Historiske produktionstal (kWh): 2018: 1390526.5; Historiske produktionstal (kWh): 2019: 1590322.5 | 236639.2 | 243697.1 | 174452 | 134157.8 | 114465.3 | 903411.4
570715000000032219 | 2001-02-14 | 1300 | 60 | 46 | Nordex | N 60/1300 | 530 | Billund | LAND | Urup by | 5l | 487562.92 | 6184643.09 | SDFE2018 | 140567 | Historiske produktionstal (kWh): 2001: 1543001.75; Historiske produktionstal (kWh): 2002: 2107569.25; Historiske produktionstal (kWh): 2003: 1841290.5; Historiske produktionstal (kWh): 2004: 2067053; Historiske produktionstal (kWh): 2005: 2004401.2969; Historiske produktionstal (kWh): 2006: 1807906.0898; Historiske produktionstal (kWh): 2007: 2272111.375; Historiske produktionstal (kWh): 2008: 2173198.9141; Historiske produktionstal (kWh): 2009: 1540222.2969; Historiske produktionstal (kWh): 2010: 1451073.9953; Historiske produktionstal (kWh): 2011: 1912923.9; Historiske produktionstal (kWh): 2012: 1826909.9; Historiske produktionstal (kWh): 2013: 1675671.4; Historiske produktionstal (kWh): 2014: 1909862.4; Historiske produktionstal (kWh): 2015: 2112173.9; Historiske produktionstal (kWh): 2016: 1648061.4; Historiske produktionstal (kWh): 2017: 1727702; Historiske produktionstal (kWh): 2018: 1583308.1; Historiske produktionstal (kWh): 2019: 1712810.6 | 237953 | 302354 | 197805.5 | 152570.1 | 144642.1 | 1035324.7
570715000000032318 | 2001-02-15 | 1300 | 60 | 46 | Nordex | N 60/1300 | 530 | Billund | LAND | Urup by | 5p | 488228.02 | 6184859.7 | SDFE2018 | 141054 | Historiske produktionstal (kWh): 2001: 1396294.75; Historiske produktionstal (kWh): 2002: 1882103; Historiske produktionstal (kWh): 2003: 1467185.25; Historiske produktionstal (kWh): 2004: 1784152.0547; Historiske produktionstal (kWh): 2005: 1815125.5078; Historiske produktionstal (kWh): 2006: 1556598.5742; Historiske produktionstal (kWh): 2007: 2041919.4688; Historiske produktionstal (kWh): 2008: 1966175.8125; Historiske produktionstal (kWh): 2009: 1213970.5; Historiske produktionstal (kWh): 2010: 1276113; Historiske produktionstal (kWh): 2011: 1717387; Historiske produktionstal (kWh): 2012: 1700117; Historiske produktionstal (kWh): 2013: 1659034; Historiske produktionstal (kWh): 2014: 1661488; Historiske produktionstal (kWh): 2015: 1934278; Historiske produktionstal (kWh): 2016: 1578316; Historiske produktionstal (kWh): 2017: 1622595; Historiske produktionstal (kWh): 2018: 1502450; Historiske produktionstal (kWh): 2019: 1629863 | 229093 | 314348 | 196382 | 134376 | 124247 | 998446
570715000000032325 | 2001-08-08 | 1300 | 60 | 46 | Nordex | N 60/1300 | 530 | Billund | LAND | Urup by | 5m | 487896.25 | 6184751.09 | SDFE2018 | 141055 | Historiske produktionstal (kWh): 2001: 697684; Historiske produktionstal (kWh): 2002: 1755354.5078; Historiske produktionstal (kWh): 2003: 1617457.2969; Historiske produktionstal (kWh): 2004: 1815262.3906; Historiske produktionstal (kWh): 2005: 1755044.7031; Historiske produktionstal (kWh): 2006: 1586671.0859; Historiske produktionstal (kWh): 2007: 1981297.2969; Historiske produktionstal (kWh): 2008: 1920994.1016; Historiske produktionstal (kWh): 2009: 1623658.5234; Historiske produktionstal (kWh): 2010: 1448602.4969; Historiske produktionstal (kWh): 2011: 1845334.8; Historiske produktionstal (kWh): 2012: 1708027.5; Historiske produktionstal (kWh): 2013: 1537276.8; Historiske produktionstal (kWh): 2014: 1677558.2; Historiske produktionstal (kWh): 2015: 1885957.2; Historiske produktionstal (kWh): 2016: 1399590.6; Historiske produktionstal (kWh): 2017: 1495323.6; Historiske produktionstal (kWh): 2018: 1284218.9; Historiske produktionstal (kWh): 2019: 1136954.2 | 210852.6 | 244476.3 | 160616 | 133052.7 | 122340.9 | 871338.5
570715000000032332 | 2001-02-15 | 1300 | 60 | 46 | Nordex | N 60/1300 | 530 | Billund | LAND | Urup by | 5b | 488215.8 | 6185059.56 | SDFE2018 | 141056 | Historiske produktionstal (kWh): 2001: 1227862.5; Historiske produktionstal (kWh): 2002: 1822818; Historiske produktionstal (kWh): 2003: 1395478.25; Historiske produktionstal (kWh): 2004: 1699368.0469; Historiske produktionstal (kWh): 2005: 1714710.4688; Historiske produktionstal (kWh): 2006: 1525240.8867; Historiske produktionstal (kWh): 2007: 1940148.0859; Historiske produktionstal (kWh): 2008: 1828139.5078; Historiske produktionstal (kWh): 2009: 1587902.7031; Historiske produktionstal (kWh): 2010: 1440245.6984; Historiske produktionstal (kWh): 2011: 1748092.7; Historiske produktionstal (kWh): 2012: 1659239.5; Historiske produktionstal (kWh): 2013: 1524127.7; Historiske produktionstal (kWh): 2014: 1725993.9; Historiske produktionstal (kWh): 2015: 1836384.9; Historiske produktionstal (kWh): 2016: 1463522.6; Historiske produktionstal (kWh): 2017: 1465936.1; Historiske produktionstal (kWh): 2018: 1452915.7; Historiske produktionstal (kWh): 2019: 1502994.1 | 196748.1 | 283849.4 | 170908 | 121969.9 | 103375.5 | 876850.9
570715000000032349 | 2001-09-06 | 1300 | 60 | 46 | Nordex | N 60/1300 | 530 | Billund | LAND | Urup by | 5b | 487882.91 | 6184951.07 | SDFE2018 | 141057 | Historiske produktionstal (kWh): 2001: 511219.5; Historiske produktionstal (kWh): 2002: 1802703.5; Historiske produktionstal (kWh): 2003: 1519027; Historiske produktionstal (kWh): 2004: 1696428.25; Historiske produktionstal (kWh): 2005: 1659202.1953; Historiske produktionstal (kWh): 2006: 1467629.707; Historiske produktionstal (kWh): 2007: 1881627.9844; Historiske produktionstal (kWh): 2008: 1746995.2969; Historiske produktionstal (kWh): 2009: 1430742.0938; Historiske produktionstal (kWh): 2010: 1294415.8953; Historiske produktionstal (kWh): 2011: 1659291.2; Historiske produktionstal (kWh): 2012: 1453018.4; Historiske produktionstal (kWh): 2013: 1432659.8; Historiske produktionstal (kWh): 2014: 1570736.8; Historiske produktionstal (kWh): 2015: 1748513.3; Historiske produktionstal (kWh): 2016: 1194440; Historiske produktionstal (kWh): 2017: 1314237.3; Historiske produktionstal (kWh): 2018: 1196537.5; Historiske produktionstal (kWh): 2019: 1288915.9 | 195707.9 | 280597.8 | 159732.8 | 87813.1 | 111272.8 | 835124.4
570715000000032356 | 2001-05-17 | 1300 | 60 | 46 | Nordex | N 60/1300 | 530 | Billund | LAND | Urup by | 5b | 488203.08 | 6185259.18 | SDFE2018 | 141058 | Historiske produktionstal (kWh): 2001: 936620; Historiske produktionstal (kWh): 2002: 1851854.75; Historiske produktionstal (kWh): 2003: 1568130.5; Historiske produktionstal (kWh): 2004: 1745618; Historiske produktionstal (kWh): 2005: 1659963.3125; Historiske produktionstal (kWh): 2006: 1524924.6953; Historiske produktionstal (kWh): 2007: 1974647.0078; Historiske produktionstal (kWh): 2008: 1841549.1875; Historiske produktionstal (kWh): 2009: 1578705.2891; Historiske produktionstal (kWh): 2010: 1399838; Historiske produktionstal (kWh): 2011: 1731220.4; Historiske produktionstal (kWh): 2012: 1673958.5; Historiske produktionstal (kWh): 2013: 1540233.1; Historiske produktionstal (kWh): 2014: 1723174; Historiske produktionstal (kWh): 2015: 1839636.5; Historiske produktionstal (kWh): 2016: 1417068.8; Historiske produktionstal (kWh): 2017: 1356402.9; Historiske produktionstal (kWh): 2018: 1441207.3; Historiske produktionstal (kWh): 2019: 1235028.5 | 195584.6 | 272590.1 | 167155.9 | 130645 | 124474.4 | 890450
570715000000032363 | 2001-08-14 | 1300 | 60 | 46 | Nordex | N 60/1300 | 530 | Billund | LAND | Urup by | 5m | 487870.37 | 6185151.17 | SDFE2018 | 141059 | Historiske produktionstal (kWh): 2001: 594262.5; Historiske produktionstal (kWh): 2002: 1736030; Historiske produktionstal (kWh): 2003: 1525439.25; Historiske produktionstal (kWh): 2004: 1686894; Historiske produktionstal (kWh): 2005: 1648931.0156; Historiske produktionstal (kWh): 2006: 1461570.75; Historiske produktionstal (kWh): 2007: 1889032.75; Historiske produktionstal (kWh): 2008: 1715855.5; Historiske produktionstal (kWh): 2009: 1227051; Historiske produktionstal (kWh): 2010: 1268156; Historiske produktionstal (kWh): 2011: 1399266; Historiske produktionstal (kWh): 2012: 1516923; Historiske produktionstal (kWh): 2013: 1380525; Historiske produktionstal (kWh): 2014: 1455636; Historiske produktionstal (kWh): 2015: 1597378; Historiske produktionstal (kWh): 2016: 1328753; Historiske produktionstal (kWh): 2017: 1406470; Historiske produktionstal (kWh): 2018: 1226215; Historiske produktionstal (kWh): 2019: 1158734 | 161776 | 276049 | 146022 | 107381 | 104204 | 795432
570715000000032448 | 2001-06-07 | 1300 | 60 | 46 | Nordex | N 60/1300 | 530 | Billund | LAND | Urup by | 5l | 487550.73 | 6184842.44 | SDFE2018 | 141089 | Historiske produktionstal (kWh): 2001: 734016.25; Historiske produktionstal (kWh): 2002: 1919619.75; Historiske produktionstal (kWh): 2003: 1673653.5; Historiske produktionstal (kWh): 2004: 1865216; Historiske produktionstal (kWh): 2005: 1798267.7969; Historiske produktionstal (kWh): 2006: 1608822.9805; Historiske produktionstal (kWh): 2007: 1835205.9863; Historiske produktionstal (kWh): 2008: 1914646.5; Historiske produktionstal (kWh): 2009: 1621120.7891; Historiske produktionstal (kWh): 2010: 1376696.0078; Historiske produktionstal (kWh): 2011: 1938803.4; Historiske produktionstal (kWh): 2012: 1681083.4; Historiske produktionstal (kWh): 2013: 1492615.2; Historiske produktionstal (kWh): 2014: 1698961.2; Historiske produktionstal (kWh): 2015: 1891743.5; Historiske produktionstal (kWh): 2016: 1455451.7; Historiske produktionstal (kWh): 2017: 1535985.2; Historiske produktionstal (kWh): 2018: 1378854.4; Historiske produktionstal (kWh): 2019: 1541742.6 | 205007.8 | 271892.2 | 161900.3 | 137188.3 | 132983.3 | 908971.9
570715000000032455 | 2001-06-07 | 1300 | 60 | 46 | Nordex | N 60/1300 | 530 | Billund | LAND | Urup by | 5l | 487537.42 | 6185041.91 | SDFE2018 | 141090 | Historiske produktionstal (kWh): 2001: 700186; Historiske produktionstal (kWh): 2002: 1854362; Historiske produktionstal (kWh): 2003: 1607528.5; Historiske produktionstal (kWh): 2004: 1831727.75; Historiske produktionstal (kWh): 2005: 1739298.2969; Historiske produktionstal (kWh): 2006: 1579929.6992; Historiske produktionstal (kWh): 2007: 1932034.9141; Historiske produktionstal (kWh): 2008: 1861364.7012; Historiske produktionstal (kWh): 2009: 1631740.6016; Historiske produktionstal (kWh): 2010: 1402320.1016; Historiske produktionstal (kWh): 2011: 1830975.2; Historiske produktionstal (kWh): 2012: 1628669; Historiske produktionstal (kWh): 2013: 1564549; Historiske produktionstal (kWh): 2014: 1628225; Historiske produktionstal (kWh): 2015: 1946212; Historiske produktionstal (kWh): 2016: 1416067; Historiske produktionstal (kWh): 2017: 1506670; Historiske produktionstal (kWh): 2018: 1396003; Historiske produktionstal (kWh): 2019: 1160806 | 121855 | 300832 | 182650 | 133155 | 132212 | 870704
570715000000034701 | 1998-11-27 | 750 | 48 | 46 | NEG Micon | NM 750-200/48 | 530 | Billund | LAND | Morsbøl By, Grindsted | 1v | 491991.21 | 6175888.57 | SDFE2018 | 61529 | Historiske produktionstal (kWh): 1998: 137210; Historiske produktionstal (kWh): 1999: 1388929; Historiske produktionstal (kWh): 2000: 1573054; Historiske produktionstal (kWh): 2001: 1224105; Historiske produktionstal (kWh): 2002: 1440039.5; Historiske produktionstal (kWh): 2003: 1242794.5; Historiske produktionstal (kWh): 2004: 1332252.25; Historiske produktionstal (kWh): 2005: 1325519.3047; Historiske produktionstal (kWh): 2006: 1152452.6016; Historiske produktionstal (kWh): 2007: 1469365.6133; Historiske produktionstal (kWh): 2008: 1446426.8828; Historiske produktionstal (kWh): 2009: 1247186.5938; Historiske produktionstal (kWh): 2010: 1111194.4047; Historiske produktionstal (kWh): 2011: 1331583.3; Historiske produktionstal (kWh): 2012: 1216246.4; Historiske produktionstal (kWh): 2013: 1172480.7; Historiske produktionstal (kWh): 2014: 1265495.8; Historiske produktionstal (kWh): 2015: 1364561.9; Historiske produktionstal (kWh): 2016: 1098495.9; Historiske produktionstal (kWh): 2017: 1165646.5; Historiske produktionstal (kWh): 2018: 1076964.2; Historiske produktionstal (kWh): 2019: 1165537.8 | 165542.7 | 184618.2 | 130960.7 | 97471.3 | 85424.9 | 664017.8
570715000000034718 | 1998-10-22 | 750 | 48 | 46 | NEG Micon | NM 750-200/48 | 530 | Billund | LAND | Morsbøl By, Grindsted | 1bf | 491990.81 | 6175720.73 | SDFE2018 | 61530 | Historiske produktionstal (kWh): 1998: 313940; Historiske produktionstal (kWh): 1999: 1489529; Historiske produktionstal (kWh): 2000: 1721818; Historiske produktionstal (kWh): 2001: 1302302.25; Historiske produktionstal (kWh): 2002: 1506825.75; Historiske produktionstal (kWh): 2003: 1291789.75; Historiske produktionstal (kWh): 2004: 1437779.5; Historiske produktionstal (kWh): 2005: 1418910.1406; Historiske produktionstal (kWh): 2006: 1322184.5078; Historiske produktionstal (kWh): 2007: 1574860.3906; Historiske produktionstal (kWh): 2008: 1213583.0977; Historiske produktionstal (kWh): 2009: 1303164.1016; Historiske produktionstal (kWh): 2010: 1162012.6062; Historiske produktionstal (kWh): 2011: 1406371.5; Historiske produktionstal (kWh): 2012: 1359655.8; Historiske produktionstal (kWh): 2013: 1235352; Historiske produktionstal (kWh): 2014: 1301997.3; Historiske produktionstal (kWh): 2015: 1384234.3; Historiske produktionstal (kWh): 2016: 1206630.2; Historiske produktionstal (kWh): 2017: 1242346; Historiske produktionstal (kWh): 2018: 1156703.5; Historiske produktionstal (kWh): 2019: 1162915.8 | 164738.3 | 215809.9 | 133870.3 | 98666.7 | 92960.8 | 706046
570715000000035548 | 2000-08-04 | 1300 | 62 | 49 | BONUS | 1,3 MW | 530 | Billund | LAND | Hinnum by | 6a | 499948.02 | 6178709.47 | SDFE2018 | 62021 | Historiske produktionstal (kWh): 2000: 971137; Historiske produktionstal (kWh): 2001: 2041374.25; Historiske produktionstal (kWh): 2002: 2300617.5; Historiske produktionstal (kWh): 2003: 2027774; Historiske produktionstal (kWh): 2004: 2236053; Historiske produktionstal (kWh): 2005: 2208598.9609; Historiske produktionstal (kWh): 2006: 2025336.2266; Historiske produktionstal (kWh): 2007: 2450432.3906; Historiske produktionstal (kWh): 2008: 2336202.6953; Historiske produktionstal (kWh): 2009: 2022140.0078; Historiske produktionstal (kWh): 2010: 1825601.1; Historiske produktionstal (kWh): 2011: 2184750.3; Historiske produktionstal (kWh): 2012: 2149311.3; Historiske produktionstal (kWh): 2013: 1769637.6; Historiske produktionstal (kWh): 2014: 1817212.4; Historiske produktionstal (kWh): 2015: 2401954.5; Historiske produktionstal (kWh): 2016: 1887002.8; Historiske produktionstal (kWh): 2017: 1867237.3; Historiske produktionstal (kWh): 2018: 1821938.3; Historiske produktionstal (kWh): 2019: 1892397.5 | 241150.7 | 320805.7 | 213907.1 | 169570 | 157847.9 | 1103281.4
570715000000035555 | 2000-08-04 | 1300 | 62 | 49 | BONUS | 1,3 MW | 530 | Billund | LAND | Hinnum by | 5a | 499900.71 | 6179036.83 | SDFE2018 | 62023 | Historiske produktionstal (kWh): 2000: 943090; Historiske produktionstal (kWh): 2001: 2016588.5; Historiske produktionstal (kWh): 2002: 2290208; Historiske produktionstal (kWh): 2003: 2006813; Historiske produktionstal (kWh): 2004: 2234969.5; Historiske produktionstal (kWh): 2005: 2147919.3516; Historiske produktionstal (kWh): 2006: 1996243.3242; Historiske produktionstal (kWh): 2007: 2478227.8984; Historiske produktionstal (kWh): 2008: 2344047.1328; Historiske produktionstal (kWh): 2009: 2030386.2969; Historiske produktionstal (kWh): 2010: 1873461.4984; Historiske produktionstal (kWh): 2011: 2050576.3; Historiske produktionstal (kWh): 2012: 1964507.5; Historiske produktionstal (kWh): 2013: 1185116.8; Historiske produktionstal (kWh): 2014: 0; Historiske produktionstal (kWh): 2015: 0; Historiske produktionstal (kWh): 2016: 0; Historiske produktionstal (kWh): 2017: 0; Historiske produktionstal (kWh): 2018: 0; Historiske produktionstal (kWh): 2019: 0 | 0 | 0 | 0 | 0 | 0 | 0
570715000000035623 | 1999-10-01 | 750 | 44 | 50 | NEG Micon | NM 44/750 | 530 | Billund | LAND | Eg by | 1z | 488143.07 | 6180635.82 | SDFE2018 | 62162 | Historiske produktionstal (kWh): 1999: 427963; Historiske produktionstal (kWh): 2000: 1723628; Historiske produktionstal (kWh): 2001: 1369200.75; Historiske produktionstal (kWh): 2002: 1558051; Historiske produktionstal (kWh): 2003: 1362269; Historiske produktionstal (kWh): 2004: 1513691.4062; Historiske produktionstal (kWh): 2005: 1475354.5117; Historiske produktionstal (kWh): 2006: 1391461.3984; Historiske produktionstal (kWh): 2007: 1653137.4141; Historiske produktionstal (kWh): 2008: 1544809.3047; Historiske produktionstal (kWh): 2009: 1343295; Historiske produktionstal (kWh): 2010: 1256798.9094; Historiske produktionstal (kWh): 2011: 1452426.5; Historiske produktionstal (kWh): 2012: 1430026.2; Historiske produktionstal (kWh): 2013: 1242624; Historiske produktionstal (kWh): 2014: 1201960.5; Historiske produktionstal (kWh): 2015: 1528039.8; Historiske produktionstal (kWh): 2016: 1227240.7; Historiske produktionstal (kWh): 2017: 1315616.6; Historiske produktionstal (kWh): 2018: 1237012.9; Historiske produktionstal (kWh): 2019: 1188991 | 178700.2 | 221856.1 | 143279.9 | 113087.1 | 109349.1 | 766272.4
570715000000063718 | 2002-12-10 | 1300 | 62 | 49 | BONUS | 1300 kW | 530 | Billund | LAND | Stenderup By, Ansager | 12as | 489823.89 | 6170558.69 | SDFE2018 | 344227018 | Historiske produktionstal (kWh): 2002: 137301.2031; Historiske produktionstal (kWh): 2003: 2174695.8906; Historiske produktionstal (kWh): 2004: 2436879.1797; Historiske produktionstal (kWh): 2005: 2383602.5703; Historiske produktionstal (kWh): 2006: 2157345.4062; Historiske produktionstal (kWh): 2007: 2691754.4219; Historiske produktionstal (kWh): 2008: 2510516.4922; Historiske produktionstal (kWh): 2009: 2238776.5; Historiske produktionstal (kWh): 2010: 2064331.1969; Historiske produktionstal (kWh): 2011: 2448328.9; Historiske produktionstal (kWh): 2012: 1957456.2; Historiske produktionstal (kWh): 2013: 2207191.2; Historiske produktionstal (kWh): 2014: 2313058.8; Historiske produktionstal (kWh): 2015: 2642349.9; Historiske produktionstal (kWh): 2016: 1992901.8; Historiske produktionstal (kWh): 2017: 2244467.6; Historiske produktionstal (kWh): 2018: 2002246.6; Historiske produktionstal (kWh): 2019: 2180308.8 | 295808.2 | 389864.7 | 228195.3 | 188336.1 | 183126.1 | 1285330.4
570715000000063725 | 2002-12-10 | 1300 | 62 | 49 | BONUS | 1300 kW | 530 | Billund | LAND | Stenderup By, Ansager | 12ar | 489780.93 | 6170392.61 | SDFE2018 | 344227019 | Historiske produktionstal (kWh): 2002: 137036.5938; Historiske produktionstal (kWh): 2003: 2213222.4297; Historiske produktionstal (kWh): 2004: 2496596.7891; Historiske produktionstal (kWh): 2005: 2421374.6719; Historiske produktionstal (kWh): 2006: 2181469.1875; Historiske produktionstal (kWh): 2007: 2648875.9219; Historiske produktionstal (kWh): 2008: 2632542.9844; Historiske produktionstal (kWh): 2009: 2283480.2031; Historiske produktionstal (kWh): 2010: 2080849.7; Historiske produktionstal (kWh): 2011: 2523463.2; Historiske produktionstal (kWh): 2012: 2451778.7; Historiske produktionstal (kWh): 2013: 2261390.7; Historiske produktionstal (kWh): 2014: 2358768.2; Historiske produktionstal (kWh): 2015: 2686945.6; Historiske produktionstal (kWh): 2016: 2125620.4; Historiske produktionstal (kWh): 2017: 2263597.3; Historiske produktionstal (kWh): 2018: 2063908.9; Historiske produktionstal (kWh): 2019: 2217199.918 | 304111.539 | 406805.331 | 239746.835 | 192795.596 | 179351.088 | 1322810.389
570715000000064210 | 2004-01-15 | 95 | 19.4 | 25 | BONUS | 95-20 | 530 | Billund | LAND | Vorbasse by, Vorbasse | 10a | 506494.85 | 6164675.22 | SDFE2018 | 344227758 | Historiske produktionstal (kWh): 2004: 47538.4719; Historiske produktionstal (kWh): 2005: 45392.2004; Historiske produktionstal (kWh): 2006: 36117.2001; Historiske produktionstal (kWh): 2007: 37876.3002; Historiske produktionstal (kWh): 2008: 59794.9003; Historiske produktionstal (kWh): 2009: 39410.3003; Historiske produktionstal (kWh): 2010: 38823.8; Historiske produktionstal (kWh): 2011: 48731.9; Historiske produktionstal (kWh): 2012: 42817.9; Historiske produktionstal (kWh): 2013: 34002.7; Historiske produktionstal (kWh): 2014: 37390.1; Historiske produktionstal (kWh): 2015: 0; Historiske produktionstal (kWh): 2016: 3424.8; Historiske produktionstal (kWh): 2017: 0; Historiske produktionstal (kWh): 2018: 0; Historiske produktionstal (kWh): 2019: 0 | 0 | 0 | 0 | 0 | 0 | 0
570715000000601309 | 2012-11-20 | 3000 | 90 | 80 | Vestas Wind Systems A/S | V 90-3 MW | 530 | Billund | LAND | Gilbjerg By, Hejnsvig | 1a | 503496.19 | 6169445.68 | SDFE2018 | 344238861 | Historiske produktionstal (kWh): 2012: 925150.822; Historiske produktionstal (kWh): 2013: 5856112.799; Historiske produktionstal (kWh): 2014: 6133114.071; Historiske produktionstal (kWh): 2015: 6378595.54; Historiske produktionstal (kWh): 2016: 5351382.72; Historiske produktionstal (kWh): 2017: 5729463.25; Historiske produktionstal (kWh): 2018: 5408710.739; Historiske produktionstal (kWh): 2019: 5303547.058 | 520442.771 | 452299.046 | 402045.676 | 274979.306 | 247434.296 | 1897201.095
570715000000601316 | 2012-11-20 | 3000 | 90 | 80 | Vestas Wind Systems A/S | V 90-3 MW | 530 | Billund | LAND | Gilbjerg By, Hejnsvig | 1a | 503231.91 | 6169583.76 | SDFE2018 | 344238864 | Historiske produktionstal (kWh): 2012: 724117.6; Historiske produktionstal (kWh): 2013: 5248068.295; Historiske produktionstal (kWh): 2014: 5275284.286; Historiske produktionstal (kWh): 2015: 5594324.111; Historiske produktionstal (kWh): 2016: 4675532.929; Historiske produktionstal (kWh): 2017: 5018609.102; Historiske produktionstal (kWh): 2018: 4716486.961; Historiske produktionstal (kWh): 2019: 4617374.88 | 461708.957 | 510278.37 | 595291.618 | 395050.686 | 221185.644 | 2183515.275
570715000000601323 | 2012-11-21 | 3000 | 90 | 80 | Vestas Wind Systems A/S | V 90-3 MW | 530 | Billund | LAND | Gilbjerg By, Hejnsvig | 3a | 502968.3 | 6169720.72 | SDFE2018 | 344238865 | Historiske produktionstal (kWh): 2012: 859606.488; Historiske produktionstal (kWh): 2013: 5691795.696; Historiske produktionstal (kWh): 2014: 5930100.286; Historiske produktionstal (kWh): 2015: 6446242.776; Historiske produktionstal (kWh): 2016: 5448105.343; Historiske produktionstal (kWh): 2017: 5506454.995; Historiske produktionstal (kWh): 2018: 5336026.426; Historiske produktionstal (kWh): 2019: 5673984.697 | 669807.582 | 406133.163 | 545021.736 | 456496.112 | 400310.385 | 2477768.978
570715000000601330 | 2012-11-20 | 3000 | 90 | 80 | Vestas Wind Systems A/S | V 90-3 MW | 530 | Billund | LAND | Gilbjerg By, Hejnsvig | 2o | 502702.81 | 6169860.47 | SDFE2018 | 344238866 | Historiske produktionstal (kWh): 2012: 714535.764; Historiske produktionstal (kWh): 2013: 5649242.287; Historiske produktionstal (kWh): 2014: 5864321.642; Historiske produktionstal (kWh): 2015: 6075076.366; Historiske produktionstal (kWh): 2016: 5194181.754; Historiske produktionstal (kWh): 2017: 5779507.67; Historiske produktionstal (kWh): 2018: 5744153.859; Historiske produktionstal (kWh): 2019: 5789904.977 | 803366.933 | 695036.026 | 552884.718 | 413042.029 | 437251.869 | 2901581.575
570715000000719868 | 2012-11-13 | 3075 | 112 | 84 | Vestas Wind Systems A/S | V112-3.0MW | 530 | Billund | LAND | Jerrig by, Grindsted | 2b | 490581.03 | 6181838.54 | SDFE2018 | 344238898 | Historiske produktionstal (kWh): 2012: 1517356.967; Historiske produktionstal (kWh): 2013: 8996658.706; Historiske produktionstal (kWh): 2014: 9881976.499; Historiske produktionstal (kWh): 2015: 9635325.686; Historiske produktionstal (kWh): 2016: 8722508.097; Historiske produktionstal (kWh): 2017: 9282183.027; Historiske produktionstal (kWh): 2018: 7941284.55; Historiske produktionstal (kWh): 2019: 8447791.96 | 1255476.381 | 882877.475 | 931144.706 | 586435.133 | 614343.783 | 4270277.478
570715000000721793 | 2012-11-05 | 3075 | 112 | 84 | Vestas Wind Systems A/S | V112-3.0MW | 530 | Billund | LAND | Jerrig by, Grindsted | 2b | 490315 | 6182045.95 | SDFE2018 | 344238899 | Historiske produktionstal (kWh): 2012: 1614485.588; Historiske produktionstal (kWh): 2013: 8581065.263; Historiske produktionstal (kWh): 2014: 9007224.811; Historiske produktionstal (kWh): 2015: 9442880.848; Historiske produktionstal (kWh): 2016: 8272531.279; Historiske produktionstal (kWh): 2017: 8751657.74; Historiske produktionstal (kWh): 2018: 7368771.25; Historiske produktionstal (kWh): 2019: 7582299.174 | 1201944.484 | 847579.476 | 883259.639 | 541496.822 | 560517.604 | 4034798.025
570715000000722233 | 2012-11-08 | 3075 | 112 | 84 | Vestas Wind Systems A/S | V112-3.0MW | 530 | Billund | LAND | Jeerrig by | 2p | 490048.63 | 6182253.01 | SDFE2018 | 344238900 | Historiske produktionstal (kWh): 2012: 1572818.495; Historiske produktionstal (kWh): 2013: 8947466.867; Historiske produktionstal (kWh): 2014: 9439956.297; Historiske produktionstal (kWh): 2015: 9903233.171; Historiske produktionstal (kWh): 2016: 8774846.341; Historiske produktionstal (kWh): 2017: 9339693.391; Historiske produktionstal (kWh): 2018: 7724513.922; Historiske produktionstal (kWh): 2019: 7924908.659 | 1247683.049 | 880517.476 | 931395.249 | 625271.838 | 699333.302 | 4384200.914
570715000001262271 | 2013-03-19 | 3075 | 112 | 94 | Vestas Wind Systems A/S | V112-3.0MW | 530 | Billund | LAND | Urup | 4a | 486575.21 | 6185007.78 | SDFE2018 | 344239076 | Historiske produktionstal (kWh): 2013: 6498977.298; Historiske produktionstal (kWh): 2014: 8721518.041; Historiske produktionstal (kWh): 2015: 9364853.664; Historiske produktionstal (kWh): 2016: 8069891.284; Historiske produktionstal (kWh): 2017: 8533361.307; Historiske produktionstal (kWh): 2018: 7269251.099; Historiske produktionstal (kWh): 2019: 6611621.919 | 663379.673 | 639037.35 | 418934.347 | 335630.301 | 423822.203 | 2480803.874
570715000001262400 | 2013-03-19 | 3075 | 112 | 94 | Vestas Wind Systems A/S | V112-3.0MW | 530 | Billund | LAND | Urup | 4a | 486598.28 | 6184649.43 | SDFE2018 | 344239077 | Historiske produktionstal (kWh): 2013: 6485082.086; Historiske produktionstal (kWh): 2014: 9026766.139; Historiske produktionstal (kWh): 2015: 9706178.444; Historiske produktionstal (kWh): 2016: 8233469.075; Historiske produktionstal (kWh): 2017: 8791476.303; Historiske produktionstal (kWh): 2018: 7649248.956; Historiske produktionstal (kWh): 2019: 6756701.888 | 705013.605 | 657752.783 | 432353.807 | 343833.285 | 439671.114 | 2578624.594
570715000001262561 | 2013-03-19 | 3075 | 112 | 94 | Vestas Wind Systems A/S | V112-3.0MW | 530 | Billund | LAND | Urup | 4a | 486621.31 | 6184297.97 | SDFE2018 | 344239078 | Historiske produktionstal (kWh): 2013: 7138961.196; Historiske produktionstal (kWh): 2014: 9907726.81; Historiske produktionstal (kWh): 2015: 10241407.197; Historiske produktionstal (kWh): 2016: 8930527.542; Historiske produktionstal (kWh): 2017: 9297778.589; Historiske produktionstal (kWh): 2018: 8280310.084; Historiske produktionstal (kWh): 2019: 7459086.143 | 734610.462 | 697664.034 | 473666.618 | 386242.941 | 440156.761 | 2732340.816
570715000001262660 | 2013-03-21 | 3075 | 112 | 94 | Vestas Wind Systems A/S | V112-3.0MW | 530 | Billund | LAND | Urup | 4a | 487059.07 | 6185157.14 | SDFE2018 | 344239079 | Historiske produktionstal (kWh): 2013: 6136729.861; Historiske produktionstal (kWh): 2014: 8592617.582; Historiske produktionstal (kWh): 2015: 8842811.921; Historiske produktionstal (kWh): 2016: 7740660.06; Historiske produktionstal (kWh): 2017: 8063090.561; Historiske produktionstal (kWh): 2018: 7118650.051; Historiske produktionstal (kWh): 2019: 6369311.895 | 581393.159 | 622056.601 | 421000.007 | 335049.458 | 376195.733 | 2335694.958
570715000001262684 | 2013-03-21 | 3075 | 112 | 94 | Vestas Wind Systems A/S | V112-3.0MW | 530 | Billund | LAND | Urup | 4a | 487081.85 | 6184800.65 | SDFE2018 | 344239080 | Historiske produktionstal (kWh): 2013: 5959424.805; Historiske produktionstal (kWh): 2014: 8803793.314; Historiske produktionstal (kWh): 2015: 8913681.792; Historiske produktionstal (kWh): 2016: 7728652.073; Historiske produktionstal (kWh): 2017: 7965350.937; Historiske produktionstal (kWh): 2018: 7171948.525; Historiske produktionstal (kWh): 2019: 6541489.364 | 607584.783 | 594037.071 | 431589.721 | 341355.643 | 403460.841 | 2378028.059
570715000001264855 | 2013-03-22 | 3075 | 112 | 94 | Vestas Wind Systems A/S | V112-3.0MW | 530 | Billund | LAND | Urup | 4a | 487105.52 | 6184447.52 | SDFE2018 | 344239081 | Historiske produktionstal (kWh): 2013: 6186832.547; Historiske produktionstal (kWh): 2014: 8715791.897; Historiske produktionstal (kWh): 2015: 8749049.833; Historiske produktionstal (kWh): 2016: 7896941.673; Historiske produktionstal (kWh): 2017: 8011493.455; Historiske produktionstal (kWh): 2018: 7318789.107; Historiske produktionstal (kWh): 2019: 6626598.525 | 621113.43 | 614554.609 | 447875.194 | 342961.005 | 367316.102 | 2393820.34
570715000001338242 | 2013-09-12 | 2300 | 93 | 80 | SIEMENS | SWT 2.3-93 | 530 | Billund | LAND | Filskov By, Filskov | 23b | 503018.88 | 6188008.7 | SDFE2018 | 16113 | Historiske produktionstal (kWh): 2013: 1998451.7; Historiske produktionstal (kWh): 2014: 6393757.9; Historiske produktionstal (kWh): 2015: 6976390.5; Historiske produktionstal (kWh): 2016: 5704277.5; Historiske produktionstal (kWh): 2017: 6245982.7; Historiske produktionstal (kWh): 2018: 5805403; Historiske produktionstal (kWh): 2019: 5974186 | 808560 | 806709 | 569694 | 497812 | 497978 | 3180753
570715000001338310 | 2013-09-12 | 2300 | 93 | 80 | SIEMENS | SWT 2.3-93 | 530 | Billund | LAND | Filskov By, Filskov | 5ab | 502911.31 | 6187751.3 | SDFE2018 | 16114 | Historiske produktionstal (kWh): 2013: 1797357.1; Historiske produktionstal (kWh): 2014: 6271618.8; Historiske produktionstal (kWh): 2015: 6834868.8; Historiske produktionstal (kWh): 2016: 5494625.1; Historiske produktionstal (kWh): 2017: 6098606.8; Historiske produktionstal (kWh): 2018: 5659964; Historiske produktionstal (kWh): 2019: 5689572 | 702274 | 706947 | 595583 | 478335 | 491936 | 2975075
570715000001338389 | 2013-09-24 | 2300 | 93 | 80 | SIEMENS | SWT 2.3-93 | 530 | Billund | LAND | Filskov By, Filskov | 5m | 502804.75 | 6187496.9 | SDFE2018 | 16115 | Historiske produktionstal (kWh): 2013: 1962185.3; Historiske produktionstal (kWh): 2014: 6419934.7; Historiske produktionstal (kWh): 2015: 6949761.4; Historiske produktionstal (kWh): 2016: 5730661.7; Historiske produktionstal (kWh): 2017: 6180247.1; Historiske produktionstal (kWh): 2018: 5721350; Historiske produktionstal (kWh): 2019: 5905473 | 785661 | 867750 | 602706 | 483996 | 470704 | 3210817
570715000001493651 | 2015-12-04 | 10 | 13 | 18.2 | CIRKEL Energi | V/12M/S | 530 | Billund | Land |  |  | 501023.33 | 6181270.76 | SDFE2018 |  | Historiske produktionstal (kWh): 2016: 26683.286; Historiske produktionstal (kWh): 2017: 21829.67; Historiske produktionstal (kWh): 2018: 20559.59; Historiske produktionstal (kWh): 2019: 21071.12 | 3163.83 | 3565.01 | 2736.41 | 1919.58 | 1758.49 | 13143.32
570715000001501547 | 2015-12-18 | 10 | 13 | 18 | Gaia-Wind Ltd | Gaia Wind 133-10 kW | 530 | Billund | Land |  |  | 500084.95 | 6184942.61 | SDFE2018 |  | Historiske produktionstal (kWh): 2016: 9559.34; Historiske produktionstal (kWh): 2017: 11850.45; Historiske produktionstal (kWh): 2018: 10471.28; Historiske produktionstal (kWh): 2019: 12964.33 | 1895.52 | 2290.34 | 1560.47 | 1256.05 | 1332.14 | 8334.52
570715000001546791 | 2016-10-12 | 10 | 13 | 18.2 | Gaia-Wind Ltd | Gaia Wind 133-10 kW | 530 | Billund | Land |  |  |  |  | Stamdata |  | Historiske produktionstal (kWh): 2016: 2828.224; Historiske produktionstal (kWh): 2017: 20517.68; Historiske produktionstal (kWh): 2018: 20816.71; Historiske produktionstal (kWh): 2019: 22693.39 | 3214.54 | 3789.59 | 2592.23 | 2221.41 | 2080.09 | 13897.86
571313134402392213 | 2013-07-23 | 2000 | 80 | 78 | Vestas Wind Systems A/S | V 80-2 MW VCS | 530 | Billund | LAND | Trøllund By, Hejnsvig | 2i | 503494.09 | 6172288.44 | SDFE2018 | 344239221 | Historiske produktionstal (kWh): 2013: 2032867.417; Historiske produktionstal (kWh): 2014: 4751737.308; Historiske produktionstal (kWh): 2015: 4781601.15; Historiske produktionstal (kWh): 2016: 4055557.515; Historiske produktionstal (kWh): 2017: 4504770.34; Historiske produktionstal (kWh): 2018: 3817915.066; Historiske produktionstal (kWh): 2019: 4054576.368 | 594585.947 | 696479.166 | 470096.45 | 363828.365 | 324948.524 | 2449938.452
571313134402392220 | 2013-07-25 | 2000 | 80 | 78 | Vestas Wind Systems A/S | V 80-2 MW VCS | 530 | Billund | LAND | Trøllund By, Hejnsvig | 2i | 503349.4 | 6172483.9 | SDFE2018 | 344239222 | Historiske produktionstal (kWh): 2013: 1840529.191; Historiske produktionstal (kWh): 2014: 4740425.407; Historiske produktionstal (kWh): 2015: 4867933.851; Historiske produktionstal (kWh): 2016: 3946491.809; Historiske produktionstal (kWh): 2017: 4504351.879; Historiske produktionstal (kWh): 2018: 3772291.013; Historiske produktionstal (kWh): 2019: 4035482.96 | 606428.003 | 701215.877 | 469534.372 | 360213.888 | 317158.255 | 2454550.395
571313134402392268 | 2013-07-23 | 2000 | 80 | 78 | Vestas Wind Systems A/S | V 80-2 MW VCS | 530 | Billund | LAND | Trøllund By Hejnsvig | 1b | 503200.14 | 6172680.17 | SDFE2018 | 344239226 | Historiske produktionstal (kWh): 2013: 2115213.3; Historiske produktionstal (kWh): 2014: 4849814.022; Historiske produktionstal (kWh): 2015: 5005515.691; Historiske produktionstal (kWh): 2016: 4176777.819; Historiske produktionstal (kWh): 2017: 4580298.009; Historiske produktionstal (kWh): 2018: 3870475.864; Historiske produktionstal (kWh): 2019: 4137921.788 | 621781.979 | 682050.579 | 481083.644 | 373180.452 | 347257.443 | 2505354.097
571313134402394088 | 2014-01-20 | 25 | 13 | 18 | HSWind Aps | Viking 25 | 530 | Billund | Land |  |  | 490932.81 | 6174309.9 | SDFE2018 |  | Historiske produktionstal (kWh): 2014: 9105.981; Historiske produktionstal (kWh): 2016: 29081.296; Historiske produktionstal (kWh): 2017: 27970.577; Historiske produktionstal (kWh): 2018: 27812.335; Historiske produktionstal (kWh): 2019: 26462.011 | 3783.569 | 5920.234 | 3454.973 | 2981.081 | 2890.956 | 19030.813
570715000000049675 | 2000-06-22 | 1000 | 54.2 | 45 | BONUS | 1 MW | 540 | Sønderborg | LAND | Skelde Ejerlav | 7 | 547404.86 | 6076972.78 | SDFE2018 | 200124 | Historiske produktionstal (kWh): 2000: 1274542; Historiske produktionstal (kWh): 2001: 2221036; Historiske produktionstal (kWh): 2002: 2554946; Historiske produktionstal (kWh): 2003: 2132177; Historiske produktionstal (kWh): 2004: 2435959.5; Historiske produktionstal (kWh): 2005: 2227288; Historiske produktionstal (kWh): 2006: 2179900.5; Historiske produktionstal (kWh): 2007: 2619028.5; Historiske produktionstal (kWh): 2008: 2521695; Historiske produktionstal (kWh): 2009: 2078331; Historiske produktionstal (kWh): 2010: 1957721; Historiske produktionstal (kWh): 2011: 2291287; Historiske produktionstal (kWh): 2012: 2182734; Historiske produktionstal (kWh): 2013: 2066987; Historiske produktionstal (kWh): 2014: 2413297.4; Historiske produktionstal (kWh): 2015: 2408312.6; Historiske produktionstal (kWh): 2016: 2102818; Historiske produktionstal (kWh): 2017: 2357207; Historiske produktionstal (kWh): 2018: 2153844; Historiske produktionstal (kWh): 2019: 2348709 | 300714 | 355278 | 216568 | 154623 | 152957 | 1180140
570715000000049682 | 2000-06-27 | 1000 | 54.2 | 45 | BONUS | 1 MW | 540 | Sønderborg | LAND | Skelde Ejerlav | 7 | 547561.09 | 6077101.57 | SDFE2018 | 200125 | Historiske produktionstal (kWh): 2000: 1187226; Historiske produktionstal (kWh): 2001: 2173605; Historiske produktionstal (kWh): 2002: 2532596; Historiske produktionstal (kWh): 2003: 2059668; Historiske produktionstal (kWh): 2004: 2361311; Historiske produktionstal (kWh): 2005: 2257932.5; Historiske produktionstal (kWh): 2006: 2100803; Historiske produktionstal (kWh): 2007: 2526100.5; Historiske produktionstal (kWh): 2008: 2412052; Historiske produktionstal (kWh): 2009: 2061710; Historiske produktionstal (kWh): 2010: 1962819; Historiske produktionstal (kWh): 2011: 2051491; Historiske produktionstal (kWh): 2012: 2120698; Historiske produktionstal (kWh): 2013: 2059567; Historiske produktionstal (kWh): 2014: 2333780.1; Historiske produktionstal (kWh): 2015: 2019240.1; Historiske produktionstal (kWh): 2016: 2032215; Historiske produktionstal (kWh): 2017: 2350151; Historiske produktionstal (kWh): 2018: 2054612; Historiske produktionstal (kWh): 2019: 2290812 | 275600 | 374757 | 213172 | 142793 | 155786 | 1162108
570715000000050039 | 1997-06-16 | 600 | 44 | 45 | Vestas Wind Systems A/S | V 44-600 | 540 | Sønderborg | LAND | Stenderup/Nybøl | 9 | 543796.02 | 6088200.93 | SDFE2018 | 200210 | Historiske produktionstal (kWh): 1997: 572190; Historiske produktionstal (kWh): 1998: 1299598; Historiske produktionstal (kWh): 1999: 1126254; Historiske produktionstal (kWh): 2000: 1282069; Historiske produktionstal (kWh): 2001: 1046721; Historiske produktionstal (kWh): 2002: 1158779; Historiske produktionstal (kWh): 2003: 996474; Historiske produktionstal (kWh): 2004: 1129543; Historiske produktionstal (kWh): 2005: 1052740; Historiske produktionstal (kWh): 2006: 991411; Historiske produktionstal (kWh): 2007: 1252436; Historiske produktionstal (kWh): 2008: 1133480; Historiske produktionstal (kWh): 2009: 1066395; Historiske produktionstal (kWh): 2010: 1056335; Historiske produktionstal (kWh): 2011: 1213678; Historiske produktionstal (kWh): 2012: 1137769; Historiske produktionstal (kWh): 2013: 1060229; Historiske produktionstal (kWh): 2014: 1131551; Historiske produktionstal (kWh): 2015: 1280196; Historiske produktionstal (kWh): 2016: 905422; Historiske produktionstal (kWh): 2017: 1101439; Historiske produktionstal (kWh): 2018: 989186; Historiske produktionstal (kWh): 2019: 1101204 | 149362 | 195359 | 111197 | 81447 | 79141 | 616506
570715000000050046 | 1997-06-16 | 600 | 44 | 45 | Vestas Wind Systems A/S | V 44-600 | 540 | Sønderborg | LAND | Stenderup/Nybøl | 176 | 543834.03 | 6088029.91 | SDFE2018 | 200211 | Historiske produktionstal (kWh): 1997: 538310; Historiske produktionstal (kWh): 1998: 1242106; Historiske produktionstal (kWh): 1999: 1081244; Historiske produktionstal (kWh): 2000: 1255783; Historiske produktionstal (kWh): 2001: 999444; Historiske produktionstal (kWh): 2002: 1133096; Historiske produktionstal (kWh): 2003: 965764; Historiske produktionstal (kWh): 2004: 1095137; Historiske produktionstal (kWh): 2005: 1056261; Historiske produktionstal (kWh): 2006: 967434; Historiske produktionstal (kWh): 2007: 1232134; Historiske produktionstal (kWh): 2008: 1176335; Historiske produktionstal (kWh): 2009: 1037478; Historiske produktionstal (kWh): 2010: 868684; Historiske produktionstal (kWh): 2011: 1160957; Historiske produktionstal (kWh): 2012: 1107389; Historiske produktionstal (kWh): 2013: 1038094; Historiske produktionstal (kWh): 2014: 1138555; Historiske produktionstal (kWh): 2015: 1205621; Historiske produktionstal (kWh): 2016: 957776; Historiske produktionstal (kWh): 2017: 1064224; Historiske produktionstal (kWh): 2018: 978476; Historiske produktionstal (kWh): 2019: 1079613 | 148001 | 189077 | 109882 | 78978 | 75316 | 601254
570715000000050091 | 1996-05-11 | 600 | 44 | 50 | BONUS | 600 kW | 540 | Sønderborg | LAND | Skovby | 10 | 567022.74 | 6081708.2 | SDFE2018 | 200215 | Historiske produktionstal (kWh): 1996: 863247; Historiske produktionstal (kWh): 1997: 1467339; Historiske produktionstal (kWh): 1998: 1868880; Historiske produktionstal (kWh): 1999: 1613644; Historiske produktionstal (kWh): 2000: 1682588; Historiske produktionstal (kWh): 2001: 1422937.8555; Historiske produktionstal (kWh): 2002: 1560571.5938; Historiske produktionstal (kWh): 2003: 1367732.3672; Historiske produktionstal (kWh): 2004: 1503100.5; Historiske produktionstal (kWh): 2005: 1430202.6758; Historiske produktionstal (kWh): 2006: 1369757.332; Historiske produktionstal (kWh): 2007: 1510324.9648; Historiske produktionstal (kWh): 2008: 1454150.0742; Historiske produktionstal (kWh): 2009: 1464730.1172; Historiske produktionstal (kWh): 2010: 1434796.496; Historiske produktionstal (kWh): 2011: 1578940.8411; Historiske produktionstal (kWh): 2012: 1517024.0209; Historiske produktionstal (kWh): 2013: 1326467.3344; Historiske produktionstal (kWh): 2014: 1619950.0686; Historiske produktionstal (kWh): 2015: 1491649.5607; Historiske produktionstal (kWh): 2016: 1280258.8551; Historiske produktionstal (kWh): 2017: 1357972.1656; Historiske produktionstal (kWh): 2018: 1264207.1507; Historiske produktionstal (kWh): 2019: 1368351.9401 | 177727.4836 | 175332.5753 | 129906.7173 | 82936.5351 | 82620.7304 | 648524.0417
570715000000050107 | 1996-05-11 | 600 | 44 | 50 | BONUS | 600 kW | 540 | Sønderborg | LAND | Skovby | 10 | 567084.31 | 6081505.09 | SDFE2018 | 200215 | Historiske produktionstal (kWh): 1996: 863246; Historiske produktionstal (kWh): 1997: 1467339; Historiske produktionstal (kWh): 1998: 1868880; Historiske produktionstal (kWh): 1999: 1613645; Historiske produktionstal (kWh): 2000: 1682588; Historiske produktionstal (kWh): 2001: 1422938.8555; Historiske produktionstal (kWh): 2002: 1560571.5938; Historiske produktionstal (kWh): 2003: 1367732.3672; Historiske produktionstal (kWh): 2004: 1503100.5; Historiske produktionstal (kWh): 2005: 1430202.6758; Historiske produktionstal (kWh): 2006: 1369757.332; Historiske produktionstal (kWh): 2007: 1510324.9648; Historiske produktionstal (kWh): 2008: 1454150.0742; Historiske produktionstal (kWh): 2009: 1464730.1172; Historiske produktionstal (kWh): 2010: 1434796.496; Historiske produktionstal (kWh): 2011: 1578940.8411; Historiske produktionstal (kWh): 2012: 1517024.0209; Historiske produktionstal (kWh): 2013: 1326467.3344; Historiske produktionstal (kWh): 2014: 1619950.0686; Historiske produktionstal (kWh): 2015: 1491649.5607; Historiske produktionstal (kWh): 2016: 1280258.8551; Historiske produktionstal (kWh): 2017: 1357972.1656; Historiske produktionstal (kWh): 2018: 1264207.1507; Historiske produktionstal (kWh): 2019: 1368351.9401 | 177727.4836 | 175332.5753 | 129906.7173 | 82936.5351 | 82620.7304 | 648524.0417
570715000000050114 | 1996-05-11 | 600 | 44 | 50 | BONUS | 600 kW | 540 | Sønderborg | LAND | Skovby | 10 | 567257.7 | 6081693.64 | SDFE2018 | 200215 | Historiske produktionstal (kWh): 1996: 863246; Historiske produktionstal (kWh): 1997: 1467338; Historiske produktionstal (kWh): 1998: 1868880; Historiske produktionstal (kWh): 1999: 1613645; Historiske produktionstal (kWh): 2000: 1682588; Historiske produktionstal (kWh): 2001: 1422938.8555; Historiske produktionstal (kWh): 2002: 1560571.5938; Historiske produktionstal (kWh): 2003: 1367732.3672; Historiske produktionstal (kWh): 2004: 1503100.5; Historiske produktionstal (kWh): 2005: 1430202.6758; Historiske produktionstal (kWh): 2006: 1369757.332; Historiske produktionstal (kWh): 2007: 1510324.9648; Historiske produktionstal (kWh): 2008: 1454150.0742; Historiske produktionstal (kWh): 2009: 1464730.1172; Historiske produktionstal (kWh): 2010: 1434796.496; Historiske produktionstal (kWh): 2011: 1578940.8411; Historiske produktionstal (kWh): 2012: 1517024.0209; Historiske produktionstal (kWh): 2013: 1326467.3344; Historiske produktionstal (kWh): 2014: 1619950.0686; Historiske produktionstal (kWh): 2015: 1491649.5607; Historiske produktionstal (kWh): 2016: 1280258.8551; Historiske produktionstal (kWh): 2017: 1357972.1656; Historiske produktionstal (kWh): 2018: 1264207.1507; Historiske produktionstal (kWh): 2019: 1368351.9401 | 177727.4836 | 175332.5753 | 129906.7173 | 82936.5351 | 82620.7304 | 648524.0417
570715000000050121 | 1996-05-11 | 600 | 44 | 50 | BONUS | 600 kW | 540 | Sønderborg | LAND | Skovby | 10 | 567319.06 | 6081490.32 | SDFE2018 | 200215 | Historiske produktionstal (kWh): 1996: 863246; Historiske produktionstal (kWh): 1997: 1467338; Historiske produktionstal (kWh): 1998: 1868881; Historiske produktionstal (kWh): 1999: 1613645; Historiske produktionstal (kWh): 2000: 1682588; Historiske produktionstal (kWh): 2001: 1422938.8555; Historiske produktionstal (kWh): 2002: 1560571.5938; Historiske produktionstal (kWh): 2003: 1367732.3672; Historiske produktionstal (kWh): 2004: 1503100.5; Historiske produktionstal (kWh): 2005: 1430202.6758; Historiske produktionstal (kWh): 2006: 1369757.332; Historiske produktionstal (kWh): 2007: 1510324.9648; Historiske produktionstal (kWh): 2008: 1454150.0742; Historiske produktionstal (kWh): 2009: 1464730.1172; Historiske produktionstal (kWh): 2010: 1434796.496; Historiske produktionstal (kWh): 2011: 1578940.8411; Historiske produktionstal (kWh): 2012: 1517024.0209; Historiske produktionstal (kWh): 2013: 1326467.3344; Historiske produktionstal (kWh): 2014: 1619950.0686; Historiske produktionstal (kWh): 2015: 1491649.5607; Historiske produktionstal (kWh): 2016: 1280258.8551; Historiske produktionstal (kWh): 2017: 1357972.1656; Historiske produktionstal (kWh): 2018: 1264207.1507; Historiske produktionstal (kWh): 2019: 1368351.9401 | 177727.4836 | 175332.5753 | 129906.7173 | 82936.5351 | 82620.7304 | 648524.0417
570715000000050138 | 1996-05-11 | 600 | 44 | 50 | BONUS | 600 kW | 540 | Sønderborg | LAND | Skovby | 10 | 567492.98 | 6081678.55 | SDFE2018 | 200215 | Historiske produktionstal (kWh): 1996: 863247; Historiske produktionstal (kWh): 1997: 1467339; Historiske produktionstal (kWh): 1998: 1868880; Historiske produktionstal (kWh): 1999: 1613645; Historiske produktionstal (kWh): 2000: 1682588; Historiske produktionstal (kWh): 2001: 1422937.8555; Historiske produktionstal (kWh): 2002: 1560571.5938; Historiske produktionstal (kWh): 2003: 1367732.3672; Historiske produktionstal (kWh): 2004: 1503100.5; Historiske produktionstal (kWh): 2005: 1430202.6758; Historiske produktionstal (kWh): 2006: 1369757.332; Historiske produktionstal (kWh): 2007: 1510324.9648; Historiske produktionstal (kWh): 2008: 1454150.0742; Historiske produktionstal (kWh): 2009: 1464730.1172; Historiske produktionstal (kWh): 2010: 1434796.496; Historiske produktionstal (kWh): 2011: 1578940.8411; Historiske produktionstal (kWh): 2012: 1517024.0209; Historiske produktionstal (kWh): 2013: 1326467.3344; Historiske produktionstal (kWh): 2014: 1619950.0686; Historiske produktionstal (kWh): 2015: 1491649.5607; Historiske produktionstal (kWh): 2016: 1280258.8551; Historiske produktionstal (kWh): 2017: 1357972.1656; Historiske produktionstal (kWh): 2018: 1264207.1507; Historiske produktionstal (kWh): 2019: 1368351.9401 | 177727.4836 | 175332.5753 | 129906.7173 | 82936.5351 | 82620.7304 | 648524.0417
570715000000050145 | 1996-05-11 | 600 | 44 | 50 | BONUS | 600 kW | 540 | Sønderborg | LAND | Skovby | 10 | 567553.95 | 6081475.45 | SDFE2018 | 200215 | Historiske produktionstal (kWh): 1996: 863247; Historiske produktionstal (kWh): 1997: 1467339; Historiske produktionstal (kWh): 1998: 1868880; Historiske produktionstal (kWh): 1999: 1613645; Historiske produktionstal (kWh): 2000: 1682588; Historiske produktionstal (kWh): 2001: 1422937.8555; Historiske produktionstal (kWh): 2002: 1560571.5938; Historiske produktionstal (kWh): 2003: 1367732.3672; Historiske produktionstal (kWh): 2004: 1503100.5; Historiske produktionstal (kWh): 2005: 1430202.6758; Historiske produktionstal (kWh): 2006: 1369757.332; Historiske produktionstal (kWh): 2007: 1510324.9648; Historiske produktionstal (kWh): 2008: 1454150.0742; Historiske produktionstal (kWh): 2009: 1464730.1172; Historiske produktionstal (kWh): 2010: 1434796.496; Historiske produktionstal (kWh): 2011: 1578940.8411; Historiske produktionstal (kWh): 2012: 1517024.0209; Historiske produktionstal (kWh): 2013: 1326467.3344; Historiske produktionstal (kWh): 2014: 1619950.0686; Historiske produktionstal (kWh): 2015: 1491649.5607; Historiske produktionstal (kWh): 2016: 1280258.8551; Historiske produktionstal (kWh): 2017: 1357972.1656; Historiske produktionstal (kWh): 2018: 1264207.1507; Historiske produktionstal (kWh): 2019: 1368351.9401 | 177727.4836 | 175332.5753 | 129906.7173 | 82936.5351 | 82620.7304 | 648524.0417
570715000000050152 | 1996-05-11 | 600 | 44 | 50 | BONUS | 600 kW | 540 | Sønderborg | LAND | Skovby | 10 | 567727.9 | 6081664.21 | SDFE2018 | 200215 | Historiske produktionstal (kWh): 1996: 863247; Historiske produktionstal (kWh): 1997: 1467339; Historiske produktionstal (kWh): 1998: 1868880; Historiske produktionstal (kWh): 1999: 1613645; Historiske produktionstal (kWh): 2000: 1682588; Historiske produktionstal (kWh): 2001: 1422937.8555; Historiske produktionstal (kWh): 2002: 1560571.5938; Historiske produktionstal (kWh): 2003: 1367732.3672; Historiske produktionstal (kWh): 2004: 1503100.5; Historiske produktionstal (kWh): 2005: 1430202.6758; Historiske produktionstal (kWh): 2006: 1369757.332; Historiske produktionstal (kWh): 2007: 1510324.9648; Historiske produktionstal (kWh): 2008: 1454150.0742; Historiske produktionstal (kWh): 2009: 1464730.1172; Historiske produktionstal (kWh): 2010: 1434796.496; Historiske produktionstal (kWh): 2011: 1578940.8411; Historiske produktionstal (kWh): 2012: 1517024.0209; Historiske produktionstal (kWh): 2013: 1326467.3344; Historiske produktionstal (kWh): 2014: 1619950.0686; Historiske produktionstal (kWh): 2015: 1491649.5607; Historiske produktionstal (kWh): 2016: 1280258.8551; Historiske produktionstal (kWh): 2017: 1357972.1656; Historiske produktionstal (kWh): 2018: 1264207.1507; Historiske produktionstal (kWh): 2019: 1368351.9401 | 177727.4836 | 175332.5753 | 129906.7173 | 82936.5351 | 82620.7304 | 648524.0417
570715000000050183 | 1993-04-29 | 450 | 35 | 35 | BONUS | 450 kW | 540 | Sønderborg | LAND | Nygård Kegnæs | 23 | 562698.77 | 6079085.71 | SDFE2018 | 200218 | [16 empty] | 794720 | 1413310 | 1155870 | 1103860 | 1163511 | 1279844 | 1128773 | 788788 | 1025984 | 1137886 | 1000435 | 1117234 | 1065179 | 953711 | 1066324 | 1053398.9922 | 1013987.0039 | 988504.7984 | 1172911.5 | 1085219.4 | 1028833 | 1170808.24 | 1172899.7 | 953359.019 | 1053690.922 | 996550.267 | 1051280.925 | 145800.699 | 163556.231 | 113507.665 | 38574.37 | 55775.261 | 517214.226
570715000000050268 | 1990-09-17 | 250 | 26 | 30 | NEG Micon | NM 530-250 | 540 | Sønderborg | LAND | Stolbroløkke | 10 | 551334.86 | 6093237.84 | SDFE2018 | 200223 | [13 empty] | 128475 | 367685 | 381255 | 397255 | 438925 | 362410 | 296315 | 344050 | 347594 | 319436 | 379556 | 277954 | 337328 | 274624.5 | 324474 | 315340.5 | 279956 | 367097.5 | 327113.9004 | 276251.5996 | 236820.4492 | 316366 | 248009.95 | 247129.85 | 299748.2 | 280539.3 | 184876.2 | 256362.15 | 187641.5 | 218161.35 | 41200.7 | 60003.5 | 27962.95 | 19762.7 | 18575.65 | 167505.5
570715000000050275 | 1990-10-17 | 250 | 26 | 30 | NEG Micon | NM 530-250 | 540 | Sønderborg | LAND | Stolbroløkke | 10 | 551605.4 | 6093232.74 | SDFE2018 | 200223 | [13 empty] | 128475 | 367685 | 381255 | 397255 | 438925 | 362410 | 296315 | 344050 | 347594 | 319435 | 379556 | 277955 | 337328 | 274624.5 | 324474 | 315340.5 | 279956 | 367097.5 | 327113.9004 | 276251.5996 | 236820.4492 | 316366 | 248009.95 | 247129.85 | 299748.2 | 280539.3 | 184876.2 | 256362.15 | 187641.5 | 218161.35 | 41200.7 | 60003.5 | 27962.95 | 19762.7 | 18575.65 | 167505.5
570715000000050305 | 1990-06-22 | 450 | 35 | 35 | BONUS | 450 kW | 540 | Sønderborg | LAND | Sønderby | 2 | 555809.74 | 6081713.8 | SDFE2018 | 200225 | [13 empty] | 465360 | 933350 | 1067820 | 932650 | 1112970 | 975640 | 779220 | 913610 | 986138 | 924610 | 993445 | 768980 | 867232.0156 | 690740 | 779343 | 862138.5 | 744837 | 980567 | 944660.0078 | 637667.5449 | 527425.4563 | 805388.6 | 798441.05 | 748782.55 | 689296.3 | 1173763 | 874772.95 | 1065788.05 | 891712.8 | 1028627.9 | 152631.3 | 164356.2 | 105135.75 | 46114.45 | 74445.7 | 542683.4
570715000000050312 | 1990-06-22 | 450 | 35 | 35 | BONUS | 450 kW | 540 | Sønderborg | LAND | Sønderby | 2 | 555858.94 | 6081619.18 | SDFE2018 | 200225 | [13 empty] | 496200 | 924980 | 983920 | 955720 | 985450 | 909130 | 772270 | 867548 | 970674 | 791006 | 916827 | 779253 | 867232.0156 | 690740 | 779343 | 862138.5 | 744837 | 980567 | 944660.0078 | 637667.5449 | 527425.4563 | 805388.6 | 798441.05 | 748782.55 | 689296.3 | 1173763 | 874772.95 | 1065788.05 | 891712.8 | 1028627.9 | 152631.3 | 164356.2 | 105135.75 | 46114.45 | 74445.7 | 542683.4
570715000000107115 | 2011-03-21 | 11 | 13 | 18 | Gaia-Wind Ltd | Gaia 11 | 540 | Sønderborg | Land |  |  | 546249.28 | 6091477.34 | SDFE2018
570715000000458323 | 2012-11-26 | 11 | 13 | 18.3 | Gaia-Wind Ltd | Gaia 11 | 540 | Sønderborg | Land |  |  | 546868.04 | 6087470.35 | SDFE2018
570715000001269089 | 2013-04-09 | 2300 | 93 | 80 | SIEMENS | SWT 2.3-93 | 540 | Sønderborg | LAND | Mintebjerg | 114 | 560879.37 | 6085104.32 | SDFE2018 | 4579508 | Historiske produktionstal (kWh): 2013: 4583197.703; Historiske produktionstal (kWh): 2014: 7590806.998; Historiske produktionstal (kWh): 2015: 7699558.224; Historiske produktionstal (kWh): 2016: 6603380.117; Historiske produktionstal (kWh): 2017: 7261223.954; Historiske produktionstal (kWh): 2018: 6759463.039; Historiske produktionstal (kWh): 2019: 7231511.022 | 925473.871 | 1004406.698 | 714548.197 | 474820.02 | 476816.012 | 3596064.798
570715000001269140 | 2013-04-11 | 2300 | 93 | 80 | SIEMENS | SWT 2.3-93 | 540 | Sønderborg | LAND | Mintebjerg Hørup | 116 | 561019.85 | 6084904.09 | SDFE2018 | 44579509 | Historiske produktionstal (kWh): 2013: 4569385.93; Historiske produktionstal (kWh): 2014: 7250448.657; Historiske produktionstal (kWh): 2015: 7284750.65; Historiske produktionstal (kWh): 2016: 6589757.022; Historiske produktionstal (kWh): 2017: 7201272.733; Historiske produktionstal (kWh): 2018: 6775022.633; Historiske produktionstal (kWh): 2019: 7211582.711 | 861280.995 | 955893.055 | 703731.761 | 471843.385 | 449043.683 | 3441792.879
571313134499056678 | 2016-12-09 | 10 | 14 | 18 | Solid Wind Power A/S | SWP10-14TG20 | 540 | Sønderborg | Land |  |  |  |  | Stamdata |  | Historiske produktionstal (kWh): 2017: 36976.975; Historiske produktionstal (kWh): 2018: 33305.583; Historiske produktionstal (kWh): 2019: 36831.807 | 5045.734 | 5371.107 | 3879.577 | 2823.315 | 2735.583 | 19855.316
571313134499057453 | 2017-01-19 | 10 | 14 | 18 | Solid Wind Power A/S | SWP10-14TG20 | 540 | Sønderborg | Land |  |  |  |  | Stamdata |  | Historiske produktionstal (kWh): 2017: 36039.935; Historiske produktionstal (kWh): 2018: 35328.182; Historiske produktionstal (kWh): 2019: 40195.209 | 5394.344 | 5516.542 | 4085.038 | 2658.235 | 2554.267 | 20208.426
571313134499057613 | 2017-01-25 | 10 | 14 | 18 | Solid Wind Power A/S | SWP10-14TG20 | 540 | Sønderborg | Land |  |  |  |  | Stamdata |  | Historiske produktionstal (kWh): 2017: 36139.288; Historiske produktionstal (kWh): 2018: 34395.769; Historiske produktionstal (kWh): 2019: 39402.959 | 5109.77 | 5673.92 | 3676.171 | 3208.333 | 3210.264 | 20878.458
571313134499058443 | 2017-01-12 | 10 | 14 | 18 | Solid Wind Power A/S | SWP10-14TG20 | 540 | Sønderborg | Land |  |  |  |  | Stamdata |  | Historiske produktionstal (kWh): 2017: 26591.686; Historiske produktionstal (kWh): 2018: 26161.861; Historiske produktionstal (kWh): 2019: 28415.475 | 3523.479 | 4373.885 | 3204.649 | 2166.513 | 1834.471 | 15102.997
571313134499071558 | 2017-06-02 | 10 | 13 | 18.4 | Gaia-Wind Ltd | Gaia Wind 133-10 kW | 540 | Sønderborg | Land |  |  |  |  | Stamdata |  | Historiske produktionstal (kWh): 2017: 14517.967; Historiske produktionstal (kWh): 2018: 24822.787; Historiske produktionstal (kWh): 2019: 26362.591 | 3550.765 | 4242.301 | 2920.985 | 2109.033 | 1926.179 | 14749.263
571313134499218670 | 2019-04-14 | 10 | 7.13 | 21.4 | THY møllen Aps | TWP-40-10 | 540 | Sønderborg | Land |  |  |  |  | Stamdata |  | Historiske produktionstal (kWh): 2019: 7862.48 | 1583.869 | 2335.38 | 1189.32 | 858.193 | 808.952 | 6775.714
571313144500816948 | 2015-10-28 | 10 | 7.1 | 21.5 | KVA Vind | KVA Vind 6-10 | 540 | Sønderborg | Land |  |  | 547516.6 | 6077471.84 | SDFE2018 |  | Historiske produktionstal (kWh): 2016: 24987.8; Historiske produktionstal (kWh): 2017: 15830.2; Historiske produktionstal (kWh): 2018: 10437.5; Historiske produktionstal (kWh): 2019: 11605.4 | 1084.71 | 2162.959 | 1053.751 | 879.886 | 881.444 | 6062.75
571313144500821898 | 2015-12-18 | 10 | 13 | 18 | Gaia-Wind Ltd | Gaia Wind 133-10 kW | 540 | Sønderborg | Land |  |  |  |  | Stamdata |  | Historiske produktionstal (kWh): 2016: 23720.112; Historiske produktionstal (kWh): 2017: 20923.882; Historiske produktionstal (kWh): 2018: 21612.667; Historiske produktionstal (kWh): 2019: 21055.639 | 2156.91 | 3402.284 | 2508.207 | 1849.18 | 1719.38 | 11635.961
571313144500821911 | 2016-02-29 | 10 | 7.1 | 21.4 | THY møllen Aps | TWP-40-10 | 540 | Sønderborg | Land |  |  | 542153.62 | 6100588.85 | SDFE2018 |  | Historiske produktionstal (kWh): 2016: 9135.995; Historiske produktionstal (kWh): 2017: 13539.886; Historiske produktionstal (kWh): 2018: 11633.929; Historiske produktionstal (kWh): 2019: 12153.08 | 1911.807 | 3000.758 | 1309.761 | 1075.742 | 1104.781 | 8402.849
571313144500823984 | 2016-03-02 | 25 | 14 | 18 | Solid Wind Power A/S | SWP25-14TG20 | 540 | Sønderborg | Land |  |  |  |  | Stamdata |  | Historiske produktionstal (kWh): 2016: 34561.57; Historiske produktionstal (kWh): 2017: 55009.03; Historiske produktionstal (kWh): 2018: 50300.29; Historiske produktionstal (kWh): 2019: 54483.28 | 6961.68 | 8693.87 | 5610.03 | 3235.69 | 3044.89 | 27546.16
570715000000045202 | 1988-12-21 | 180 | 23.2 | 30 | Wind World | WW 2320-180 | 550 | Tønder | LAND | Åbøl | 136 | 504689.13 | 6121416.55 | SDFE2018 | 21345 | [11 empty] | 0 | 313840 | 291030 | 314890 | 372350 | 331570 | 366240 | 310880 | 297109 | 276000 | 287420 | 242824 | 329840 | 236271.9004 | 279743.7993 | 239859.002 | 250786.3984 | 190604.001 | 248170.5957 | 285338.9951 | 281245.4014 | 226659.6973 | 212112.7996 | 279082.9 | 261763 | 236093.1 | 145525.6 | 0 | 159313.5 | 267822.4 | 220835 | 248372.2 | 12056.1 | 39345.4 | 29970.3 | 19674.3 | 21791.7 | 122837.8
570715000000045233 | 1989-02-20 | 250 | 24 | 30 | NEG Micon | NM 450-250 | 550 | Tønder | LAND | Arrild | 4 | 497431.17 | 6110805.07 | SDFE2018 | 21375 | [12 empty] | 342058.75 | 450754.0938 | 400516.5625 | 454190 | 430240 | 480220 | 401680 | 358620 | 387228 | 422251 | 336612 | 356948 | 262884.7002 | 299677.4941 | 220548.2012 | 309009.502 | 278318.2012 | 268764.1002 | 384168.6973 | 368070.8955 | 233502.1011 | 276255.6996 | 355251.2 | 325956.9 | 304909.2 | 324733.5 | 375039.5 | 275884.1 | 319993.1 | 281120.2 | 268228.5 | 43311.4 | 61229.7 | 33326.5 | 26225.5 | 23729.5 | 187822.6
570715000000045264 | 1989-09-14 | 180 | 23.2 | 30 | Wind World | WW 2320-180 | 550 | Tønder | LAND | Åbøl | 136 | 504732.38 | 6121329.5 | SDFE2018 | 21455 | [12 empty] | 88020 | 296220 | 317110 | 377840 | 334190 | 370090 | 312290 | 303370 | 263530 | 285060 | 234534 | 283513 | 223754.498 | 258114.8989 | 233105.6006 | 257966.8027 | 244059.0981 | 235135.2969 | 293652.5986 | 284214.7979 | 229499.6016 | 184824.1004 | 277956.4 | 258610.1 | 236235.2 | 268144.1 | 304696 | 217671.6 | 237735.5 | 209250.2 | 232706.6 | 36314.9 | 44955.5 | 25707.5 | 17392.5 | 18153.5 | 142523.9
570715000000045271 | 1989-11-07 | 250 | 27 | 40 | Nordex | N 27 | 550 | Tønder | LAND | Bovlund | 216 | 502924.08 | 6106620.09 | SDFE2018 | 21457 | [12 empty] | 43841.4766 | 577729 | 513339.8125 | 531050 | 517820 | 549070 | 482010 | 436780 | 467860 | 572527 | 518652 | 586958 | 445918.2051 | 519269.5605 | 469582.6152 | 520002.0977 | 524172.9062 | 506690.4014 | 577014.1055 | 585213.4961 | 486947.1973 | 444883.1 | 257717.7 | 510561.4 | 497451 | 521521.9 | 575521.5 | 448290.5 | 498835.1 | 453475.5 | 492566.5 | 71525.4 | 89759.3 | 54882.8 | 39838.6 | 38158.1 | 294164.2
570715000000045325 | 1991-08-28 | 150 | 0.1 | 0.1 | Ukendt | Ukendt-Ukendt | 550 | Tønder | LAND | Bovlund | 17 | 506140.77 | 6106836.25 | SDFE2018 | 21859 | [14 empty] | 157330 | 489560 | 475650 | 498290 | 434740 | 389670 | 421929 | 463381 | 399772 | 450467 | 358379.7012 | 417900.7031 | 365154.3984 | 404937.8027 | 409045.002 | 385877.3975 | 444097.8965 | 445014.5996 | 367617.3047 | 224916.8008 | 106491.9 | 393413.7 | 348829.7 | 367756 | 451654.6 | 353369.3 | 388232.9 | 359232.9 | 336779.3 | 1 | 0 | 51.4 | 12435.8 | 31419.3 | 43907.5
570715000000045332 | 1991-08-28 | 150 | 0.1 | 0.1 | Ukendt | Ukendt-Ukendt | 550 | Tønder | LAND | Bovlund | 17 | 506120.53 | 6106653.2 | SDFE2018 | 21860 | [14 empty] | 162830 | 485530 | 485510 | 510050 | 448210 | 423650 | 437365 | 446320 | 423326 | 469268 | 380915.8027 | 437081.9082 | 385002.5996 | 424613.8008 | 427620.1973 | 404223.7969 | 464642.4941 | 350495.2004 | 384152.0977 | 365830.3023 | 438420.7 | 429185 | 382317.7 | 363542.7 | 468325.2 | 369664.8 | 385598 | 380007.8 | 382273.4 | 54000 | 66842.6 | 40813 | 32825.8 | 31698.7 | 226180.1
570715000000045370 | 1992-11-20 | 250 | 0.1 | 0.1 | Ukendt | Ukendt-Ukendt | 550 | Tønder | LAND | Bovlund | 17 | 506160.21 | 6107020.14 | SDFE2018 | 22140 | [15 empty] | 0 | 495570 | 531450 | 461330 | 429340 | 449924 | 481122 | 423902 | 484450 | 378045.4004 | 451561.4961 | 381599.3984 | 421260.6953 | 415545.998 | 398169.1006 | 476943.7949 | 440246.9023 | 396167.6016 | 375266.9016 | 439125.4 | 411007.8 | 398020.1 | 412581.3 | 460693 | 360339.6 | 385864.6 | 365838 | 347315.7 | 8171.1 | 0 | 5352.6 | 20382.2 | 29089.9 | 62995.8
570715000000045387 | 1993-05-10 | 250 | 0.1 | 0.1 | Ukendt | Ukendt-Ukendt | 550 | Tønder | LAND | Bovlund | 17 | 506101.04 | 6106472.17 | SDFE2018 | 22149 | [16 empty] | 305900 | 598430 | 540380 | 500720 | 456625 | 492822 | 445654 | 499930 | 314312.9004 | 463468.8066 | 395390.2969 | 432919.5977 | 441522.9043 | 406789.0996 | 256453 | 258431.7988 | 255900.9014 | 257475.9016 | 458486.2 | 418561 | 407891 | 455833.3 | 451095.2 | 379942.2 | 408464 | 389723.4 | 356212.5 | 0 | 0 | 7531.4 | 31190.6 | 17695.3 | 56417.3
570715000000045400 | 1996-09-16 | 600 | 43 | 45 | NEG Micon | NM 1500-600/150 | 550 | Tønder | LAND | Arrild | 943 | 497252.11 | 6110627.83 | SDFE2018 | 22723 | Historiske produktionstal (kWh): 1996: 358166; Historiske produktionstal (kWh): 1997: 1328777; Historiske produktionstal (kWh): 1998: 1454291; Historiske produktionstal (kWh): 1999: 1207518; Historiske produktionstal (kWh): 2000: 1349738; Historiske produktionstal (kWh): 2001: 1084337.6602; Historiske produktionstal (kWh): 2002: 1279178.6445; Historiske produktionstal (kWh): 2003: 999645.6641; Historiske produktionstal (kWh): 2004: 1181950.0078; Historiske produktionstal (kWh): 2005: 1177282.0117; Historiske produktionstal (kWh): 2006: 1078264.4883; Historiske produktionstal (kWh): 2007: 1326591.3281; Historiske produktionstal (kWh): 2008: 1275083.9844; Historiske produktionstal (kWh): 2009: 1115764.3438; Historiske produktionstal (kWh): 2010: 1077344.6693; Historiske produktionstal (kWh): 2011: 1232959.6667; Historiske produktionstal (kWh): 2012: 1174863.3333; Historiske produktionstal (kWh): 2013: 1118184; Historiske produktionstal (kWh): 2014: 1189302.3334; Historiske produktionstal (kWh): 2015: 1280399; Historiske produktionstal (kWh): 2016: 987235.3333; Historiske produktionstal (kWh): 2017: 1037531.3333; Historiske produktionstal (kWh): 2018: 1035136; Historiske produktionstal (kWh): 2019: 1065781.3333 | 142688.6667 | 151060.6667 | 114129.3333 | 59740.3333 | 76222.6667 | 543841.6667
570715000000045417 | 1996-09-16 | 600 | 43 | 45 | NEG Micon | NM 1500-600/150 | 550 | Tønder | LAND | Arrild | 946 | 497271.63 | 6110487.17 | SDFE2018 | 22723 | Historiske produktionstal (kWh): 1996: 358166; Historiske produktionstal (kWh): 1997: 1328777; Historiske produktionstal (kWh): 1998: 1454291; Historiske produktionstal (kWh): 1999: 1207518; Historiske produktionstal (kWh): 2000: 1349738; Historiske produktionstal (kWh): 2001: 1084337.6602; Historiske produktionstal (kWh): 2002: 1279178.6445; Historiske produktionstal (kWh): 2003: 999645.6641; Historiske produktionstal (kWh): 2004: 1181950.0078; Historiske produktionstal (kWh): 2005: 1177282.0117; Historiske produktionstal (kWh): 2006: 1078264.4883; Historiske produktionstal (kWh): 2007: 1326591.3281; Historiske produktionstal (kWh): 2008: 1275083.9844; Historiske produktionstal (kWh): 2009: 1115764.3438; Historiske produktionstal (kWh): 2010: 1077344.6693; Historiske produktionstal (kWh): 2011: 1232959.6667; Historiske produktionstal (kWh): 2012: 1174863.3333; Historiske produktionstal (kWh): 2013: 1118184; Historiske produktionstal (kWh): 2014: 1189302.3334; Historiske produktionstal (kWh): 2015: 1280399; Historiske produktionstal (kWh): 2016: 987235.3333; Historiske produktionstal (kWh): 2017: 1037531.3333; Historiske produktionstal (kWh): 2018: 1035136; Historiske produktionstal (kWh): 2019: 1065781.3333 | 142688.6667 | 151060.6667 | 114129.3333 | 59740.3333 | 76222.6667 | 543841.6667
570715000000045424 | 1996-09-16 | 600 | 43 | 45 | NEG Micon | NM 1500-600/150 | 550 | Tønder | LAND | Arrild | 947 | 497290.84 | 6110345.62 | SDFE2018 | 22723 | Historiske produktionstal (kWh): 1996: 358166; Historiske produktionstal (kWh): 1997: 1328777; Historiske produktionstal (kWh): 1998: 1454291; Historiske produktionstal (kWh): 1999: 1207518; Historiske produktionstal (kWh): 2000: 1349738; Historiske produktionstal (kWh): 2001: 1084337.6602; Historiske produktionstal (kWh): 2002: 1279178.6445; Historiske produktionstal (kWh): 2003: 999645.6641; Historiske produktionstal (kWh): 2004: 1181950.0078; Historiske produktionstal (kWh): 2005: 1177282.0117; Historiske produktionstal (kWh): 2006: 1078264.4883; Historiske produktionstal (kWh): 2007: 1326591.3281; Historiske produktionstal (kWh): 2008: 1275083.9844; Historiske produktionstal (kWh): 2009: 1115764.3438; Historiske produktionstal (kWh): 2010: 1077344.6693; Historiske produktionstal (kWh): 2011: 1232959.6667; Historiske produktionstal (kWh): 2012: 1174863.3333; Historiske produktionstal (kWh): 2013: 1118184; Historiske produktionstal (kWh): 2014: 1189302.3334; Historiske produktionstal (kWh): 2015: 1280399; Historiske produktionstal (kWh): 2016: 987235.3333; Historiske produktionstal (kWh): 2017: 1037531.3333; Historiske produktionstal (kWh): 2018: 1035136; Historiske produktionstal (kWh): 2019: 1065781.3333 | 142688.6667 | 151060.6667 | 114129.3333 | 59740.3333 | 76222.6667 | 543841.6667
570715000000045455 | 1996-11-30 | 750 | 44 | 46 | NEG Micon | NM 1500-750/175 | 550 | Tønder | LAND | Roost, Arrild | 227b | 500797.42 | 6107787.9 | SDFE2018 | 22860 | Historiske produktionstal (kWh): 1996: 90033; Historiske produktionstal (kWh): 1997: 1308033; Historiske produktionstal (kWh): 1998: 1418044; Historiske produktionstal (kWh): 1999: 1176056; Historiske produktionstal (kWh): 2000: 1365836; Historiske produktionstal (kWh): 2001: 983440.6641; Historiske produktionstal (kWh): 2002: 1222213.9961; Historiske produktionstal (kWh): 2003: 1048680.0078; Historiske produktionstal (kWh): 2004: 1147171.7188; Historiske produktionstal (kWh): 2005: 1118098.3359; Historiske produktionstal (kWh): 2006: 1092368.6631; Historiske produktionstal (kWh): 2007: 1321928.9961; Historiske produktionstal (kWh): 2008: 1277982.6758; Historiske produktionstal (kWh): 2009: 1074913.3242; Historiske produktionstal (kWh): 2010: 988201.6615; Historiske produktionstal (kWh): 2011: 1187561.3333; Historiske produktionstal (kWh): 2012: 1141270.6667; Historiske produktionstal (kWh): 2013: 1036358.6666; Historiske produktionstal (kWh): 2014: 1132189.3333; Historiske produktionstal (kWh): 2015: 1328376.3333; Historiske produktionstal (kWh): 2016: 972963; Historiske produktionstal (kWh): 2017: 1014894.9143; Historiske produktionstal (kWh): 2018: 944211.3333; Historiske produktionstal (kWh): 2019: 1049188.6667 | 161705.6667 | 212915.3333 | 114255 | 81800.6667 | 83463.3333 | 654140
570715000000045462 | 1996-10-07 | 750 | 43 | 46 | NEG Micon | NM 1500-750/175 | 550 | Tønder | LAND | Roost, Arrild | 208 | 500450.47 | 6107995.03 | SDFE2018 | 22860 | Historiske produktionstal (kWh): 1996: 90033; Historiske produktionstal (kWh): 1997: 1308033; Historiske produktionstal (kWh): 1998: 1418044; Historiske produktionstal (kWh): 1999: 1176056; Historiske produktionstal (kWh): 2000: 1365836; Historiske produktionstal (kWh): 2001: 983440.6641; Historiske produktionstal (kWh): 2002: 1222213.9961; Historiske produktionstal (kWh): 2003: 1048680.0078; Historiske produktionstal (kWh): 2004: 1147171.7188; Historiske produktionstal (kWh): 2005: 1118098.3359; Historiske produktionstal (kWh): 2006: 1092368.6631; Historiske produktionstal (kWh): 2007: 1321928.9961; Historiske produktionstal (kWh): 2008: 1277982.6758; Historiske produktionstal (kWh): 2009: 1074913.3242; Historiske produktionstal (kWh): 2010: 988201.6615; Historiske produktionstal (kWh): 2011: 1187561.3333; Historiske produktionstal (kWh): 2012: 1141270.6667; Historiske produktionstal (kWh): 2013: 1036358.6666; Historiske produktionstal (kWh): 2014: 1132189.3333; Historiske produktionstal (kWh): 2015: 1328376.3333; Historiske produktionstal (kWh): 2016: 972963; Historiske produktionstal (kWh): 2017: 1014894.9143; Historiske produktionstal (kWh): 2018: 944211.3333; Historiske produktionstal (kWh): 2019: 1049188.6667 | 161705.6667 | 212915.3333 | 114255 | 81800.6667 | 83463.3333 | 654140
570715000000045479 | 1996-10-07 | 750 | 44 | 46 | NEG Micon | NM 1500-750/175 | 550 | Tønder | LAND | Roost, Arrild | 207 | 500624.19 | 6107891.54 | SDFE2018 | 22860 | Historiske produktionstal (kWh): 1996: 90033; Historiske produktionstal (kWh): 1997: 1308033; Historiske produktionstal (kWh): 1998: 1418044; Historiske produktionstal (kWh): 1999: 1176056; Historiske produktionstal (kWh): 2000: 1365836; Historiske produktionstal (kWh): 2001: 983440.6641; Historiske produktionstal (kWh): 2002: 1222213.9961; Historiske produktionstal (kWh): 2003: 1048680.0078; Historiske produktionstal (kWh): 2004: 1147171.7188; Historiske produktionstal (kWh): 2005: 1118098.3359; Historiske produktionstal (kWh): 2006: 1092368.6631; Historiske produktionstal (kWh): 2007: 1321928.9961; Historiske produktionstal (kWh): 2008: 1277982.6758; Historiske produktionstal (kWh): 2009: 1074913.3242; Historiske produktionstal (kWh): 2010: 988201.6615; Historiske produktionstal (kWh): 2011: 1187561.3333; Historiske produktionstal (kWh): 2012: 1141270.6667; Historiske produktionstal (kWh): 2013: 1036358.6666; Historiske produktionstal (kWh): 2014: 1132189.3333; Historiske produktionstal (kWh): 2015: 1328376.3333; Historiske produktionstal (kWh): 2016: 972963; Historiske produktionstal (kWh): 2017: 1014894.9143; Historiske produktionstal (kWh): 2018: 944211.3333; Historiske produktionstal (kWh): 2019: 1049188.6667 | 161705.6667 | 212915.3333 | 114255 | 81800.6667 | 83463.3333 | 654140
570715000000045486 | 1997-01-01 | 600 | 43 | 46 | Nordex | N 43/600 | 550 | Tønder | LAND | Mellerup | 151 | 512818.84 | 6105707.61 | SDFE2018 | 22861 | Historiske produktionstal (kWh): 1997: 1208611; Historiske produktionstal (kWh): 1998: 1456061; Historiske produktionstal (kWh): 1999: 1281057; Historiske produktionstal (kWh): 2000: 1420770; Historiske produktionstal (kWh): 2001: 1114934; Historiske produktionstal (kWh): 2002: 1307392; Historiske produktionstal (kWh): 2003: 1137581; Historiske produktionstal (kWh): 2004: 1190509; Historiske produktionstal (kWh): 2005: 671542; Historiske produktionstal (kWh): 2006: 1156121; Historiske produktionstal (kWh): 2007: 1384700; Historiske produktionstal (kWh): 2008: 1299415; Historiske produktionstal (kWh): 2009: 1121171; Historiske produktionstal (kWh): 2010: 1010852; Historiske produktionstal (kWh): 2011: 1105068; Historiske produktionstal (kWh): 2012: 1184194; Historiske produktionstal (kWh): 2013: 1074712; Historiske produktionstal (kWh): 2014: 1232262; Historiske produktionstal (kWh): 2015: 1364064; Historiske produktionstal (kWh): 2016: 1043473; Historiske produktionstal (kWh): 2017: 1092743; Historiske produktionstal (kWh): 2018: 953149; Historiske produktionstal (kWh): 2019: 1130412 | 164766 | 196957 | 113390 | 90802 | 86567 | 652482
570715000000045493 | 1997-02-22 | 600 | 43 | 46 | Nordex | N 43/600 | 550 | Tønder | LAND | Mellerup | 155 | 512783.54 | 6105937.74 | SDFE2018 | 22862 | Historiske produktionstal (kWh): 1997: 1143580; Historiske produktionstal (kWh): 1998: 1492049; Historiske produktionstal (kWh): 1999: 1280443; Historiske produktionstal (kWh): 2000: 1377036; Historiske produktionstal (kWh): 2001: 1130571; Historiske produktionstal (kWh): 2002: 1092652.9961; Historiske produktionstal (kWh): 2003: 970683; Historiske produktionstal (kWh): 2004: 1117318; Historiske produktionstal (kWh): 2005: 1160628.4922; Historiske produktionstal (kWh): 2006: 666017; Historiske produktionstal (kWh): 2007: 1123402; Historiske produktionstal (kWh): 2008: 787201; Historiske produktionstal (kWh): 2009: 1127714; Historiske produktionstal (kWh): 2010: 1060095; Historiske produktionstal (kWh): 2011: 1239882; Historiske produktionstal (kWh): 2012: 1178929; Historiske produktionstal (kWh): 2013: 363417; Historiske produktionstal (kWh): 2014: 0; Historiske produktionstal (kWh): 2015: 1073419.048; Historiske produktionstal (kWh): 2016: 1046669; Historiske produktionstal (kWh): 2017: 1088020; Historiske produktionstal (kWh): 2018: 1017276; Historiske produktionstal (kWh): 2019: 983120.64 | 115996.47 | 123081.124 | 117624.085 | 80932.115 | 79417.714 | 517051.508
570715000000045509 | 1997-01-27 | 600 | 43 | 46 | Nordex | N 43 | 550 | Tønder | LAND | Mellerup | 154 | 512753.28 | 6106166.39 | SDFE2018 | 22863 | Historiske produktionstal (kWh): 1997: 1274603; Historiske produktionstal (kWh): 1998: 1461394; Historiske produktionstal (kWh): 1999: 1273710; Historiske produktionstal (kWh): 2000: 1418587; Historiske produktionstal (kWh): 2001: 1151076; Historiske produktionstal (kWh): 2002: 1309193; Historiske produktionstal (kWh): 2003: 1148605; Historiske produktionstal (kWh): 2004: 1260436; Historiske produktionstal (kWh): 2005: 1246089; Historiske produktionstal (kWh): 2006: 1161895; Historiske produktionstal (kWh): 2007: 1393888; Historiske produktionstal (kWh): 2008: 1360807; Historiske produktionstal (kWh): 2009: 1141452; Historiske produktionstal (kWh): 2010: 1097684; Historiske produktionstal (kWh): 2011: 1294349; Historiske produktionstal (kWh): 2012: 1220163; Historiske produktionstal (kWh): 2013: 1151494; Historiske produktionstal (kWh): 2014: 1224020; Historiske produktionstal (kWh): 2015: 1386005; Historiske produktionstal (kWh): 2016: 1017121; Historiske produktionstal (kWh): 2017: 1128266; Historiske produktionstal (kWh): 2018: 977323; Historiske produktionstal (kWh): 2019: 1144792 | 172499 | 207563 | 125486 | 91393 | 88326 | 685267
570715000000045516 | 1997-01-23 | 600 | 43 | 46 | Nordex | N 43/600 | 550 | Tønder | LAND | Agerskov | 346 | 512720.46 | 6106396.72 | SDFE2018 | 22864 | Historiske produktionstal (kWh): 1997: 1187347; Historiske produktionstal (kWh): 1998: 1396776; Historiske produktionstal (kWh): 1999: 1226312; Historiske produktionstal (kWh): 2000: 1349463; Historiske produktionstal (kWh): 2001: 1081701; Historiske produktionstal (kWh): 2002: 1248916; Historiske produktionstal (kWh): 2003: 1105082; Historiske produktionstal (kWh): 2004: 1066416; Historiske produktionstal (kWh): 2005: 1192780; Historiske produktionstal (kWh): 2006: 1125857; Historiske produktionstal (kWh): 2007: 1169073; Historiske produktionstal (kWh): 2008: 1321486; Historiske produktionstal (kWh): 2009: 1105569; Historiske produktionstal (kWh): 2010: 988424; Historiske produktionstal (kWh): 2011: 1023404; Historiske produktionstal (kWh): 2012: 1193199; Historiske produktionstal (kWh): 2013: 1153882; Historiske produktionstal (kWh): 2014: 989451; Historiske produktionstal (kWh): 2015: 1360938; Historiske produktionstal (kWh): 2016: 1022348; Historiske produktionstal (kWh): 2017: 1095870; Historiske produktionstal (kWh): 2018: 928086; Historiske produktionstal (kWh): 2019: 1109288 | 167591 | 201876 | 123317 | 89034 | 85551 | 667369
570715000000045523 | 1997-01-01 | 600 | 43 | 46 | Nordex | N 43/600 | 550 | Tønder | LAND | Mellerup | 143 | 512683.8 | 6106626.47 | SDFE2018 | 22865 | Historiske produktionstal (kWh): 1997: 1208304; Historiske produktionstal (kWh): 1998: 1435602; Historiske produktionstal (kWh): 1999: 1232764; Historiske produktionstal (kWh): 2000: 1394161; Historiske produktionstal (kWh): 2001: 1056797; Historiske produktionstal (kWh): 2002: 1305879; Historiske produktionstal (kWh): 2003: 1047309; Historiske produktionstal (kWh): 2004: 1124616; Historiske produktionstal (kWh): 2005: 1240131; Historiske produktionstal (kWh): 2006: 1171888; Historiske produktionstal (kWh): 2007: 1406568; Historiske produktionstal (kWh): 2008: 1358611; Historiske produktionstal (kWh): 2009: 1168559; Historiske produktionstal (kWh): 2010: 1080682; Historiske produktionstal (kWh): 2011: 1307526; Historiske produktionstal (kWh): 2012: 1260781; Historiske produktionstal (kWh): 2013: 1187067; Historiske produktionstal (kWh): 2014: 1239063; Historiske produktionstal (kWh): 2015: 1414704; Historiske produktionstal (kWh): 2016: 1078023; Historiske produktionstal (kWh): 2017: 1178599; Historiske produktionstal (kWh): 2018: 1049665; Historiske produktionstal (kWh): 2019: 1139720 | 166896 | 205989 | 127370 | 93133 | 90866 | 684254
570715000000045530 | 1996-12-23 | 600 | 43 | 46 | Nordex | N 43/600 | 550 | Tønder | LAND | Mellerup | 156 | 513058.08 | 6106151.56 | SDFE2018 | 22866 | Historiske produktionstal (kWh): 1996: 0; Historiske produktionstal (kWh): 1997: 1292927; Historiske produktionstal (kWh): 1998: 1400265; Historiske produktionstal (kWh): 1999: 1237103; Historiske produktionstal (kWh): 2000: 1382159; Historiske produktionstal (kWh): 2001: 1060921; Historiske produktionstal (kWh): 2002: 1188703.0078; Historiske produktionstal (kWh): 2003: 1093647; Historiske produktionstal (kWh): 2004: 1215513; Historiske produktionstal (kWh): 2005: 1221516; Historiske produktionstal (kWh): 2006: 1138811; Historiske produktionstal (kWh): 2007: 1354344; Historiske produktionstal (kWh): 2008: 1316375; Historiske produktionstal (kWh): 2009: 1084872; Historiske produktionstal (kWh): 2010: 1029935; Historiske produktionstal (kWh): 2011: 1216140; Historiske produktionstal (kWh): 2012: 1132277; Historiske produktionstal (kWh): 2013: 1056024; Historiske produktionstal (kWh): 2014: 1178763; Historiske produktionstal (kWh): 2015: 1307525; Historiske produktionstal (kWh): 2016: 1023572; Historiske produktionstal (kWh): 2017: 1097043; Historiske produktionstal (kWh): 2018: 1036927; Historiske produktionstal (kWh): 2019: 1105792 | 155842 | 114754 | 119083 | 84971 | 81250 | 555900
570715000000045547 | 1996-12-23 | 600 | 43 | 46 | Nordex | N 43/600 | 550 | Tønder | LAND | Mellerup | 153 | 513024.47 | 6106381.13 | SDFE2018 | 22867 | Historiske produktionstal (kWh): 1996: 0; Historiske produktionstal (kWh): 1997: 1251186; Historiske produktionstal (kWh): 1998: 1365404; Historiske produktionstal (kWh): 1999: 1204963; Historiske produktionstal (kWh): 2000: 1301418; Historiske produktionstal (kWh): 2001: 998226; Historiske produktionstal (kWh): 2002: 1223196; Historiske produktionstal (kWh): 2003: 1032801; Historiske produktionstal (kWh): 2004: 1109379; Historiske produktionstal (kWh): 2005: 1108998; Historiske produktionstal (kWh): 2006: 1080885; Historiske produktionstal (kWh): 2007: 1275694; Historiske produktionstal (kWh): 2008: 1258062; Historiske produktionstal (kWh): 2009: 1059308; Historiske produktionstal (kWh): 2010: 1012945; Historiske produktionstal (kWh): 2011: 1170883; Historiske produktionstal (kWh): 2012: 1091460; Historiske produktionstal (kWh): 2013: 1078959; Historiske produktionstal (kWh): 2014: 1144694; Historiske produktionstal (kWh): 2015: 1286464; Historiske produktionstal (kWh): 2016: 993528; Historiske produktionstal (kWh): 2017: 1065218; Historiske produktionstal (kWh): 2018: 997138; Historiske produktionstal (kWh): 2019: 1065468 | 150837 | 191069 | 115024 | 83677 | 80235 | 620842
570715000000045554 | 1997-01-31 | 600 | 43 | 46 | Nordex | N 43/600 | 550 | Tønder | LAND | Mellerup | 157 | 512991.03 | 6106611.6 | SDFE2018 | 22868 | Historiske produktionstal (kWh): 1997: 1232615; Historiske produktionstal (kWh): 1998: 1359723; Historiske produktionstal (kWh): 1999: 1167558; Historiske produktionstal (kWh): 2000: 1303721; Historiske produktionstal (kWh): 2001: 985132; Historiske produktionstal (kWh): 2002: 1239053; Historiske produktionstal (kWh): 2003: 1069195; Historiske produktionstal (kWh): 2004: 1164643; Historiske produktionstal (kWh): 2005: 1171494; Historiske produktionstal (kWh): 2006: 1092764; Historiske produktionstal (kWh): 2007: 1321300; Historiske produktionstal (kWh): 2008: 1212464; Historiske produktionstal (kWh): 2009: 1064740; Historiske produktionstal (kWh): 2010: 1003847; Historiske produktionstal (kWh): 2011: 1165779; Historiske produktionstal (kWh): 2012: 1126479; Historiske produktionstal (kWh): 2013: 1089908; Historiske produktionstal (kWh): 2014: 1154305; Historiske produktionstal (kWh): 2015: 1206460; Historiske produktionstal (kWh): 2016: 969371; Historiske produktionstal (kWh): 2017: 1040467; Historiske produktionstal (kWh): 2018: 903233; Historiske produktionstal (kWh): 2019: 1024562 | 149909 | 183678 | 113330 | 80201 | 72838 | 599956
570715000000045561 | 1997-02-20 | 600 | 43 | 42 | Nordex | N 43/600 | 550 | Tønder | LAND | Åbøl | 136 | 504837.82 | 6121491.15 | SDFE2018 | 22902 | Historiske produktionstal (kWh): 1997: 995745; Historiske produktionstal (kWh): 1998: 1351778; Historiske produktionstal (kWh): 1999: 1164205; Historiske produktionstal (kWh): 2000: 1365272; Historiske produktionstal (kWh): 2001: 1027220.9766; Historiske produktionstal (kWh): 2002: 1186475; Historiske produktionstal (kWh): 2003: 1026866; Historiske produktionstal (kWh): 2004: 1119427; Historiske produktionstal (kWh): 2005: 1094341; Historiske produktionstal (kWh): 2006: 1004738.9453; Historiske produktionstal (kWh): 2007: 1305604; Historiske produktionstal (kWh): 2008: 1247102; Historiske produktionstal (kWh): 2009: 1060948; Historiske produktionstal (kWh): 2010: 933926; Historiske produktionstal (kWh): 2011: 1183380; Historiske produktionstal (kWh): 2012: 1070668; Historiske produktionstal (kWh): 2013: 937435; Historiske produktionstal (kWh): 2014: 745395; Historiske produktionstal (kWh): 2015: 1286577; Historiske produktionstal (kWh): 2016: 941373; Historiske produktionstal (kWh): 2017: 1021999; Historiske produktionstal (kWh): 2018: 938789; Historiske produktionstal (kWh): 2019: 1016130 | 151919 | 198211 | 116028 | 80331 | 86240 | 632729
570715000000045578 | 1996-12-23 | 600 | 43 | 40 | NEG Micon | NM 1500-600/150 | 550 | Tønder | LAND | Arrild | 617 | 511275.32 | 6106923.22 | SDFE2018 | 22923 | Historiske produktionstal (kWh): 1996: 0; Historiske produktionstal (kWh): 1997: 1153248; Historiske produktionstal (kWh): 1998: 1292971; Historiske produktionstal (kWh): 1999: 1066685; Historiske produktionstal (kWh): 2000: 1261480; Historiske produktionstal (kWh): 2001: 986099; Historiske produktionstal (kWh): 2002: 1196791; Historiske produktionstal (kWh): 2003: 1051267; Historiske produktionstal (kWh): 2004: 1125642; Historiske produktionstal (kWh): 2005: 1152055; Historiske produktionstal (kWh): 2006: 1083315; Historiske produktionstal (kWh): 2007: 1277713; Historiske produktionstal (kWh): 2008: 1238903.9219; Historiske produktionstal (kWh): 2009: 995434; Historiske produktionstal (kWh): 2010: 984700; Historiske produktionstal (kWh): 2011: 1138553; Historiske produktionstal (kWh): 2012: 1076903; Historiske produktionstal (kWh): 2013: 1039003; Historiske produktionstal (kWh): 2014: 1058299; Historiske produktionstal (kWh): 2015: 1212870; Historiske produktionstal (kWh): 2016: 904833; Historiske produktionstal (kWh): 2017: 1014635; Historiske produktionstal (kWh): 2018: 921293; Historiske produktionstal (kWh): 2019: 986691 | 141349 | 179339 | 111732 | 82747 | 78074 | 593241
570715000000045622 | 1997-09-09 | 750 | 48 | 45 | NEG Micon | NM 48/750 | 550 | Tønder | LAND | Arrild | 316 | 497331.1 | 6110054.84 | SDFE2018 | 23028 | Historiske produktionstal (kWh): 1997: 458059; Historiske produktionstal (kWh): 1998: 1719713; Historiske produktionstal (kWh): 1999: 1497364; Historiske produktionstal (kWh): 2000: 1736188; Historiske produktionstal (kWh): 2001: 1368778; Historiske produktionstal (kWh): 2002: 1597233; Historiske produktionstal (kWh): 2003: 1357446; Historiske produktionstal (kWh): 2004: 1288805.002; Historiske produktionstal (kWh): 2005: 1428398; Historiske produktionstal (kWh): 2006: 1354154.6016; Historiske produktionstal (kWh): 2007: 1625920; Historiske produktionstal (kWh): 2008: 1581408.9688; Historiske produktionstal (kWh): 2009: 1373713; Historiske produktionstal (kWh): 2010: 1315946; Historiske produktionstal (kWh): 2011: 1473712; Historiske produktionstal (kWh): 2012: 1470114; Historiske produktionstal (kWh): 2013: 1396712; Historiske produktionstal (kWh): 2014: 1534092; Historiske produktionstal (kWh): 2015: 1659360; Historiske produktionstal (kWh): 2016: 1298394; Historiske produktionstal (kWh): 2017: 1403380; Historiske produktionstal (kWh): 2018: 1334087; Historiske produktionstal (kWh): 2019: 1427290 | 171462 | 233585 | 146354 | 120779 | 116129 | 788309
570715000000045653 | 1997-09-02 | 600 | 0.1 | 0.1 | Ukendt | Ukendt-Ukendt | 550 | Tønder | LAND | Landeby | 350 | 502697.32 | 6104765.38 | SDFE2018 | 44195772 | Historiske produktionstal (kWh): 1997: 189657; Historiske produktionstal (kWh): 1998: 608903; Historiske produktionstal (kWh): 1999: 935155; Historiske produktionstal (kWh): 2000: 1327111; Historiske produktionstal (kWh): 2001: 1025120.1406; Historiske produktionstal (kWh): 2002: 1208501.4258; Historiske produktionstal (kWh): 2003: 1053663; Historiske produktionstal (kWh): 2004: 1143362.4766; Historiske produktionstal (kWh): 2005: 1137910.0078; Historiske produktionstal (kWh): 2006: 1025255.4199; Historiske produktionstal (kWh): 2007: 1278303.7109; Historiske produktionstal (kWh): 2008: 1301668; Historiske produktionstal (kWh): 2009: 1116412; Historiske produktionstal (kWh): 2010: 1016205; Historiske produktionstal (kWh): 2011: 1210555; Historiske produktionstal (kWh): 2012: 1180084; Historiske produktionstal (kWh): 2013: 1096658; Historiske produktionstal (kWh): 2014: 1154853; Historiske produktionstal (kWh): 2015: 1146925; Historiske produktionstal (kWh): 2016: 899105; Historiske produktionstal (kWh): 2017: 1098460; Historiske produktionstal (kWh): 2018: 946855; Historiske produktionstal (kWh): 2019: 1124681 | 160324 | 204704 | 120974 | 96846 | 91966 | 674814
570715000000045660 | 1997-09-02 | 600 | 43 | 46 | Nordex | N 43/600 | 550 | Tønder | LAND | Landeby | 359 | 502638.38 | 6105377.58 | SDFE2018 | 44195773 | Historiske produktionstal (kWh): 1997: 189657; Historiske produktionstal (kWh): 1998: 608903; Historiske produktionstal (kWh): 1999: 935155; Historiske produktionstal (kWh): 2000: 1327111; Historiske produktionstal (kWh): 2001: 1025120.1406; Historiske produktionstal (kWh): 2002: 1208501.4258; Historiske produktionstal (kWh): 2003: 1053663; Historiske produktionstal (kWh): 2004: 1143362.4766; Historiske produktionstal (kWh): 2005: 1137910.0078; Historiske produktionstal (kWh): 2006: 1025255.4199; Historiske produktionstal (kWh): 2007: 1296320.0039; Historiske produktionstal (kWh): 2008: 1367001; Historiske produktionstal (kWh): 2009: 1135137; Historiske produktionstal (kWh): 2010: 1058912; Historiske produktionstal (kWh): 2011: 1287571; Historiske produktionstal (kWh): 2012: 1219148; Historiske produktionstal (kWh): 2013: 1148085; Historiske produktionstal (kWh): 2014: 1227070; Historiske produktionstal (kWh): 2015: 1300723; Historiske produktionstal (kWh): 2016: 726854; Historiske produktionstal (kWh): 2017: 1171763; Historiske produktionstal (kWh): 2018: 974882; Historiske produktionstal (kWh): 2019: 1156661 | 84339 | 0 | 103680 | 97223 | 91552 | 376794
570715000000045677 | 1997-09-05 | 600 | 43 | 46 | Nordex | N 43/600 | 550 | Tønder | LAND | Landeby | 358 | 502667.8 | 6105071.36 | SDFE2018 | 44195774 | Historiske produktionstal (kWh): 1997: 189657; Historiske produktionstal (kWh): 1998: 608903; Historiske produktionstal (kWh): 1999: 935155; Historiske produktionstal (kWh): 2000: 1327111; Historiske produktionstal (kWh): 2001: 1025120.1406; Historiske produktionstal (kWh): 2002: 1208501.4258; Historiske produktionstal (kWh): 2003: 1053663; Historiske produktionstal (kWh): 2004: 1143362.4766; Historiske produktionstal (kWh): 2005: 1137910.0078; Historiske produktionstal (kWh): 2006: 1025255.4199; Historiske produktionstal (kWh): 2007: 1290750.5; Historiske produktionstal (kWh): 2008: 1320051; Historiske produktionstal (kWh): 2009: 1131251; Historiske produktionstal (kWh): 2010: 1055179; Historiske produktionstal (kWh): 2011: 1268061; Historiske produktionstal (kWh): 2012: 1197061; Historiske produktionstal (kWh): 2013: 1123567; Historiske produktionstal (kWh): 2014: 1204632; Historiske produktionstal (kWh): 2015: 1345717; Historiske produktionstal (kWh): 2016: 972946; Historiske produktionstal (kWh): 2017: 1021841; Historiske produktionstal (kWh): 2018: 1039332; Historiske produktionstal (kWh): 2019: 1083267 | 158834 | 192967 | 120782 | 94398 | 89888 | 656869
570715000000045684 | 1999-08-23 | 600 | 43 | 46 | Nordex | N 43/600 | 550 | Tønder | LAND | Landeby | 57 | 502726.8 | 6104459 | SDFE2018 | 44195774 | Historiske produktionstal (kWh): 1997: 189657; Historiske produktionstal (kWh): 1998: 608903; Historiske produktionstal (kWh): 1999: 935155; Historiske produktionstal (kWh): 2000: 1327111; Historiske produktionstal (kWh): 2001: 1025120.1406; Historiske produktionstal (kWh): 2002: 1208501.4258; Historiske produktionstal (kWh): 2003: 1053663; Historiske produktionstal (kWh): 2004: 1143362.4766; Historiske produktionstal (kWh): 2005: 1137910.0078; Historiske produktionstal (kWh): 2006: 1025255.4199; Historiske produktionstal (kWh): 2007: 1254414.0859; Historiske produktionstal (kWh): 2008: 1332306.5; Historiske produktionstal (kWh): 2009: 1130859.4922; Historiske produktionstal (kWh): 2010: 1047147.7969; Historiske produktionstal (kWh): 2011: 1206331.8; Historiske produktionstal (kWh): 2012: 1209211.5; Historiske produktionstal (kWh): 2013: 1133009.6; Historiske produktionstal (kWh): 2014: 1224549.3; Historiske produktionstal (kWh): 2015: 1289328.7; Historiske produktionstal (kWh): 2016: 1055433.7; Historiske produktionstal (kWh): 2017: 1175025.1; Historiske produktionstal (kWh): 2018: 1073267.2; Historiske produktionstal (kWh): 2019: 1167885.5 | 163157.5 | 201840.3 | 116412 | 97243 | 91155.1 | 669807.9
570715000000045691 | 1999-02-04 | 600 | 43 | 46 | Nordex | N 43/600 | 550 | Tønder | LAND | Øster Terp | 88 | 503120.18 | 6104636.53 | SDFE2018 | 44195776 | Historiske produktionstal (kWh): 1997: 189657; Historiske produktionstal (kWh): 1998: 608903; Historiske produktionstal (kWh): 1999: 935155; Historiske produktionstal (kWh): 2000: 1327111; Historiske produktionstal (kWh): 2001: 1025120.1406; Historiske produktionstal (kWh): 2002: 1208501.4258; Historiske produktionstal (kWh): 2003: 1053663; Historiske produktionstal (kWh): 2004: 1143362.4766; Historiske produktionstal (kWh): 2005: 1137910.0078; Historiske produktionstal (kWh): 2006: 1025255.4199; Historiske produktionstal (kWh): 2007: 1254414.0859; Historiske produktionstal (kWh): 2008: 1240257.7148; Historiske produktionstal (kWh): 2009: 1023575.0859; Historiske produktionstal (kWh): 2010: 970420.0969; Historiske produktionstal (kWh): 2011: 1103814.4; Historiske produktionstal (kWh): 2012: 1103988.9; Historiske produktionstal (kWh): 2013: 971852.2; Historiske produktionstal (kWh): 2014: 1172425.5; Historiske produktionstal (kWh): 2015: 1233263.1; Historiske produktionstal (kWh): 2016: 980704.8; Historiske produktionstal (kWh): 2017: 1082735.4; Historiske produktionstal (kWh): 2018: 951757.2; Historiske produktionstal (kWh): 2019: 1066251.9 | 150094.8 | 187009.4 | 116128.2 | 86304.9 | 80482.2 | 620019.5
570715000000045707 | 1999-02-15 | 600 | 43 | 46 | Nordex | N 43/600 | 550 | Tønder | LAND | Landeby | 248 | 503090.54 | 6104942.85 | SDFE2018 | 44195777 | Historiske produktionstal (kWh): 1997: 189657; Historiske produktionstal (kWh): 1998: 608903; Historiske produktionstal (kWh): 1999: 935155; Historiske produktionstal (kWh): 2000: 1327111; Historiske produktionstal (kWh): 2001: 1025120.1406; Historiske produktionstal (kWh): 2002: 1208501.4258; Historiske produktionstal (kWh): 2003: 1053663; Historiske produktionstal (kWh): 2004: 1143362.4766; Historiske produktionstal (kWh): 2005: 1137910.0078; Historiske produktionstal (kWh): 2006: 1025255.4199; Historiske produktionstal (kWh): 2007: 1254414.0859; Historiske produktionstal (kWh): 2008: 953162.5; Historiske produktionstal (kWh): 2009: 895830; Historiske produktionstal (kWh): 2010: 985468; Historiske produktionstal (kWh): 2011: 984999; Historiske produktionstal (kWh): 2012: 1044234; Historiske produktionstal (kWh): 2013: 1088321; Historiske produktionstal (kWh): 2014: 1194239; Historiske produktionstal (kWh): 2015: 1280883; Historiske produktionstal (kWh): 2016: 1009176; Historiske produktionstal (kWh): 2017: 1114457; Historiske produktionstal (kWh): 2018: 985735; Historiske produktionstal (kWh): 2019: 1104873 | 153101 | 200309 | 118774 | 91612 | 85376 | 649172
570715000000045714 | 1999-08-13 | 600 | 43 | 46 | Nordex | N 43/600 | 550 | Tønder | LAND | Bovlund | 309 | 503061.11 | 6105248.93 | SDFE2018 | 44195778 | Historiske produktionstal (kWh): 1997: 189657; Historiske produktionstal (kWh): 1998: 608903; Historiske produktionstal (kWh): 1999: 935155; Historiske produktionstal (kWh): 2000: 1327111; Historiske produktionstal (kWh): 2001: 1025120.1406; Historiske produktionstal (kWh): 2002: 1208501.4258; Historiske produktionstal (kWh): 2003: 1053663; Historiske produktionstal (kWh): 2004: 1143362.4766; Historiske produktionstal (kWh): 2005: 1137910.0078; Historiske produktionstal (kWh): 2006: 1025255.4199; Historiske produktionstal (kWh): 2007: 1254414.0859; Historiske produktionstal (kWh): 2008: 1292026.5; Historiske produktionstal (kWh): 2009: 1056634; Historiske produktionstal (kWh): 2010: 643495; Historiske produktionstal (kWh): 2011: 1189443; Historiske produktionstal (kWh): 2012: 1118027; Historiske produktionstal (kWh): 2013: 1042575; Historiske produktionstal (kWh): 2014: 1144776; Historiske produktionstal (kWh): 2015: 1259476; Historiske produktionstal (kWh): 2016: 932105.9; Historiske produktionstal (kWh): 2017: 1105242.8; Historiske produktionstal (kWh): 2018: 989072.2; Historiske produktionstal (kWh): 2019: 1069093.9 | 154835.1 | 204702.2 | 118704.2 | 92545 | 87509 | 658295.5
570715000000045738 | 1997-11-17 | 600 | 44 | 45 | Vestas Wind Systems A/S | V 600 | 550 | Tønder | LAND | Nr. Løgum | 43 | 496532.26 | 6108783.71 | SDFE2018 | 23043 | Historiske produktionstal (kWh): 1997: 195365; Historiske produktionstal (kWh): 1998: 1371728; Historiske produktionstal (kWh): 1999: 1154119; Historiske produktionstal (kWh): 2000: 1344720; Historiske produktionstal (kWh): 2001: 1060143.9961; Historiske produktionstal (kWh): 2002: 1216745; Historiske produktionstal (kWh): 2003: 1066514.168; Historiske produktionstal (kWh): 2004: 1168926.6836; Historiske produktionstal (kWh): 2005: 1156805.8359; Historiske produktionstal (kWh): 2006: 1066042.5156; Historiske produktionstal (kWh): 2007: 1306940.8281; Historiske produktionstal (kWh): 2008: 1263917.8477; Historiske produktionstal (kWh): 2009: 1101130.0078; Historiske produktionstal (kWh): 2010: 1059875.6667; Historiske produktionstal (kWh): 2011: 1244216.3333; Historiske produktionstal (kWh): 2012: 1163495; Historiske produktionstal (kWh): 2013: 1069505.3333; Historiske produktionstal (kWh): 2014: 1090661.6667; Historiske produktionstal (kWh): 2015: 1273559; Historiske produktionstal (kWh): 2016: 986077; Historiske produktionstal (kWh): 2017: 1099761.6667; Historiske produktionstal (kWh): 2018: 1003651.3333; Historiske produktionstal (kWh): 2019: 1120727.6667 | 163233.6667 | 199271.3333 | 119859.6667 | 95697 | 97208 | 675269.6667
570715000000045745 | 1997-11-17 | 600 | 44 | 45 | Vestas Wind Systems A/S | V 44-600 | 550 | Tønder | LAND | Nr. Løgum | 285 | 495890.2 | 6107850.24 | SDFE2018 | 23043 | Historiske produktionstal (kWh): 1997: 195365; Historiske produktionstal (kWh): 1998: 1371728; Historiske produktionstal (kWh): 1999: 1154119; Historiske produktionstal (kWh): 2000: 1344720; Historiske produktionstal (kWh): 2001: 1060143.9961; Historiske produktionstal (kWh): 2002: 1216745; Historiske produktionstal (kWh): 2003: 1066514.168; Historiske produktionstal (kWh): 2004: 1168926.6836; Historiske produktionstal (kWh): 2005: 1156805.8359; Historiske produktionstal (kWh): 2006: 1066042.5156; Historiske produktionstal (kWh): 2007: 1306940.8281; Historiske produktionstal (kWh): 2008: 1263917.8477; Historiske produktionstal (kWh): 2009: 1101130.0078; Historiske produktionstal (kWh): 2010: 1059875.6667; Historiske produktionstal (kWh): 2011: 1244216.3333; Historiske produktionstal (kWh): 2012: 1163495; Historiske produktionstal (kWh): 2013: 1069505.3333; Historiske produktionstal (kWh): 2014: 1090661.6667; Historiske produktionstal (kWh): 2015: 1273559; Historiske produktionstal (kWh): 2016: 986077; Historiske produktionstal (kWh): 2017: 1099761.6667; Historiske produktionstal (kWh): 2018: 1003651.3333; Historiske produktionstal (kWh): 2019: 1120727.6667 | 163233.6667 | 199271.3333 | 119859.6667 | 95697 | 97208 | 675269.6667
570715000000045752 | 1997-11-17 | 600 | 0.1 | 0.1 | Ukendt | Ukendt-Ukendt | 550 | Tønder | LAND | Kløjing | 127 | 495915.98 | 6108035.58 | SDFE2018 | 23043 | Historiske produktionstal (kWh): 1997: 195365; Historiske produktionstal (kWh): 1998: 1371728; Historiske produktionstal (kWh): 1999: 1154119; Historiske produktionstal (kWh): 2000: 1344720; Historiske produktionstal (kWh): 2001: 1060143.9961; Historiske produktionstal (kWh): 2002: 1216745; Historiske produktionstal (kWh): 2003: 1066514.168; Historiske produktionstal (kWh): 2004: 1168926.6836; Historiske produktionstal (kWh): 2005: 1156805.8359; Historiske produktionstal (kWh): 2006: 1066042.5156; Historiske produktionstal (kWh): 2007: 1306940.8281; Historiske produktionstal (kWh): 2008: 1263917.8477; Historiske produktionstal (kWh): 2009: 1101130.0078; Historiske produktionstal (kWh): 2010: 1059875.6667; Historiske produktionstal (kWh): 2011: 1244216.3333; Historiske produktionstal (kWh): 2012: 1163495; Historiske produktionstal (kWh): 2013: 1069505.3333; Historiske produktionstal (kWh): 2014: 1090661.6667; Historiske produktionstal (kWh): 2015: 1273559; Historiske produktionstal (kWh): 2016: 986077; Historiske produktionstal (kWh): 2017: 1099761.6667; Historiske produktionstal (kWh): 2018: 1003651.3333; Historiske produktionstal (kWh): 2019: 1120727.6667 | 163233.6667 | 199271.3333 | 119859.6667 | 95697 | 97208 | 675269.6667
570715000000045783 | 1997-11-17 | 600 | 43 | 44.5 | Nordtank | NTK 600/180/43-Nordtank | 550 | Tønder | LAND | Nr. Løgum | 27 | 496862.46 | 6109312.76 | SDFE2018 | 23090 | Historiske produktionstal (kWh): 1997: 137500; Historiske produktionstal (kWh): 1998: 1479281; Historiske produktionstal (kWh): 1999: 1156029; Historiske produktionstal (kWh): 2000: 1309582; Historiske produktionstal (kWh): 2001: 1039771; Historiske produktionstal (kWh): 2002: 1243005; Historiske produktionstal (kWh): 2003: 1054649.9844; Historiske produktionstal (kWh): 2004: 1177535; Historiske produktionstal (kWh): 2005: 1097668; Historiske produktionstal (kWh): 2006: 1074584; Historiske produktionstal (kWh): 2007: 1306573.3906; Historiske produktionstal (kWh): 2008: 1286211.4883; Historiske produktionstal (kWh): 2009: 1088330.2031; Historiske produktionstal (kWh): 2010: 1013778.3; Historiske produktionstal (kWh): 2011: 1249911; Historiske produktionstal (kWh): 2012: 1128021; Historiske produktionstal (kWh): 2013: 1078900; Historiske produktionstal (kWh): 2014: 1107636; Historiske produktionstal (kWh): 2015: 1312614; Historiske produktionstal (kWh): 2016: 1011009; Historiske produktionstal (kWh): 2017: 1128902; Historiske produktionstal (kWh): 2018: 1010972; Historiske produktionstal (kWh): 2019: 1040362 | 140442 | 191675 | 116959 | 87270 | 85394 | 621740
570715000000045790 | 1998-01-30 | 660 | 47 | 45 | Vestas Wind Systems A/S | V 47-660 | 550 | Tønder | LAND | Arrild | 24 | 497791.85 | 6109555.89 | SDFE2018 | 23138 | Historiske produktionstal (kWh): 1998: 1452859; Historiske produktionstal (kWh): 1999: 1300026; Historiske produktionstal (kWh): 2000: 1488886; Historiske produktionstal (kWh): 2001: 1156279; Historiske produktionstal (kWh): 2002: 1364636; Historiske produktionstal (kWh): 2003: 1132052; Historiske produktionstal (kWh): 2004: 1290713.1328; Historiske produktionstal (kWh): 2005: 1243640; Historiske produktionstal (kWh): 2006: 1164926; Historiske produktionstal (kWh): 2007: 1459212; Historiske produktionstal (kWh): 2008: 1414287; Historiske produktionstal (kWh): 2009: 1186318; Historiske produktionstal (kWh): 2010: 1147913; Historiske produktionstal (kWh): 2011: 1339648; Historiske produktionstal (kWh): 2012: 1238052; Historiske produktionstal (kWh): 2013: 1175123; Historiske produktionstal (kWh): 2014: 1288011; Historiske produktionstal (kWh): 2015: 1343153; Historiske produktionstal (kWh): 2016: 898994; Historiske produktionstal (kWh): 2017: 1207613; Historiske produktionstal (kWh): 2018: 1100217; Historiske produktionstal (kWh): 2019: 1176435 | 166552 | 219081 | 101249 | 96571 | 99015 | 682468
570715000000045813 | 1998-03-09 | 660 | 47 | 45 | Vestas Wind Systems A/S | V 47-660 | 550 | Tønder | LAND | Roost | 101 | 501028.77 | 6107917.37 | SDFE2018 | 44196563 | Historiske produktionstal (kWh): 1998: 1118826; Historiske produktionstal (kWh): 1999: 1565455; Historiske produktionstal (kWh): 2000: 1004450; Historiske produktionstal (kWh): 2001: 962068.7266; Historiske produktionstal (kWh): 2002: 1127065.668; Historiske produktionstal (kWh): 2003: 978132.6641; Historiske produktionstal (kWh): 2004: 1087887.6484; Historiske produktionstal (kWh): 2005: 1040464.8164; Historiske produktionstal (kWh): 2006: 980847.0879; Historiske produktionstal (kWh): 2007: 1124188.668; Historiske produktionstal (kWh): 2008: 1121838.1719; Historiske produktionstal (kWh): 2009: 1160550; Historiske produktionstal (kWh): 2010: 1088563; Historiske produktionstal (kWh): 2011: 1296412; Historiske produktionstal (kWh): 2012: 1204171; Historiske produktionstal (kWh): 2013: 1136092; Historiske produktionstal (kWh): 2014: 1208231; Historiske produktionstal (kWh): 2015: 1317065; Historiske produktionstal (kWh): 2016: 957094; Historiske produktionstal (kWh): 2017: 1088824; Historiske produktionstal (kWh): 2018: 1042662; Historiske produktionstal (kWh): 2019: 1145868 | 166682 | 209558 | 127090 | 85682 | 92866 | 681878
570715000000045820 | 1998-03-09 | 660 | 47 | 46 | Vestas Wind Systems A/S | V 47-660 | 550 | Tønder | LAND | Roost | 10 | 501010.6 | 6107660.42 | SDFE2018 | 44196564 | Historiske produktionstal (kWh): 1998: 1118826; Historiske produktionstal (kWh): 1999: 1565455; Historiske produktionstal (kWh): 2000: 1004450; Historiske produktionstal (kWh): 2001: 962068.7266; Historiske produktionstal (kWh): 2002: 1127065.668; Historiske produktionstal (kWh): 2003: 978132.6641; Historiske produktionstal (kWh): 2004: 1087887.6484; Historiske produktionstal (kWh): 2005: 1040464.8164; Historiske produktionstal (kWh): 2006: 980847.0879; Historiske produktionstal (kWh): 2007: 1124188.668; Historiske produktionstal (kWh): 2008: 1121838.1719; Historiske produktionstal (kWh): 2009: 1233017; Historiske produktionstal (kWh): 2010: 836968; Historiske produktionstal (kWh): 2011: 1357894; Historiske produktionstal (kWh): 2012: 1243828; Historiske produktionstal (kWh): 2013: 1146334; Historiske produktionstal (kWh): 2014: 1243666; Historiske produktionstal (kWh): 2015: 1453618; Historiske produktionstal (kWh): 2016: 996551; Historiske produktionstal (kWh): 2017: 1141498; Historiske produktionstal (kWh): 2018: 813567; Historiske produktionstal (kWh): 2019: 1185853 | 180315 | 230854 | 133837 | 90354 | 92402 | 727762
570715000000045844 | 1999-11-16 | 1300 | 60 | 46 | Nordex | N 60/1300 | 550 | Tønder | LAND | Branderup | 4 | 501219.1 | 6107762.55 | SDFE2018 | 44196565 | Historiske produktionstal (kWh): 2000: 1961632; Historiske produktionstal (kWh): 2001: 1878865.3125; Historiske produktionstal (kWh): 2002: 2201092.9375; Historiske produktionstal (kWh): 2003: 1910235.5156; Historiske produktionstal (kWh): 2004: 2124580.5703; Historiske produktionstal (kWh): 2005: 2031966.5703; Historiske produktionstal (kWh): 2006: 1915536.6445; Historiske produktionstal (kWh): 2007: 2195474.3359; Historiske produktionstal (kWh): 2008: 2190883.9297; Historiske produktionstal (kWh): 2009: 1934818; Historiske produktionstal (kWh): 2010: 1815624; Historiske produktionstal (kWh): 2011: 2202508; Historiske produktionstal (kWh): 2012: 1993039; Historiske produktionstal (kWh): 2013: 1860645; Historiske produktionstal (kWh): 2014: 1976015; Historiske produktionstal (kWh): 2015: 2286389; Historiske produktionstal (kWh): 2016: 1658398; Historiske produktionstal (kWh): 2017: 1739237; Historiske produktionstal (kWh): 2018: 1650197; Historiske produktionstal (kWh): 2019: 1781400 | 273358 | 352877 | 213861 | 144206 | 136819 | 1121121
570715000000045851 | 2000-08-01 | 1300 | 60 | 46 | Nordex | N 60/1300 | 550 | Tønder | LAND | Branderup | 97 | 501234.83 | 6108035.94 | SDFE2018 | 44196566 | Historiske produktionstal (kWh): 2000: 1961632; Historiske produktionstal (kWh): 2001: 1878865.3125; Historiske produktionstal (kWh): 2002: 2201092.9375; Historiske produktionstal (kWh): 2003: 1910235.5156; Historiske produktionstal (kWh): 2004: 2124580.5703; Historiske produktionstal (kWh): 2005: 2031966.5703; Historiske produktionstal (kWh): 2006: 1915536.6445; Historiske produktionstal (kWh): 2007: 2195474.3359; Historiske produktionstal (kWh): 2008: 2190883.9297; Historiske produktionstal (kWh): 2009: 1786167; Historiske produktionstal (kWh): 2010: 1760173; Historiske produktionstal (kWh): 2011: 2058007; Historiske produktionstal (kWh): 2012: 1917763; Historiske produktionstal (kWh): 2013: 1817148; Historiske produktionstal (kWh): 2014: 2004376; Historiske produktionstal (kWh): 2015: 2276485; Historiske produktionstal (kWh): 2016: 1759411; Historiske produktionstal (kWh): 2017: 1865361; Historiske produktionstal (kWh): 2018: 1756812; Historiske produktionstal (kWh): 2019: 1942545 | 276110 | 361458 | 219981 | 162087 | 155508 | 1175144
570715000000045868 | 2000-08-01 | 1300 | 60 | 46 | Nordex | N 60/1300 | 550 | Tønder | LAND | Roost | 89 | 501444.05 | 6108151.85 | SDFE2018 | 44196567 | Historiske produktionstal (kWh): 2000: 1961632; Historiske produktionstal (kWh): 2001: 1878865.3125; Historiske produktionstal (kWh): 2002: 2201092.9375; Historiske produktionstal (kWh): 2003: 1910235.5156; Historiske produktionstal (kWh): 2004: 2124580.5703; Historiske produktionstal (kWh): 2005: 2031966.5703; Historiske produktionstal (kWh): 2006: 1915536.6445; Historiske produktionstal (kWh): 2007: 2195474.3359; Historiske produktionstal (kWh): 2008: 2190883.9297; Historiske produktionstal (kWh): 2009: 1921462; Historiske produktionstal (kWh): 2010: 1846252; Historiske produktionstal (kWh): 2011: 2088240; Historiske produktionstal (kWh): 2012: 1984867; Historiske produktionstal (kWh): 2013: 1908166; Historiske produktionstal (kWh): 2014: 2029536; Historiske produktionstal (kWh): 2015: 2243040; Historiske produktionstal (kWh): 2016: 1714570; Historiske produktionstal (kWh): 2017: 1829754; Historiske produktionstal (kWh): 2018: 1769626; Historiske produktionstal (kWh): 2019: 1647185 | 253928 | 338149 | 211864 | 161191 | 150513 | 1115645
570715000000045875 | 2000-08-01 | 1300 | 0.1 | 0.1 | Ukendt | Ukendt-Ukendt | 550 | Tønder | LAND | Branderup | 496 | 501428.33 | 6107865.53 | SDFE2018 | 44196568 | Historiske produktionstal (kWh): 2000: 1961632; Historiske produktionstal (kWh): 2001: 1878865.3125; Historiske produktionstal (kWh): 2002: 2201092.9375; Historiske produktionstal (kWh): 2003: 1910235.5156; Historiske produktionstal (kWh): 2004: 2124580.5703; Historiske produktionstal (kWh): 2005: 2031966.5703; Historiske produktionstal (kWh): 2006: 1915536.6445; Historiske produktionstal (kWh): 2007: 2195474.3359; Historiske produktionstal (kWh): 2008: 2190883.9297; Historiske produktionstal (kWh): 2009: 1952519; Historiske produktionstal (kWh): 2010: 1790640; Historiske produktionstal (kWh): 2011: 2138786; Historiske produktionstal (kWh): 2012: 1927954; Historiske produktionstal (kWh): 2013: 1799553; Historiske produktionstal (kWh): 2014: 2080978; Historiske produktionstal (kWh): 2015: 2238503; Historiske produktionstal (kWh): 2016: 1705533; Historiske produktionstal (kWh): 2017: 1767361; Historiske produktionstal (kWh): 2018: 1618760; Historiske produktionstal (kWh): 2019: 1777191 | 268776 | 342514 | 218526 | 149341 | 133578 | 1112735
570715000000045882 | 2000-08-01 | 1300 | 60 | 46 | Nordex | N 60/1300 | 550 | Tønder | LAND | Branderup | 5 | 501638.56 | 6107968.46 | SDFE2018 | 44196569 | Historiske produktionstal (kWh): 2000: 1961632; Historiske produktionstal (kWh): 2001: 1878865.3125; Historiske produktionstal (kWh): 2002: 2201092.9375; Historiske produktionstal (kWh): 2003: 1910235.5156; Historiske produktionstal (kWh): 2004: 2124580.5703; Historiske produktionstal (kWh): 2005: 2031966.5703; Historiske produktionstal (kWh): 2006: 1915536.6445; Historiske produktionstal (kWh): 2007: 2195474.3359; Historiske produktionstal (kWh): 2008: 2190883.9297; Historiske produktionstal (kWh): 2009: 1779423; Historiske produktionstal (kWh): 2010: 1893415; Historiske produktionstal (kWh): 2011: 2076609; Historiske produktionstal (kWh): 2012: 2035425; Historiske produktionstal (kWh): 2013: 1995833; Historiske produktionstal (kWh): 2014: 2189728; Historiske produktionstal (kWh): 2015: 1974263; Historiske produktionstal (kWh): 2016: 1545337; Historiske produktionstal (kWh): 2017: 1817667; Historiske produktionstal (kWh): 2018: 1669523; Historiske produktionstal (kWh): 2019: 1890443 | 275886 | 341116 | 231827 | 152451 | 131553 | 1132833
570715000000045936 | 1998-04-21 | 600 | 43 | 44.5 | NEG Micon | NM 600-180/43 | 550 | Tønder | LAND | Nr. Løgum | 27 | 496555.8 | 6109264.28 | SDFE2018 | 23144 | Historiske produktionstal (kWh): 1998: 696039; Historiske produktionstal (kWh): 1999: 1146300; Historiske produktionstal (kWh): 2000: 1302387; Historiske produktionstal (kWh): 2001: 1036225; Historiske produktionstal (kWh): 2002: 1238506; Historiske produktionstal (kWh): 2003: 1070258.6953; Historiske produktionstal (kWh): 2004: 1180652.9922; Historiske produktionstal (kWh): 2005: 1156393; Historiske produktionstal (kWh): 2006: 1084075.9062; Historiske produktionstal (kWh): 2007: 1326167; Historiske produktionstal (kWh): 2008: 1208820.207; Historiske produktionstal (kWh): 2009: 1073339.6094; Historiske produktionstal (kWh): 2010: 1013793.3969; Historiske produktionstal (kWh): 2011: 1172210; Historiske produktionstal (kWh): 2012: 988478; Historiske produktionstal (kWh): 2013: 901452; Historiske produktionstal (kWh): 2014: 1177752; Historiske produktionstal (kWh): 2015: 1323080; Historiske produktionstal (kWh): 2016: 1012177; Historiske produktionstal (kWh): 2017: 1122176; Historiske produktionstal (kWh): 2018: 1024223; Historiske produktionstal (kWh): 2019: 1119639 | 157838 | 194909 | 120161 | 87889 | 89613 | 650410
570715000000046056 | 1989-06-06 | 160 | 23.6 | 30.6 | DWP | 175 | 550 | Tønder | LAND | Randerup | 201 | 484109.78 | 6106135.88 | SDFE2018 | 30535 | [12 empty] | 186537.2812 | 409688.125 | 364027.4688 | 389340 | 376870 | 417010 | 348500 | 299700 | 325960 | 382802 | 130190 | 205440 | 270307.9883 | 300841.2007 | 270378.2793 | 309398.7988 | 263582.999 | 256419.0991 | 344955.1978 | 72089.9005 | 180899.7012 | 147708.0016 | 0 | 0 | 0 | 0 | 0 | 0 | 0 | 0 | 0 | 0 | 0 | 0 | 0 | 0 | 0
570715000000046070 | 1990-03-19 | 250 | 0.1 | 0.1 | Ukendt | Ukendt-Ukendt | 550 | Tønder | LAND | Bønderby | 182 | 486313.66 | 6088483.37 | SDFE2018 | 30689 | [13 empty] | 377158.7812 | 446831.4688 | 476030 | 459920 | 505710 | 441940 | 360850 | 421760 | 487945 | 421553 | 483784 | 343263.8477 | 403112.2852 | 354592.8154 | 395907.2031 | 361871.001 | 371863.5986 | 463113.9062 | 448932.998 | 367609.9961 | 321791.1 | 430480.9 | 338163.8 | 346976.8 | 297223.2 | 427774.5 | 319975.1 | 352164 | 306901.3 | 325534.4 | 51081.1 | 65698.8 | 32959.1 | 25088.626 | 27890.73 | 202718.356
570715000000046087 | 1990-03-19 | 250 | 0.1 | 0.1 | Ukendt | Ukendt-Ukendt | 550 | Tønder | LAND | Bønderby | 182 | 486408.41 | 6088363.56 | SDFE2018 | 30690 | [13 empty] | 369823.2812 | 438140.875 | 479290 | 453910 | 501530 | 432020 | 348760 | 408910 | 483323 | 398915 | 476450 | 333326.8477 | 397236.8447 | 338865.8281 | 396081.0957 | 313468.8058 | 359094.7031 | 433687.9922 | 452974.5 | 357810.0977 | 305902.9 | 408585.8 | 393551.3 | 345490.3 | 386722.6 | 443227.7 | 321450.5 | 332366.7 | 318468.3 | 351946.3 | 54612 | 61795.8 | 0 | 0 | 2392.6 | 118800.4
570715000000046117 | 1990-06-08 | 150 | 24.6 | 32.5 | Nordtank | NTK 150 XLR-Nordtank | 550 | Tønder | LAND | Havervad | 88 | 480281.35 | 6117519.33 | SDFE2018 | 30736 | [13 empty] | 244932.4375 | 435268.3438 | 492693 | 448296 | 460481 | 437382 | 346696 | 406284 | 495274 | 396900 | 470420 | 389467.4746 | 379012.9531 | 374584.4482 | 417986.3984 | 409914.5957 | 385982.7017 | 469223.8027 | 448263.501 | 378571.8008 | 361949.4012 | 443559.7 | 416523 | 406456.1 | 426146.2 | 469222.1 | 372239.6 | 193559.5 | 280366 | 215142.5 | 0 | 3255.4 | 40176.4 | 5168 | 0 | 48599.8
570715000000046124 | 1990-06-08 | 150 | 24.6 | 32.5 | Nordtank | NTK 150 XLR-Nordtank | 550 | Tønder | LAND | Havervad | 88 | 480192.1 | 6117607.31 | SDFE2018 | 30737 | [13 empty] | 247443.25 | 439730.2812 | 492399 | 421560 | 383983 | 472002 | 374870 | 408330 | 510424 | 441502 | 478502 | 353972.0352 | 401969.5576 | 353358.7988 | 417194.3965 | 405043.3037 | 410144.4961 | 485989.7988 | 474263.3037 | 390701.9004 | 361355.8004 | 410667.7 | 455850.5 | 388802.2 | 430933.7 | 484325.5 | 380504.9 | 396643.4 | 377034.3 | 409203.2 | 60016.6 | 63918.2 | 40067.8 | 32309.2 | 36460.1 | 232771.9
570715000000046131 | 1990-08-29 | 150 | 27 | 31 | Wind World | WW 2700-150 | 550 | Tønder | LAND | Daler | 40 | 484244.76 | 6092126.76 | SDFE2018 | 30791 | [13 empty] | 155363.4844 | 414143.625 | 455971 | 423150 | 445785 | 404540 | 374127 | 388742 | 441841 | 390615 | 428263 | 338026 | 364588.4277 | 336201.4629 | 390290.4043 | 363552.5977 | 369941.9004 | 431068 | 423725.5 | 379958.2988 | 345903.9004 | 423202.2 | 405664.4 | 369873 | 401077.4 | 446605.2 | 346629.2 | 379343.3 | 338030.407 | 377915.444 | 50402.834 | 60817.308 | 39571.587 | 28750.148 | 33579.486 | 213121.363
570715000000046148 | 1991-02-28 | 150 | 24.6 | 32 | Nordtank | NTK 150-Nordtank | 550 | Tønder | LAND | Skærbæk | 58 | 486510.88 | 6111432.29 | SDFE2018 | 30962 | [14 empty] | 244076 | 371917 | 346924 | 372178 | 332049 | 303285 | 308226 | 361592 | 315502 | 357523 | 253218.0771 | 306084.1201 | 245577.4072 | 320245.6953 | 314698.9004 | 304442.6963 | 362978.6992 | 355539.1973 | 304978.2988 | 166837.4977 | 257028.9 | 323015.7 | 280220.8 | 285350.6 | 341765.4 | 219768.7 | 287837.8 | 256090.4 | 275342.3 | 42508.4 | 54501.1 | 33008.2 | 22106 | 25466.6 | 177590.3
570715000000046261 | 1994-10-15 | 500 | 39 | 40 | Vestas Wind Systems A/S | V 39 | 550 | Tønder | LAND | Øster Gammelby | 236 | 484576.12 | 6094209.6 | SDFE2018 | 31780 | [17 empty] | 349058 | 1290866 | 1128770 | 1221861 | 1404205 | 1176942 | 1356282 | 1054952 | 1177173 | 1080183 | 1216715 | 1182022 | 1131635 | 1317617 | 1285427.3125 | 1117064 | 978990 | 1296876 | 1230918 | 1069728 | 1128798 | 1322663 | 986181 | 1181074 | 1056378 | 1161408 | 142096 | 68250 | 0 | 679 | 89287 | 300312
570715000000046278 | 1995-06-30 | 600 | 42 | 39 | Vestas Wind Systems A/S | V 42-600 | 550 | Tønder | LAND | Ellum | 369 | 493227.01 | 6098739.9 | SDFE2018 | 31954 | Historiske produktionstal (kWh): 1995: 412406; Historiske produktionstal (kWh): 1996: 1033421; Historiske produktionstal (kWh): 1997: 1112422; Historiske produktionstal (kWh): 1998: 1231614; Historiske produktionstal (kWh): 1999: 1066649; Historiske produktionstal (kWh): 2000: 1272798; Historiske produktionstal (kWh): 2001: 942920; Historiske produktionstal (kWh): 2002: 1085466; Historiske produktionstal (kWh): 2003: 961916; Historiske produktionstal (kWh): 2004: 1081218; Historiske produktionstal (kWh): 2005: 1062213; Historiske produktionstal (kWh): 2006: 1006071; Historiske produktionstal (kWh): 2007: 1242234; Historiske produktionstal (kWh): 2008: 1210198; Historiske produktionstal (kWh): 2009: 960558; Historiske produktionstal (kWh): 2010: 923291; Historiske produktionstal (kWh): 2011: 1162661; Historiske produktionstal (kWh): 2012: 1077447; Historiske produktionstal (kWh): 2013: 1029262; Historiske produktionstal (kWh): 2014: 1099802; Historiske produktionstal (kWh): 2015: 1220669; Historiske produktionstal (kWh): 2016: 893386; Historiske produktionstal (kWh): 2017: 954933; Historiske produktionstal (kWh): 2018: 900598; Historiske produktionstal (kWh): 2019: 993657 | 147710 | 184994 | 110213 | 79397 | 74567 | 596881
570715000000046285 | 1995-09-16 | 600 | 44 | 46 | NEG Micon | NM 1500-600/150 | 550 | Tønder | LAND | Rejsby | 19 | 485623.95 | 6119683.19 | SDFE2018 | 31964 | Historiske produktionstal (kWh): 1995: 353379; Historiske produktionstal (kWh): 1996: 1345619; Historiske produktionstal (kWh): 1997: 1435478; Historiske produktionstal (kWh): 1998: 1565938; Historiske produktionstal (kWh): 1999: 1344324; Historiske produktionstal (kWh): 2000: 1546172; Historiske produktionstal (kWh): 2001: 1230129; Historiske produktionstal (kWh): 2002: 1369184; Historiske produktionstal (kWh): 2003: 1071749; Historiske produktionstal (kWh): 2004: 1146882; Historiske produktionstal (kWh): 2005: 1360729; Historiske produktionstal (kWh): 2006: 1311468; Historiske produktionstal (kWh): 2007: 1524709; Historiske produktionstal (kWh): 2008: 1397740.2344; Historiske produktionstal (kWh): 2009: 1255338; Historiske produktionstal (kWh): 2010: 1127670; Historiske produktionstal (kWh): 2011: 1415001; Historiske produktionstal (kWh): 2012: 1335464; Historiske produktionstal (kWh): 2013: 1234802; Historiske produktionstal (kWh): 2014: 795550; Historiske produktionstal (kWh): 2015: 1274347; Historiske produktionstal (kWh): 2016: 1089557; Historiske produktionstal (kWh): 2017: 1299559; Historiske produktionstal (kWh): 2018: 1057378; Historiske produktionstal (kWh): 2019: 1285538 | 174913 | 194233 | 132469 | 101165 | 105367 | 708147
570715000000046315 | 1995-12-13 | 600 | 47 | 40 | Vestas Wind Systems A/S | V 47 | 550 | Tønder | LAND | Øster Gammelby | 39 | 487506.5 | 6094169.98 | SDFE2018 | 31967 | Historiske produktionstal (kWh): 1995: 0; Historiske produktionstal (kWh): 1996: 1261138; Historiske produktionstal (kWh): 1997: 1456513; Historiske produktionstal (kWh): 1998: 1562006; Historiske produktionstal (kWh): 1999: 1423256; Historiske produktionstal (kWh): 2000: 1641013; Historiske produktionstal (kWh): 2001: 1316363; Historiske produktionstal (kWh): 2002: 1473779; Historiske produktionstal (kWh): 2003: 1309966; Historiske produktionstal (kWh): 2004: 1456957; Historiske produktionstal (kWh): 2005: 1352362; Historiske produktionstal (kWh): 2006: 1324061; Historiske produktionstal (kWh): 2007: 1559069.3086; Historiske produktionstal (kWh): 2008: 1508445.7891; Historiske produktionstal (kWh): 2009: 1291895.6953; Historiske produktionstal (kWh): 2010: 1036941.7016; Historiske produktionstal (kWh): 2011: 1319355.5; Historiske produktionstal (kWh): 2012: 1487771; Historiske produktionstal (kWh): 2013: 1255070; Historiske produktionstal (kWh): 2014: 1422207; Historiske produktionstal (kWh): 2015: 991710; Historiske produktionstal (kWh): 2016: 1201228.6; Historiske produktionstal (kWh): 2017: 1364529.4; Historiske produktionstal (kWh): 2018: 1227720.9; Historiske produktionstal (kWh): 2019: 1342133.6 | 186764.5 | 232555.9 | 137377 | 109072 | 115614.1 | 781383.5
570715000000046322 | 1995-12-21 | 600 | 44 | 46 | Vestas Wind Systems A/S | V 44-600 | 550 | Tønder | LAND | Lille Emmerske | 5 | 494297.2 | 6089297.11 | SDFE2018 | 32002 | Historiske produktionstal (kWh): 1995: 0; Historiske produktionstal (kWh): 1996: 1227338; Historiske produktionstal (kWh): 1997: 1320910; Historiske produktionstal (kWh): 1998: 1463044; Historiske produktionstal (kWh): 1999: 1279346; Historiske produktionstal (kWh): 2000: 1458912; Historiske produktionstal (kWh): 2001: 1102154; Historiske produktionstal (kWh): 2002: 1228429; Historiske produktionstal (kWh): 2003: 1102148; Historiske produktionstal (kWh): 2004: 1188017; Historiske produktionstal (kWh): 2005: 1221772; Historiske produktionstal (kWh): 2006: 1168255; Historiske produktionstal (kWh): 2007: 1357173; Historiske produktionstal (kWh): 2008: 1117741.0625; Historiske produktionstal (kWh): 2009: 1144354.1953; Historiske produktionstal (kWh): 2010: 1073516; Historiske produktionstal (kWh): 2011: 1272440; Historiske produktionstal (kWh): 2012: 1234186; Historiske produktionstal (kWh): 2013: 1155664; Historiske produktionstal (kWh): 2014: 1206015; Historiske produktionstal (kWh): 2015: 1268843; Historiske produktionstal (kWh): 2016: 1030574; Historiske produktionstal (kWh): 2017: 1124516; Historiske produktionstal (kWh): 2018: 1002299; Historiske produktionstal (kWh): 2019: 1105846 | 151436 | 198810 | 124937 | 85894 | 88166 | 649243
570715000000046339 | 1995-10-01 | 600 | 44 | 45 | NEG Micon | NM 1500-600/150 | 550 | Tønder | LAND | Koldby | 8 | 479604.66 | 6097971.96 | SDFE2018 | 32003 | Historiske produktionstal (kWh): 1995: 331179; Historiske produktionstal (kWh): 1996: 1360254; Historiske produktionstal (kWh): 1997: 1443625; Historiske produktionstal (kWh): 1998: 1691559; Historiske produktionstal (kWh): 1999: 1492836; Historiske produktionstal (kWh): 2000: 1567503; Historiske produktionstal (kWh): 2001: 1280273; Historiske produktionstal (kWh): 2002: 1430828; Historiske produktionstal (kWh): 2003: 1287955; Historiske produktionstal (kWh): 2004: 1445827; Historiske produktionstal (kWh): 2005: 1365666; Historiske produktionstal (kWh): 2006: 1381694; Historiske produktionstal (kWh): 2007: 1398670; Historiske produktionstal (kWh): 2008: 1572694; Historiske produktionstal (kWh): 2009: 1301255; Historiske produktionstal (kWh): 2010: 1168150; Historiske produktionstal (kWh): 2011: 1550487; Historiske produktionstal (kWh): 2012: 1476763; Historiske produktionstal (kWh): 2013: 1305831; Historiske produktionstal (kWh): 2014: 1466170; Historiske produktionstal (kWh): 2015: 1549914; Historiske produktionstal (kWh): 2016: 1184360; Historiske produktionstal (kWh): 2017: 1404238; Historiske produktionstal (kWh): 2018: 1241598; Historiske produktionstal (kWh): 2019: 1385037 | 194987 | 228680 | 138621 | 66056 | 105295 | 733639
570715000000046346 | 1995-12-01 | 600 | 47 | 40.5 | Vestas Wind Systems A/S | V 47-660 | 550 | Tønder | LAND | Øster Gammelby | 4 | 486858.88 | 6094088.35 | SDFE2018 | 32004 | Historiske produktionstal (kWh): 1995: 0; Historiske produktionstal (kWh): 1996: 1245509; Historiske produktionstal (kWh): 1997: 1557446; Historiske produktionstal (kWh): 1998: 1803571; Historiske produktionstal (kWh): 1999: 1533356; Historiske produktionstal (kWh): 2000: 1694955; Historiske produktionstal (kWh): 2001: 1344282; Historiske produktionstal (kWh): 2002: 1550275; Historiske produktionstal (kWh): 2003: 1421556; Historiske produktionstal (kWh): 2004: 1589222; Historiske produktionstal (kWh): 2005: 1538120; Historiske produktionstal (kWh): 2006: 1443117; Historiske produktionstal (kWh): 2007: 1673611; Historiske produktionstal (kWh): 2008: 1567342; Historiske produktionstal (kWh): 2009: 1437560; Historiske produktionstal (kWh): 2010: 1253826; Historiske produktionstal (kWh): 2011: 1505737; Historiske produktionstal (kWh): 2012: 1415716; Historiske produktionstal (kWh): 2013: 1365683; Historiske produktionstal (kWh): 2014: 1470499; Historiske produktionstal (kWh): 2015: 1210572; Historiske produktionstal (kWh): 2016: 1105977; Historiske produktionstal (kWh): 2017: 1201027; Historiske produktionstal (kWh): 2018: 1121965; Historiske produktionstal (kWh): 2019: 1200623 | 185278 | 65089 | 125351 | 70860 | 104507 | 551085
570715000000046360 | 1996-07-09 | 600 | 44 | 45 | Vestas Wind Systems A/S | V 600 | 550 | Tønder | LAND | Bredebro | 46 | 487033.46 | 6105067.27 | SDFE2018 | 32229 | Historiske produktionstal (kWh): 1996: 549400; Historiske produktionstal (kWh): 1997: 1446100; Historiske produktionstal (kWh): 1998: 1574952; Historiske produktionstal (kWh): 1999: 1418806; Historiske produktionstal (kWh): 2000: 1562018; Historiske produktionstal (kWh): 2001: 1232430; Historiske produktionstal (kWh): 2002: 1320674; Historiske produktionstal (kWh): 2003: 1226536; Historiske produktionstal (kWh): 2004: 1380869; Historiske produktionstal (kWh): 2005: 1344868; Historiske produktionstal (kWh): 2006: 1267950; Historiske produktionstal (kWh): 2007: 1546094.1953; Historiske produktionstal (kWh): 2008: 1456744; Historiske produktionstal (kWh): 2009: 1283406; Historiske produktionstal (kWh): 2010: 1191709; Historiske produktionstal (kWh): 2011: 1461303; Historiske produktionstal (kWh): 2012: 1411651; Historiske produktionstal (kWh): 2013: 1260258; Historiske produktionstal (kWh): 2014: 1359863.2; Historiske produktionstal (kWh): 2015: 1510753.2; Historiske produktionstal (kWh): 2016: 1091736.5; Historiske produktionstal (kWh): 2017: 1348368.2; Historiske produktionstal (kWh): 2018: 1179069.1; Historiske produktionstal (kWh): 2019: 1303169.6 | 180526 | 179441 | 130358 | 106889 | 117624 | 714838
570715000000046377 | 1996-06-19 | 600 | 44 | 45 | Vestas Wind Systems A/S | V 44 | 550 | Tønder | LAND | Vollum | 173 | 487334.86 | 6104958.98 | SDFE2018 | 32230 | Historiske produktionstal (kWh): 1996: 621915; Historiske produktionstal (kWh): 1997: 1477400; Historiske produktionstal (kWh): 1998: 1623012; Historiske produktionstal (kWh): 1999: 1433900; Historiske produktionstal (kWh): 2000: 1592430; Historiske produktionstal (kWh): 2001: 1202198; Historiske produktionstal (kWh): 2002: 1296410.9922; Historiske produktionstal (kWh): 2003: 1143885; Historiske produktionstal (kWh): 2004: 1326091; Historiske produktionstal (kWh): 2005: 1290476.8945; Historiske produktionstal (kWh): 2006: 1184005.9043; Historiske produktionstal (kWh): 2007: 1468035.8984; Historiske produktionstal (kWh): 2008: 1390801.1797; Historiske produktionstal (kWh): 2009: 1193017.0078; Historiske produktionstal (kWh): 2010: 1113962.1031; Historiske produktionstal (kWh): 2011: 1352228.2; Historiske produktionstal (kWh): 2012: 1165608; Historiske produktionstal (kWh): 2013: 1192538; Historiske produktionstal (kWh): 2014: 1274935; Historiske produktionstal (kWh): 2015: 1333004; Historiske produktionstal (kWh): 2016: 1118525.2; Historiske produktionstal (kWh): 2017: 1258524.7; Historiske produktionstal (kWh): 2018: 1103472.1; Historiske produktionstal (kWh): 2019: 1227781.1 | 175027.6 | 213140 | 119150.6 | 98681 | 110685.4 | 716684.6
570715000000046384 | 1996-09-18 | 600 | 44 | 45 | Vestas Wind Systems A/S | V 44 | 550 | Tønder | LAND | Skast | 7 | 481675.1 | 6101603.15 | SDFE2018 | 32295 | Historiske produktionstal (kWh): 1996: 369800; Historiske produktionstal (kWh): 1997: 1432500; Historiske produktionstal (kWh): 1998: 1708052; Historiske produktionstal (kWh): 1999: 1477998; Historiske produktionstal (kWh): 2000: 1637319; Historiske produktionstal (kWh): 2001: 1289690; Historiske produktionstal (kWh): 2002: 1456649; Historiske produktionstal (kWh): 2003: 1291088; Historiske produktionstal (kWh): 2004: 1462480; Historiske produktionstal (kWh): 2005: 1418724; Historiske produktionstal (kWh): 2006: 1374153.5; Historiske produktionstal (kWh): 2007: 1562571.6055; Historiske produktionstal (kWh): 2008: 1551190.5039; Historiske produktionstal (kWh): 2009: 1366230.1953; Historiske produktionstal (kWh): 2010: 1267275.9984; Historiske produktionstal (kWh): 2011: 1524573; Historiske produktionstal (kWh): 2012: 1471571; Historiske produktionstal (kWh): 2013: 1354244; Historiske produktionstal (kWh): 2014: 1442836; Historiske produktionstal (kWh): 2015: 1606278; Historiske produktionstal (kWh): 2016: 1249916; Historiske produktionstal (kWh): 2017: 1383477; Historiske produktionstal (kWh): 2018: 1219261; Historiske produktionstal (kWh): 2019: 1375007 | 189389 | 226376 | 142249 | 111313 | 124034 | 793361
570715000000046391 | 1996-11-04 | 600 | 44 | 45 | Vestas Wind Systems A/S | V 44 | 550 | Tønder | LAND | Grøngård | 302 | 501288.22 | 6084820.28 | SDFE2018 | 32300 | Historiske produktionstal (kWh): 1996: 126100; Historiske produktionstal (kWh): 1997: 1231600; Historiske produktionstal (kWh): 1998: 1403848; Historiske produktionstal (kWh): 1999: 1219723; Historiske produktionstal (kWh): 2000: 1337658; Historiske produktionstal (kWh): 2001: 1050314; Historiske produktionstal (kWh): 2002: 1243513.0078; Historiske produktionstal (kWh): 2003: 1051056; Historiske produktionstal (kWh): 2004: 1029394; Historiske produktionstal (kWh): 2005: 1155613.207; Historiske produktionstal (kWh): 2006: 1115934.1035; Historiske produktionstal (kWh): 2007: 1303845.3047; Historiske produktionstal (kWh): 2008: 1294089.5938; Historiske produktionstal (kWh): 2009: 1019512.1016; Historiske produktionstal (kWh): 2010: 966665.4969; Historiske produktionstal (kWh): 2011: 1205795.9; Historiske produktionstal (kWh): 2012: 1133592; Historiske produktionstal (kWh): 2013: 1055436; Historiske produktionstal (kWh): 2014: 1101968; Historiske produktionstal (kWh): 2015: 1230928; Historiske produktionstal (kWh): 2016: 979931.3; Historiske produktionstal (kWh): 2017: 1075788.1; Historiske produktionstal (kWh): 2018: 977575.9; Historiske produktionstal (kWh): 2019: 1039183.9 | 154458.8 | 202049 | 119166.3 | 82852.1 | 82814.7 | 641340.9
570715000000046407 | 1996-10-04 | 600 | 44 | 45 | Vestas Wind Systems A/S | V 44-600 | 550 | Tønder | LAND | Mollerup | 184 | 487141.28 | 6097714.6 | SDFE2018 | 32301 | Historiske produktionstal (kWh): 1996: 296800; Historiske produktionstal (kWh): 1997: 1471200; Historiske produktionstal (kWh): 1998: 1618788; Historiske produktionstal (kWh): 1999: 1475164; Historiske produktionstal (kWh): 2000: 1600462; Historiske produktionstal (kWh): 2001: 1269508; Historiske produktionstal (kWh): 2002: 1418243; Historiske produktionstal (kWh): 2003: 1299625; Historiske produktionstal (kWh): 2004: 1438518; Historiske produktionstal (kWh): 2005: 1414974.9062; Historiske produktionstal (kWh): 2006: 1366717.793; Historiske produktionstal (kWh): 2007: 1581473.4766; Historiske produktionstal (kWh): 2008: 1542231.1289; Historiske produktionstal (kWh): 2009: 1291610.3828; Historiske produktionstal (kWh): 2010: 1234443.4906; Historiske produktionstal (kWh): 2011: 1523050; Historiske produktionstal (kWh): 2012: 1481315; Historiske produktionstal (kWh): 2013: 1313024; Historiske produktionstal (kWh): 2014: 1448704; Historiske produktionstal (kWh): 2015: 1603843; Historiske produktionstal (kWh): 2016: 1259562; Historiske produktionstal (kWh): 2017: 1420342; Historiske produktionstal (kWh): 2018: 1249125; Historiske produktionstal (kWh): 2019: 1402821 | 196501 | 173895 | 144000 | 110999 | 123602 | 748997
570715000000046414 | 1996-11-07 | 600 | 43 | 46 | NEG Micon | NM 1500-600 | 550 | Tønder | LAND | Havervad | 181 | 481884.23 | 6118741.47 | SDFE2018 | 32302 | Historiske produktionstal (kWh): 1996: 123900; Historiske produktionstal (kWh): 1997: 1482500; Historiske produktionstal (kWh): 1998: 1615206; Historiske produktionstal (kWh): 1999: 1107657; Historiske produktionstal (kWh): 2000: 1639056; Historiske produktionstal (kWh): 2001: 1327287; Historiske produktionstal (kWh): 2002: 1422756; Historiske produktionstal (kWh): 2003: 1328598.9766; Historiske produktionstal (kWh): 2004: 1518721; Historiske produktionstal (kWh): 2005: 1453126; Historiske produktionstal (kWh): 2006: 1383575.2109; Historiske produktionstal (kWh): 2007: 1667997.1172; Historiske produktionstal (kWh): 2008: 1588708.7891; Historiske produktionstal (kWh): 2009: 1398610.8828; Historiske produktionstal (kWh): 2010: 1299764.3938; Historiske produktionstal (kWh): 2011: 1582376; Historiske produktionstal (kWh): 2012: 1494357; Historiske produktionstal (kWh): 2013: 1350516; Historiske produktionstal (kWh): 2014: 1415693; Historiske produktionstal (kWh): 2015: 1246418; Historiske produktionstal (kWh): 2016: 744480; Historiske produktionstal (kWh): 2017: 765455; Historiske produktionstal (kWh): 2018: 1174846; Historiske produktionstal (kWh): 2019: 1419159 | 189696 | 224770 | 133994 | 114085 | 96485 | 759030
570715000000046421 | 1996-12-03 | 600 | 43 | 46 | NEG Micon | NM 1500-600 | 550 | Tønder | LAND | Havervad | 181 | 481930.17 | 6118531.92 | SDFE2018 | 32303 | Historiske produktionstal (kWh): 1996: 40300; Historiske produktionstal (kWh): 1997: 1454300; Historiske produktionstal (kWh): 1998: 1732803; Historiske produktionstal (kWh): 1999: 1493910; Historiske produktionstal (kWh): 2000: 1470292; Historiske produktionstal (kWh): 2001: 1337374; Historiske produktionstal (kWh): 2002: 1409530.9844; Historiske produktionstal (kWh): 2003: 1282647.9844; Historiske produktionstal (kWh): 2004: 1202813; Historiske produktionstal (kWh): 2005: 1455674; Historiske produktionstal (kWh): 2006: 1393366; Historiske produktionstal (kWh): 2007: 1621463; Historiske produktionstal (kWh): 2008: 1561100.0938; Historiske produktionstal (kWh): 2009: 1376647; Historiske produktionstal (kWh): 2010: 1283069; Historiske produktionstal (kWh): 2011: 1583708; Historiske produktionstal (kWh): 2012: 1501260; Historiske produktionstal (kWh): 2013: 1284031; Historiske produktionstal (kWh): 2014: 1461059; Historiske produktionstal (kWh): 2015: 1631685; Historiske produktionstal (kWh): 2016: 1318716.789; Historiske produktionstal (kWh): 2017: 1490364.281; Historiske produktionstal (kWh): 2018: 1295077.163; Historiske produktionstal (kWh): 2019: 1431886.945 | 190947.172 | 225865.137 | 136370.725 | 114214.079 | 126568.769 | 793965.882
570715000000046438 | 1996-12-03 | 600 | 43 | 46 | NEG Micon | NM 1500-600 | 550 | Tønder | LAND | Havervad | 68 | 482096.1 | 6118529.61 | SDFE2018 | 32304 | Historiske produktionstal (kWh): 1996: 0; Historiske produktionstal (kWh): 1997: 1531400; Historiske produktionstal (kWh): 1998: 1598690; Historiske produktionstal (kWh): 1999: 1412654; Historiske produktionstal (kWh): 2000: 1653839; Historiske produktionstal (kWh): 2001: 1306914; Historiske produktionstal (kWh): 2002: 1449841.9609; Historiske produktionstal (kWh): 2003: 1325298.0312; Historiske produktionstal (kWh): 2004: 1510086; Historiske produktionstal (kWh): 2005: 1418715; Historiske produktionstal (kWh): 2006: 1408784; Historiske produktionstal (kWh): 2007: 1356545.0938; Historiske produktionstal (kWh): 2008: 1515396.5898; Historiske produktionstal (kWh): 2009: 1343027.1797; Historiske produktionstal (kWh): 2010: 1244446.3; Historiske produktionstal (kWh): 2011: 1373753; Historiske produktionstal (kWh): 2012: 1301562; Historiske produktionstal (kWh): 2013: 1210818; Historiske produktionstal (kWh): 2014: 1414217; Historiske produktionstal (kWh): 2015: 1274737; Historiske produktionstal (kWh): 2016: 1272745; Historiske produktionstal (kWh): 2017: 894989; Historiske produktionstal (kWh): 2018: 1114073; Historiske produktionstal (kWh): 2019: 1413830 | 184683 | 226039 | 118660 | 110630 | 118199 | 758211
570715000000046445 | 1996-12-03 | 600 | 43 | 46 | NEG Micon | NM 1500-600 | 550 | Tønder | LAND | Havervad | 178 | 482049.52 | 6118738.55 | SDFE2018 | 32305 | Historiske produktionstal (kWh): 1996: 0; Historiske produktionstal (kWh): 1997: 1491500; Historiske produktionstal (kWh): 1998: 1581483; Historiske produktionstal (kWh): 1999: 1414787; Historiske produktionstal (kWh): 2000: 1560671; Historiske produktionstal (kWh): 2001: 1143728; Historiske produktionstal (kWh): 2002: 1391039.9766; Historiske produktionstal (kWh): 2003: 1283562.9766; Historiske produktionstal (kWh): 2004: 1455825; Historiske produktionstal (kWh): 2005: 1387814; Historiske produktionstal (kWh): 2006: 1336751; Historiske produktionstal (kWh): 2007: 1582985; Historiske produktionstal (kWh): 2008: 1056641.6016; Historiske produktionstal (kWh): 2009: 1298904; Historiske produktionstal (kWh): 2010: 1271803; Historiske produktionstal (kWh): 2011: 1467739; Historiske produktionstal (kWh): 2012: 1126578; Historiske produktionstal (kWh): 2013: 1309401; Historiske produktionstal (kWh): 2014: 1370044; Historiske produktionstal (kWh): 2015: 1527057; Historiske produktionstal (kWh): 2016: 1247929; Historiske produktionstal (kWh): 2017: 1417094; Historiske produktionstal (kWh): 2018: 1235978; Historiske produktionstal (kWh): 2019: 1352798 | 167037 | 208720 | 124475 | 107131 | 120598 | 727961
570715000000046452 | 1996-10-31 | 600 | 43 | 46 | NEG Micon | NM 1500-600 | 550 | Tønder | LAND | Vodder | 48 | 487873.99 | 6119130.66 | SDFE2018 | 32306 | Historiske produktionstal (kWh): 1996: 193100; Historiske produktionstal (kWh): 1997: 1423000; Historiske produktionstal (kWh): 1998: 1451132; Historiske produktionstal (kWh): 1999: 1332129; Historiske produktionstal (kWh): 2000: 1512690; Historiske produktionstal (kWh): 2001: 1062627; Historiske produktionstal (kWh): 2002: 1376788.0156; Historiske produktionstal (kWh): 2003: 1231206; Historiske produktionstal (kWh): 2004: 1352897; Historiske produktionstal (kWh): 2005: 1303367.207; Historiske produktionstal (kWh): 2006: 1259248.7188; Historiske produktionstal (kWh): 2007: 1470270.7969; Historiske produktionstal (kWh): 2008: 1338387.2109; Historiske produktionstal (kWh): 2009: 1247562.7188; Historiske produktionstal (kWh): 2010: 1174495.0938; Historiske produktionstal (kWh): 2011: 1383044.8; Historiske produktionstal (kWh): 2012: 1333536; Historiske produktionstal (kWh): 2013: 1173852; Historiske produktionstal (kWh): 2014: 1254193; Historiske produktionstal (kWh): 2015: 1276794; Historiske produktionstal (kWh): 2016: 941509.824; Historiske produktionstal (kWh): 2017: 1124922.383; Historiske produktionstal (kWh): 2018: 1157362.217; Historiske produktionstal (kWh): 2019: 1208876.977 | 149150.733 | 196963.293 | 123049.719 | 97381.611 | 101577.441 | 668122.797
570715000000046469 | 1996-11-07 | 660 | 47 | 45 | Vestas Wind Systems A/S | V 47 | 550 | Tønder | LAND | Abterp | 9 | 485042.97 | 6103529.99 | SDFE2018 | 32307 | Historiske produktionstal (kWh): 1996: 155000; Historiske produktionstal (kWh): 1997: 1574700; Historiske produktionstal (kWh): 1998: 1859762; Historiske produktionstal (kWh): 1999: 1630930; Historiske produktionstal (kWh): 2000: 1880567; Historiske produktionstal (kWh): 2001: 1502941; Historiske produktionstal (kWh): 2002: 1628568.9922; Historiske produktionstal (kWh): 2003: 1510547; Historiske produktionstal (kWh): 2004: 1688422; Historiske produktionstal (kWh): 2005: 1683907; Historiske produktionstal (kWh): 2006: 1537541; Historiske produktionstal (kWh): 2007: 1690023; Historiske produktionstal (kWh): 2008: 1725003; Historiske produktionstal (kWh): 2009: 1431392; Historiske produktionstal (kWh): 2010: 1465778; Historiske produktionstal (kWh): 2011: 1668548; Historiske produktionstal (kWh): 2012: 1703083; Historiske produktionstal (kWh): 2013: 1533635; Historiske produktionstal (kWh): 2014: 1644510; Historiske produktionstal (kWh): 2015: 1847762; Historiske produktionstal (kWh): 2016: 1417484; Historiske produktionstal (kWh): 2017: 1601929; Historiske produktionstal (kWh): 2018: 1434915; Historiske produktionstal (kWh): 2019: 1606196 | 216419 | 253166 | 163633 | 130520 | 144108 | 907846
570715000000046476 | 1996-11-01 | 660 | 47 | 45 | Vestas Wind Systems A/S | V 47 | 550 | Tønder | LAND | Abterp | 6 | 484579.92 | 6103331.67 | SDFE2018 | 32308 | Historiske produktionstal (kWh): 1996: 122400; Historiske produktionstal (kWh): 1997: 1635400; Historiske produktionstal (kWh): 1998: 1895403; Historiske produktionstal (kWh): 1999: 1692346; Historiske produktionstal (kWh): 2000: 1913448; Historiske produktionstal (kWh): 2001: 1533939; Historiske produktionstal (kWh): 2002: 1380462.9922; Historiske produktionstal (kWh): 2003: 1539732; Historiske produktionstal (kWh): 2004: 1731840; Historiske produktionstal (kWh): 2005: 1716788; Historiske produktionstal (kWh): 2006: 1629475; Historiske produktionstal (kWh): 2007: 1872387; Historiske produktionstal (kWh): 2008: 1715911; Historiske produktionstal (kWh): 2009: 1615848; Historiske produktionstal (kWh): 2010: 1436267; Historiske produktionstal (kWh): 2011: 1758013; Historiske produktionstal (kWh): 2012: 1756769; Historiske produktionstal (kWh): 2013: 1579292; Historiske produktionstal (kWh): 2014: 1678124; Historiske produktionstal (kWh): 2015: 1787874; Historiske produktionstal (kWh): 2016: 1444565; Historiske produktionstal (kWh): 2017: 1507685; Historiske produktionstal (kWh): 2018: 1387098; Historiske produktionstal (kWh): 2019: 1556908 | 210474 | 246552 | 136848 | 132793 | 147785 | 874452
570715000000046483 | 1996-12-17 | 600 | 38 | 40 | Nordtank | NTK 600/43 | 550 | Tønder | LAND | Skærbæk | 58 | 486467.2 | 6111743.79 | SDFE2018 | 32309 | Historiske produktionstal (kWh): 1996: 0; Historiske produktionstal (kWh): 1997: 1239600; Historiske produktionstal (kWh): 1998: 1318722; Historiske produktionstal (kWh): 1999: 1169623; Historiske produktionstal (kWh): 2000: 1313278; Historiske produktionstal (kWh): 2001: 1008755; Historiske produktionstal (kWh): 2002: 1182650; Historiske produktionstal (kWh): 2003: 1002974; Historiske produktionstal (kWh): 2004: 1107462; Historiske produktionstal (kWh): 2005: 854029; Historiske produktionstal (kWh): 2006: 1085114; Historiske produktionstal (kWh): 2007: 1277588; Historiske produktionstal (kWh): 2008: 1255107; Historiske produktionstal (kWh): 2009: 1084607; Historiske produktionstal (kWh): 2010: 926884; Historiske produktionstal (kWh): 2011: 1220940; Historiske produktionstal (kWh): 2012: 1140303; Historiske produktionstal (kWh): 2013: 1059064; Historiske produktionstal (kWh): 2014: 1178136; Historiske produktionstal (kWh): 2015: 1313746; Historiske produktionstal (kWh): 2016: 965414; Historiske produktionstal (kWh): 2017: 1100694; Historiske produktionstal (kWh): 2018: 1005503; Historiske produktionstal (kWh): 2019: 1034437 | 60531 | 0 | 0 | 0 | 84083 | 144614
570715000000046490 | 1997-01-10 | 750 | 44 | 46 | NEG Micon | NM 1500-750/175 | 550 | Tønder | LAND | Drengsted | 66 | 491265.77 | 6105280.03 | SDFE2018 | 32354 | Historiske produktionstal (kWh): 1997: 1458400; Historiske produktionstal (kWh): 1998: 1593579; Historiske produktionstal (kWh): 1999: 1413297; Historiske produktionstal (kWh): 2000: 1559970; Historiske produktionstal (kWh): 2001: 1116542; Historiske produktionstal (kWh): 2002: 1406476; Historiske produktionstal (kWh): 2003: 1197404; Historiske produktionstal (kWh): 2004: 1354580.1875; Historiske produktionstal (kWh): 2005: 1329236.3047; Historiske produktionstal (kWh): 2006: 1253137.5977; Historiske produktionstal (kWh): 2007: 1509273.293; Historiske produktionstal (kWh): 2008: 1467734.3789; Historiske produktionstal (kWh): 2009: 1268576; Historiske produktionstal (kWh): 2010: 1117284.5063; Historiske produktionstal (kWh): 2011: 1438892.4; Historiske produktionstal (kWh): 2012: 1333088; Historiske produktionstal (kWh): 2013: 1229221; Historiske produktionstal (kWh): 2014: 1358726; Historiske produktionstal (kWh): 2015: 1463099; Historiske produktionstal (kWh): 2016: 1152293.7; Historiske produktionstal (kWh): 2017: 1188635.4; Historiske produktionstal (kWh): 2018: 1178840.3; Historiske produktionstal (kWh): 2019: 1263090 | 166320.3 | 217724.9 | 131668.3 | 100797.3 | 102897.4 | 719408.2
570715000000046506 | 1997-01-10 | 750 | 44 | 46 | NEG Micon | NM 1500-750/175 | 550 | Tønder | LAND | Drengsted | 66 | 491373.81 | 6105422.28 | SDFE2018 | 32355 | Historiske produktionstal (kWh): 1997: 1424500; Historiske produktionstal (kWh): 1998: 1523409; Historiske produktionstal (kWh): 1999: 1339818; Historiske produktionstal (kWh): 2000: 1485611; Historiske produktionstal (kWh): 2001: 1168205; Historiske produktionstal (kWh): 2002: 1346798.9922; Historiske produktionstal (kWh): 2003: 1173233; Historiske produktionstal (kWh): 2004: 1311162; Historiske produktionstal (kWh): 2005: 1309050; Historiske produktionstal (kWh): 2006: 1223709; Historiske produktionstal (kWh): 2007: 1481847; Historiske produktionstal (kWh): 2008: 1381270; Historiske produktionstal (kWh): 2009: 1228110; Historiske produktionstal (kWh): 2010: 1123145; Historiske produktionstal (kWh): 2011: 1373523; Historiske produktionstal (kWh): 2012: 1327551; Historiske produktionstal (kWh): 2013: 1170105; Historiske produktionstal (kWh): 2014: 1315549; Historiske produktionstal (kWh): 2015: 1298158; Historiske produktionstal (kWh): 2016: 1116885; Historiske produktionstal (kWh): 2017: 1233557; Historiske produktionstal (kWh): 2018: 1147191; Historiske produktionstal (kWh): 2019: 1242074 | 148447 | 212384 | 125677 | 103868 | 105611 | 695987
570715000000046513 | 1997-01-22 | 750 | 44 | 46 | NEG Micon | NM 1500-750/175 | 550 | Tønder | LAND | Brøns | 693 | 485119.12 | 6117804.94 | SDFE2018 | 32356 | Historiske produktionstal (kWh): 1997: 1462800; Historiske produktionstal (kWh): 1998: 1689939; Historiske produktionstal (kWh): 1999: 1383072; Historiske produktionstal (kWh): 2000: 1649186; Historiske produktionstal (kWh): 2001: 1268718; Historiske produktionstal (kWh): 2002: 1446270.9922; Historiske produktionstal (kWh): 2003: 1288547.9922; Historiske produktionstal (kWh): 2004: 1432795; Historiske produktionstal (kWh): 2005: 1402901; Historiske produktionstal (kWh): 2006: 1332404; Historiske produktionstal (kWh): 2007: 1584565; Historiske produktionstal (kWh): 2008: 1518801; Historiske produktionstal (kWh): 2009: 1331536; Historiske produktionstal (kWh): 2010: 1205279; Historiske produktionstal (kWh): 2011: 1503388; Historiske produktionstal (kWh): 2012: 1381496; Historiske produktionstal (kWh): 2013: 1252954; Historiske produktionstal (kWh): 2014: 1378249; Historiske produktionstal (kWh): 2015: 1576852; Historiske produktionstal (kWh): 2016: 1226653; Historiske produktionstal (kWh): 2017: 1380626; Historiske produktionstal (kWh): 2018: 1206292; Historiske produktionstal (kWh): 2019: 1332707 | 176163 | 234211 | 133430 | 83771 | 119273 | 746848
570715000000046520 | 1997-01-22 | 750 | 43 | 46 | NEG Micon | NM 1500-750/175 | 550 | Tønder | LAND | Brøns | 396 | 485431.15 | 6117757.43 | SDFE2018 | 32357 | Historiske produktionstal (kWh): 1997: 1502200; Historiske produktionstal (kWh): 1998: 1668054; Historiske produktionstal (kWh): 1999: 1439314; Historiske produktionstal (kWh): 2000: 1551817; Historiske produktionstal (kWh): 2001: 1278282; Historiske produktionstal (kWh): 2002: 1423508.9922; Historiske produktionstal (kWh): 2003: 1253831.0391; Historiske produktionstal (kWh): 2004: 1400457; Historiske produktionstal (kWh): 2005: 1368566; Historiske produktionstal (kWh): 2006: 1291900; Historiske produktionstal (kWh): 2007: 1555340; Historiske produktionstal (kWh): 2008: 1437073; Historiske produktionstal (kWh): 2009: 1239386; Historiske produktionstal (kWh): 2010: 1152792; Historiske produktionstal (kWh): 2011: 1371854; Historiske produktionstal (kWh): 2012: 1308493; Historiske produktionstal (kWh): 2013: 1008211; Historiske produktionstal (kWh): 2014: 1296544; Historiske produktionstal (kWh): 2015: 1462198; Historiske produktionstal (kWh): 2016: 1083238; Historiske produktionstal (kWh): 2017: 1207135; Historiske produktionstal (kWh): 2018: 1113204; Historiske produktionstal (kWh): 2019: 1230277 | 166675 | 211476 | 125244 | 99569 | 109905 | 712869
570715000000046568 | 1996-12-17 | 600 | 44 | 43.4 | Vestas Wind Systems A/S | V 44-600 | 550 | Tønder | LAND | Harres | 1 | 483657.95 | 6101707.16 | SDFE2018 | 32361 | Historiske produktionstal (kWh): 1996: 0; Historiske produktionstal (kWh): 1997: 1528500; Historiske produktionstal (kWh): 1998: 1702434; Historiske produktionstal (kWh): 1999: 1457308; Historiske produktionstal (kWh): 2000: 1597847; Historiske produktionstal (kWh): 2001: 1281131; Historiske produktionstal (kWh): 2002: 1409116; Historiske produktionstal (kWh): 2003: 1264204; Historiske produktionstal (kWh): 2004: 1426968; Historiske produktionstal (kWh): 2005: 1416425; Historiske produktionstal (kWh): 2006: 1332680; Historiske produktionstal (kWh): 2007: 1577730; Historiske produktionstal (kWh): 2008: 1486096.6797; Historiske produktionstal (kWh): 2009: 1331063; Historiske produktionstal (kWh): 2010: 1243813; Historiske produktionstal (kWh): 2011: 1520802; Historiske produktionstal (kWh): 2012: 1423440; Historiske produktionstal (kWh): 2013: 1290805; Historiske produktionstal (kWh): 2014: 1407753; Historiske produktionstal (kWh): 2015: 1232930; Historiske produktionstal (kWh): 2016: 1224348; Historiske produktionstal (kWh): 2017: 1389194; Historiske produktionstal (kWh): 2018: 1207076; Historiske produktionstal (kWh): 2019: 1388923 | 181172 | 229839 | 140177 | 111107 | 126567 | 788862
570715000000046575 | 1997-01-09 | 600 | 44 | 45 | Vestas Wind Systems A/S | V 44-600 | 550 | Tønder | LAND | Husum-Ballum | 53 | 486474.75 | 6099978.1 | SDFE2018 | 32362 | Historiske produktionstal (kWh): 1997: 1433000; Historiske produktionstal (kWh): 1998: 1635541; Historiske produktionstal (kWh): 1999: 1452040; Historiske produktionstal (kWh): 2000: 1635478; Historiske produktionstal (kWh): 2001: 1271474; Historiske produktionstal (kWh): 2002: 1434994; Historiske produktionstal (kWh): 2003: 1278356; Historiske produktionstal (kWh): 2004: 1424108; Historiske produktionstal (kWh): 2005: 1373229; Historiske produktionstal (kWh): 2006: 1330754; Historiske produktionstal (kWh): 2007: 1491913; Historiske produktionstal (kWh): 2008: 1262287; Historiske produktionstal (kWh): 2009: 962829; Historiske produktionstal (kWh): 2010: 909345; Historiske produktionstal (kWh): 2011: 1479660; Historiske produktionstal (kWh): 2012: 1385818; Historiske produktionstal (kWh): 2013: 1264476; Historiske produktionstal (kWh): 2014: 1337354; Historiske produktionstal (kWh): 2015: 1379183; Historiske produktionstal (kWh): 2016: 792924; Historiske produktionstal (kWh): 2017: 1337941; Historiske produktionstal (kWh): 2018: 1184680; Historiske produktionstal (kWh): 2019: 1376223 | 193023 | 224989 | 146778 | 105118 | 108969 | 778877
570715000000046582 | 1997-05-07 | 750 | 44 | 46 | NEG Micon | NM 1500-750/175 | 550 | Tønder | LAND | Rejsby | 646 | 485070.23 | 6119560.44 | SDFE2018 | 32514 | Historiske produktionstal (kWh): 1997: 722400; Historiske produktionstal (kWh): 1998: 1551698; Historiske produktionstal (kWh): 1999: 1375977; Historiske produktionstal (kWh): 2000: 1535195; Historiske produktionstal (kWh): 2001: 1219517; Historiske produktionstal (kWh): 2002: 1379138.9922; Historiske produktionstal (kWh): 2003: 1231727; Historiske produktionstal (kWh): 2004: 1385998; Historiske produktionstal (kWh): 2005: 1346120; Historiske produktionstal (kWh): 2006: 1296928; Historiske produktionstal (kWh): 2007: 1518237; Historiske produktionstal (kWh): 2008: 1424523; Historiske produktionstal (kWh): 2009: 1269409; Historiske produktionstal (kWh): 2010: 1160366; Historiske produktionstal (kWh): 2011: 1434028; Historiske produktionstal (kWh): 2012: 1368337; Historiske produktionstal (kWh): 2013: 1222957; Historiske produktionstal (kWh): 2014: 1350047; Historiske produktionstal (kWh): 2015: 1479641; Historiske produktionstal (kWh): 2016: 1160913; Historiske produktionstal (kWh): 2017: 1255374; Historiske produktionstal (kWh): 2018: 1151393; Historiske produktionstal (kWh): 2019: 1229173 | 170812 | 203109 | 126389 | 94902 | 99567 | 694779
570715000000046599 | 1997-05-02 | 750 | 44 | 46 | NEG Micon | NM 1500-750/175 | 550 | Tønder | LAND | Hostrup | 252 | 498174.79 | 6089685.99 | SDFE2018 | 32515 | Historiske produktionstal (kWh): 1997: 706800; Historiske produktionstal (kWh): 1998: 1474133; Historiske produktionstal (kWh): 1999: 1280279; Historiske produktionstal (kWh): 2000: 1381152; Historiske produktionstal (kWh): 2001: 1094808; Historiske produktionstal (kWh): 2002: 1269049; Historiske produktionstal (kWh): 2003: 1040987.9844; Historiske produktionstal (kWh): 2004: 1226014; Historiske produktionstal (kWh): 2005: 1175291; Historiske produktionstal (kWh): 2006: 1149801; Historiske produktionstal (kWh): 2007: 1366656.7031; Historiske produktionstal (kWh): 2008: 1314157.5156; Historiske produktionstal (kWh): 2009: 1092155.4961; Historiske produktionstal (kWh): 2010: 1001946.0969; Historiske produktionstal (kWh): 2011: 1257432.1; Historiske produktionstal (kWh): 2012: 1173948.6; Historiske produktionstal (kWh): 2013: 1091393.7; Historiske produktionstal (kWh): 2014: 1165526.6; Historiske produktionstal (kWh): 2015: 1291570.4; Historiske produktionstal (kWh): 2016: 995324.7; Historiske produktionstal (kWh): 2017: 1092892.3; Historiske produktionstal (kWh): 2018: 1009526.2; Historiske produktionstal (kWh): 2019: 1095851.6 | 142473.2 | 149361.3 | 101933.6 | 84208 | 87313.5 | 565289.6
570715000000046605 | 1997-06-11 | 600 | 44 | 46 | Vestas Wind Systems A/S | V 44-600 | 550 | Tønder | LAND | Brede | 7 | 491146.19 | 6103147.05 | SDFE2018 | 32516 | Historiske produktionstal (kWh): 1997: 625900; Historiske produktionstal (kWh): 1998: 1466358; Historiske produktionstal (kWh): 1999: 1264016; Historiske produktionstal (kWh): 2000: 1445713; Historiske produktionstal (kWh): 2001: 1137227; Historiske produktionstal (kWh): 2002: 1283342.9922; Historiske produktionstal (kWh): 2003: 1159279; Historiske produktionstal (kWh): 2004: 1293853; Historiske produktionstal (kWh): 2005: 1259467.2969; Historiske produktionstal (kWh): 2006: 1200072.7031; Historiske produktionstal (kWh): 2007: 1440228.4102; Historiske produktionstal (kWh): 2008: 1364856.8906; Historiske produktionstal (kWh): 2009: 1200722.6953; Historiske produktionstal (kWh): 2010: 1018991.8984; Historiske produktionstal (kWh): 2011: 1319696; Historiske produktionstal (kWh): 2012: 1278642; Historiske produktionstal (kWh): 2013: 1129421; Historiske produktionstal (kWh): 2014: 1208814; Historiske produktionstal (kWh): 2015: 1404790; Historiske produktionstal (kWh): 2016: 1097768; Historiske produktionstal (kWh): 2017: 1158720.2; Historiske produktionstal (kWh): 2018: 1123547.4; Historiske produktionstal (kWh): 2019: 1151557.6 | 161810.5 | 206801.7 | 120373.1 | 98142.5 | 98936.8 | 686064.6
570715000000046612 | 1997-05-16 | 750 | 44 | 46 | NEG Micon | NM 1500-750/175 | 550 | Tønder | LAND | Kumled | 1 | 490857.3 | 6103054.45 | SDFE2018 | 32517 | Historiske produktionstal (kWh): 1997: 728700; Historiske produktionstal (kWh): 1998: 1515518; Historiske produktionstal (kWh): 1999: 1345648; Historiske produktionstal (kWh): 2000: 1513510; Historiske produktionstal (kWh): 2001: 1153746; Historiske produktionstal (kWh): 2002: 1364179; Historiske produktionstal (kWh): 2003: 1202108; Historiske produktionstal (kWh): 2004: 1334501; Historiske produktionstal (kWh): 2005: 1329657.6016; Historiske produktionstal (kWh): 2006: 1256645.3125; Historiske produktionstal (kWh): 2007: 1500867.6094; Historiske produktionstal (kWh): 2008: 1421637.1992; Historiske produktionstal (kWh): 2009: 1222819.2969; Historiske produktionstal (kWh): 2010: 1072896.0031; Historiske produktionstal (kWh): 2011: 1358312; Historiske produktionstal (kWh): 2012: 1265052; Historiske produktionstal (kWh): 2013: 1151927; Historiske produktionstal (kWh): 2014: 1270118; Historiske produktionstal (kWh): 2015: 1377711; Historiske produktionstal (kWh): 2016: 1108903.5; Historiske produktionstal (kWh): 2017: 1203447; Historiske produktionstal (kWh): 2018: 1144288; Historiske produktionstal (kWh): 2019: 1234398.1 | 159291.9 | 213415.7 | 128218.1 | 102031.2 | 100312.5 | 703269.4
570715000000046629 | 1997-05-09 | 750 | 44 | 46 | NEG Micon | NM 1500-750/175 | 550 | Tønder | LAND | Vollum | 14 | 490571.51 | 6102962.6 | SDFE2018 | 32518 | Historiske produktionstal (kWh): 1997: 724200; Historiske produktionstal (kWh): 1998: 1535425; Historiske produktionstal (kWh): 1999: 1356134; Historiske produktionstal (kWh): 2000: 1534369; Historiske produktionstal (kWh): 2001: 1169416; Historiske produktionstal (kWh): 2002: 1391966.9844; Historiske produktionstal (kWh): 2003: 1222065; Historiske produktionstal (kWh): 2004: 1350959; Historiske produktionstal (kWh): 2005: 1272472.8984; Historiske produktionstal (kWh): 2006: 1241623.1875; Historiske produktionstal (kWh): 2007: 1503114.5078; Historiske produktionstal (kWh): 2008: 1430089.4961; Historiske produktionstal (kWh): 2009: 1237159.4062; Historiske produktionstal (kWh): 2010: 1147631.7094; Historiske produktionstal (kWh): 2011: 1380539.5; Historiske produktionstal (kWh): 2012: 1299282; Historiske produktionstal (kWh): 2013: 1172352; Historiske produktionstal (kWh): 2014: 1303460; Historiske produktionstal (kWh): 2015: 1407525; Historiske produktionstal (kWh): 2016: 1126290.774; Historiske produktionstal (kWh): 2017: 1241902.834; Historiske produktionstal (kWh): 2018: 1152801.821; Historiske produktionstal (kWh): 2019: 1241639.121 | 161140.356 | 215909.876 | 130998.295 | 101314.597 | 96588.699 | 705951.823
570715000000046636 | 1997-04-16 | 600 | 44 | 45 | Vestas Wind Systems A/S | V 44 | 550 | Tønder | LAND | Abild | 231 | 489667.94 | 6092846.01 | SDFE2018 | 32519 | Historiske produktionstal (kWh): 1997: 817200; Historiske produktionstal (kWh): 1998: 1528513; Historiske produktionstal (kWh): 1999: 1345173; Historiske produktionstal (kWh): 2000: 1503479; Historiske produktionstal (kWh): 2001: 1190258; Historiske produktionstal (kWh): 2002: 1364246; Historiske produktionstal (kWh): 2003: 1230459; Historiske produktionstal (kWh): 2004: 1353124; Historiske produktionstal (kWh): 2005: 1358865; Historiske produktionstal (kWh): 2006: 1285012.7969; Historiske produktionstal (kWh): 2007: 1515131.2188; Historiske produktionstal (kWh): 2008: 1457828.207; Historiske produktionstal (kWh): 2009: 1261807.9922; Historiske produktionstal (kWh): 2010: 1185625.8984; Historiske produktionstal (kWh): 2011: 1428895.8; Historiske produktionstal (kWh): 2012: 1368821; Historiske produktionstal (kWh): 2013: 1279353; Historiske produktionstal (kWh): 2014: 1365749; Historiske produktionstal (kWh): 2015: 1539892; Historiske produktionstal (kWh): 2016: 1191660.2; Historiske produktionstal (kWh): 2017: 1330288.2; Historiske produktionstal (kWh): 2018: 1210877.5; Historiske produktionstal (kWh): 2019: 1252990 | 184084.5 | 222697.5 | 137686.1 | 105393.3 | 109473.4 | 759334.8
570715000000046643 | 1997-06-26 | 750 | 44 | 46 | NEG Micon | NM 1500-750/175 | 550 | Tønder | LAND | Vodder | 3 | 491092.94 | 6119806.52 | SDFE2018 | 32520 | Historiske produktionstal (kWh): 1997: 581400; Historiske produktionstal (kWh): 1998: 1579374; Historiske produktionstal (kWh): 1999: 1338127; Historiske produktionstal (kWh): 2000: 1423054; Historiske produktionstal (kWh): 2001: 1201299; Historiske produktionstal (kWh): 2002: 1375628; Historiske produktionstal (kWh): 2003: 1209154; Historiske produktionstal (kWh): 2004: 1370961; Historiske produktionstal (kWh): 2005: 1346563; Historiske produktionstal (kWh): 2006: 1254170; Historiske produktionstal (kWh): 2007: 1538052; Historiske produktionstal (kWh): 2008: 1468442; Historiske produktionstal (kWh): 2009: 1269862; Historiske produktionstal (kWh): 2010: 1177342; Historiske produktionstal (kWh): 2011: 1432548; Historiske produktionstal (kWh): 2012: 1332505; Historiske produktionstal (kWh): 2013: 1192619; Historiske produktionstal (kWh): 2014: 1314143.4; Historiske produktionstal (kWh): 2015: 1452317.8; Historiske produktionstal (kWh): 2016: 1056355.2; Historiske produktionstal (kWh): 2017: 1253944.4; Historiske produktionstal (kWh): 2018: 1015128.7; Historiske produktionstal (kWh): 2019: 1243052.9 | 166120.4 | 219452.9 | 127630.4 | 105713.5 | 103752.5 | 722669.7
570715000000046650 | 1997-06-26 | 750 | 44 | 46 | NEG Micon | NM 1500-750/175 | 550 | Tønder | LAND | Vodder | 83 | 491085.45 | 6119657.47 | SDFE2018 | 32521 | Historiske produktionstal (kWh): 1997: 546800; Historiske produktionstal (kWh): 1998: 1596148; Historiske produktionstal (kWh): 1999: 1334570; Historiske produktionstal (kWh): 2000: 1383777; Historiske produktionstal (kWh): 2001: 1210071; Historiske produktionstal (kWh): 2002: 1369781; Historiske produktionstal (kWh): 2003: 1143562; Historiske produktionstal (kWh): 2004: 1373702; Historiske produktionstal (kWh): 2005: 1356794; Historiske produktionstal (kWh): 2006: 1248065; Historiske produktionstal (kWh): 2007: 1536833; Historiske produktionstal (kWh): 2008: 1461953; Historiske produktionstal (kWh): 2009: 1239848; Historiske produktionstal (kWh): 2010: 1174823; Historiske produktionstal (kWh): 2011: 1421735; Historiske produktionstal (kWh): 2012: 1315941; Historiske produktionstal (kWh): 2013: 1188379; Historiske produktionstal (kWh): 2014: 1281293; Historiske produktionstal (kWh): 2015: 1482020; Historiske produktionstal (kWh): 2016: 1095343; Historiske produktionstal (kWh): 2017: 1206273; Historiske produktionstal (kWh): 2018: 1147572; Historiske produktionstal (kWh): 2019: 1230808 | 166066 | 219043 | 127930 | 106159 | 108068 | 727266
570715000000046667 | 1997-06-26 | 750 | 48 | 46 | NEG Micon | NM 1500-750/175 | 550 | Tønder | LAND | Vodder | 349 | 491077.72 | 6119508.07 | SDFE2018 | 32522 | Historiske produktionstal (kWh): 1997: 596500; Historiske produktionstal (kWh): 1998: 1604745; Historiske produktionstal (kWh): 1999: 1370479; Historiske produktionstal (kWh): 2000: 1584830; Historiske produktionstal (kWh): 2001: 1225412; Historiske produktionstal (kWh): 2002: 1453723; Historiske produktionstal (kWh): 2003: 1269277; Historiske produktionstal (kWh): 2004: 1413521; Historiske produktionstal (kWh): 2005: 1380409; Historiske produktionstal (kWh): 2006: 1303375; Historiske produktionstal (kWh): 2007: 1575456; Historiske produktionstal (kWh): 2008: 1513153; Historiske produktionstal (kWh): 2009: 1289273; Historiske produktionstal (kWh): 2010: 1216500; Historiske produktionstal (kWh): 2011: 1462336; Historiske produktionstal (kWh): 2012: 1380810; Historiske produktionstal (kWh): 2013: 1241709; Historiske produktionstal (kWh): 2014: 1337000; Historiske produktionstal (kWh): 2015: 1420702; Historiske produktionstal (kWh): 2016: 1185411; Historiske produktionstal (kWh): 2017: 1279437; Historiske produktionstal (kWh): 2018: 1168099; Historiske produktionstal (kWh): 2019: 1278387 | 170072 | 215801 | 132175 | 105673 | 103033 | 726754
570715000000046674 | 1997-07-10 | 600 | 0.1 | 0.1 | Vestas Wind Systems A/S | Ukendt-Vestas | 550 | Tønder | LAND | Borg | 276 | 486168.03 | 6098382.06 | SDFE2018 | 32523 | Historiske produktionstal (kWh): 1997: 544000; Historiske produktionstal (kWh): 1998: 1518679; Historiske produktionstal (kWh): 1999: 1330164; Historiske produktionstal (kWh): 2000: 1488094; Historiske produktionstal (kWh): 2001: 1155051; Historiske produktionstal (kWh): 2002: 1319183; Historiske produktionstal (kWh): 2003: 1156105; Historiske produktionstal (kWh): 2004: 1290781; Historiske produktionstal (kWh): 2005: 1268699; Historiske produktionstal (kWh): 2006: 1194503; Historiske produktionstal (kWh): 2007: 1445770; Historiske produktionstal (kWh): 2008: 1416050; Historiske produktionstal (kWh): 2009: 1222031; Historiske produktionstal (kWh): 2010: 1047736; Historiske produktionstal (kWh): 2011: 1411952; Historiske produktionstal (kWh): 2012: 1346383; Historiske produktionstal (kWh): 2013: 1260528; Historiske produktionstal (kWh): 2014: 1345833; Historiske produktionstal (kWh): 2015: 1439655; Historiske produktionstal (kWh): 2016: 1149230; Historiske produktionstal (kWh): 2017: 1247553; Historiske produktionstal (kWh): 2018: 1140221; Historiske produktionstal (kWh): 2019: 1262026 | 182297 | 204049 | 137330 | 98874 | 98045 | 720595
570715000000046681 | 1997-10-02 | 600 | 44 | 45 | Vestas Wind Systems A/S | V 44-600 | 550 | Tønder | LAND | Nr. Vollum | 4 | 487291.27 | 6105315.03 | SDFE2018 | 32568 | Historiske produktionstal (kWh): 1997: 372025; Historiske produktionstal (kWh): 1998: 1592974; Historiske produktionstal (kWh): 1999: 1402587; Historiske produktionstal (kWh): 2000: 1555072; Historiske produktionstal (kWh): 2001: 1232193; Historiske produktionstal (kWh): 2002: 1390182; Historiske produktionstal (kWh): 2003: 1237668; Historiske produktionstal (kWh): 2004: 1244834; Historiske produktionstal (kWh): 2005: 1149949; Historiske produktionstal (kWh): 2006: 1080635; Historiske produktionstal (kWh): 2007: 1325329; Historiske produktionstal (kWh): 2008: 1252135; Historiske produktionstal (kWh): 2009: 1070704; Historiske produktionstal (kWh): 2010: 990541; Historiske produktionstal (kWh): 2011: 1230505; Historiske produktionstal (kWh): 2012: 1170874; Historiske produktionstal (kWh): 2013: 1024805; Historiske produktionstal (kWh): 2014: 1123077; Historiske produktionstal (kWh): 2015: 1290919; Historiske produktionstal (kWh): 2016: 932690; Historiske produktionstal (kWh): 2017: 1051299; Historiske produktionstal (kWh): 2018: 903026; Historiske produktionstal (kWh): 2019: 1213299 | 181749 | 227769 | 133155 | 109840 | 122256 | 774769
570715000000046698 | 1997-06-24 | 750 | 48 | 42 | NEG Micon | NM 1500-750/175 | 550 | Tønder | LAND | Tønder | 109 | 492689.61 | 6089990.64 | SDFE2018 | 32581 | Historiske produktionstal (kWh): 1997: 553200; Historiske produktionstal (kWh): 1998: 1496197; Historiske produktionstal (kWh): 1999: 1289358; Historiske produktionstal (kWh): 2000: 1377288; Historiske produktionstal (kWh): 2001: 1116365; Historiske produktionstal (kWh): 2002: 1298492; Historiske produktionstal (kWh): 2003: 1128143; Historiske produktionstal (kWh): 2004: 1247474.5078; Historiske produktionstal (kWh): 2005: 1251695.7969; Historiske produktionstal (kWh): 2006: 1176169.1055; Historiske produktionstal (kWh): 2007: 1390737.7773; Historiske produktionstal (kWh): 2008: 1341445.6016; Historiske produktionstal (kWh): 2009: 1134915.1055; Historiske produktionstal (kWh): 2010: 1083676.4; Historiske produktionstal (kWh): 2011: 1273746.2; Historiske produktionstal (kWh): 2012: 1209745; Historiske produktionstal (kWh): 2013: 1162868; Historiske produktionstal (kWh): 2014: 1209007; Historiske produktionstal (kWh): 2015: 1232389; Historiske produktionstal (kWh): 2016: 1027601.7; Historiske produktionstal (kWh): 2017: 1126586.1; Historiske produktionstal (kWh): 2018: 1074807.8; Historiske produktionstal (kWh): 2019: 1111594.4 | 147008.6 | 209156.4 | 125593.3 | 87251.2 | 93760.1 | 662769.6
570715000000046704 | 1997-06-24 | 750 | 44 | 47 | NEG Micon | NM 1500-750/175 | 550 | Tønder | LAND | Tønder | 19 | 497802.2 | 6086091 | GST, 18-02-2013 | 32582 | Historiske produktionstal (kWh): 1997: 595700; Historiske produktionstal (kWh): 1998: 1640076; Historiske produktionstal (kWh): 1999: 1410690; Historiske produktionstal (kWh): 2000: 1564628; Historiske produktionstal (kWh): 2001: 1214472; Historiske produktionstal (kWh): 2002: 1422358; Historiske produktionstal (kWh): 2003: 1239673; Historiske produktionstal (kWh): 2004: 1362401; Historiske produktionstal (kWh): 2005: 1332675; Historiske produktionstal (kWh): 2006: 1327893; Historiske produktionstal (kWh): 2007: 1545171; Historiske produktionstal (kWh): 2008: 1536423.1953; Historiske produktionstal (kWh): 2009: 1270992.8828; Historiske produktionstal (kWh): 2010: 1168614.7031; Historiske produktionstal (kWh): 2011: 1437432.8; Historiske produktionstal (kWh): 2012: 1367269.7; Historiske produktionstal (kWh): 2013: 1279626; Historiske produktionstal (kWh): 2014: 1309753.9; Historiske produktionstal (kWh): 2015: 1536850.7; Historiske produktionstal (kWh): 2016: 1189640.7; Historiske produktionstal (kWh): 2017: 1279340.8; Historiske produktionstal (kWh): 2018: 1198295.2; Historiske produktionstal (kWh): 2019: 1290913.7 | 183283.2 | 230644.4 | 142293.5 | 99563.3 | 94703.5 | 750487.9
570715000000046711 | 1997-09-26 | 600 | 43 | 42 | NEG Micon | NTK 600/43-NEG Micon | 550 | Tønder | LAND | Bøgvad | 25 | 500123.17 | 6092121.18 | SDFE2018 | 32650 | Historiske produktionstal (kWh): 1997: 306922; Historiske produktionstal (kWh): 1998: 1262637; Historiske produktionstal (kWh): 1999: 1134083; Historiske produktionstal (kWh): 2000: 1282485; Historiske produktionstal (kWh): 2001: 932030; Historiske produktionstal (kWh): 2002: 1124602.9922; Historiske produktionstal (kWh): 2003: 980872; Historiske produktionstal (kWh): 2004: 1079330; Historiske produktionstal (kWh): 2005: 1071106; Historiske produktionstal (kWh): 2006: 1033300.9062; Historiske produktionstal (kWh): 2007: 1244199.9883; Historiske produktionstal (kWh): 2008: 1223987.5117; Historiske produktionstal (kWh): 2009: 987212.3086; Historiske produktionstal (kWh): 2010: 891031.3953; Historiske produktionstal (kWh): 2011: 1115750; Historiske produktionstal (kWh): 2012: 1036950; Historiske produktionstal (kWh): 2013: 988661; Historiske produktionstal (kWh): 2014: 1048792; Historiske produktionstal (kWh): 2015: 1159536; Historiske produktionstal (kWh): 2016: 869010; Historiske produktionstal (kWh): 2017: 969691; Historiske produktionstal (kWh): 2018: 815495; Historiske produktionstal (kWh): 2019: 940628 | 133751 | 186958 | 108936 | 74601 | 72132 | 576378
570715000000046728 | 1997-09-24 | 600 | 43 | 44.5 | Nordtank | NTK 600/43 | 550 | Tønder | LAND | Bøgvad | 25 | 500065.04 | 6092407.83 | SDFE2018 | 32651 | Historiske produktionstal (kWh): 1997: 298156; Historiske produktionstal (kWh): 1998: 1167216; Historiske produktionstal (kWh): 1999: 1109927; Historiske produktionstal (kWh): 2000: 1292630; Historiske produktionstal (kWh): 2001: 962771; Historiske produktionstal (kWh): 2002: 1119828; Historiske produktionstal (kWh): 2003: 964324.9922; Historiske produktionstal (kWh): 2004: 1077772; Historiske produktionstal (kWh): 2005: 1050735; Historiske produktionstal (kWh): 2006: 1033464; Historiske produktionstal (kWh): 2007: 1221004; Historiske produktionstal (kWh): 2008: 1188217; Historiske produktionstal (kWh): 2009: 987028; Historiske produktionstal (kWh): 2010: 902161; Historiske produktionstal (kWh): 2011: 1116399; Historiske produktionstal (kWh): 2012: 1049408; Historiske produktionstal (kWh): 2013: 972647; Historiske produktionstal (kWh): 2014: 1027894; Historiske produktionstal (kWh): 2015: 1164355; Historiske produktionstal (kWh): 2016: 843823; Historiske produktionstal (kWh): 2017: 953805; Historiske produktionstal (kWh): 2018: 858326; Historiske produktionstal (kWh): 2019: 903918 | 123706 | 181339 | 105301 | 77345 | 61433 | 549124
570715000000046735 | 1997-09-22 | 600 | 44 | 45 | Vestas Wind Systems A/S | V 44-600 | 550 | Tønder | LAND | Jejsing | 83 | 497811.11 | 6086105.07 | SDFE2018 | 32653 | Historiske produktionstal (kWh): 1997: 356827; Historiske produktionstal (kWh): 1998: 1446089; Historiske produktionstal (kWh): 1999: 1246629; Historiske produktionstal (kWh): 2000: 1404154; Historiske produktionstal (kWh): 2001: 1093721; Historiske produktionstal (kWh): 2002: 1257521; Historiske produktionstal (kWh): 2003: 1067765; Historiske produktionstal (kWh): 2004: 1236387.9766; Historiske produktionstal (kWh): 2005: 1213091.3984; Historiske produktionstal (kWh): 2006: 1157412.6797; Historiske produktionstal (kWh): 2007: 1378390.2188; Historiske produktionstal (kWh): 2008: 1331024.1953; Historiske produktionstal (kWh): 2009: 1103234.9023; Historiske produktionstal (kWh): 2010: 1009242.8047; Historiske produktionstal (kWh): 2011: 1208039.4; Historiske produktionstal (kWh): 2012: 1177402; Historiske produktionstal (kWh): 2013: 1096178; Historiske produktionstal (kWh): 2014: 1153740; Historiske produktionstal (kWh): 2015: 1327584; Historiske produktionstal (kWh): 2016: 984532.4; Historiske produktionstal (kWh): 2017: 1108671.1; Historiske produktionstal (kWh): 2018: 960609; Historiske produktionstal (kWh): 2019: 1032314.1 | 156002.3 | 205946.8 | 117004.2 | 86089.5 | 88588.7 | 653631.5
570715000000046742 | 1997-10-21 | 600 | 44 | 46 | BONUS | 600 - MK lV | 550 | Tønder | LAND | Rørkær | 74 | 495977.52 | 6087892.73 | SDFE2018 | 32654 | Historiske produktionstal (kWh): 1997: 256294; Historiske produktionstal (kWh): 1998: 1484332; Historiske produktionstal (kWh): 1999: 1316066; Historiske produktionstal (kWh): 2000: 1457660; Historiske produktionstal (kWh): 2001: 1116635; Historiske produktionstal (kWh): 2002: 1275461; Historiske produktionstal (kWh): 2003: 1142957; Historiske produktionstal (kWh): 2004: 1228475; Historiske produktionstal (kWh): 2005: 1226101; Historiske produktionstal (kWh): 2006: 1166398; Historiske produktionstal (kWh): 2007: 1368703; Historiske produktionstal (kWh): 2008: 1330858; Historiske produktionstal (kWh): 2009: 1112322; Historiske produktionstal (kWh): 2010: 1041532; Historiske produktionstal (kWh): 2011: 1251924; Historiske produktionstal (kWh): 2012: 1038325; Historiske produktionstal (kWh): 2013: 960637; Historiske produktionstal (kWh): 2014: 1190115.8; Historiske produktionstal (kWh): 2015: 1341206.3; Historiske produktionstal (kWh): 2016: 1023780.7; Historiske produktionstal (kWh): 2017: 1076532.5; Historiske produktionstal (kWh): 2018: 986188.1; Historiske produktionstal (kWh): 2019: 1085389.8 | 157636.2 | 196625.2 | 122437.4 | 86647.3 | 93003 | 656349.1
570715000000046759 | 1997-09-25 | 600 | 42 | 45 | BONUS | 600 - MK lV | 550 | Tønder | LAND | Bøgvad | 133 | 500179.04 | 6091836.9 | SDFE2018 | 32655 | Historiske produktionstal (kWh): 1997: 242540; Historiske produktionstal (kWh): 1998: 1340062; Historiske produktionstal (kWh): 1999: 1189723; Historiske produktionstal (kWh): 2000: 1329575; Historiske produktionstal (kWh): 2001: 989055; Historiske produktionstal (kWh): 2002: 1166732; Historiske produktionstal (kWh): 2003: 1011205; Historiske produktionstal (kWh): 2004: 1116304; Historiske produktionstal (kWh): 2005: 985206; Historiske produktionstal (kWh): 2006: 1075381; Historiske produktionstal (kWh): 2007: 1270163; Historiske produktionstal (kWh): 2008: 1260620; Historiske produktionstal (kWh): 2009: 1052347; Historiske produktionstal (kWh): 2010: 957330; Historiske produktionstal (kWh): 2011: 1152023; Historiske produktionstal (kWh): 2012: 1104001; Historiske produktionstal (kWh): 2013: 1034286; Historiske produktionstal (kWh): 2014: 1099091; Historiske produktionstal (kWh): 2015: 1208436; Historiske produktionstal (kWh): 2016: 956588; Historiske produktionstal (kWh): 2017: 1041289; Historiske produktionstal (kWh): 2018: 953808; Historiske produktionstal (kWh): 2019: 1031386 | 135079 | 190544 | 116569 | 84790 | 79722 | 606704
570715000000046766 | 1998-01-19 | 660 | 47 | 46 | Vestas Wind Systems A/S | V 47 | 550 | Tønder | LAND | Kumled | 357 | 492089.98 | 6099368.25 | SDFE2018 | 32673 | Historiske produktionstal (kWh): 1998: 1268856; Historiske produktionstal (kWh): 1999: 1213723; Historiske produktionstal (kWh): 2000: 1470571; Historiske produktionstal (kWh): 2001: 1124254; Historiske produktionstal (kWh): 2002: 1312266; Historiske produktionstal (kWh): 2003: 1088483; Historiske produktionstal (kWh): 2004: 1274709.3281; Historiske produktionstal (kWh): 2005: 1168588; Historiske produktionstal (kWh): 2006: 1203857; Historiske produktionstal (kWh): 2007: 1441103; Historiske produktionstal (kWh): 2008: 1414286; Historiske produktionstal (kWh): 2009: 1177499; Historiske produktionstal (kWh): 2010: 1091199; Historiske produktionstal (kWh): 2011: 1352246; Historiske produktionstal (kWh): 2012: 1223702; Historiske produktionstal (kWh): 2013: 1162247; Historiske produktionstal (kWh): 2014: 1277712.3; Historiske produktionstal (kWh): 2015: 1419392; Historiske produktionstal (kWh): 2016: 1045864.3; Historiske produktionstal (kWh): 2017: 768599.3; Historiske produktionstal (kWh): 2018: 953480.4; Historiske produktionstal (kWh): 2019: 1197339.1 | 155931.9 | 209975.8 | 128196.2 | 96172 | 96747.4 | 687023.3
570715000000046773 | 1998-01-23 | 660 | 47 | 46 | Vestas Wind Systems A/S | V 47-660 | 550 | Tønder | LAND | Ellum | 555 | 491885.98 | 6099225.29 | SDFE2018 | 32674 | Historiske produktionstal (kWh): 1998: 1304435; Historiske produktionstal (kWh): 1999: 1240791; Historiske produktionstal (kWh): 2000: 1467755; Historiske produktionstal (kWh): 2001: 1029177; Historiske produktionstal (kWh): 2002: 1219076; Historiske produktionstal (kWh): 2003: 1176977; Historiske produktionstal (kWh): 2004: 1346978; Historiske produktionstal (kWh): 2005: 1323395; Historiske produktionstal (kWh): 2006: 1244457; Historiske produktionstal (kWh): 2007: 1511612; Historiske produktionstal (kWh): 2008: 1429658.0156; Historiske produktionstal (kWh): 2009: 1230719; Historiske produktionstal (kWh): 2010: 1119677; Historiske produktionstal (kWh): 2011: 1398798; Historiske produktionstal (kWh): 2012: 1306945; Historiske produktionstal (kWh): 2013: 1165962; Historiske produktionstal (kWh): 2014: 1270910; Historiske produktionstal (kWh): 2015: 1394417; Historiske produktionstal (kWh): 2016: 1083904; Historiske produktionstal (kWh): 2017: 1175588; Historiske produktionstal (kWh): 2018: 1079832; Historiske produktionstal (kWh): 2019: 1157235 | 160195 | 159730 | 96976 | 90208 | 96762 | 603871
570715000000046780 | 1998-01-23 | 660 | 0.1 | 0.1 | Ukendt | Ukendt-Ukendt | 550 | Tønder | LAND | Ellum | 248 | 491861.89 | 6099475.54 | SDFE2018 | 32675 | Historiske produktionstal (kWh): 1998: 1312216; Historiske produktionstal (kWh): 1999: 1195950; Historiske produktionstal (kWh): 2000: 1458379; Historiske produktionstal (kWh): 2001: 1103660; Historiske produktionstal (kWh): 2002: 1279602; Historiske produktionstal (kWh): 2003: 1175258; Historiske produktionstal (kWh): 2004: 1337312; Historiske produktionstal (kWh): 2005: 1309202; Historiske produktionstal (kWh): 2006: 1264614.8965; Historiske produktionstal (kWh): 2007: 1517666.1914; Historiske produktionstal (kWh): 2008: 1426778.1836; Historiske produktionstal (kWh): 2009: 1225725.1016; Historiske produktionstal (kWh): 2010: 1137115.5; Historiske produktionstal (kWh): 2011: 1384343; Historiske produktionstal (kWh): 2012: 1267453; Historiske produktionstal (kWh): 2013: 1168570; Historiske produktionstal (kWh): 2014: 1283581; Historiske produktionstal (kWh): 2015: 1470486; Historiske produktionstal (kWh): 2016: 1083774; Historiske produktionstal (kWh): 2017: 1183369; Historiske produktionstal (kWh): 2018: 1125488; Historiske produktionstal (kWh): 2019: 1214169 | 157536 | 206731 | 125883 | 101149 | 102348 | 693647
570715000000046797 | 1998-03-19 | 750 | 44 | 46 | NEG Micon | NM 44/750 46 | 550 | Tønder | LAND | Brøns | 9 | 485742.53 | 6117709.8 | SDFE2018 | 32684 | Historiske produktionstal (kWh): 1998: 1106685; Historiske produktionstal (kWh): 1999: 1268762; Historiske produktionstal (kWh): 2000: 1523596; Historiske produktionstal (kWh): 2001: 1205362; Historiske produktionstal (kWh): 2002: 1356769.0078; Historiske produktionstal (kWh): 2003: 1187116.0078; Historiske produktionstal (kWh): 2004: 1332345; Historiske produktionstal (kWh): 2005: 1292853; Historiske produktionstal (kWh): 2006: 1241236; Historiske produktionstal (kWh): 2007: 1482852; Historiske produktionstal (kWh): 2008: 1383321; Historiske produktionstal (kWh): 2009: 1201086; Historiske produktionstal (kWh): 2010: 1133350; Historiske produktionstal (kWh): 2011: 1387250; Historiske produktionstal (kWh): 2012: 1288114; Historiske produktionstal (kWh): 2013: 1203241; Historiske produktionstal (kWh): 2014: 1289647; Historiske produktionstal (kWh): 2015: 1451831; Historiske produktionstal (kWh): 2016: 1054762; Historiske produktionstal (kWh): 2017: 1246002; Historiske produktionstal (kWh): 2018: 1139578; Historiske produktionstal (kWh): 2019: 1216896 | 159357 | 216999 | 123551 | 96640 | 105763 | 702310
570715000000046803 | 1998-03-19 | 750 | 44 | 46 | NEG Micon | NM 44/750 | 550 | Tønder | LAND | Brøns | 703 | 486052.81 | 6117659.32 | SDFE2018 | 32685 | Historiske produktionstal (kWh): 1998: 1135108; Historiske produktionstal (kWh): 1999: 1369131; Historiske produktionstal (kWh): 2000: 1542661; Historiske produktionstal (kWh): 2001: 1226447; Historiske produktionstal (kWh): 2002: 1049880; Historiske produktionstal (kWh): 2003: 1017567.9844; Historiske produktionstal (kWh): 2004: 1394412; Historiske produktionstal (kWh): 2005: 1347234; Historiske produktionstal (kWh): 2006: 1307783; Historiske produktionstal (kWh): 2007: 1574987; Historiske produktionstal (kWh): 2008: 1505632; Historiske produktionstal (kWh): 2009: 1301120; Historiske produktionstal (kWh): 2010: 958364; Historiske produktionstal (kWh): 2011: 1248538; Historiske produktionstal (kWh): 2012: 1395774; Historiske produktionstal (kWh): 2013: 1271190; Historiske produktionstal (kWh): 2014: 1380769; Historiske produktionstal (kWh): 2015: 1445055; Historiske produktionstal (kWh): 2016: 1040407; Historiske produktionstal (kWh): 2017: 1031252; Historiske produktionstal (kWh): 2018: 52500; Historiske produktionstal (kWh): 2019: 1088983 | 172573 | 229454 | 131851 | 103297 | 110544 | 747719
570715000000046810 | 1998-03-19 | 750 | 44 | 46 | NEG Micon | NM 44/750 | 550 | Tønder | LAND | Brøns | 691 | 486309.57 | 6117939.41 | SDFE2018 | 32686 | Historiske produktionstal (kWh): 1998: 1120039; Historiske produktionstal (kWh): 1999: 1267292; Historiske produktionstal (kWh): 2000: 1525858; Historiske produktionstal (kWh): 2001: 1226166; Historiske produktionstal (kWh): 2002: 1357749; Historiske produktionstal (kWh): 2003: 1216888.0391; Historiske produktionstal (kWh): 2004: 1366856; Historiske produktionstal (kWh): 2005: 1343853; Historiske produktionstal (kWh): 2006: 1279418; Historiske produktionstal (kWh): 2007: 1450144; Historiske produktionstal (kWh): 2008: 1117612; Historiske produktionstal (kWh): 2009: 1263133; Historiske produktionstal (kWh): 2010: 1129618; Historiske produktionstal (kWh): 2011: 1405684; Historiske produktionstal (kWh): 2012: 1281407; Historiske produktionstal (kWh): 2013: 1247366; Historiske produktionstal (kWh): 2014: 1351301; Historiske produktionstal (kWh): 2015: 1467011; Historiske produktionstal (kWh): 2016: 1150043; Historiske produktionstal (kWh): 2017: 1202576; Historiske produktionstal (kWh): 2018: 1206492; Historiske produktionstal (kWh): 2019: 1273975 | 157865 | 221874 | 129152 | 102302 | 81591 | 692784
570715000000046827 | 1998-03-19 | 750 | 0.1 | 0.1 | Ukendt | Ukendt-Ukendt | 550 | Tønder | LAND | Brøns | 9 | 486011.13 | 6117985.05 | SDFE2018 | 32687 | Historiske produktionstal (kWh): 1998: 1095107; Historiske produktionstal (kWh): 1999: 1326173; Historiske produktionstal (kWh): 2000: 1522658; Historiske produktionstal (kWh): 2001: 1222850; Historiske produktionstal (kWh): 2002: 1372522; Historiske produktionstal (kWh): 2003: 1194789.0234; Historiske produktionstal (kWh): 2004: 1321220; Historiske produktionstal (kWh): 2005: 1294990; Historiske produktionstal (kWh): 2006: 1234084; Historiske produktionstal (kWh): 2007: 1511152; Historiske produktionstal (kWh): 2008: 1423397; Historiske produktionstal (kWh): 2009: 1240574; Historiske produktionstal (kWh): 2010: 1090290; Historiske produktionstal (kWh): 2011: 1376909; Historiske produktionstal (kWh): 2012: 1320010; Historiske produktionstal (kWh): 2013: 1210739; Historiske produktionstal (kWh): 2014: 1298492.2; Historiske produktionstal (kWh): 2015: 1408569; Historiske produktionstal (kWh): 2016: 1131747; Historiske produktionstal (kWh): 2017: 1280315; Historiske produktionstal (kWh): 2018: 1155856; Historiske produktionstal (kWh): 2019: 1184567 | 162057 | 219281 | 126600 | 99144 | 108927 | 716009
570715000000046834 | 1998-03-19 | 750 | 44 | 46 | NEG Micon | NM 44/750 | 550 | Tønder | LAND | Brøns | 352 | 485699.83 | 6118033.06 | SDFE2018 | 32688 | Historiske produktionstal (kWh): 1998: 1131791; Historiske produktionstal (kWh): 1999: 1364409; Historiske produktionstal (kWh): 2000: 1546745; Historiske produktionstal (kWh): 2001: 1223072; Historiske produktionstal (kWh): 2002: 1335068; Historiske produktionstal (kWh): 2003: 1196190.9922; Historiske produktionstal (kWh): 2004: 1334612; Historiske produktionstal (kWh): 2005: 1313036; Historiske produktionstal (kWh): 2006: 1209445; Historiske produktionstal (kWh): 2007: 1434690; Historiske produktionstal (kWh): 2008: 1391521; Historiske produktionstal (kWh): 2009: 1202674; Historiske produktionstal (kWh): 2010: 1132797; Historiske produktionstal (kWh): 2011: 1330089; Historiske produktionstal (kWh): 2012: 1281706; Historiske produktionstal (kWh): 2013: 1168381; Historiske produktionstal (kWh): 2014: 1257891.5; Historiske produktionstal (kWh): 2015: 1344877; Historiske produktionstal (kWh): 2016: 1107393; Historiske produktionstal (kWh): 2017: 1228760; Historiske produktionstal (kWh): 2018: 1110420; Historiske produktionstal (kWh): 2019: 1161280 | 154969 | 211677 | 117982 | 96041 | 105363 | 686032
570715000000046841 | 1998-03-19 | 750 | 44 | 46 | NEG Micon | NM 1500-750/175 | 550 | Tønder | LAND | Brøns | 7 | 485388.28 | 6118080.45 | SDFE2018 | 32689 | Historiske produktionstal (kWh): 1998: 1173765; Historiske produktionstal (kWh): 1999: 1398545; Historiske produktionstal (kWh): 2000: 1490121; Historiske produktionstal (kWh): 2001: 1263886; Historiske produktionstal (kWh): 2002: 1414524; Historiske produktionstal (kWh): 2003: 1254176.9922; Historiske produktionstal (kWh): 2004: 1422068; Historiske produktionstal (kWh): 2005: 1286264; Historiske produktionstal (kWh): 2006: 1309882; Historiske produktionstal (kWh): 2007: 1601919.5938; Historiske produktionstal (kWh): 2008: 1514929.5117; Historiske produktionstal (kWh): 2009: 1281849.9922; Historiske produktionstal (kWh): 2010: 1220506.9; Historiske produktionstal (kWh): 2011: 1459066.8; Historiske produktionstal (kWh): 2012: 1418909; Historiske produktionstal (kWh): 2013: 1206481; Historiske produktionstal (kWh): 2014: 1205515; Historiske produktionstal (kWh): 2015: 1572167; Historiske produktionstal (kWh): 2016: 1216305.1; Historiske produktionstal (kWh): 2017: 1399773.6; Historiske produktionstal (kWh): 2018: 1222962.5; Historiske produktionstal (kWh): 2019: 1264080.1 | 172091.7 | 238140.1 | 133862.6 | 110558 | 122052.7 | 776705.1
570715000000046858 | 1998-01-06 | 660 | 47 | 46 | Vestas Wind Systems A/S | V 47-660 | 550 | Tønder | LAND | Øster Gasse | 8 | 490903.57 | 6111049.19 | SDFE2018 | 32690 | Historiske produktionstal (kWh): 1998: 1609641; Historiske produktionstal (kWh): 1999: 1431100; Historiske produktionstal (kWh): 2000: 1611587; Historiske produktionstal (kWh): 2001: 1190150; Historiske produktionstal (kWh): 2002: 1360672; Historiske produktionstal (kWh): 2003: 1174717; Historiske produktionstal (kWh): 2004: 1288581.1484; Historiske produktionstal (kWh): 2005: 1320400; Historiske produktionstal (kWh): 2006: 1262201; Historiske produktionstal (kWh): 2007: 1534039; Historiske produktionstal (kWh): 2008: 1436784; Historiske produktionstal (kWh): 2009: 1223080; Historiske produktionstal (kWh): 2010: 1121286; Historiske produktionstal (kWh): 2011: 1401878; Historiske produktionstal (kWh): 2012: 1291820; Historiske produktionstal (kWh): 2013: 1118393; Historiske produktionstal (kWh): 2014: 1189176; Historiske produktionstal (kWh): 2015: 1448352; Historiske produktionstal (kWh): 2016: 1103617; Historiske produktionstal (kWh): 2017: 1159143; Historiske produktionstal (kWh): 2018: 1056312; Historiske produktionstal (kWh): 2019: 1182667 | 170698 | 223721 | 131487 | 90323 | 99244 | 715473
570715000000046865 | 1997-12-12 | 600 | 44 | 45 | Vestas Wind Systems A/S | V 44-600 | 550 | Tønder | LAND | Borg | 150 | 485693.61 | 6099020.49 | SDFE2018 | 32695 | Historiske produktionstal (kWh): 1997: 0; Historiske produktionstal (kWh): 1998: 1614179; Historiske produktionstal (kWh): 1999: 1446358; Historiske produktionstal (kWh): 2000: 1624450; Historiske produktionstal (kWh): 2001: 1249975; Historiske produktionstal (kWh): 2002: 1422903; Historiske produktionstal (kWh): 2003: 1261152; Historiske produktionstal (kWh): 2004: 1383274; Historiske produktionstal (kWh): 2005: 1369313; Historiske produktionstal (kWh): 2006: 1353872; Historiske produktionstal (kWh): 2007: 1561931; Historiske produktionstal (kWh): 2008: 1418473.7188; Historiske produktionstal (kWh): 2009: 1347076; Historiske produktionstal (kWh): 2010: 1215002; Historiske produktionstal (kWh): 2011: 1423685; Historiske produktionstal (kWh): 2012: 1406107; Historiske produktionstal (kWh): 2013: 1287782; Historiske produktionstal (kWh): 2014: 1285625; Historiske produktionstal (kWh): 2015: 1570460; Historiske produktionstal (kWh): 2016: 1212697; Historiske produktionstal (kWh): 2017: 1328910; Historiske produktionstal (kWh): 2018: 1217588; Historiske produktionstal (kWh): 2019: 1352324 | 189271 | 221408 | 146068 | 97510 | 105619 | 759876
570715000000046872 | 1997-12-09 | 600 | 44 | 45 | Vestas Wind Systems A/S | V 44 | 550 | Tønder | LAND | Skast | 117 | 481494.61 | 6102403.92 | SDFE2018 | 32696 | Historiske produktionstal (kWh): 1997: 0; Historiske produktionstal (kWh): 1998: 1726129; Historiske produktionstal (kWh): 1999: 1455216; Historiske produktionstal (kWh): 2000: 1660520; Historiske produktionstal (kWh): 2001: 1349958; Historiske produktionstal (kWh): 2002: 1454243; Historiske produktionstal (kWh): 2003: 1315582; Historiske produktionstal (kWh): 2004: 1461154; Historiske produktionstal (kWh): 2005: 1459728; Historiske produktionstal (kWh): 2006: 1371531.2031; Historiske produktionstal (kWh): 2007: 1582809.3945; Historiske produktionstal (kWh): 2008: 1569886.1953; Historiske produktionstal (kWh): 2009: 1386968.8984; Historiske produktionstal (kWh): 2010: 1272513.8062; Historiske produktionstal (kWh): 2011: 1529386; Historiske produktionstal (kWh): 2012: 1510419; Historiske produktionstal (kWh): 2013: 1388522; Historiske produktionstal (kWh): 2014: 1484313; Historiske produktionstal (kWh): 2015: 1619414; Historiske produktionstal (kWh): 2016: 1287801; Historiske produktionstal (kWh): 2017: 1416513; Historiske produktionstal (kWh): 2018: 1267367; Historiske produktionstal (kWh): 2019: 1410811 | 187038 | 224968 | 142931 | 111681 | 119626 | 786244
570715000000046889 | 1998-04-07 | 660 | 47 | 45 | Vestas Wind Systems A/S | V 47-660 | 550 | Tønder | LAND | Ø. Gasse, Skærbæk | 7 | 490555.38 | 6111090.33 | SDFE2018 | 32741 | Historiske produktionstal (kWh): 1998: 1095265; Historiske produktionstal (kWh): 1999: 1414266; Historiske produktionstal (kWh): 2000: 1572417; Historiske produktionstal (kWh): 2001: 1197685; Historiske produktionstal (kWh): 2002: 1365482; Historiske produktionstal (kWh): 2003: 1184647; Historiske produktionstal (kWh): 2004: 1350593; Historiske produktionstal (kWh): 2005: 1334345; Historiske produktionstal (kWh): 2006: 1269364; Historiske produktionstal (kWh): 2007: 1454882; Historiske produktionstal (kWh): 2008: 1429338; Historiske produktionstal (kWh): 2009: 1220800; Historiske produktionstal (kWh): 2010: 1108824; Historiske produktionstal (kWh): 2011: 1370210; Historiske produktionstal (kWh): 2012: 1258286; Historiske produktionstal (kWh): 2013: 1179900; Historiske produktionstal (kWh): 2014: 1266132; Historiske produktionstal (kWh): 2015: 1469163; Historiske produktionstal (kWh): 2016: 1112429; Historiske produktionstal (kWh): 2017: 1220492; Historiske produktionstal (kWh): 2018: 1106759; Historiske produktionstal (kWh): 2019: 1198993 | 178336 | 232120 | 134303 | 96502 | 105642 | 746903
570715000000046902 | 1998-04-16 | 660 | 47 | 46 | Vestas Wind Systems A/S | V 47-660 | 550 | Tønder | LAND | Søvang | 21 | 502951.47 | 6093504.25 | SDFE2018 | 32743 | Historiske produktionstal (kWh): 1998: 992587; Historiske produktionstal (kWh): 1999: 1381911; Historiske produktionstal (kWh): 2000: 1565395; Historiske produktionstal (kWh): 2001: 1188949; Historiske produktionstal (kWh): 2002: 1382129; Historiske produktionstal (kWh): 2003: 1214506; Historiske produktionstal (kWh): 2004: 1327032; Historiske produktionstal (kWh): 2005: 1305258.3984; Historiske produktionstal (kWh): 2006: 1257341; Historiske produktionstal (kWh): 2007: 1513000; Historiske produktionstal (kWh): 2008: 1493227; Historiske produktionstal (kWh): 2009: 1230379; Historiske produktionstal (kWh): 2010: 1122100; Historiske produktionstal (kWh): 2011: 1405119; Historiske produktionstal (kWh): 2012: 1307377; Historiske produktionstal (kWh): 2013: 1221667; Historiske produktionstal (kWh): 2014: 1258300; Historiske produktionstal (kWh): 2015: 1470061; Historiske produktionstal (kWh): 2016: 895664; Historiske produktionstal (kWh): 2017: 1231643; Historiske produktionstal (kWh): 2018: 1086907; Historiske produktionstal (kWh): 2019: 1205348 | 169066 | 218045 | 135291 | 94744 | 94761 | 711907
570715000000046919 | 1998-04-16 | 750 | 48 | 45 | NEG Micon | NM 48/750 | 550 | Tønder | LAND | Søvang | 79 | 502992.01 | 6092929.97 | SDFE2018 | 32744 | Historiske produktionstal (kWh): 1998: 1079727; Historiske produktionstal (kWh): 1999: 1637351; Historiske produktionstal (kWh): 2000: 1767618; Historiske produktionstal (kWh): 2001: 1383258; Historiske produktionstal (kWh): 2002: 1610789.0078; Historiske produktionstal (kWh): 2003: 1409827; Historiske produktionstal (kWh): 2004: 1347953; Historiske produktionstal (kWh): 2005: 1532318.7969; Historiske produktionstal (kWh): 2006: 1466048; Historiske produktionstal (kWh): 2007: 1740729.1797; Historiske produktionstal (kWh): 2008: 1707002.6797; Historiske produktionstal (kWh): 2009: 1436471.8906; Historiske produktionstal (kWh): 2010: 1321380.1938; Historiske produktionstal (kWh): 2011: 1541744; Historiske produktionstal (kWh): 2012: 1515201; Historiske produktionstal (kWh): 2013: 1421690; Historiske produktionstal (kWh): 2014: 1453177; Historiske produktionstal (kWh): 2015: 1666410; Historiske produktionstal (kWh): 2016: 1202041; Historiske produktionstal (kWh): 2017: 1464262; Historiske produktionstal (kWh): 2018: 1325235; Historiske produktionstal (kWh): 2019: 1338302 | 167978 | 234298 | 151872 | 114182 | 114145 | 782475
570715000000046926 | 1998-04-16 | 750 | 0.1 | 0.1 | Ukendt | Ukendt-Ukendt | 550 | Tønder | LAND | Søvang | 79 | 502971.19 | 6093216.93 | SDFE2018 | 32745 | Historiske produktionstal (kWh): 1998: 1182404; Historiske produktionstal (kWh): 1999: 1631072; Historiske produktionstal (kWh): 2000: 1779023; Historiske produktionstal (kWh): 2001: 1388739; Historiske produktionstal (kWh): 2002: 1557291; Historiske produktionstal (kWh): 2003: 1424458; Historiske produktionstal (kWh): 2004: 1550696; Historiske produktionstal (kWh): 2005: 1149208.5625; Historiske produktionstal (kWh): 2006: 1358895; Historiske produktionstal (kWh): 2007: 1506492; Historiske produktionstal (kWh): 2008: 1593416.1367; Historiske produktionstal (kWh): 2009: 1431855; Historiske produktionstal (kWh): 2010: 1301208; Historiske produktionstal (kWh): 2011: 1557878; Historiske produktionstal (kWh): 2012: 1467746; Historiske produktionstal (kWh): 2013: 1064901; Historiske produktionstal (kWh): 2014: 1373802; Historiske produktionstal (kWh): 2015: 1390157; Historiske produktionstal (kWh): 2016: 994248; Historiske produktionstal (kWh): 2017: 1373877; Historiske produktionstal (kWh): 2018: 1029417; Historiske produktionstal (kWh): 2019: 732835 | 181313 | 251308 | 153865 | 119487 | 113655 | 819628
570715000000046933 | 1998-02-09 | 750 | 0.1 | 46 | NEG Micon | Ukendt-NEG Micon | 550 | Tønder | LAND | Ll. Emmerske | 160 | 493421.99 | 6090770.24 | SDFE2018 | 32751 | Historiske produktionstal (kWh): 1998: 1397214; Historiske produktionstal (kWh): 1999: 1409688; Historiske produktionstal (kWh): 2000: 1565600; Historiske produktionstal (kWh): 2001: 1232063; Historiske produktionstal (kWh): 2002: 1409705.9922; Historiske produktionstal (kWh): 2003: 1241781; Historiske produktionstal (kWh): 2004: 1374013.125; Historiske produktionstal (kWh): 2005: 1384185.1836; Historiske produktionstal (kWh): 2006: 1323592.0859; Historiske produktionstal (kWh): 2007: 1565440.7891; Historiske produktionstal (kWh): 2008: 1508108.0781; Historiske produktionstal (kWh): 2009: 1295266; Historiske produktionstal (kWh): 2010: 1177018; Historiske produktionstal (kWh): 2011: 1389970; Historiske produktionstal (kWh): 2012: 1331876; Historiske produktionstal (kWh): 2013: 1270676; Historiske produktionstal (kWh): 2014: 1321540; Historiske produktionstal (kWh): 2015: 1484693; Historiske produktionstal (kWh): 2016: 1144611; Historiske produktionstal (kWh): 2017: 1245931; Historiske produktionstal (kWh): 2018: 1142699; Historiske produktionstal (kWh): 2019: 1065132 | 164844 | 224949 | 137738 | 103389 | 101784 | 732704
570715000000046957 | 1996-09-18 | 600 | 44 | 43.4 | Vestas Wind Systems A/S | V 44-600 | 550 | Tønder | LAND | Skast | 11 | 481584.62 | 6102003.49 | SDFE2018 | 32996 | Historiske produktionstal (kWh): 1996: 374500; Historiske produktionstal (kWh): 1997: 1458100; Historiske produktionstal (kWh): 1998: 1667669; Historiske produktionstal (kWh): 1999: 1339558; Historiske produktionstal (kWh): 2000: 1610266; Historiske produktionstal (kWh): 2001: 1325347; Historiske produktionstal (kWh): 2002: 1464411; Historiske produktionstal (kWh): 2003: 1268685; Historiske produktionstal (kWh): 2004: 1448892; Historiske produktionstal (kWh): 2005: 1446545; Historiske produktionstal (kWh): 2006: 1368026.6016; Historiske produktionstal (kWh): 2007: 1630688.4961; Historiske produktionstal (kWh): 2008: 1509268.4141; Historiske produktionstal (kWh): 2009: 1367179.5; Historiske produktionstal (kWh): 2010: 1269213.1062; Historiske produktionstal (kWh): 2011: 1566992; Historiske produktionstal (kWh): 2012: 1465347; Historiske produktionstal (kWh): 2013: 1370566; Historiske produktionstal (kWh): 2014: 1450260; Historiske produktionstal (kWh): 2015: 1568615; Historiske produktionstal (kWh): 2016: 1266683; Historiske produktionstal (kWh): 2017: 1284783; Historiske produktionstal (kWh): 2018: 1202905; Historiske produktionstal (kWh): 2019: 1312342 | 143671 | 223078 | 106866 | 88430 | 97387 | 659432
570715000000046971 | 1988-02-01 | 180 | 23.2 | 30 | Danwin | DW 23-180 | 550 | Tønder | LAND | Randerup | 115 | 484025.91 | 6106207.23 | SDFE2018 | 66928 | [11 empty] | 360050 | 335450 | 251340 | 363720 | 392260 | 367800 | 368000 | 341820 | 285490 | 323100 | 199768 | 326724 | 440892 | 320757.8516 | 379571.54 | 310439.3496 | 360039.502 | 359835.502 | 339063 | 408246.7969 | 382821.3994 | 318357.002 | 258669.8014 | 372776.3 | 300399.4 | 197255.7 | 330001.9 | 331272.7 | 150062.2 | 115201.8 | 111079.5 | 66.7 | 0 | 0 | 0 | 0 | 0 | 0
570715000000047022 | 1991-01-01 | 250 | 0.1 | 0.1 | Ukendt | Ukendt-Ukendt | 550 | Tønder | LAND | Borg | 263 | 486519.23 | 6087997.02 | SDFE2018 | 68150 | [14 empty] | 410928.0625 | 486960 | 471974 | 516885 | 450462 | 366895 | 431774 | 487929 | 383478 | 474855 | 333990.5264 | 401404.9824 | 331517.1191 | 382823.6963 | 354719 | 376692.7964 | 475195.5938 | 450703.1006 | 344053.6016 | 324958.2996 | 448153.3 | 387435.7 | 374503.3 | 404761.3 | 479516.1 | 328217.5 | 391206.2 | 335211.4 | 362011.3 | 58175 | 81060.4 | 42326.8 | 29664.8 | 33474.9 | 244701.9
570715000000047107 | 1991-03-25 | 150 | 24.6 | 32.5 | Nordtank | NTK 150 XLR-Nordtank | 550 | Tønder | LAND | Rejsby | 741 | 480739.59 | 6120004.74 | SDFE2018 | 77695 | [14 empty] | 319614.8125 | 479183 | 420016 | 467876 | 420969 | 370684 | 386650 | 488722 | 392259 | 440584 | 349567.002 | 359197.1885 | 344572.4414 | 408106.5977 | 377355.9951 | 350781.5986 | 433031.7031 | 426355.6992 | 320182.6992 | 337093.7996 | 396934.4 | 424574.6 | 334089.6 | 378266.4 | 473151.1 | 355407.4 | 373302.2 | 357603.8 | 371299.7 | 58169.4 | 41512 | 1485 | 7492.4 | 39764.3 | 148423.1
570715000000047114 | 1991-03-25 | 150 | 24.6 | 32.5 | Nordtank | NTK 150 XLR-Nordtank | 550 | Tønder | LAND | Rejsby | 741 | 480727.93 | 6120117.07 | SDFE2018 | 77696 | [14 empty] | 322193.5938 | 481301 | 441233 | 466906 | 425728 | 375373 | 388609 | 497744 | 405746 | 412722 | 360250.9062 | 386519.8828 | 344257.4014 | 386860.5977 | 354309.498 | 363521.8008 | 467470.3965 | 422098.4001 | 384164.6074 | 268685.9003 | 454515.9 | 435492.3 | 356950.5 | 401576.5 | 477844.5 | 283972.4 | 425934.4 | 364992.4 | 387643.9 | 57728.3 | 64613.3 | 38768.6 | 32798.3 | 39126.4 | 233034.9
570715000000047121 | 1988-05-24 | 200 | 25 | 30 | Vestas Wind Systems A/S | V 25-200 | 550 | Tønder | LAND | Sølsted | 140 | 488567.52 | 6098208.25 | SDFE2018 | 77945 | [11 empty] | 222289.75 | 365872.2188 | 401778.9375 | 356999.7812 | 412910 | 384230 | 409080 | 364700 | 303160 | 326440 | 370226 | 319410 | 349392 | 275418.5605 | 287458.9834 | 280369.71 | 287884.8008 | 289937.999 | 292166.1963 | 317695.4033 | 314135.9033 | 219930.502 | 186059.4 | 332281.3 | 273502.1 | 252877.2 | 311531.2 | 326942 | 271204.6 | 247675.7 | 224083.9 | 247047.7 | 40377.1 | 56124.7 | 28149.9 | 23605.5 | 25840.8 | 174098
570715000000047282 | 1988-04-16 | 200 | 0.1 | 0.1 | Ukendt | Ukendt-Ukendt | 550 | Tønder | LAND | Øster Gammelby | 4 | 484359.95 | 6094363.1 | SDFE2018 | 87553 | [11 empty] | 325849.8125 | 469283.75 | 515339.2812 | 457903.5938 | 517570 | 478520 | 511610 | 458420 | 402640 | 428030 | 487317 | 415362 | 451829 | 350833.4531 | 397054.9463 | 363927.6641 | 411821.7012 | 386061.1973 | 367073.2998 | 438612.8574 | 397163.8965 | 371248.7012 | 332621.6004 | 418068.6 | 406186.7 | 372994.5 | 407100.7 | 445276.2 | 327533.2 | 397763.3 | 351966.3 | 383922.6 | 54400.7 | 64645.1 | 40417.4 | 30780.4 | 35725.7 | 225969.3
570715000000047350 | 1984-04-12 | 22 | 10 | 18.5 | Beck Ballum | Ukendt-Beck Ballum | 550 | Tønder | Land |  |  | 478728.62 | 6105420.3 | SDFE2018 | [8 empty] | 32266.666 | 48400 | 48400 | 48400 | 48400 | 48400 | 48400 | 48400 | 48400 | 48400 | 48400 | 48400 | 48400 | 48400 | 48400 | 48400 | 48400 | 29342 | 27034 | 25479 | 31493 | 15160 | 26139 | 29303 | 30454 | 25307.48 | 25188.7701 | 29198.069 | 27825.26 | 25258.809 | 31591.968 | 33774.169 | 20249.31 | 23519.73 | 20194.466 | 18862.872 | 1413.702 | 2474.18 | 1554.977 | 2109.593 | 3112.691 | 10665.143
570715000000047480 | 1998-05-18 | 660 | 47 | 45 | Vestas Wind Systems A/S | V 47-660 | 550 | Tønder | LAND | Arrild | 24 | 497753.32 | 6109836.31 | SDFE2018 | 90184 | Historiske produktionstal (kWh): 1998: 884224; Historiske produktionstal (kWh): 1999: 1316145; Historiske produktionstal (kWh): 2000: 1470532; Historiske produktionstal (kWh): 2001: 1160511; Historiske produktionstal (kWh): 2002: 1359027; Historiske produktionstal (kWh): 2003: 1120321; Historiske produktionstal (kWh): 2004: 1225603; Historiske produktionstal (kWh): 2005: 1247483; Historiske produktionstal (kWh): 2006: 1142827.209; Historiske produktionstal (kWh): 2007: 1381606.6758; Historiske produktionstal (kWh): 2008: 1451809.1875; Historiske produktionstal (kWh): 2009: 1219958.4922; Historiske produktionstal (kWh): 2010: 1155873.8969; Historiske produktionstal (kWh): 2011: 1377054; Historiske produktionstal (kWh): 2012: 1210979; Historiske produktionstal (kWh): 2013: 1215270; Historiske produktionstal (kWh): 2014: 1294983; Historiske produktionstal (kWh): 2015: 1381708; Historiske produktionstal (kWh): 2016: 1039252; Historiske produktionstal (kWh): 2017: 1102514; Historiske produktionstal (kWh): 2018: 766983; Historiske produktionstal (kWh): 2019: 961723 | 172367 | 228601 | 131699 | 97646 | 98093 | 728406
570715000000047497 | 1998-08-01 | 750 | 0.1 | 0.1 | Ukendt | Ukendt-Ukendt | 550 | Tønder | LAND | Vodder | 244 | 488959.58 | 6116933.15 | SDFE2018 | 90213 | Historiske produktionstal (kWh): 1998: 720929; Historiske produktionstal (kWh): 1999: 1572407; Historiske produktionstal (kWh): 2000: 1756713; Historiske produktionstal (kWh): 2001: 1316358; Historiske produktionstal (kWh): 2002: 1564748; Historiske produktionstal (kWh): 2003: 1384575; Historiske produktionstal (kWh): 2004: 1544799; Historiske produktionstal (kWh): 2005: 1542043; Historiske produktionstal (kWh): 2006: 1470433; Historiske produktionstal (kWh): 2007: 1544123; Historiske produktionstal (kWh): 2008: 1666051.1094; Historiske produktionstal (kWh): 2009: 1425666; Historiske produktionstal (kWh): 2010: 1277549; Historiske produktionstal (kWh): 2011: 1620171; Historiske produktionstal (kWh): 2012: 1525976; Historiske produktionstal (kWh): 2013: 1369720; Historiske produktionstal (kWh): 2014: 1342230; Historiske produktionstal (kWh): 2015: 1649377; Historiske produktionstal (kWh): 2016: 1312451; Historiske produktionstal (kWh): 2017: 1463831; Historiske produktionstal (kWh): 2018: 1303553; Historiske produktionstal (kWh): 2019: 1440733 | 189710 | 227585 | 148482 | 118298 | 119308 | 803383
570715000000047503 | 1998-08-01 | 750 | 48 | 45 | NEG Micon | Ukendt-NEG Micon | 550 | Tønder | LAND | Vodder | 355 | 489210.82 | 6117000.54 | SDFE2018 | 90214 | Historiske produktionstal (kWh): 1998: 705385; Historiske produktionstal (kWh): 1999: 1557863; Historiske produktionstal (kWh): 2000: 1686772; Historiske produktionstal (kWh): 2001: 1302067; Historiske produktionstal (kWh): 2002: 1517204; Historiske produktionstal (kWh): 2003: 1344929; Historiske produktionstal (kWh): 2004: 1430968; Historiske produktionstal (kWh): 2005: 1443826; Historiske produktionstal (kWh): 2006: 1385754; Historiske produktionstal (kWh): 2007: 1615702; Historiske produktionstal (kWh): 2008: 1588463; Historiske produktionstal (kWh): 2009: 1373609; Historiske produktionstal (kWh): 2010: 1259999; Historiske produktionstal (kWh): 2011: 1542743; Historiske produktionstal (kWh): 2012: 1447865; Historiske produktionstal (kWh): 2013: 1352751; Historiske produktionstal (kWh): 2014: 1509841; Historiske produktionstal (kWh): 2015: 1649021; Historiske produktionstal (kWh): 2016: 1214745; Historiske produktionstal (kWh): 2017: 1369127; Historiske produktionstal (kWh): 2018: 1280196; Historiske produktionstal (kWh): 2019: 1368846 | 190277 | 233634 | 150049 | 111751 | 113945 | 799656
570715000000047510 | 1998-08-01 | 750 | 48 | 45 | NEG Micon | NM 750-200/48 | 550 | Tønder | LAND | Vodder | 195 | 489469.01 | 6117070.32 | SDFE2018 | 90215 | Historiske produktionstal (kWh): 1998: 732526; Historiske produktionstal (kWh): 1999: 1548114; Historiske produktionstal (kWh): 2000: 1732465; Historiske produktionstal (kWh): 2001: 1281498; Historiske produktionstal (kWh): 2002: 1484060; Historiske produktionstal (kWh): 2003: 1332033; Historiske produktionstal (kWh): 2004: 1470118; Historiske produktionstal (kWh): 2005: 1476298; Historiske produktionstal (kWh): 2006: 1414872; Historiske produktionstal (kWh): 2007: 1629357; Historiske produktionstal (kWh): 2008: 1600098; Historiske produktionstal (kWh): 2009: 1366003; Historiske produktionstal (kWh): 2010: 1262581; Historiske produktionstal (kWh): 2011: 1573002; Historiske produktionstal (kWh): 2012: 1428330; Historiske produktionstal (kWh): 2013: 1348032; Historiske produktionstal (kWh): 2014: 1364629; Historiske produktionstal (kWh): 2015: 1575502; Historiske produktionstal (kWh): 2016: 1220336; Historiske produktionstal (kWh): 2017: 1336516; Historiske produktionstal (kWh): 2018: 1128754; Historiske produktionstal (kWh): 2019: 1040481 | 183410 | 203621 | 47948 | 108962 | 112510 | 656451
570715000000047527 | 1998-08-01 | 750 | 0.1 | 0.1 | Ukendt | Ukendt-Ukendt | 550 | Tønder | LAND | Vodder | 312 | 489726.55 | 6117140.18 | SDFE2018 | 90216 | Historiske produktionstal (kWh): 1998: 724024; Historiske produktionstal (kWh): 1999: 1591314; Historiske produktionstal (kWh): 2000: 1775987; Historiske produktionstal (kWh): 2001: 1301289; Historiske produktionstal (kWh): 2002: 1533277; Historiske produktionstal (kWh): 2003: 1361096; Historiske produktionstal (kWh): 2004: 1504146; Historiske produktionstal (kWh): 2005: 1507664; Historiske produktionstal (kWh): 2006: 1443268; Historiske produktionstal (kWh): 2007: 1555112; Historiske produktionstal (kWh): 2008: 1469395; Historiske produktionstal (kWh): 2009: 1386684; Historiske produktionstal (kWh): 2010: 1273672; Historiske produktionstal (kWh): 2011: 1534899; Historiske produktionstal (kWh): 2012: 1531312; Historiske produktionstal (kWh): 2013: 1364497; Historiske produktionstal (kWh): 2014: 951578; Historiske produktionstal (kWh): 2015: 1677844; Historiske produktionstal (kWh): 2016: 976496; Historiske produktionstal (kWh): 2017: 1418791; Historiske produktionstal (kWh): 2018: 1320045; Historiske produktionstal (kWh): 2019: 1304449 | 191028 | 243940 | 143724 | 106032 | 113265 | 797989
570715000000047534 | 1998-08-01 | 750 | 48 | 45 | NEG Micon | NM 48/750 | 550 | Tønder | LAND | Vodder | 201 | 489981.12 | 6117209.83 | SDFE2018 | 90217 | Historiske produktionstal (kWh): 1998: 707394; Historiske produktionstal (kWh): 1999: 1542794; Historiske produktionstal (kWh): 2000: 1730203; Historiske produktionstal (kWh): 2001: 1331002; Historiske produktionstal (kWh): 2002: 1025880; Historiske produktionstal (kWh): 2003: 1362535; Historiske produktionstal (kWh): 2004: 1476580; Historiske produktionstal (kWh): 2005: 1513012; Historiske produktionstal (kWh): 2006: 1439222; Historiske produktionstal (kWh): 2007: 1730534; Historiske produktionstal (kWh): 2008: 1660600; Historiske produktionstal (kWh): 2009: 1400995; Historiske produktionstal (kWh): 2010: 1304697; Historiske produktionstal (kWh): 2011: 1607324; Historiske produktionstal (kWh): 2012: 1528753; Historiske produktionstal (kWh): 2013: 1390213; Historiske produktionstal (kWh): 2014: 1531935; Historiske produktionstal (kWh): 2015: 1710781; Historiske produktionstal (kWh): 2016: 1295274; Historiske produktionstal (kWh): 2017: 1432707; Historiske produktionstal (kWh): 2018: 1302107; Historiske produktionstal (kWh): 2019: 1423146 | 198329 | 246472 | 152225 | 112936 | 111654 | 821616
570715000000047541 | 1998-08-01 | 750 | 48 | 45 | NEG Micon | NM 48/750 | 550 | Tønder | LAND | Vodder | 308 | 490234.5 | 6117279.46 | SDFE2018 | 90218 | Historiske produktionstal (kWh): 1998: 695874; Historiske produktionstal (kWh): 1999: 1520904; Historiske produktionstal (kWh): 2000: 1745436; Historiske produktionstal (kWh): 2001: 1340424; Historiske produktionstal (kWh): 2002: 1588680; Historiske produktionstal (kWh): 2003: 1263637; Historiske produktionstal (kWh): 2004: 1524498; Historiske produktionstal (kWh): 2005: 1506479; Historiske produktionstal (kWh): 2006: 1440658; Historiske produktionstal (kWh): 2007: 1700562; Historiske produktionstal (kWh): 2008: 1573194; Historiske produktionstal (kWh): 2009: 1415426; Historiske produktionstal (kWh): 2010: 1300826; Historiske produktionstal (kWh): 2011: 1579169; Historiske produktionstal (kWh): 2012: 1512517; Historiske produktionstal (kWh): 2013: 1402869; Historiske produktionstal (kWh): 2014: 1515324; Historiske produktionstal (kWh): 2015: 1671125; Historiske produktionstal (kWh): 2016: 1257243; Historiske produktionstal (kWh): 2017: 1401029; Historiske produktionstal (kWh): 2018: 1313378; Historiske produktionstal (kWh): 2019: 1406002 | 191388 | 242396 | 151945 | 103641 | 109413 | 798783
570715000000047558 | 1998-08-01 | 750 | 48 | 45 | NEG Micon | NM 48/750 | 550 | Tønder | LAND | Vodder | 297 | 488704.62 | 6116863.58 | SDFE2018 | 90219 | Historiske produktionstal (kWh): 1998: 676449; Historiske produktionstal (kWh): 1999: 1428302; Historiske produktionstal (kWh): 2000: 1757586; Historiske produktionstal (kWh): 2001: 1380227; Historiske produktionstal (kWh): 2002: 1573407; Historiske produktionstal (kWh): 2003: 1401304; Historiske produktionstal (kWh): 2004: 1556409; Historiske produktionstal (kWh): 2005: 1560652; Historiske produktionstal (kWh): 2006: 1460769; Historiske produktionstal (kWh): 2007: 1739275; Historiske produktionstal (kWh): 2008: 1599493.9844; Historiske produktionstal (kWh): 2009: 1444356; Historiske produktionstal (kWh): 2010: 1360410; Historiske produktionstal (kWh): 2011: 1614074; Historiske produktionstal (kWh): 2012: 1550681; Historiske produktionstal (kWh): 2013: 1391770; Historiske produktionstal (kWh): 2014: 1574940; Historiske produktionstal (kWh): 2015: 1675223; Historiske produktionstal (kWh): 2016: 1280515; Historiske produktionstal (kWh): 2017: 1445845; Historiske produktionstal (kWh): 2018: 1336468; Historiske produktionstal (kWh): 2019: 1457166 | 195134 | 249951 | 142881 | 116393 | 125647 | 830006
570715000000047565 | 1998-06-23 | 750 | 44 | 46 | NEG Micon | NM 44/750 | 550 | Tønder | LAND | Rejsby | 25 | 485348.05 | 6119621.34 | SDFE2018 | 90220 | Historiske produktionstal (kWh): 1998: 806950; Historiske produktionstal (kWh): 1999: 1387809; Historiske produktionstal (kWh): 2000: 1590468; Historiske produktionstal (kWh): 2001: 1218084; Historiske produktionstal (kWh): 2002: 1377754; Historiske produktionstal (kWh): 2003: 1249012; Historiske produktionstal (kWh): 2004: 1375844; Historiske produktionstal (kWh): 2005: 1360679; Historiske produktionstal (kWh): 2006: 1312087; Historiske produktionstal (kWh): 2007: 1542323; Historiske produktionstal (kWh): 2008: 1493855; Historiske produktionstal (kWh): 2009: 1284032; Historiske produktionstal (kWh): 2010: 1175006; Historiske produktionstal (kWh): 2011: 1446900; Historiske produktionstal (kWh): 2012: 1323254; Historiske produktionstal (kWh): 2013: 1248012; Historiske produktionstal (kWh): 2014: 1329416; Historiske produktionstal (kWh): 2015: 1320448; Historiske produktionstal (kWh): 2016: 638017; Historiske produktionstal (kWh): 2017: 1233016; Historiske produktionstal (kWh): 2018: 1163135; Historiske produktionstal (kWh): 2019: 1266342 | 157823 | 222950 | 134191 | 97640 | 100981 | 713585
570715000000047589 | 1998-05-16 | 660 | 47 | 45 | Vestas Wind Systems A/S | V 47 | 550 | Tønder | LAND | Vodder | 301 | 490201.74 | 6117509.91 | SDFE2018 | 90222 | Historiske produktionstal (kWh): 1998: 806110; Historiske produktionstal (kWh): 1999: 1280500; Historiske produktionstal (kWh): 2000: 1540610; Historiske produktionstal (kWh): 2001: 1194151; Historiske produktionstal (kWh): 2002: 1410108; Historiske produktionstal (kWh): 2003: 1215258; Historiske produktionstal (kWh): 2004: 1373508.9922; Historiske produktionstal (kWh): 2005: 1363662; Historiske produktionstal (kWh): 2006: 1243802; Historiske produktionstal (kWh): 2007: 1423519; Historiske produktionstal (kWh): 2008: 1195093; Historiske produktionstal (kWh): 2009: 1249876; Historiske produktionstal (kWh): 2010: 1197065; Historiske produktionstal (kWh): 2011: 1406570; Historiske produktionstal (kWh): 2012: 1319301; Historiske produktionstal (kWh): 2013: 1222999; Historiske produktionstal (kWh): 2014: 1313881; Historiske produktionstal (kWh): 2015: 1488680; Historiske produktionstal (kWh): 2016: 1081614; Historiske produktionstal (kWh): 2017: 1226688; Historiske produktionstal (kWh): 2018: 1094528; Historiske produktionstal (kWh): 2019: 1171421 | 159785 | 224519 | 124282 | 101151 | 105237 | 714974
570715000000047596 | 1998-08-01 | 750 | 0.1 | 0.1 | Ukendt | Ukendt-Ukendt | 550 | Tønder | LAND | Vodder | 328 | 489695.42 | 6117370.64 | SDFE2018 | 90223 | Historiske produktionstal (kWh): 1998: 695905; Historiske produktionstal (kWh): 1999: 1499731; Historiske produktionstal (kWh): 2000: 1742503; Historiske produktionstal (kWh): 2001: 1335533; Historiske produktionstal (kWh): 2002: 1525422; Historiske produktionstal (kWh): 2003: 1359085; Historiske produktionstal (kWh): 2004: 1534665; Historiske produktionstal (kWh): 2005: 1518775; Historiske produktionstal (kWh): 2006: 1403793; Historiske produktionstal (kWh): 2007: 1482430; Historiske produktionstal (kWh): 2008: 1590080; Historiske produktionstal (kWh): 2009: 1369166; Historiske produktionstal (kWh): 2010: 1241000; Historiske produktionstal (kWh): 2011: 1447857; Historiske produktionstal (kWh): 2012: 1486900; Historiske produktionstal (kWh): 2013: 1323387; Historiske produktionstal (kWh): 2014: 1456335; Historiske produktionstal (kWh): 2015: 1571008; Historiske produktionstal (kWh): 2016: 1168830; Historiske produktionstal (kWh): 2017: 1367439; Historiske produktionstal (kWh): 2018: 1183118; Historiske produktionstal (kWh): 2019: 1382961 | 186859 | 237350 | 151690 | 109362 | 128708 | 813969
570715000000047602 | 1998-08-01 | 750 | 48 | 45 | NEG Micon | NM 750 | 550 | Tønder | LAND | Vodder | 328 | 489949.62 | 6117439.63 | SDFE2018 | 90224 | Historiske produktionstal (kWh): 1998: 698989; Historiske produktionstal (kWh): 1999: 1486355; Historiske produktionstal (kWh): 2000: 1725184; Historiske produktionstal (kWh): 2001: 1163178; Historiske produktionstal (kWh): 2002: 1554161.9922; Historiske produktionstal (kWh): 2003: 1365651; Historiske produktionstal (kWh): 2004: 1552242; Historiske produktionstal (kWh): 2005: 1499630; Historiske produktionstal (kWh): 2006: 1453525; Historiske produktionstal (kWh): 2007: 1728993; Historiske produktionstal (kWh): 2008: 1501887; Historiske produktionstal (kWh): 2009: 1424063; Historiske produktionstal (kWh): 2010: 1353141; Historiske produktionstal (kWh): 2011: 1585800; Historiske produktionstal (kWh): 2012: 1540033; Historiske produktionstal (kWh): 2013: 1393217; Historiske produktionstal (kWh): 2014: 1448463; Historiske produktionstal (kWh): 2015: 1675716; Historiske produktionstal (kWh): 2016: 1309224; Historiske produktionstal (kWh): 2017: 1469244; Historiske produktionstal (kWh): 2018: 1315426; Historiske produktionstal (kWh): 2019: 1439029 | 181305 | 241330 | 148100 | 122669 | 127094 | 820498
570715000000047619 | 1998-08-20 | 750 | 48 | 45 | NEG Micon | NM 750-200/48 | 550 | Tønder | LAND | Jejsing | 198 | 498544.92 | 6086752.07 | SDFE2018 | 90328 | Historiske produktionstal (kWh): 1998: 653704; Historiske produktionstal (kWh): 1999: 1586322; Historiske produktionstal (kWh): 2000: 1740053; Historiske produktionstal (kWh): 2001: 1348223; Historiske produktionstal (kWh): 2002: 1584235; Historiske produktionstal (kWh): 2003: 1383139; Historiske produktionstal (kWh): 2004: 1495759; Historiske produktionstal (kWh): 2005: 1510706; Historiske produktionstal (kWh): 2006: 1439447; Historiske produktionstal (kWh): 2007: 1671796; Historiske produktionstal (kWh): 2008: 1622761; Historiske produktionstal (kWh): 2009: 1357097; Historiske produktionstal (kWh): 2010: 1252271; Historiske produktionstal (kWh): 2011: 1501791; Historiske produktionstal (kWh): 2012: 1399570; Historiske produktionstal (kWh): 2013: 1319002; Historiske produktionstal (kWh): 2014: 1391861; Historiske produktionstal (kWh): 2015: 1530876; Historiske produktionstal (kWh): 2016: 1147108; Historiske produktionstal (kWh): 2017: 1319219; Historiske produktionstal (kWh): 2018: 1153587; Historiske produktionstal (kWh): 2019: 1286525 | 182482 | 232789 | 145178 | 104944 | 104316 | 769709
570715000000047626 | 1998-10-27 | 750 | 48 | 45 | NEG Micon | NM 48/750 | 550 | Tønder | LAND | Vester Gasse | 12 | 487896.62 | 6110584.9 | SDFE2018 | 90364 | Historiske produktionstal (kWh): 1998: 300567; Historiske produktionstal (kWh): 1999: 1722185; Historiske produktionstal (kWh): 2000: 1921836; Historiske produktionstal (kWh): 2001: 1504464; Historiske produktionstal (kWh): 2002: 1725398; Historiske produktionstal (kWh): 2003: 1519645; Historiske produktionstal (kWh): 2004: 1688443; Historiske produktionstal (kWh): 2005: 1666332; Historiske produktionstal (kWh): 2006: 1544206; Historiske produktionstal (kWh): 2007: 1892192; Historiske produktionstal (kWh): 2008: 1754254; Historiske produktionstal (kWh): 2009: 1595454; Historiske produktionstal (kWh): 2010: 1463981; Historiske produktionstal (kWh): 2011: 1797454; Historiske produktionstal (kWh): 2012: 1611225; Historiske produktionstal (kWh): 2013: 1577995; Historiske produktionstal (kWh): 2014: 1686917; Historiske produktionstal (kWh): 2015: 1936505; Historiske produktionstal (kWh): 2016: 1441967; Historiske produktionstal (kWh): 2017: 1628065; Historiske produktionstal (kWh): 2018: 1437626; Historiske produktionstal (kWh): 2019: 1580088 | 228891 | 283188 | 171623 | 135471 | 144902 | 964075
570715000000047633 | 1998-10-27 | 750 | 48 | 45 | NEG Micon | NM 48/750 | 550 | Tønder | LAND | Vinum | 90 | 488071.94 | 6110189.18 | SDFE2018 | 90365 | Historiske produktionstal (kWh): 1998: 292902; Historiske produktionstal (kWh): 1999: 1730081; Historiske produktionstal (kWh): 2000: 1904473; Historiske produktionstal (kWh): 2001: 1523240; Historiske produktionstal (kWh): 2002: 1740519; Historiske produktionstal (kWh): 2003: 1543568.9922; Historiske produktionstal (kWh): 2004: 1729111; Historiske produktionstal (kWh): 2005: 1709916; Historiske produktionstal (kWh): 2006: 1591663; Historiske produktionstal (kWh): 2007: 1930170; Historiske produktionstal (kWh): 2008: 1819845; Historiske produktionstal (kWh): 2009: 1618408; Historiske produktionstal (kWh): 2010: 1500627; Historiske produktionstal (kWh): 2011: 1843717; Historiske produktionstal (kWh): 2012: 1708539; Historiske produktionstal (kWh): 2013: 1521509; Historiske produktionstal (kWh): 2014: 1637273; Historiske produktionstal (kWh): 2015: 1919638; Historiske produktionstal (kWh): 2016: 1475224; Historiske produktionstal (kWh): 2017: 1626744; Historiske produktionstal (kWh): 2018: 1424303; Historiske produktionstal (kWh): 2019: 1609500 | 227825 | 263245 | 163149 | 135135 | 145529 | 934883
570715000000047640 | 1998-09-25 | 660 | 47 | 45 | Vestas Wind Systems A/S | V 47-660 | 550 | Tønder | LAND | Nr. Løgum | 162 | 492804.45 | 6105675.62 | SDFE2018 | 90384 | Historiske produktionstal (kWh): 1998: 369143; Historiske produktionstal (kWh): 1999: 1300027; Historiske produktionstal (kWh): 2000: 1593207; Historiske produktionstal (kWh): 2001: 1248885; Historiske produktionstal (kWh): 2002: 1453414; Historiske produktionstal (kWh): 2003: 1286812; Historiske produktionstal (kWh): 2004: 1437084; Historiske produktionstal (kWh): 2005: 1405306; Historiske produktionstal (kWh): 2006: 1189687; Historiske produktionstal (kWh): 2007: 1629179; Historiske produktionstal (kWh): 2008: 1584675; Historiske produktionstal (kWh): 2009: 1215414; Historiske produktionstal (kWh): 2010: 1220794; Historiske produktionstal (kWh): 2011: 1478020; Historiske produktionstal (kWh): 2012: 1105785; Historiske produktionstal (kWh): 2013: 1271753; Historiske produktionstal (kWh): 2014: 1363283; Historiske produktionstal (kWh): 2015: 1599409; Historiske produktionstal (kWh): 2016: 906948; Historiske produktionstal (kWh): 2017: 1375358; Historiske produktionstal (kWh): 2018: 1191416; Historiske produktionstal (kWh): 2019: 1355891 | 196726 | 246271 | 148314 | 104889 | 115617 | 811817
570715000000047657 | 1998-09-25 | 660 | 47 | 46 | Vestas Wind Systems A/S | V 47 | 550 | Tønder | LAND | Vester Terp | 163 | 492902.58 | 6105616.78 | SDFE2018 | 90385 | Historiske produktionstal (kWh): 1998: 355731; Historiske produktionstal (kWh): 1999: 1255279; Historiske produktionstal (kWh): 2000: 1550592; Historiske produktionstal (kWh): 2001: 1193514; Historiske produktionstal (kWh): 2002: 1435891; Historiske produktionstal (kWh): 2003: 1258125; Historiske produktionstal (kWh): 2004: 1360296; Historiske produktionstal (kWh): 2005: 1354355; Historiske produktionstal (kWh): 2006: 1342746; Historiske produktionstal (kWh): 2007: 1509114; Historiske produktionstal (kWh): 2008: 1460528; Historiske produktionstal (kWh): 2009: 1319965; Historiske produktionstal (kWh): 2010: 1157938; Historiske produktionstal (kWh): 2011: 1390663; Historiske produktionstal (kWh): 2012: 1381884; Historiske produktionstal (kWh): 2013: 1201036; Historiske produktionstal (kWh): 2014: 1380754; Historiske produktionstal (kWh): 2015: 1462400; Historiske produktionstal (kWh): 2016: 1197014; Historiske produktionstal (kWh): 2017: 1255405; Historiske produktionstal (kWh): 2018: 1195806; Historiske produktionstal (kWh): 2019: 1252957 | 182372 | 226675 | 142677 | 97866 | 92620 | 742210
570715000000047671 | 1998-12-03 | 750 | 48 | 45 | NEG Micon | NM 48/750 | 550 | Tønder | LAND | Drengsted | 22 | 490877.21 | 6105374.39 | SDFE2018 | 90391 | Historiske produktionstal (kWh): 1998: 0; Historiske produktionstal (kWh): 1999: 1585609; Historiske produktionstal (kWh): 2000: 1913518; Historiske produktionstal (kWh): 2001: 1496751; Historiske produktionstal (kWh): 2002: 1691951; Historiske produktionstal (kWh): 2003: 1477856; Historiske produktionstal (kWh): 2004: 1646820; Historiske produktionstal (kWh): 2005: 1604235; Historiske produktionstal (kWh): 2006: 1537845; Historiske produktionstal (kWh): 2007: 1808687; Historiske produktionstal (kWh): 2008: 1723385; Historiske produktionstal (kWh): 2009: 1553308; Historiske produktionstal (kWh): 2010: 1400165; Historiske produktionstal (kWh): 2011: 1744958; Historiske produktionstal (kWh): 2012: 1663179; Historiske produktionstal (kWh): 2013: 1499359; Historiske produktionstal (kWh): 2014: 1636897; Historiske produktionstal (kWh): 2015: 1691228; Historiske produktionstal (kWh): 2016: 1294947; Historiske produktionstal (kWh): 2017: 1559578; Historiske produktionstal (kWh): 2018: 1439551; Historiske produktionstal (kWh): 2019: 1461876 | 203043 | 250149 | 157262 | 129304 | 109207 | 848965
570715000000047695 | 1999-05-11 | 1300 | 60 | 46 | Nordex | N 60/1300 | 550 | Tønder | LAND | Løgumkloster | 1288 | 500663.53 | 6102238.76 | SDFE2018 | 90411 | Historiske produktionstal (kWh): 1999: 1201192; Historiske produktionstal (kWh): 2000: 2781046; Historiske produktionstal (kWh): 2001: 1931352; Historiske produktionstal (kWh): 2002: 2539724; Historiske produktionstal (kWh): 2003: 2236924; Historiske produktionstal (kWh): 2004: 2427305; Historiske produktionstal (kWh): 2005: 2354150; Historiske produktionstal (kWh): 2006: 2317806; Historiske produktionstal (kWh): 2007: 2616268; Historiske produktionstal (kWh): 2008: 2604123; Historiske produktionstal (kWh): 2009: 2208975; Historiske produktionstal (kWh): 2010: 2021245; Historiske produktionstal (kWh): 2011: 2153271; Historiske produktionstal (kWh): 2012: 2267943; Historiske produktionstal (kWh): 2013: 2213739; Historiske produktionstal (kWh): 2014: 2248979; Historiske produktionstal (kWh): 2015: 2553289; Historiske produktionstal (kWh): 2016: 2035852; Historiske produktionstal (kWh): 2017: 2116848; Historiske produktionstal (kWh): 2018: 1744477; Historiske produktionstal (kWh): 2019: 2211278 | 324993 | 377175 | 240890 | 199132 | 193128 | 1335318
570715000000047718 | 1999-02-01 | 660 | 47 | 45 | Vestas Wind Systems A/S | V 47-660 | 550 | Tønder | LAND | Nr. Løgum | 271 | 500261.35 | 6107411.5 | SDFE2018 | 90414 | Historiske produktionstal (kWh): 1999: 1160661; Historiske produktionstal (kWh): 2000: 1569201; Historiske produktionstal (kWh): 2001: 1216539; Historiske produktionstal (kWh): 2002: 1095665; Historiske produktionstal (kWh): 2003: 1205514; Historiske produktionstal (kWh): 2004: 1378166.2344; Historiske produktionstal (kWh): 2005: 1354459; Historiske produktionstal (kWh): 2006: 1274287; Historiske produktionstal (kWh): 2007: 1496096; Historiske produktionstal (kWh): 2008: 1493969; Historiske produktionstal (kWh): 2009: 1296209; Historiske produktionstal (kWh): 2010: 1179943; Historiske produktionstal (kWh): 2011: 1254446; Historiske produktionstal (kWh): 2012: 1311857; Historiske produktionstal (kWh): 2013: 1262551; Historiske produktionstal (kWh): 2014: 1406695; Historiske produktionstal (kWh): 2015: 1543387; Historiske produktionstal (kWh): 2016: 1139537; Historiske produktionstal (kWh): 2017: 1228386; Historiske produktionstal (kWh): 2018: 1154617; Historiske produktionstal (kWh): 2019: 1228932 | 187757 | 229349 | 142140 | 91906 | 91304 | 742456
570715000000047732 | 1998-11-12 | 750 | 48.2 | 45 | NEG Micon | NM 48/750 | 550 | Tønder | LAND | Ellum | 29 | 492451.98 | 6102916.71 | SDFE2018 | 90433 | Historiske produktionstal (kWh): 1998: 162519; Historiske produktionstal (kWh): 1999: 1617113; Historiske produktionstal (kWh): 2000: 1850060; Historiske produktionstal (kWh): 2001: 1358954; Historiske produktionstal (kWh): 2002: 1426036; Historiske produktionstal (kWh): 2003: 1485677; Historiske produktionstal (kWh): 2004: 1626557; Historiske produktionstal (kWh): 2005: 1614087; Historiske produktionstal (kWh): 2006: 1537289; Historiske produktionstal (kWh): 2007: 1799878; Historiske produktionstal (kWh): 2008: 1738625; Historiske produktionstal (kWh): 2009: 1532797; Historiske produktionstal (kWh): 2010: 1418362; Historiske produktionstal (kWh): 2011: 1694139; Historiske produktionstal (kWh): 2012: 1617143; Historiske produktionstal (kWh): 2013: 1409444; Historiske produktionstal (kWh): 2014: 1538992; Historiske produktionstal (kWh): 2015: 1688907; Historiske produktionstal (kWh): 2016: 1354360; Historiske produktionstal (kWh): 2017: 1487716; Historiske produktionstal (kWh): 2018: 1398395; Historiske produktionstal (kWh): 2019: 1521273 | 198807 | 230068 | 153071 | 122038 | 120886 | 824870
570715000000047749 | 1998-11-12 | 750 | 0.1 | 0.1 | Ukendt | Ukendt-Ukendt | 550 | Tønder | LAND | Ellum | 29 | 492621.4 | 6102734.19 | SDFE2018 | 90434 | Historiske produktionstal (kWh): 1998: 183423; Historiske produktionstal (kWh): 1999: 1603798; Historiske produktionstal (kWh): 2000: 1775893; Historiske produktionstal (kWh): 2001: 1417226; Historiske produktionstal (kWh): 2002: 1653270; Historiske produktionstal (kWh): 2003: 1454603; Historiske produktionstal (kWh): 2004: 1621556; Historiske produktionstal (kWh): 2005: 1605168; Historiske produktionstal (kWh): 2006: 1520558; Historiske produktionstal (kWh): 2007: 1784284; Historiske produktionstal (kWh): 2008: 1758163; Historiske produktionstal (kWh): 2009: 1415025; Historiske produktionstal (kWh): 2010: 1392060; Historiske produktionstal (kWh): 2011: 1670601; Historiske produktionstal (kWh): 2012: 1593419; Historiske produktionstal (kWh): 2013: 1371244; Historiske produktionstal (kWh): 2014: 1581652; Historiske produktionstal (kWh): 2015: 1694674; Historiske produktionstal (kWh): 2016: 1375243; Historiske produktionstal (kWh): 2017: 1500278; Historiske produktionstal (kWh): 2018: 1395631; Historiske produktionstal (kWh): 2019: 1154179.927 | 193414.807 | 254300.287 | 157879.769 | 126701.685 | 123501.595 | 855798.143
570715000000047763 | 1998-12-22 | 600 | 44 | 49 | Vestas Wind Systems A/S | V 44-600 | 550 | Tønder | LAND | Harres | 261 | 483275.45 | 6101288.17 | SDFE2018 | 90436 | Historiske produktionstal (kWh): 1998: 7594; Historiske produktionstal (kWh): 1999: 1449392; Historiske produktionstal (kWh): 2000: 1604730; Historiske produktionstal (kWh): 2001: 1322783; Historiske produktionstal (kWh): 2002: 1434289; Historiske produktionstal (kWh): 2003: 1297604; Historiske produktionstal (kWh): 2004: 1457496; Historiske produktionstal (kWh): 2005: 1447388; Historiske produktionstal (kWh): 2006: 1365082; Historiske produktionstal (kWh): 2007: 1623204; Historiske produktionstal (kWh): 2008: 1504561; Historiske produktionstal (kWh): 2009: 1344088; Historiske produktionstal (kWh): 2010: 1244059; Historiske produktionstal (kWh): 2011: 1547750; Historiske produktionstal (kWh): 2012: 1405992; Historiske produktionstal (kWh): 2013: 1305772; Historiske produktionstal (kWh): 2014: 1404363; Historiske produktionstal (kWh): 2015: 1587758; Historiske produktionstal (kWh): 2016: 1211607; Historiske produktionstal (kWh): 2017: 1381811; Historiske produktionstal (kWh): 2018: 1194896; Historiske produktionstal (kWh): 2019: 1365034 | 184818 | 225638 | 138261 | 111832 | 125931 | 786480
570715000000047787 | 1999-02-23 | 150 | 24.6 | 32.5 | NEG Micon | NTK 150/25-NEG Micon | 550 | Tønder | LAND | Rejsby | 28 | 480751.02 | 6119892.44 | SDFE2018 | 90459 | Historiske produktionstal (kWh): 1999: 319521; Historiske produktionstal (kWh): 2000: 453101; Historiske produktionstal (kWh): 2001: 356894.0723; Historiske produktionstal (kWh): 2002: 368798.7847; Historiske produktionstal (kWh): 2003: 362376.6348; Historiske produktionstal (kWh): 2004: 356564.6025; Historiske produktionstal (kWh): 2005: 406278.3008; Historiske produktionstal (kWh): 2006: 390980.502; Historiske produktionstal (kWh): 2007: 457064.8965; Historiske produktionstal (kWh): 2008: 431462.501; Historiske produktionstal (kWh): 2009: 368600.9023; Historiske produktionstal (kWh): 2010: 282175.3012; Historiske produktionstal (kWh): 2011: 427562.7; Historiske produktionstal (kWh): 2012: 367373.9; Historiske produktionstal (kWh): 2013: 347736.3; Historiske produktionstal (kWh): 2014: 409624.5; Historiske produktionstal (kWh): 2015: 465026.7; Historiske produktionstal (kWh): 2016: 356399.5; Historiske produktionstal (kWh): 2017: 406400.5; Historiske produktionstal (kWh): 2018: 359279.7; Historiske produktionstal (kWh): 2019: 393769.857 | 54570.373 | 59830.35 | 37278.599 | 30603.858 | 36256.692 | 218539.872
570715000000047794 | 1999-02-01 | 750 | 48 | 45 | NEG Micon | NM 750-200/48 | 550 | Tønder | LAND | Vodder | 195 | 488672.93 | 6117093.46 | SDFE2018 | 90467 | Historiske produktionstal (kWh): 1999: 1187945; Historiske produktionstal (kWh): 2000: 1731123; Historiske produktionstal (kWh): 2001: 1330572; Historiske produktionstal (kWh): 2002: 1512085; Historiske produktionstal (kWh): 2003: 1344992; Historiske produktionstal (kWh): 2004: 1516088; Historiske produktionstal (kWh): 2005: 1472889; Historiske produktionstal (kWh): 2006: 1401027; Historiske produktionstal (kWh): 2007: 1500221; Historiske produktionstal (kWh): 2008: 1569779; Historiske produktionstal (kWh): 2009: 1381110; Historiske produktionstal (kWh): 2010: 1302643; Historiske produktionstal (kWh): 2011: 1563748; Historiske produktionstal (kWh): 2012: 1487432; Historiske produktionstal (kWh): 2013: 1331519; Historiske produktionstal (kWh): 2014: 1451638; Historiske produktionstal (kWh): 2015: 1629498; Historiske produktionstal (kWh): 2016: 1262086; Historiske produktionstal (kWh): 2017: 1390070; Historiske produktionstal (kWh): 2018: 1232842; Historiske produktionstal (kWh): 2019: 1369559 | 183978 | 238696 | 143120 | 111809 | 121986 | 799589
570715000000047800 | 1999-05-26 | 660 | 47 | 46 | Vestas Wind Systems A/S | V 47-660 | 550 | Tønder | LAND | Tirslund | 147 | 509143.47 | 6116320.87 | SDFE2018 | 90500 | Historiske produktionstal (kWh): 1999: 641888; Historiske produktionstal (kWh): 2000: 1415347; Historiske produktionstal (kWh): 2001: 1090322; Historiske produktionstal (kWh): 2002: 1297840; Historiske produktionstal (kWh): 2003: 1111570; Historiske produktionstal (kWh): 2004: 1202871; Historiske produktionstal (kWh): 2005: 1186600; Historiske produktionstal (kWh): 2006: 1102338; Historiske produktionstal (kWh): 2007: 1251833; Historiske produktionstal (kWh): 2008: 1298644; Historiske produktionstal (kWh): 2009: 1077891; Historiske produktionstal (kWh): 2010: 1010541; Historiske produktionstal (kWh): 2011: 1209295; Historiske produktionstal (kWh): 2012: 1092265; Historiske produktionstal (kWh): 2013: 1053967; Historiske produktionstal (kWh): 2014: 1144520; Historiske produktionstal (kWh): 2015: 1271332; Historiske produktionstal (kWh): 2016: 859157; Historiske produktionstal (kWh): 2017: 1039632; Historiske produktionstal (kWh): 2018: 942814; Historiske produktionstal (kWh): 2019: 1022557 | 142371 | 150390 | 110069 | 77625 | 71482 | 551937
570715000000047824 | 1999-07-09 | 660 | 47 | 46 | Vestas Wind Systems A/S | V 47-660 | 550 | Tønder | LAND | Øster Gasse | 8 | 491250.46 | 6111010.03 | SDFE2018 | 90505 | Historiske produktionstal (kWh): 1999: 658263; Historiske produktionstal (kWh): 2000: 1625859; Historiske produktionstal (kWh): 2001: 1187652; Historiske produktionstal (kWh): 2002: 1363654; Historiske produktionstal (kWh): 2003: 1225814; Historiske produktionstal (kWh): 2004: 1348797; Historiske produktionstal (kWh): 2005: 1363839; Historiske produktionstal (kWh): 2006: 1274210; Historiske produktionstal (kWh): 2007: 1532596; Historiske produktionstal (kWh): 2008: 1456257; Historiske produktionstal (kWh): 2009: 1215544; Historiske produktionstal (kWh): 2010: 1124783; Historiske produktionstal (kWh): 2011: 1175232; Historiske produktionstal (kWh): 2012: 1131575; Historiske produktionstal (kWh): 2013: 1036602; Historiske produktionstal (kWh): 2014: 1095296; Historiske produktionstal (kWh): 2015: 1404736; Historiske produktionstal (kWh): 2016: 1050576; Historiske produktionstal (kWh): 2017: 1135981; Historiske produktionstal (kWh): 2018: 1049334; Historiske produktionstal (kWh): 2019: 1062880 | 165593 | 172988 | 99993 | 82049 | 91563 | 612186
570715000000047831 | 1998-12-17 | 750 | 48.2 | 45 | NEG Micon | NM 48/750 | 550 | Tønder | LAND | Løgumgårde | 305 | 492281.58 | 6103099.52 | SDFE2018 | 90506 | Historiske produktionstal (kWh): 1998: 76308; Historiske produktionstal (kWh): 1999: 1628859; Historiske produktionstal (kWh): 2000: 1815416; Historiske produktionstal (kWh): 2001: 1431060; Historiske produktionstal (kWh): 2002: 1688428; Historiske produktionstal (kWh): 2003: 1480156; Historiske produktionstal (kWh): 2004: 1648268.9844; Historiske produktionstal (kWh): 2005: 1591987; Historiske produktionstal (kWh): 2006: 1531284; Historiske produktionstal (kWh): 2007: 1817277; Historiske produktionstal (kWh): 2008: 1754641; Historiske produktionstal (kWh): 2009: 1508360; Historiske produktionstal (kWh): 2010: 1412559; Historiske produktionstal (kWh): 2011: 1719060; Historiske produktionstal (kWh): 2012: 1647924; Historiske produktionstal (kWh): 2013: 1517087; Historiske produktionstal (kWh): 2014: 1619072; Historiske produktionstal (kWh): 2015: 1804458; Historiske produktionstal (kWh): 2016: 1429240; Historiske produktionstal (kWh): 2017: 1566803; Historiske produktionstal (kWh): 2018: 1433312; Historiske produktionstal (kWh): 2019: 1496286 | 204664 | 258465 | 152714 | 127647 | 126964 | 870454
570715000000047879 | 1999-07-09 | 660 | 47 | 45 | Vestas Wind Systems A/S | V 47-660 | 550 | Tønder | LAND | Gasse | 7 | 490527.71 | 6110750.77 | SDFE2018 | 90529 | Historiske produktionstal (kWh): 1999: 658286; Historiske produktionstal (kWh): 2000: 1576848; Historiske produktionstal (kWh): 2001: 1184452; Historiske produktionstal (kWh): 2002: 1401948.9922; Historiske produktionstal (kWh): 2003: 1232328; Historiske produktionstal (kWh): 2004: 1374340; Historiske produktionstal (kWh): 2005: 1358583; Historiske produktionstal (kWh): 2006: 1064735; Historiske produktionstal (kWh): 2007: 1540775; Historiske produktionstal (kWh): 2008: 1481458; Historiske produktionstal (kWh): 2009: 1223815; Historiske produktionstal (kWh): 2010: 1107483; Historiske produktionstal (kWh): 2011: 1423948; Historiske produktionstal (kWh): 2012: 950863; Historiske produktionstal (kWh): 2013: 1168613; Historiske produktionstal (kWh): 2014: 1246875; Historiske produktionstal (kWh): 2015: 1493729; Historiske produktionstal (kWh): 2016: 1139214; Historiske produktionstal (kWh): 2017: 1248465; Historiske produktionstal (kWh): 2018: 954121; Historiske produktionstal (kWh): 2019: 1248903 | 185966 | 239277 | 138580 | 99023 | 107403 | 770249
570715000000047886 | 1999-04-26 | 660 | 47 | 45 | Vestas Wind Systems A/S | V 47-660 | 550 | Tønder | LAND | Nr. Løgum | 213 | 499992.98 | 6107523.13 | SDFE2018 | 90530 | Historiske produktionstal (kWh): 1999: 717960; Historiske produktionstal (kWh): 2000: 1505935; Historiske produktionstal (kWh): 2001: 1134254; Historiske produktionstal (kWh): 2002: 1350603; Historiske produktionstal (kWh): 2003: 1212351; Historiske produktionstal (kWh): 2004: 1320595.1016; Historiske produktionstal (kWh): 2005: 1291162.4531; Historiske produktionstal (kWh): 2006: 1275434.5; Historiske produktionstal (kWh): 2007: 1454402; Historiske produktionstal (kWh): 2008: 1445457; Historiske produktionstal (kWh): 2009: 1236548; Historiske produktionstal (kWh): 2010: 1158999; Historiske produktionstal (kWh): 2011: 1361016; Historiske produktionstal (kWh): 2012: 1289838; Historiske produktionstal (kWh): 2013: 1224002; Historiske produktionstal (kWh): 2014: 1238560; Historiske produktionstal (kWh): 2015: 1256541; Historiske produktionstal (kWh): 2016: 1026463; Historiske produktionstal (kWh): 2017: 1184299; Historiske produktionstal (kWh): 2018: 1050965; Historiske produktionstal (kWh): 2019: 1180889 | 176743 | 222082 | 136478 | 88512 | 90897 | 714712
570715000000047909 | 1999-03-25 | 1000 | 54.2 | 45 | BONUS | IMW | 550 | Tønder | LAND | Nr. Løgum | 78 | 498570.2 | 6106551.09 | SDFE2018 | 90539 | Historiske produktionstal (kWh): 1999: 1301194; Historiske produktionstal (kWh): 2000: 2200153; Historiske produktionstal (kWh): 2001: 1605657; Historiske produktionstal (kWh): 2002: 1937787.9922; Historiske produktionstal (kWh): 2003: 1706436; Historiske produktionstal (kWh): 2004: 1873406.6641; Historiske produktionstal (kWh): 2005: 1856963; Historiske produktionstal (kWh): 2006: 1760605.5; Historiske produktionstal (kWh): 2007: 2073270; Historiske produktionstal (kWh): 2008: 2079613; Historiske produktionstal (kWh): 2009: 1786071; Historiske produktionstal (kWh): 2010: 1659802; Historiske produktionstal (kWh): 2011: 2030601; Historiske produktionstal (kWh): 2012: 1870883; Historiske produktionstal (kWh): 2013: 1684553; Historiske produktionstal (kWh): 2014: 1917721; Historiske produktionstal (kWh): 2015: 2145793; Historiske produktionstal (kWh): 2016: 1556476; Historiske produktionstal (kWh): 2017: 1682593; Historiske produktionstal (kWh): 2018: 1421134; Historiske produktionstal (kWh): 2019: 1436119 | 236337 | 309384 | 194261 | 122104 | 112581 | 974667
570715000000047930 | 1999-06-16 | 660 | 0.1 | 0.1 | Ukendt | Ukendt-Ukendt | 550 | Tønder | LAND | Randerup | 223 | 484116.91 | 6103134.75 | SDFE2018 | 90577 | Historiske produktionstal (kWh): 1999: 721666; Historiske produktionstal (kWh): 2000: 1872351; Historiske produktionstal (kWh): 2001: 1512999; Historiske produktionstal (kWh): 2002: 1668139; Historiske produktionstal (kWh): 2003: 1509152; Historiske produktionstal (kWh): 2004: 1689143; Historiske produktionstal (kWh): 2005: 1655634; Historiske produktionstal (kWh): 2006: 1557067; Historiske produktionstal (kWh): 2007: 1817501; Historiske produktionstal (kWh): 2008: 1723370; Historiske produktionstal (kWh): 2009: 1626640; Historiske produktionstal (kWh): 2010: 1501944; Historiske produktionstal (kWh): 2011: 1811409; Historiske produktionstal (kWh): 2012: 1732930; Historiske produktionstal (kWh): 2013: 1600755; Historiske produktionstal (kWh): 2014: 1652114; Historiske produktionstal (kWh): 2015: 1873950; Historiske produktionstal (kWh): 2016: 1520666; Historiske produktionstal (kWh): 2017: 1629238; Historiske produktionstal (kWh): 2018: 1516648; Historiske produktionstal (kWh): 2019: 1695630 | 221983 | 261476 | 169008 | 136064 | 150561 | 939092
570715000000047947 | 1999-04-19 | 660 | 47 | 45 | Vestas Wind Systems A/S | V 47-660 | 550 | Tønder | LAND | Øster Gasse | 9 | 488327.95 | 6110539.81 | SDFE2018 | 90606 | Historiske produktionstal (kWh): 1999: 876480; Historiske produktionstal (kWh): 2000: 1669161; Historiske produktionstal (kWh): 2001: 1236371; Historiske produktionstal (kWh): 2002: 1494729.9922; Historiske produktionstal (kWh): 2003: 1320642; Historiske produktionstal (kWh): 2004: 1437900; Historiske produktionstal (kWh): 2005: 1439676; Historiske produktionstal (kWh): 2006: 1387624; Historiske produktionstal (kWh): 2007: 1655603; Historiske produktionstal (kWh): 2008: 1569861; Historiske produktionstal (kWh): 2009: 1351502; Historiske produktionstal (kWh): 2010: 1249509; Historiske produktionstal (kWh): 2011: 1506203; Historiske produktionstal (kWh): 2012: 1445186; Historiske produktionstal (kWh): 2013: 1305551; Historiske produktionstal (kWh): 2014: 1378239; Historiske produktionstal (kWh): 2015: 1581698; Historiske produktionstal (kWh): 2016: 1212965; Historiske produktionstal (kWh): 2017: 1274945; Historiske produktionstal (kWh): 2018: 1222956; Historiske produktionstal (kWh): 2019: 1323717 | 190168 | 244011 | 143396 | 109568 | 124423 | 811566
570715000000047978 | 1999-06-09 | 1300 | 60 | 46 | Nordex | N 60 | 550 | Tønder | LAND | Hyrup | 95 | 508837.96 | 6116163.55 | SDFE2018 | 90617 | Historiske produktionstal (kWh): 1999: 1098652; Historiske produktionstal (kWh): 2000: 2195132; Historiske produktionstal (kWh): 2001: 1945635; Historiske produktionstal (kWh): 2002: 2218797; Historiske produktionstal (kWh): 2003: 1978804; Historiske produktionstal (kWh): 2004: 2126471; Historiske produktionstal (kWh): 2005: 2062059; Historiske produktionstal (kWh): 2006: 1893644; Historiske produktionstal (kWh): 2007: 2331520; Historiske produktionstal (kWh): 2008: 2262617; Historiske produktionstal (kWh): 2009: 1972335; Historiske produktionstal (kWh): 2010: 1774645; Historiske produktionstal (kWh): 2011: 2066821; Historiske produktionstal (kWh): 2012: 1930225; Historiske produktionstal (kWh): 2013: 1888879; Historiske produktionstal (kWh): 2014: 2041665; Historiske produktionstal (kWh): 2015: 2241783; Historiske produktionstal (kWh): 2016: 1735281; Historiske produktionstal (kWh): 2017: 1820672; Historiske produktionstal (kWh): 2018: 1700581; Historiske produktionstal (kWh): 2019: 1128739 | 303392 | 289897 | 218869 | 155768 | 146990 | 1114916
570715000000047985 | 1999-03-22 | 1300 | 60 | 46 | Nordex | N 60/1300 | 550 | Tønder | LAND | Tirslund | 7 | 508508.88 | 6116280.37 | SDFE2018 | 90618 | Historiske produktionstal (kWh): 1999: 1419344; Historiske produktionstal (kWh): 2000: 2526511; Historiske produktionstal (kWh): 2001: 1946655; Historiske produktionstal (kWh): 2002: 2300194.9844; Historiske produktionstal (kWh): 2003: 2030592; Historiske produktionstal (kWh): 2004: 2198468; Historiske produktionstal (kWh): 2005: 2124385; Historiske produktionstal (kWh): 2006: 2022963; Historiske produktionstal (kWh): 2007: 2363818; Historiske produktionstal (kWh): 2008: 2402437; Historiske produktionstal (kWh): 2009: 1956085; Historiske produktionstal (kWh): 2010: 1787710; Historiske produktionstal (kWh): 2011: 2245407; Historiske produktionstal (kWh): 2012: 2065176; Historiske produktionstal (kWh): 2013: 1929949; Historiske produktionstal (kWh): 2014: 2065113; Historiske produktionstal (kWh): 2015: 2296587; Historiske produktionstal (kWh): 2016: 1775512; Historiske produktionstal (kWh): 2017: 2020864; Historiske produktionstal (kWh): 2018: 1778280; Historiske produktionstal (kWh): 2019: 1244515 | 257048 | 251837 | 218120 | 143921 | 144035 | 1014961
570715000000047992 | 1999-03-22 | 1300 | 60 | 46 | Nordex | N 60/1300 | 550 | Tønder | LAND | Gøtterup | 1 | 508163.47 | 6116402.35 | SDFE2018 | 90619 | Historiske produktionstal (kWh): 1999: 1139904; Historiske produktionstal (kWh): 2000: 2499622; Historiske produktionstal (kWh): 2001: 2010112; Historiske produktionstal (kWh): 2002: 2233863; Historiske produktionstal (kWh): 2003: 2095127; Historiske produktionstal (kWh): 2004: 2284106; Historiske produktionstal (kWh): 2005: 2242881; Historiske produktionstal (kWh): 2006: 2047325; Historiske produktionstal (kWh): 2007: 2481674; Historiske produktionstal (kWh): 2008: 2360374; Historiske produktionstal (kWh): 2009: 2072656; Historiske produktionstal (kWh): 2010: 1919374; Historiske produktionstal (kWh): 2011: 2293140; Historiske produktionstal (kWh): 2012: 2222624.709; Historiske produktionstal (kWh): 2013: 1982760.753; Historiske produktionstal (kWh): 2014: 2155644.242; Historiske produktionstal (kWh): 2015: 2453928.323; Historiske produktionstal (kWh): 2016: 1795763.543; Historiske produktionstal (kWh): 2017: 2101463.967; Historiske produktionstal (kWh): 2018: 1836648.777; Historiske produktionstal (kWh): 2019: 2002313.921 | 213095.873 | 300729.206 | 220330.05 | 161918.739 | 157265.377 | 1053339.245
570715000000048005 | 1999-03-22 | 1300 | 60 | 46 | Nordex | N 60/1300 | 550 | Tønder | LAND | Gøtterup | 11 | 508404.5 | 6116582.79 | SDFE2018 | 90620 | Historiske produktionstal (kWh): 1999: 1164529; Historiske produktionstal (kWh): 2000: 2501738; Historiske produktionstal (kWh): 2001: 1893751; Historiske produktionstal (kWh): 2002: 2300296; Historiske produktionstal (kWh): 2003: 1720218; Historiske produktionstal (kWh): 2004: 1939587; Historiske produktionstal (kWh): 2005: 771144; Historiske produktionstal (kWh): 2006: 2089607; Historiske produktionstal (kWh): 2007: 2429395; Historiske produktionstal (kWh): 2008: 2436369; Historiske produktionstal (kWh): 2009: 2012522; Historiske produktionstal (kWh): 2010: 1978234; Historiske produktionstal (kWh): 2011: 2280479; Historiske produktionstal (kWh): 2012: 2173569; Historiske produktionstal (kWh): 2013: 2023502; Historiske produktionstal (kWh): 2014: 2099737; Historiske produktionstal (kWh): 2015: 2426231; Historiske produktionstal (kWh): 2016: 1802836; Historiske produktionstal (kWh): 2017: 2092265; Historiske produktionstal (kWh): 2018: 1849251; Historiske produktionstal (kWh): 2019: 2055856 | 291240 | 295039 | 208823 | 160144 | 155764 | 1111010
570715000000048036 | 1999-07-07 | 600 | 44 | 45 | Vestas Wind Systems A/S | V 44-600 | 550 | Tønder | LAND | Brede | 94 | 483467.9 | 6101499 | SDFE2018 | 90714 | Historiske produktionstal (kWh): 1999: 640788; Historiske produktionstal (kWh): 2000: 1558224; Historiske produktionstal (kWh): 2001: 1225329; Historiske produktionstal (kWh): 2002: 1363555; Historiske produktionstal (kWh): 2003: 1214702; Historiske produktionstal (kWh): 2004: 1378834; Historiske produktionstal (kWh): 2005: 1376615; Historiske produktionstal (kWh): 2006: 1275856; Historiske produktionstal (kWh): 2007: 1533944; Historiske produktionstal (kWh): 2008: 1429858; Historiske produktionstal (kWh): 2009: 1282419; Historiske produktionstal (kWh): 2010: 1184114; Historiske produktionstal (kWh): 2011: 1472199; Historiske produktionstal (kWh): 2012: 1422805; Historiske produktionstal (kWh): 2013: 1247546; Historiske produktionstal (kWh): 2014: 1337664; Historiske produktionstal (kWh): 2015: 1522762; Historiske produktionstal (kWh): 2016: 1154585; Historiske produktionstal (kWh): 2017: 1313344; Historiske produktionstal (kWh): 2018: 1133220; Historiske produktionstal (kWh): 2019: 1282367 | 171823 | 128234 | 129530 | 98595 | 96556 | 624738
570715000000048074 | 1999-10-25 | 750 | 48 | 45 | NEG Micon | NM 48/750 | 550 | Tønder | LAND | Søvang | 84 | 502421.23 | 6091421.22 | SDFE2018 | 90943 | Historiske produktionstal (kWh): 1999: 356584; Historiske produktionstal (kWh): 2000: 1703984; Historiske produktionstal (kWh): 2001: 1309206; Historiske produktionstal (kWh): 2002: 1536875; Historiske produktionstal (kWh): 2003: 1378220; Historiske produktionstal (kWh): 2004: 1513488; Historiske produktionstal (kWh): 2005: 1475292.6016; Historiske produktionstal (kWh): 2006: 1346788; Historiske produktionstal (kWh): 2007: 1669661; Historiske produktionstal (kWh): 2008: 1667439.0938; Historiske produktionstal (kWh): 2009: 1404784; Historiske produktionstal (kWh): 2010: 1258342; Historiske produktionstal (kWh): 2011: 1577513; Historiske produktionstal (kWh): 2012: 1483115; Historiske produktionstal (kWh): 2013: 1418289; Historiske produktionstal (kWh): 2014: 1522403; Historiske produktionstal (kWh): 2015: 1699824; Historiske produktionstal (kWh): 2016: 1266831; Historiske produktionstal (kWh): 2017: 1432723; Historiske produktionstal (kWh): 2018: 1313504; Historiske produktionstal (kWh): 2019: 1436518 | 187874 | 253309 | 157651 | 111387 | 108575 | 818796
570715000000048104 | 1999-09-23 | 1300 | 60 | 46 | Nordex | N 60/1300 | 550 | Tønder | LAND | Arrild | 17 | 496578.66 | 6110519.2 | SDFE2018 | 90980 | Historiske produktionstal (kWh): 1999: 297436; Historiske produktionstal (kWh): 2000: 1923167; Historiske produktionstal (kWh): 2001: 1965434; Historiske produktionstal (kWh): 2002: 2349834.5; Historiske produktionstal (kWh): 2003: 1955944.5; Historiske produktionstal (kWh): 2004: 2177909.6094; Historiske produktionstal (kWh): 2005: 2194875.5; Historiske produktionstal (kWh): 2006: 1698941; Historiske produktionstal (kWh): 2007: 2105622.5; Historiske produktionstal (kWh): 2008: 2286963; Historiske produktionstal (kWh): 2009: 1999252.5; Historiske produktionstal (kWh): 2010: 1915325.5; Historiske produktionstal (kWh): 2011: 2161973; Historiske produktionstal (kWh): 2012: 2114161; Historiske produktionstal (kWh): 2013: 1954572.5; Historiske produktionstal (kWh): 2014: 2148997.5; Historiske produktionstal (kWh): 2015: 2129120.5; Historiske produktionstal (kWh): 2016: 1789092; Historiske produktionstal (kWh): 2017: 1911207.5; Historiske produktionstal (kWh): 2018: 1480570.5; Historiske produktionstal (kWh): 2019: 1979376.5 | 274639 | 370038 | 219308 | 169769 | 165056.5 | 1198810.5
570715000000048111 | 1999-09-23 | 1300 | 0.1 | 0.1 | Ukendt | Ukendt-Ukendt | 550 | Tønder | LAND | Ukendt | 0 | 496312.79 | 6109890.38 | SDFE2018 | 90980 | Historiske produktionstal (kWh): 1999: 297436; Historiske produktionstal (kWh): 2000: 1923167; Historiske produktionstal (kWh): 2001: 1965434; Historiske produktionstal (kWh): 2002: 2349834.5; Historiske produktionstal (kWh): 2003: 1955944.5; Historiske produktionstal (kWh): 2004: 2177909.6094; Historiske produktionstal (kWh): 2005: 2194875.5; Historiske produktionstal (kWh): 2006: 1698941; Historiske produktionstal (kWh): 2007: 2105622.5; Historiske produktionstal (kWh): 2008: 2286963; Historiske produktionstal (kWh): 2009: 1999252.5; Historiske produktionstal (kWh): 2010: 1915325.5; Historiske produktionstal (kWh): 2011: 2161973; Historiske produktionstal (kWh): 2012: 2114161; Historiske produktionstal (kWh): 2013: 1954572.5; Historiske produktionstal (kWh): 2014: 2148997.5; Historiske produktionstal (kWh): 2015: 2129120.5; Historiske produktionstal (kWh): 2016: 1789092; Historiske produktionstal (kWh): 2017: 1911207.5; Historiske produktionstal (kWh): 2018: 1480570.5; Historiske produktionstal (kWh): 2019: 1979376.5 | 274639 | 370038 | 219308 | 169769 | 165056.5 | 1198810.5
570715000000048166 | 1999-11-27 | 1300 | 60 | 46 | Nordex | N 60/1300 | 550 | Tønder | LAND | Tirslund | 175 | 508773.04 | 6116451.75 | SDFE2018 | 91025 | Historiske produktionstal (kWh): 1999: 288856; Historiske produktionstal (kWh): 2000: 2295718; Historiske produktionstal (kWh): 2001: 1817667; Historiske produktionstal (kWh): 2002: 2207870; Historiske produktionstal (kWh): 2003: 1758604; Historiske produktionstal (kWh): 2004: 2146801; Historiske produktionstal (kWh): 2005: 2135522; Historiske produktionstal (kWh): 2006: 2022961; Historiske produktionstal (kWh): 2007: 2367420; Historiske produktionstal (kWh): 2008: 2336922; Historiske produktionstal (kWh): 2009: 1974615; Historiske produktionstal (kWh): 2010: 1819316; Historiske produktionstal (kWh): 2011: 2190858; Historiske produktionstal (kWh): 2012: 2029505; Historiske produktionstal (kWh): 2013: 1922902; Historiske produktionstal (kWh): 2014: 2101268; Historiske produktionstal (kWh): 2015: 2320930; Historiske produktionstal (kWh): 2016: 1750367; Historiske produktionstal (kWh): 2017: 1799850; Historiske produktionstal (kWh): 2018: 1788817; Historiske produktionstal (kWh): 2019: 1991960 | 281212 | 282581 | 210356 | 153559 | 144626 | 1072334
570715000000048173 | 1999-12-30 | 660 | 47 | 43.7 | Vestas Wind Systems A/S | V 47-660 | 550 | Tønder | LAND | Drengsted | 126 | 490983.36 | 6105516.85 | SDFE2018 | 91105 | Historiske produktionstal (kWh): 1999: 0; Historiske produktionstal (kWh): 2000: 1587410; Historiske produktionstal (kWh): 2001: 1252956; Historiske produktionstal (kWh): 2002: 1422683; Historiske produktionstal (kWh): 2003: 1233303; Historiske produktionstal (kWh): 2004: 1416484; Historiske produktionstal (kWh): 2005: 1350408; Historiske produktionstal (kWh): 2006: 1276949; Historiske produktionstal (kWh): 2007: 1568181; Historiske produktionstal (kWh): 2008: 1437762; Historiske produktionstal (kWh): 2009: 1304789; Historiske produktionstal (kWh): 2010: 1227297; Historiske produktionstal (kWh): 2011: 1457922; Historiske produktionstal (kWh): 2012: 1397957; Historiske produktionstal (kWh): 2013: 1309412; Historiske produktionstal (kWh): 2014: 1409643; Historiske produktionstal (kWh): 2015: 1507486; Historiske produktionstal (kWh): 2016: 1240255; Historiske produktionstal (kWh): 2017: 1289827; Historiske produktionstal (kWh): 2018: 1240951; Historiske produktionstal (kWh): 2019: 1376396 | 171526 | 238720 | 139009 | 117164 | 124888 | 791307
570715000000048203 | 2000-03-07 | 750 | 48 | 45 | NEG Micon | NM 48/750 | 550 | Tønder | LAND | Birkelev | 393 | 488924.73 | 6117161.3 | SDFE2018 | 91122 | Historiske produktionstal (kWh): 2000: 1166183; Historiske produktionstal (kWh): 2001: 1325694; Historiske produktionstal (kWh): 2002: 1516016; Historiske produktionstal (kWh): 2003: 1017599; Historiske produktionstal (kWh): 2004: 1500050; Historiske produktionstal (kWh): 2005: 1458866; Historiske produktionstal (kWh): 2006: 1419341; Historiske produktionstal (kWh): 2007: 1717156; Historiske produktionstal (kWh): 2008: 1635102; Historiske produktionstal (kWh): 2009: 1344892; Historiske produktionstal (kWh): 2010: 1312979; Historiske produktionstal (kWh): 2011: 1566966; Historiske produktionstal (kWh): 2012: 1484019; Historiske produktionstal (kWh): 2013: 1342701; Historiske produktionstal (kWh): 2014: 1437872; Historiske produktionstal (kWh): 2015: 1643219; Historiske produktionstal (kWh): 2016: 1250820; Historiske produktionstal (kWh): 2017: 1426918; Historiske produktionstal (kWh): 2018: 1274025; Historiske produktionstal (kWh): 2019: 1398152 | 188084 | 246400 | 142457 | 117078 | 128606 | 822625
570715000000048241 | 2000-07-02 | 660 | 47 | 45 | Vestas Wind Systems A/S | V 47-660 | 550 | Tønder | LAND | Overby | 150 | 491572.01 | 6110630.63 | SDFE2018 | 91164 | Historiske produktionstal (kWh): 2000: 598962; Historiske produktionstal (kWh): 2001: 1049435; Historiske produktionstal (kWh): 2002: 1243911.0078; Historiske produktionstal (kWh): 2003: 1094679; Historiske produktionstal (kWh): 2004: 1253861; Historiske produktionstal (kWh): 2005: 1260336; Historiske produktionstal (kWh): 2006: 1190239; Historiske produktionstal (kWh): 2007: 1423745; Historiske produktionstal (kWh): 2008: 1346458; Historiske produktionstal (kWh): 2009: 1115897; Historiske produktionstal (kWh): 2010: 1023480; Historiske produktionstal (kWh): 2011: 1278026; Historiske produktionstal (kWh): 2012: 1199716; Historiske produktionstal (kWh): 2013: 1126508; Historiske produktionstal (kWh): 2014: 1217718; Historiske produktionstal (kWh): 2015: 1419629; Historiske produktionstal (kWh): 2016: 1061274; Historiske produktionstal (kWh): 2017: 1157639; Historiske produktionstal (kWh): 2018: 1059937; Historiske produktionstal (kWh): 2019: 1172948 | 168365 | 225196 | 128883 | 87711 | 100050 | 710205
570715000000048265 | 2000-07-03 | 750 | 0.1 | 0.1 | Ukendt | Ukendt-Ukendt | 550 | Tønder | LAND | Høgslund | 187 | 496343.73 | 6092290.86 | SDFE2018 | 91227 | Historiske produktionstal (kWh): 2000: 615850; Historiske produktionstal (kWh): 2001: 1153791; Historiske produktionstal (kWh): 2002: 1348975; Historiske produktionstal (kWh): 2003: 869586; Historiske produktionstal (kWh): 2004: 1288588; Historiske produktionstal (kWh): 2005: 1239025; Historiske produktionstal (kWh): 2006: 1195175; Historiske produktionstal (kWh): 2007: 1435023; Historiske produktionstal (kWh): 2008: 1423318; Historiske produktionstal (kWh): 2009: 1172918; Historiske produktionstal (kWh): 2010: 1083097; Historiske produktionstal (kWh): 2011: 1298434; Historiske produktionstal (kWh): 2012: 1237777; Historiske produktionstal (kWh): 2013: 1164475; Historiske produktionstal (kWh): 2014: 1228170; Historiske produktionstal (kWh): 2015: 1404902; Historiske produktionstal (kWh): 2016: 1062689; Historiske produktionstal (kWh): 2017: 1151749; Historiske produktionstal (kWh): 2018: 1076940; Historiske produktionstal (kWh): 2019: 1167569 | 164822 | 214604 | 129509 | 92334 | 90215 | 691484
570715000000048272 | 2000-07-26 | 750 | 48 | 45 | NEG Micon | NM 48/750 | 550 | Tønder | LAND | Birkelev | 387 | 489440.49 | 6117301.16 | SDFE2018 | 91313 | Historiske produktionstal (kWh): 2000: 646129; Historiske produktionstal (kWh): 2001: 1334750; Historiske produktionstal (kWh): 2002: 1519810; Historiske produktionstal (kWh): 2003: 1344852; Historiske produktionstal (kWh): 2004: 1518404; Historiske produktionstal (kWh): 2005: 1521541; Historiske produktionstal (kWh): 2006: 1434742; Historiske produktionstal (kWh): 2007: 1730193; Historiske produktionstal (kWh): 2008: 1628952; Historiske produktionstal (kWh): 2009: 1408056; Historiske produktionstal (kWh): 2010: 1329950; Historiske produktionstal (kWh): 2011: 1581120; Historiske produktionstal (kWh): 2012: 1528596; Historiske produktionstal (kWh): 2013: 1396242; Historiske produktionstal (kWh): 2014: 1523701; Historiske produktionstal (kWh): 2015: 1675972; Historiske produktionstal (kWh): 2016: 1254836; Historiske produktionstal (kWh): 2017: 1428654; Historiske produktionstal (kWh): 2018: 1231335; Historiske produktionstal (kWh): 2019: 1422566 | 185212 | 245608 | 147587 | 118462 | 127714 | 824583
570715000000048326 | 2000-11-17 | 600 | 45 | 45 | Wincon | W 600/45 | 550 | Tønder | LAND | Bøgvad | 133 | 500236.02 | 6091551.13 | SDFE2018 | 91354 | Historiske produktionstal (kWh): 2000: 156184; Historiske produktionstal (kWh): 2001: 1040515; Historiske produktionstal (kWh): 2002: 1196994; Historiske produktionstal (kWh): 2003: 1087065; Historiske produktionstal (kWh): 2004: 1204551; Historiske produktionstal (kWh): 2005: 1175676.3984; Historiske produktionstal (kWh): 2006: 1123023; Historiske produktionstal (kWh): 2007: 1300888; Historiske produktionstal (kWh): 2008: 1243098; Historiske produktionstal (kWh): 2009: 994081; Historiske produktionstal (kWh): 2010: 1016947; Historiske produktionstal (kWh): 2011: 1111757; Historiske produktionstal (kWh): 2012: 1252526; Historiske produktionstal (kWh): 2013: 1167930; Historiske produktionstal (kWh): 2014: 1227521; Historiske produktionstal (kWh): 2015: 1293554; Historiske produktionstal (kWh): 2016: 791055; Historiske produktionstal (kWh): 2017: 1029444; Historiske produktionstal (kWh): 2018: 940845; Historiske produktionstal (kWh): 2019: 862402 | 111509 | 151129 | 129664 | 94944 | 91862 | 579108
570715000000048340 | 2000-12-15 | 600 | 0.1 | 45 | BONUS | MK lV | 550 | Tønder | LAND | Tyvse | 9 | 492154.36 | 6096462.18 | SDFE2018 | 91444 | Historiske produktionstal (kWh): 2000: 31393; Historiske produktionstal (kWh): 2001: 1025522; Historiske produktionstal (kWh): 2002: 1180922; Historiske produktionstal (kWh): 2003: 1023571; Historiske produktionstal (kWh): 2004: 1142935; Historiske produktionstal (kWh): 2005: 1061279; Historiske produktionstal (kWh): 2006: 1061235; Historiske produktionstal (kWh): 2007: 1220267; Historiske produktionstal (kWh): 2008: 1163063.9375; Historiske produktionstal (kWh): 2009: 1040251; Historiske produktionstal (kWh): 2010: 982315; Historiske produktionstal (kWh): 2011: 1085609; Historiske produktionstal (kWh): 2012: 1107874; Historiske produktionstal (kWh): 2013: 1024794; Historiske produktionstal (kWh): 2014: 1082385; Historiske produktionstal (kWh): 2015: 1218349; Historiske produktionstal (kWh): 2016: 932592; Historiske produktionstal (kWh): 2017: 1015032; Historiske produktionstal (kWh): 2018: 924557; Historiske produktionstal (kWh): 2019: 1004106 | 129738 | 165457 | 105744 | 84275 | 85247 | 570461
570715000000048357 | 2001-01-22 | 660 | 47 | 46 | Vestas Wind Systems A/S | V 47-660 | 550 | Tønder | LAND | Øster Gasse | 8 | 491597.32 | 6110970.66 | SDFE2018 | 91447 | Historiske produktionstal (kWh): 2001: 1034589; Historiske produktionstal (kWh): 2002: 1273113; Historiske produktionstal (kWh): 2003: 1132531; Historiske produktionstal (kWh): 2004: 1249131; Historiske produktionstal (kWh): 2005: 1225848.0078; Historiske produktionstal (kWh): 2006: 1179363; Historiske produktionstal (kWh): 2007: 1412662; Historiske produktionstal (kWh): 2008: 1360932; Historiske produktionstal (kWh): 2009: 1175641; Historiske produktionstal (kWh): 2010: 1069825; Historiske produktionstal (kWh): 2011: 1330978; Historiske produktionstal (kWh): 2012: 1241526; Historiske produktionstal (kWh): 2013: 1132597; Historiske produktionstal (kWh): 2014: 1217117; Historiske produktionstal (kWh): 2015: 1417655; Historiske produktionstal (kWh): 2016: 1060157; Historiske produktionstal (kWh): 2017: 1140541; Historiske produktionstal (kWh): 2018: 1058157; Historiske produktionstal (kWh): 2019: 1150581 | 167242 | 222825 | 131699 | 89120 | 98166 | 709052
570715000000048364 | 2000-12-21 | 660 | 47 | 46 | Vestas Wind Systems A/S | V 47-660 | 550 | Tønder | LAND | Øster Gasse | 7 | 490876.69 | 6110710.32 | SDFE2018 | 91448 | Historiske produktionstal (kWh): 2000: 13792; Historiske produktionstal (kWh): 2001: 1129862; Historiske produktionstal (kWh): 2002: 1297955; Historiske produktionstal (kWh): 2003: 1171200; Historiske produktionstal (kWh): 2004: 1295491; Historiske produktionstal (kWh): 2005: 1284976; Historiske produktionstal (kWh): 2006: 1229140; Historiske produktionstal (kWh): 2007: 1473930; Historiske produktionstal (kWh): 2008: 1349684.8906; Historiske produktionstal (kWh): 2009: 1216021; Historiske produktionstal (kWh): 2010: 1066787; Historiske produktionstal (kWh): 2011: 1356729; Historiske produktionstal (kWh): 2012: 1280717; Historiske produktionstal (kWh): 2013: 1147181; Historiske produktionstal (kWh): 2014: 1236217; Historiske produktionstal (kWh): 2015: 1435275; Historiske produktionstal (kWh): 2016: 1048190; Historiske produktionstal (kWh): 2017: 1150256; Historiske produktionstal (kWh): 2018: 1056939; Historiske produktionstal (kWh): 2019: 1017355 | 173858 | 221412 | 128022 | 83850 | 93723 | 700865
570715000000048371 | 2000-12-21 | 660 | 47 | 46 | Vestas Wind Systems A/S | V 47-660 | 550 | Tønder | LAND | Øster Gasse | 7 | 491224.97 | 6110670.6 | SDFE2018 | 91449 | Historiske produktionstal (kWh): 2000: 11856; Historiske produktionstal (kWh): 2001: 1138744; Historiske produktionstal (kWh): 2002: 1347904; Historiske produktionstal (kWh): 2003: 1171357; Historiske produktionstal (kWh): 2004: 1318149.0391; Historiske produktionstal (kWh): 2005: 1308393; Historiske produktionstal (kWh): 2006: 1233886; Historiske produktionstal (kWh): 2007: 1494284; Historiske produktionstal (kWh): 2008: 1432044; Historiske produktionstal (kWh): 2009: 1181407; Historiske produktionstal (kWh): 2010: 1058161; Historiske produktionstal (kWh): 2011: 1384909; Historiske produktionstal (kWh): 2012: 1263689; Historiske produktionstal (kWh): 2013: 1173732; Historiske produktionstal (kWh): 2014: 1240535; Historiske produktionstal (kWh): 2015: 1467903; Historiske produktionstal (kWh): 2016: 1136348; Historiske produktionstal (kWh): 2017: 1238605; Historiske produktionstal (kWh): 2018: 1127980; Historiske produktionstal (kWh): 2019: 1257397 | 182583 | 234416 | 137192 | 93599 | 104718 | 752508
570715000000048470 | 2000-10-23 | 750 | 48 | 45 | NEG Micon | NM 48/750 | 550 | Tønder | LAND | Birkelev, Vodder | 394 | 489179.28 | 6117230.92 | SDFE2018 | 91513 | Historiske produktionstal (kWh): 2000: 339624; Historiske produktionstal (kWh): 2001: 1300971; Historiske produktionstal (kWh): 2002: 1466994; Historiske produktionstal (kWh): 2003: 1307980; Historiske produktionstal (kWh): 2004: 1463468.1719; Historiske produktionstal (kWh): 2005: 1397719; Historiske produktionstal (kWh): 2006: 1384060; Historiske produktionstal (kWh): 2007: 1681889; Historiske produktionstal (kWh): 2008: 1586926; Historiske produktionstal (kWh): 2009: 1374097; Historiske produktionstal (kWh): 2010: 1271209; Historiske produktionstal (kWh): 2011: 1515456; Historiske produktionstal (kWh): 2012: 1443132; Historiske produktionstal (kWh): 2013: 1261054; Historiske produktionstal (kWh): 2014: 1384751; Historiske produktionstal (kWh): 2015: 1477710; Historiske produktionstal (kWh): 2016: 1239490; Historiske produktionstal (kWh): 2017: 1362133; Historiske produktionstal (kWh): 2018: 1115561; Historiske produktionstal (kWh): 2019: 1356990 | 177212 | 237645 | 132675 | 75383 | 122290 | 745205
570715000000048517 | 1994-11-10 | 500 | 37 | 41.5 | Wind World | W 3700-500 | 550 | Tønder | LAND | Tyvse | 3 | 492999.2 | 6093553.01 | SDFE2018 | WAB | [17 empty] | 144246.2031 | 858968.1875 | 806603.375 | 815034.375 | 967440 | 808600 | 960684 | 631423.2031 | 735997 | 673759.5 | 774427.0312 | 811721.1016 | 634382.8984 | 578782 | 714375.002 | 626105.4023 | 735367.5 | 889984.25 | 840513.5 | 713133.75 | 859527 | 875984.5 | 593371 | 729129.75 | 665047 | 772970.25 | 102688 | 133663.75 | 86619.25 | 60622 | 49948.75 | 433541.75
570715000000048531 | 1994-11-10 | 500 | 37 | 41.5 | Wind World | W 3700-500 | 550 | Tønder | LAND | Tyvse | 3 | 493074.78 | 6092958.5 | SDFE2018 | WAB | [17 empty] | 144246.2031 | 858968.1875 | 806603.375 | 815034.375 | 967440 | 808600 | 960684 | 631423.2031 | 735997 | 673759.5 | 774427.0312 | 811721.1016 | 634382.8984 | 578782 | 714375.002 | 626105.4023 | 735367.5 | 889984.25 | 840513.5 | 713133.75 | 859527 | 875984.5 | 593371 | 729129.75 | 665047 | 772970.25 | 102688 | 133663.75 | 86619.25 | 60622 | 49948.75 | 433541.75
570715000000048548 | 1994-11-10 | 500 | 37 | 41.5 | Wind World | W 3700-500 | 550 | Tønder | LAND | Tyvse | 3 | 493131.29 | 6093422.2 | SDFE2018 | WAB | [17 empty] | 144246.2031 | 858968.1875 | 806603.375 | 815034.375 | 967440 | 808600 | 960684 | 631423.2031 | 735997 | 673759.5 | 774427.0312 | 811721.1016 | 634382.8984 | 578782 | 714375.002 | 626105.4023 | 735367.5 | 889984.25 | 840513.5 | 713133.75 | 859527 | 875984.5 | 593371 | 729129.75 | 665047 | 772970.25 | 102688 | 133663.75 | 86619.25 | 60622 | 49948.75 | 433541.75
570715000000048555 | 1994-11-10 | 500 | 37 | 41.5 | Wind World | W 3700-500 | 550 | Tønder | LAND | Tyvse | 3 | 493169.61 | 6093125.51 | SDFE2018 | WAB | [17 empty] | 144246.2031 | 858968.1875 | 806603.375 | 815034.375 | 967440 | 808600 | 960684 | 631423.2031 | 735997 | 673759.5 | 774427.0312 | 811721.1016 | 634382.8984 | 578782 | 714375.002 | 626105.4023 | 735367.5 | 889984.25 | 840513.5 | 713133.75 | 859527 | 875984.5 | 593371 | 729129.75 | 665047 | 772970.25 | 102688 | 133663.75 | 86619.25 | 60622 | 49948.75 | 433541.75
570715000000048579 | 1999-01-26 | 600 | 42 | 43.5 | Wind World | W 4200/600-150 | 550 | Tønder | LAND | Arrild | 14 | 496350.95 | 6109610.26 | SDFE2018 | WAR | Historiske produktionstal (kWh): 1999: 780903.625; Historiske produktionstal (kWh): 2000: 1195349.125; Historiske produktionstal (kWh): 2001: 925089.5391; Historiske produktionstal (kWh): 2002: 1019789.082; Historiske produktionstal (kWh): 2003: 896049.0938; Historiske produktionstal (kWh): 2004: 1006748.2891; Historiske produktionstal (kWh): 2005: 969220.9141; Historiske produktionstal (kWh): 2006: 896840.9102; Historiske produktionstal (kWh): 2007: 1064414.9922; Historiske produktionstal (kWh): 2008: 1001447.6172; Historiske produktionstal (kWh): 2009: 910126.8164; Historiske produktionstal (kWh): 2010: 903039.9993; Historiske produktionstal (kWh): 2011: 1088001.4545; Historiske produktionstal (kWh): 2012: 1019972.9091; Historiske produktionstal (kWh): 2013: 929175.3636; Historiske produktionstal (kWh): 2014: 1000757.6364; Historiske produktionstal (kWh): 2015: 1149666.1818; Historiske produktionstal (kWh): 2016: 823641.7273; Historiske produktionstal (kWh): 2017: 941343.0909; Historiske produktionstal (kWh): 2018: 866508.1818; Historiske produktionstal (kWh): 2019: 925336.3636 | 134430.3636 | 173105.2727 | 104478.5455 | 80315 | 78963.0909 | 571292.2727
570715000000048586 | 1999-01-26 | 600 | 42 | 43.5 | Wind World | W 4200/600-150 | 550 | Tønder | LAND | Arrild | 917 | 496272.61 | 6110181.57 | SDFE2018 | WAR | Historiske produktionstal (kWh): 1999: 780903.625; Historiske produktionstal (kWh): 2000: 1195349.125; Historiske produktionstal (kWh): 2001: 925089.5391; Historiske produktionstal (kWh): 2002: 1019789.082; Historiske produktionstal (kWh): 2003: 896049.0938; Historiske produktionstal (kWh): 2004: 1006748.2891; Historiske produktionstal (kWh): 2005: 969220.9141; Historiske produktionstal (kWh): 2006: 896840.9102; Historiske produktionstal (kWh): 2007: 1064414.9922; Historiske produktionstal (kWh): 2008: 1001447.6172; Historiske produktionstal (kWh): 2009: 910126.8164; Historiske produktionstal (kWh): 2010: 903039.9993; Historiske produktionstal (kWh): 2011: 1088001.4545; Historiske produktionstal (kWh): 2012: 1019972.9091; Historiske produktionstal (kWh): 2013: 929175.3636; Historiske produktionstal (kWh): 2014: 1000757.6364; Historiske produktionstal (kWh): 2015: 1149666.1818; Historiske produktionstal (kWh): 2016: 823641.7273; Historiske produktionstal (kWh): 2017: 941343.0909; Historiske produktionstal (kWh): 2018: 866508.1818; Historiske produktionstal (kWh): 2019: 925336.3636 | 134430.3636 | 173105.2727 | 104478.5455 | 80315 | 78963.0909 | 571292.2727
570715000000048593 | 1999-01-26 | 600 | 42 | 43.5 | Wind World | W 4200/600-150 | 550 | Tønder | LAND | Arrild | 31 | 496233.47 | 6110463.67 | SDFE2018 | WAR | Historiske produktionstal (kWh): 1999: 780903.625; Historiske produktionstal (kWh): 2000: 1195349.125; Historiske produktionstal (kWh): 2001: 925089.5391; Historiske produktionstal (kWh): 2002: 1019789.082; Historiske produktionstal (kWh): 2003: 896049.0938; Historiske produktionstal (kWh): 2004: 1006748.2891; Historiske produktionstal (kWh): 2005: 969220.9141; Historiske produktionstal (kWh): 2006: 896840.9102; Historiske produktionstal (kWh): 2007: 1064414.9922; Historiske produktionstal (kWh): 2008: 1001447.6172; Historiske produktionstal (kWh): 2009: 910126.8164; Historiske produktionstal (kWh): 2010: 903039.9993; Historiske produktionstal (kWh): 2011: 1088001.4545; Historiske produktionstal (kWh): 2012: 1019972.9091; Historiske produktionstal (kWh): 2013: 929175.3636; Historiske produktionstal (kWh): 2014: 1000757.6364; Historiske produktionstal (kWh): 2015: 1149666.1818; Historiske produktionstal (kWh): 2016: 823641.7273; Historiske produktionstal (kWh): 2017: 941343.0909; Historiske produktionstal (kWh): 2018: 866508.1818; Historiske produktionstal (kWh): 2019: 925336.3636 | 134430.3636 | 173105.2727 | 104478.5455 | 80315 | 78963.0909 | 571292.2727
570715000000048609 | 1999-01-26 | 600 | 42 | 43.5 | Wind World | W 4200/600-150 | 550 | Tønder | LAND | Arrild | 18 | 496695.78 | 6109666.32 | SDFE2018 | WAR | Historiske produktionstal (kWh): 1999: 780903.625; Historiske produktionstal (kWh): 2000: 1195349.125; Historiske produktionstal (kWh): 2001: 925089.5391; Historiske produktionstal (kWh): 2002: 1019789.082; Historiske produktionstal (kWh): 2003: 896049.0938; Historiske produktionstal (kWh): 2004: 1006748.2891; Historiske produktionstal (kWh): 2005: 969220.9141; Historiske produktionstal (kWh): 2006: 896840.9102; Historiske produktionstal (kWh): 2007: 1064414.9922; Historiske produktionstal (kWh): 2008: 1001447.6172; Historiske produktionstal (kWh): 2009: 910126.8164; Historiske produktionstal (kWh): 2010: 903039.9993; Historiske produktionstal (kWh): 2011: 1088001.4545; Historiske produktionstal (kWh): 2012: 1019972.9091; Historiske produktionstal (kWh): 2013: 929175.3636; Historiske produktionstal (kWh): 2014: 1000757.6364; Historiske produktionstal (kWh): 2015: 1149666.1818; Historiske produktionstal (kWh): 2016: 823641.7273; Historiske produktionstal (kWh): 2017: 941343.0909; Historiske produktionstal (kWh): 2018: 866508.1818; Historiske produktionstal (kWh): 2019: 925336.3636 | 134430.3636 | 173105.2727 | 104478.5455 | 80315 | 78963.0909 | 571292.2727
570715000000048616 | 1999-01-26 | 600 | 42 | 43.5 | Wind World | W 4200/600-150 | 550 | Tønder | LAND | Arrild | 18 | 496657.36 | 6109946.31 | SDFE2018 | WAR | Historiske produktionstal (kWh): 1999: 780903.625; Historiske produktionstal (kWh): 2000: 1195349.125; Historiske produktionstal (kWh): 2001: 925089.5391; Historiske produktionstal (kWh): 2002: 1019789.082; Historiske produktionstal (kWh): 2003: 896049.0938; Historiske produktionstal (kWh): 2004: 1006748.2891; Historiske produktionstal (kWh): 2005: 969220.9141; Historiske produktionstal (kWh): 2006: 896840.9102; Historiske produktionstal (kWh): 2007: 1064414.9922; Historiske produktionstal (kWh): 2008: 1001447.6172; Historiske produktionstal (kWh): 2009: 910126.8164; Historiske produktionstal (kWh): 2010: 903039.9993; Historiske produktionstal (kWh): 2011: 1088001.4545; Historiske produktionstal (kWh): 2012: 1019972.9091; Historiske produktionstal (kWh): 2013: 929175.3636; Historiske produktionstal (kWh): 2014: 1000757.6364; Historiske produktionstal (kWh): 2015: 1149666.1818; Historiske produktionstal (kWh): 2016: 823641.7273; Historiske produktionstal (kWh): 2017: 941343.0909; Historiske produktionstal (kWh): 2018: 866508.1818; Historiske produktionstal (kWh): 2019: 925336.3636 | 134430.3636 | 173105.2727 | 104478.5455 | 80315 | 78963.0909 | 571292.2727
570715000000048623 | 1999-01-26 | 600 | 42 | 43.5 | Wind World | W 4200/600-150 | 550 | Tønder | LAND | Arrild | 916 | 496617.32 | 6110237.16 | SDFE2018 | WAR | Historiske produktionstal (kWh): 1999: 780903.625; Historiske produktionstal (kWh): 2000: 1195349.125; Historiske produktionstal (kWh): 2001: 925089.5391; Historiske produktionstal (kWh): 2002: 1019789.082; Historiske produktionstal (kWh): 2003: 896049.0938; Historiske produktionstal (kWh): 2004: 1006748.2891; Historiske produktionstal (kWh): 2005: 969220.9141; Historiske produktionstal (kWh): 2006: 896840.9102; Historiske produktionstal (kWh): 2007: 1064414.9922; Historiske produktionstal (kWh): 2008: 1001447.6172; Historiske produktionstal (kWh): 2009: 910126.8164; Historiske produktionstal (kWh): 2010: 903039.9993; Historiske produktionstal (kWh): 2011: 1088001.4545; Historiske produktionstal (kWh): 2012: 1019972.9091; Historiske produktionstal (kWh): 2013: 929175.3636; Historiske produktionstal (kWh): 2014: 1000757.6364; Historiske produktionstal (kWh): 2015: 1149666.1818; Historiske produktionstal (kWh): 2016: 823641.7273; Historiske produktionstal (kWh): 2017: 941343.0909; Historiske produktionstal (kWh): 2018: 866508.1818; Historiske produktionstal (kWh): 2019: 925336.3636 | 134430.3636 | 173105.2727 | 104478.5455 | 80315 | 78963.0909 | 571292.2727
570715000000048630 | 1999-01-26 | 600 | 42 | 43.5 | Wind World | W 4200/600-150 | 550 | Tønder | LAND | Arrild | 13 | 497030.32 | 6109719.71 | SDFE2018 | WAR | Historiske produktionstal (kWh): 1999: 780903.625; Historiske produktionstal (kWh): 2000: 1195349.125; Historiske produktionstal (kWh): 2001: 925089.5391; Historiske produktionstal (kWh): 2002: 1019789.082; Historiske produktionstal (kWh): 2003: 896049.0938; Historiske produktionstal (kWh): 2004: 1006748.2891; Historiske produktionstal (kWh): 2005: 969220.9141; Historiske produktionstal (kWh): 2006: 896840.9102; Historiske produktionstal (kWh): 2007: 1064414.9922; Historiske produktionstal (kWh): 2008: 1001447.6172; Historiske produktionstal (kWh): 2009: 910126.8164; Historiske produktionstal (kWh): 2010: 903039.9993; Historiske produktionstal (kWh): 2011: 1088001.4545; Historiske produktionstal (kWh): 2012: 1019972.9091; Historiske produktionstal (kWh): 2013: 929175.3636; Historiske produktionstal (kWh): 2014: 1000757.6364; Historiske produktionstal (kWh): 2015: 1149666.1818; Historiske produktionstal (kWh): 2016: 823641.7273; Historiske produktionstal (kWh): 2017: 941343.0909; Historiske produktionstal (kWh): 2018: 866508.1818; Historiske produktionstal (kWh): 2019: 925336.3636 | 134430.3636 | 173105.2727 | 104478.5455 | 80315 | 78963.0909 | 571292.2727
570715000000048647 | 1999-01-26 | 600 | 42 | 43.5 | Wind World | W 4200/600-150 | 550 | Tønder | LAND | Arrild | 13 | 496991.23 | 6110000.17 | SDFE2018 | WAR | Historiske produktionstal (kWh): 1999: 780903.625; Historiske produktionstal (kWh): 2000: 1195349.125; Historiske produktionstal (kWh): 2001: 925089.5391; Historiske produktionstal (kWh): 2002: 1019789.082; Historiske produktionstal (kWh): 2003: 896049.0938; Historiske produktionstal (kWh): 2004: 1006748.2891; Historiske produktionstal (kWh): 2005: 969220.9141; Historiske produktionstal (kWh): 2006: 896840.9102; Historiske produktionstal (kWh): 2007: 1064414.9922; Historiske produktionstal (kWh): 2008: 1001447.6172; Historiske produktionstal (kWh): 2009: 910126.8164; Historiske produktionstal (kWh): 2010: 903039.9993; Historiske produktionstal (kWh): 2011: 1088001.4545; Historiske produktionstal (kWh): 2012: 1019972.9091; Historiske produktionstal (kWh): 2013: 929175.3636; Historiske produktionstal (kWh): 2014: 1000757.6364; Historiske produktionstal (kWh): 2015: 1149666.1818; Historiske produktionstal (kWh): 2016: 823641.7273; Historiske produktionstal (kWh): 2017: 941343.0909; Historiske produktionstal (kWh): 2018: 866508.1818; Historiske produktionstal (kWh): 2019: 925336.3636 | 134430.3636 | 173105.2727 | 104478.5455 | 80315 | 78963.0909 | 571292.2727
570715000000048654 | 1999-01-26 | 600 | 42 | 43.5 | Wind World | W 4200/600-150 | 550 | Tønder | LAND | Arrild | 22 | 496951.21 | 6110290.79 | SDFE2018 | WAR | Historiske produktionstal (kWh): 1999: 780903.625; Historiske produktionstal (kWh): 2000: 1195349.125; Historiske produktionstal (kWh): 2001: 925089.5391; Historiske produktionstal (kWh): 2002: 1019789.082; Historiske produktionstal (kWh): 2003: 896049.0938; Historiske produktionstal (kWh): 2004: 1006748.2891; Historiske produktionstal (kWh): 2005: 969220.9141; Historiske produktionstal (kWh): 2006: 896840.9102; Historiske produktionstal (kWh): 2007: 1064414.9922; Historiske produktionstal (kWh): 2008: 1001447.6172; Historiske produktionstal (kWh): 2009: 910126.8164; Historiske produktionstal (kWh): 2010: 903039.9993; Historiske produktionstal (kWh): 2011: 1088001.4545; Historiske produktionstal (kWh): 2012: 1019972.9091; Historiske produktionstal (kWh): 2013: 929175.3636; Historiske produktionstal (kWh): 2014: 1000757.6364; Historiske produktionstal (kWh): 2015: 1149666.1818; Historiske produktionstal (kWh): 2016: 823641.7273; Historiske produktionstal (kWh): 2017: 941343.0909; Historiske produktionstal (kWh): 2018: 866508.1818; Historiske produktionstal (kWh): 2019: 925336.3636 | 134430.3636 | 173105.2727 | 104478.5455 | 80315 | 78963.0909 | 571292.2727
570715000000048661 | 1999-01-26 | 600 | 42 | 43.5 | Wind World | W 4200/600-150 | 550 | Tønder | LAND | Arrild | 18 | 496912.21 | 6110573.26 | SDFE2018 | WAR | Historiske produktionstal (kWh): 1999: 780903.625; Historiske produktionstal (kWh): 2000: 1195349.125; Historiske produktionstal (kWh): 2001: 925089.5391; Historiske produktionstal (kWh): 2002: 1019789.082; Historiske produktionstal (kWh): 2003: 896049.0938; Historiske produktionstal (kWh): 2004: 1006748.2891; Historiske produktionstal (kWh): 2005: 969220.9141; Historiske produktionstal (kWh): 2006: 896840.9102; Historiske produktionstal (kWh): 2007: 1064414.9922; Historiske produktionstal (kWh): 2008: 1001447.6172; Historiske produktionstal (kWh): 2009: 910126.8164; Historiske produktionstal (kWh): 2010: 903039.9993; Historiske produktionstal (kWh): 2011: 1088001.4545; Historiske produktionstal (kWh): 2012: 1019972.9091; Historiske produktionstal (kWh): 2013: 929175.3636; Historiske produktionstal (kWh): 2014: 1000757.6364; Historiske produktionstal (kWh): 2015: 1149666.1818; Historiske produktionstal (kWh): 2016: 823641.7273; Historiske produktionstal (kWh): 2017: 941343.0909; Historiske produktionstal (kWh): 2018: 866508.1818; Historiske produktionstal (kWh): 2019: 925336.3636 | 134430.3636 | 173105.2727 | 104478.5455 | 80315 | 78963.0909 | 571292.2727
570715000000048678 | 1999-01-26 | 600 | 42 | 43.5 | Wind World | W 4200/600-150 | 550 | Tønder | LAND | Arrild | 938 | 497370.29 | 6109774.38 | SDFE2018 | WAR | Historiske produktionstal (kWh): 1999: 780903.625; Historiske produktionstal (kWh): 2000: 1195349.125; Historiske produktionstal (kWh): 2001: 925089.5391; Historiske produktionstal (kWh): 2002: 1019789.082; Historiske produktionstal (kWh): 2003: 896049.0938; Historiske produktionstal (kWh): 2004: 1006748.2891; Historiske produktionstal (kWh): 2005: 969220.9141; Historiske produktionstal (kWh): 2006: 896840.9102; Historiske produktionstal (kWh): 2007: 1064414.9922; Historiske produktionstal (kWh): 2008: 1001447.6172; Historiske produktionstal (kWh): 2009: 910126.8164; Historiske produktionstal (kWh): 2010: 903039.9993; Historiske produktionstal (kWh): 2011: 1088001.4545; Historiske produktionstal (kWh): 2012: 1019972.9091; Historiske produktionstal (kWh): 2013: 929175.3636; Historiske produktionstal (kWh): 2014: 1000757.6364; Historiske produktionstal (kWh): 2015: 1149666.1818; Historiske produktionstal (kWh): 2016: 823641.7273; Historiske produktionstal (kWh): 2017: 941343.0909; Historiske produktionstal (kWh): 2018: 866508.1818; Historiske produktionstal (kWh): 2019: 925336.3636 | 134430.3636 | 173105.2727 | 104478.5455 | 80315 | 78963.0909 | 571292.2727
570715000000048708 | 1992-04-09 | 400 | 31 | 36 | Micon | M 750-400/100 | 550 | Tønder | LAND | branderup | 36 | 505013.94 | 6110648.17 | SDFE2018 | WBK | [15 empty] | 423553 | 635329.5 | 725861 | 492644 | 574415 | 623161 | 666800 | 540000 | 701349 | 515798.1055 | 598985.5 | 522799.2012 | 550004.0762 | 422557.002 | 517914.4424 | 633952.9473 | 627392.8496 | 480673.3496 | 492720.0008 | 594572.95 | 552369.65 | 530030.45 | 543456.7 | 605606.6 | 460179.35 | 550112.2 | 533070.3 | 507955.4 | 81913.6 | 109053.7 | 66624.4 | 43730.1 | 39847.1 | 341168.9
570715000000048722 | 1992-06-01 | 400 | 31 | 36 | Micon | M 750-400/100 | 550 | Tønder | LAND | Brøns | 4 | 481940.91 | 6117815.23 | SDFE2018 | WBS | [15 empty] | 357369.125 | 787206.25 | 849273 | 759408.625 | 659094 | 695226.75 | 795062.5 | 698275 | 785167.875 | 610526.3125 | 631154.6875 | 545424.375 | 678981.3125 | 644233.625 | 648816.9375 | 774546.875 | 732956.6875 | 618693.75 | 581008.125 | 747057.125 | 697545.625 | 627128.375 | 685410.625 | 757411.5 | 598802.5 | 707174.5 | 605022.875 | 692363.5 | 98619.625 | 114673.125 | 64919.375 | 43960.125 | 52199.375 | 374371.625
570715000000048739 | 1992-06-01 | 400 | 31 | 36 | Micon | M 750-400/100 | 550 | Tønder | LAND | Brøns | 670 | 481987.88 | 6117604.27 | SDFE2018 | WBS | [15 empty] | 357369.125 | 787206.25 | 849273 | 759408.625 | 659094 | 695226.75 | 795062.5 | 698275 | 785167.875 | 610526.3125 | 631154.6875 | 545424.375 | 678981.3125 | 644233.625 | 648816.9375 | 774546.875 | 732956.6875 | 618693.75 | 581008.125 | 747057.125 | 697545.625 | 627128.375 | 685410.625 | 757411.5 | 598802.5 | 707174.5 | 605022.875 | 692363.5 | 98619.625 | 114673.125 | 64919.375 | 43960.125 | 52199.375 | 374371.625
570715000000048746 | 1992-06-01 | 400 | 31 | 36 | Micon | M 750-400/100 | 550 | Tønder | LAND | Brøns | 709 | 482035.35 | 6117393.37 | SDFE2018 | WBS | [15 empty] | 357369.125 | 787206.25 | 849273 | 759408.625 | 659094 | 695226.75 | 795062.5 | 698275 | 785167.875 | 610526.3125 | 631154.6875 | 545424.375 | 678981.3125 | 644233.625 | 648816.9375 | 774546.875 | 732956.6875 | 618693.75 | 581008.125 | 747057.125 | 697545.625 | 627128.375 | 685410.625 | 757411.5 | 598802.5 | 707174.5 | 605022.875 | 692363.5 | 98619.625 | 114673.125 | 64919.375 | 43960.125 | 52199.375 | 374371.625
570715000000048753 | 1992-06-01 | 400 | 31 | 36 | Micon | M 750-400/100 | 550 | Tønder | LAND | Brøns | 12 | 482085.08 | 6117169.44 | SDFE2018 | WBS | [15 empty] | 357369.125 | 787206.25 | 849273 | 759408.625 | 659094 | 695226.75 | 795062.5 | 698275 | 785167.875 | 610526.3125 | 631154.6875 | 545424.375 | 678981.3125 | 644233.625 | 648816.9375 | 774546.875 | 732956.6875 | 618693.75 | 581008.125 | 747057.125 | 697545.625 | 627128.375 | 685410.625 | 757411.5 | 598802.5 | 707174.5 | 605022.875 | 692363.5 | 98619.625 | 114673.125 | 64919.375 | 43960.125 | 52199.375 | 374371.625
570715000000048760 | 1992-06-01 | 400 | 31 | 36 | Micon | M 750-400/100 | 550 | Tønder | LAND | Brøns | 4 | 482228.06 | 6117811.83 | SDFE2018 | WBS | [15 empty] | 357369.125 | 787206.25 | 849273 | 759408.625 | 659094 | 695226.75 | 795062.5 | 698275 | 785167.875 | 610526.3125 | 631154.6875 | 545424.375 | 678981.3125 | 644233.625 | 648816.9375 | 774546.875 | 732956.6875 | 618693.75 | 581008.125 | 747057.125 | 697545.625 | 627128.375 | 685410.625 | 757411.5 | 598802.5 | 707174.5 | 605022.875 | 692363.5 | 98619.625 | 114673.125 | 64919.375 | 43960.125 | 52199.375 | 374371.625
570715000000048777 | 1992-06-01 | 400 | 31 | 36 | Micon | M 750-400/100 | 550 | Tønder | LAND | Brøns | 4 | 482275.08 | 6117600.7 | SDFE2018 | WBS | [15 empty] | 357369.125 | 787206.25 | 849273 | 759408.625 | 659094 | 695226.75 | 795062.5 | 698275 | 785167.875 | 610526.3125 | 631154.6875 | 545424.375 | 678981.3125 | 644233.625 | 648816.9375 | 774546.875 | 732956.6875 | 618693.75 | 581008.125 | 747057.125 | 697545.625 | 627128.375 | 685410.625 | 757411.5 | 598802.5 | 707174.5 | 605022.875 | 692363.5 | 98619.625 | 114673.125 | 64919.375 | 43960.125 | 52199.375 | 374371.625
570715000000048784 | 1992-06-01 | 400 | 31 | 36 | Micon | M 750-400/100 | 550 | Tønder | LAND | Brøns | 666 | 482322.16 | 6117389.47 | SDFE2018 | WBS | [15 empty] | 357369.125 | 787206.25 | 849273 | 759408.625 | 659094 | 695226.75 | 795062.5 | 698275 | 785167.875 | 610526.3125 | 631154.6875 | 545424.375 | 678981.3125 | 644233.625 | 648816.9375 | 774546.875 | 732956.6875 | 618693.75 | 581008.125 | 747057.125 | 697545.625 | 627128.375 | 685410.625 | 757411.5 | 598802.5 | 707174.5 | 605022.875 | 692363.5 | 98619.625 | 114673.125 | 64919.375 | 43960.125 | 52199.375 | 374371.625
570715000000048791 | 1992-06-01 | 400 | 31 | 36 | Micon | M 750-400/100 | 550 | Tønder | LAND | Brøns | 12 | 482371.83 | 6117165.8 | SDFE2018 | WBS | [15 empty] | 357369.125 | 787206.25 | 849273 | 759408.625 | 659094 | 695226.75 | 795062.5 | 698275 | 785167.875 | 610526.3125 | 631154.6875 | 545424.375 | 678981.3125 | 644233.625 | 648816.9375 | 774546.875 | 732956.6875 | 618693.75 | 581008.125 | 747057.125 | 697545.625 | 627128.375 | 685410.625 | 757411.5 | 598802.5 | 707174.5 | 605022.875 | 692363.5 | 98619.625 | 114673.125 | 64919.375 | 43960.125 | 52199.375 | 374371.625
570715000000048814 | 1994-10-18 | 600 | 42 | 45 | Micon | M 1500-600/150 | 550 | Tønder | LAND | Emmerlev | 559 | 479501.56 | 6094233.78 | SDFE2018 | WHØ | [17 empty] | 300030.5 | 1345876 | 1480921.25 | 1498533.5 | 1886350 | 1596400 | 1624083 | 1392095.125 | 1295831.875 | 1371135 | 1565816.5 | 1517399.875 | 1413377.875 | 1595096.5 | 1386459 | 1465680.5 | 1406507.75 | 1721988.25 | 1656783.5 | 1509982 | 1575069.76 | 1732996.1925 | 1431616 | 1647367.75 | 1420693.75 | 1582967 | 223339 | 238226.25 | 156683.75 | 120337.75 | 133133.25 | 871720
570715000000048821 | 1994-10-18 | 600 | 42 | 45 | Micon | M 1500-600/150 | 550 | Tønder | LAND | Emmerlev | 559 | 479502.26 | 6094021.37 | SDFE2018 | WHØ | [17 empty] | 300030.5 | 1345876 | 1480921.25 | 1498533.5 | 1886350 | 1596400 | 1624083 | 1392095.125 | 1295831.875 | 1371135 | 1565816.5 | 1517399.875 | 1413377.875 | 1595096.5 | 1386459 | 1465680.5 | 1406507.75 | 1721988.25 | 1656783.5 | 1509982 | 1575069.76 | 1732996.1925 | 1431616 | 1647367.75 | 1420693.75 | 1582967 | 223339 | 238226.25 | 156683.75 | 120337.75 | 133133.25 | 871720
570715000000048838 | 1994-10-18 | 600 | 42 | 45 | Micon | M 1500-600/150 | 550 | Tønder | LAND | Emmerlev | 559 | 479502.72 | 6093809.07 | SDFE2018 | WHØ | [17 empty] | 300030.5 | 1345876 | 1480921.25 | 1498533.5 | 1886350 | 1596400 | 1624083 | 1392095.125 | 1295831.875 | 1371135 | 1565816.5 | 1517399.875 | 1413377.875 | 1595096.5 | 1386459 | 1465680.5 | 1406507.75 | 1721988.25 | 1656783.5 | 1509982 | 1575069.76 | 1732996.1925 | 1431616 | 1647367.75 | 1420693.75 | 1582967 | 223339 | 238226.25 | 156683.75 | 120337.75 | 133133.25 | 871720
570715000000048845 | 1994-10-18 | 600 | 42 | 45 | Micon | M 1500-600/150 | 550 | Tønder | LAND | Emmerlev | 559 | 479503.69 | 6093596.9 | SDFE2018 | WHØ | [17 empty] | 300030.5 | 1345876 | 1480921.25 | 1498533.5 | 1886350 | 1596400 | 1624083 | 1392095.125 | 1295831.875 | 1371135 | 1565816.5 | 1517399.875 | 1413377.875 | 1595096.5 | 1386459 | 1465680.5 | 1406507.75 | 1721988.25 | 1656783.5 | 1509982 | 1575069.76 | 1732996.1925 | 1431616 | 1647367.75 | 1420693.75 | 1582967 | 223339 | 238226.25 | 156683.75 | 120337.75 | 133133.25 | 871720
570715000000048876 | 1995-05-03 | 600 | 42 | 45 | Micon | M 1500-600/150 | 550 | Tønder | LAND | Rejsby-Ballum | 11 | 478579.6 | 6100031.88 | SDFE2018 | WRB | Historiske produktionstal (kWh): 1995: 555475.9375; Historiske produktionstal (kWh): 1996: 1248117.625; Historiske produktionstal (kWh): 1997: 1340559.875; Historiske produktionstal (kWh): 1998: 1582359; Historiske produktionstal (kWh): 1999: 1069289.75; Historiske produktionstal (kWh): 2000: 1038257.5; Historiske produktionstal (kWh): 2001: 1188273.9297; Historiske produktionstal (kWh): 2002: 1171537.1289; Historiske produktionstal (kWh): 2003: 1081856.8672; Historiske produktionstal (kWh): 2004: 1324665.5703; Historiske produktionstal (kWh): 2005: 1194753.4102; Historiske produktionstal (kWh): 2006: 1099699.4766; Historiske produktionstal (kWh): 2007: 1451846.5664; Historiske produktionstal (kWh): 2008: 1384023.5547; Historiske produktionstal (kWh): 2009: 1067999.5156; Historiske produktionstal (kWh): 2010: 1120072.8242; Historiske produktionstal (kWh): 2011: 1442916.1385; Historiske produktionstal (kWh): 2012: 1371819.3385; Historiske produktionstal (kWh): 2013: 1201883.2129; Historiske produktionstal (kWh): 2014: 1307129.4564; Historiske produktionstal (kWh): 2015: 1471663.2128; Historiske produktionstal (kWh): 2016: 1152311.5359; Historiske produktionstal (kWh): 2017: 1297291.0359; Historiske produktionstal (kWh): 2018: 1140313.3692; Historiske produktionstal (kWh): 2019: 1251978.2436 | 178651.5846 | 178671.1154 | 112267.2154 | 89693.7641 | 100607.9231 | 659891.6026
570715000000048883 | 1995-05-03 | 600 | 42 | 45 | Micon | M 1500-600/150 | 550 | Tønder | LAND | Rejsby-Ballum | 88 | 478840.55 | 6100031.82 | SDFE2018 | WRB | Historiske produktionstal (kWh): 1995: 555475.9375; Historiske produktionstal (kWh): 1996: 1248117.625; Historiske produktionstal (kWh): 1997: 1340559.875; Historiske produktionstal (kWh): 1998: 1582359; Historiske produktionstal (kWh): 1999: 1069289.75; Historiske produktionstal (kWh): 2000: 1038257.5; Historiske produktionstal (kWh): 2001: 1188273.9297; Historiske produktionstal (kWh): 2002: 1171537.1289; Historiske produktionstal (kWh): 2003: 1081856.8672; Historiske produktionstal (kWh): 2004: 1324665.5703; Historiske produktionstal (kWh): 2005: 1194753.4102; Historiske produktionstal (kWh): 2006: 1099699.4766; Historiske produktionstal (kWh): 2007: 1451846.5664; Historiske produktionstal (kWh): 2008: 1384023.5547; Historiske produktionstal (kWh): 2009: 1067999.5156; Historiske produktionstal (kWh): 2010: 1120072.8242; Historiske produktionstal (kWh): 2011: 1442916.1385; Historiske produktionstal (kWh): 2012: 1371819.3385; Historiske produktionstal (kWh): 2013: 1201883.2129; Historiske produktionstal (kWh): 2014: 1307129.4564; Historiske produktionstal (kWh): 2015: 1471663.2128; Historiske produktionstal (kWh): 2016: 1152311.5359; Historiske produktionstal (kWh): 2017: 1297291.0359; Historiske produktionstal (kWh): 2018: 1140313.3692; Historiske produktionstal (kWh): 2019: 1251978.2436 | 178651.5846 | 178671.1154 | 112267.2154 | 89693.7641 | 100607.9231 | 659891.6026
570715000000048890 | 1995-05-03 | 600 | 42 | 45 | Micon | M 1500-600/150 | 550 | Tønder | LAND | Rejsby-Ballum | 219 | 479098.31 | 6100034.64 | SDFE2018 | WRB | Historiske produktionstal (kWh): 1995: 555475.9375; Historiske produktionstal (kWh): 1996: 1248117.625; Historiske produktionstal (kWh): 1997: 1340559.875; Historiske produktionstal (kWh): 1998: 1582359; Historiske produktionstal (kWh): 1999: 1069289.75; Historiske produktionstal (kWh): 2000: 1038257.5; Historiske produktionstal (kWh): 2001: 1188273.9297; Historiske produktionstal (kWh): 2002: 1171537.1289; Historiske produktionstal (kWh): 2003: 1081856.8672; Historiske produktionstal (kWh): 2004: 1324665.5703; Historiske produktionstal (kWh): 2005: 1194753.4102; Historiske produktionstal (kWh): 2006: 1099699.4766; Historiske produktionstal (kWh): 2007: 1451846.5664; Historiske produktionstal (kWh): 2008: 1384023.5547; Historiske produktionstal (kWh): 2009: 1067999.5156; Historiske produktionstal (kWh): 2010: 1120072.8242; Historiske produktionstal (kWh): 2011: 1442916.1385; Historiske produktionstal (kWh): 2012: 1371819.3385; Historiske produktionstal (kWh): 2013: 1201883.2129; Historiske produktionstal (kWh): 2014: 1307129.4564; Historiske produktionstal (kWh): 2015: 1471663.2128; Historiske produktionstal (kWh): 2016: 1152311.5359; Historiske produktionstal (kWh): 2017: 1297291.0359; Historiske produktionstal (kWh): 2018: 1140313.3692; Historiske produktionstal (kWh): 2019: 1251978.2436 | 178651.5846 | 178671.1154 | 112267.2154 | 89693.7641 | 100607.9231 | 659891.6026
570715000000048906 | 1995-05-03 | 600 | 42 | 45 | Micon | M 1500-600/150 | 550 | Tønder | LAND | Rejsby-Ballum | 219 | 479363.3 | 6100037.01 | SDFE2018 | WRB | Historiske produktionstal (kWh): 1995: 555475.9375; Historiske produktionstal (kWh): 1996: 1248117.625; Historiske produktionstal (kWh): 1997: 1340559.875; Historiske produktionstal (kWh): 1998: 1582359; Historiske produktionstal (kWh): 1999: 1069289.75; Historiske produktionstal (kWh): 2000: 1038257.5; Historiske produktionstal (kWh): 2001: 1188273.9297; Historiske produktionstal (kWh): 2002: 1171537.1289; Historiske produktionstal (kWh): 2003: 1081856.8672; Historiske produktionstal (kWh): 2004: 1324665.5703; Historiske produktionstal (kWh): 2005: 1194753.4102; Historiske produktionstal (kWh): 2006: 1099699.4766; Historiske produktionstal (kWh): 2007: 1451846.5664; Historiske produktionstal (kWh): 2008: 1384023.5547; Historiske produktionstal (kWh): 2009: 1067999.5156; Historiske produktionstal (kWh): 2010: 1120072.8242; Historiske produktionstal (kWh): 2011: 1442916.1385; Historiske produktionstal (kWh): 2012: 1371819.3385; Historiske produktionstal (kWh): 2013: 1201883.2129; Historiske produktionstal (kWh): 2014: 1307129.4564; Historiske produktionstal (kWh): 2015: 1471663.2128; Historiske produktionstal (kWh): 2016: 1152311.5359; Historiske produktionstal (kWh): 2017: 1297291.0359; Historiske produktionstal (kWh): 2018: 1140313.3692; Historiske produktionstal (kWh): 2019: 1251978.2436 | 178651.5846 | 178671.1154 | 112267.2154 | 89693.7641 | 100607.9231 | 659891.6026
570715000000048913 | 1995-05-03 | 600 | 42 | 45 | Micon | M 1500-600/150 | 550 | Tønder | LAND | Rejsby-Ballum | 11 | 478610.48 | 6099773.82 | SDFE2018 | WRB | Historiske produktionstal (kWh): 1995: 555475.9375; Historiske produktionstal (kWh): 1996: 1248117.625; Historiske produktionstal (kWh): 1997: 1340559.875; Historiske produktionstal (kWh): 1998: 1582359; Historiske produktionstal (kWh): 1999: 1069289.75; Historiske produktionstal (kWh): 2000: 1038257.5; Historiske produktionstal (kWh): 2001: 1188273.9297; Historiske produktionstal (kWh): 2002: 1171537.1289; Historiske produktionstal (kWh): 2003: 1081856.8672; Historiske produktionstal (kWh): 2004: 1324665.5703; Historiske produktionstal (kWh): 2005: 1194753.4102; Historiske produktionstal (kWh): 2006: 1099699.4766; Historiske produktionstal (kWh): 2007: 1451846.5664; Historiske produktionstal (kWh): 2008: 1384023.5547; Historiske produktionstal (kWh): 2009: 1067999.5156; Historiske produktionstal (kWh): 2010: 1120072.8242; Historiske produktionstal (kWh): 2011: 1442916.1385; Historiske produktionstal (kWh): 2012: 1371819.3385; Historiske produktionstal (kWh): 2013: 1201883.2129; Historiske produktionstal (kWh): 2014: 1307129.4564; Historiske produktionstal (kWh): 2015: 1471663.2128; Historiske produktionstal (kWh): 2016: 1152311.5359; Historiske produktionstal (kWh): 2017: 1297291.0359; Historiske produktionstal (kWh): 2018: 1140313.3692; Historiske produktionstal (kWh): 2019: 1251978.2436 | 178651.5846 | 178671.1154 | 112267.2154 | 89693.7641 | 100607.9231 | 659891.6026
570715000000048920 | 1995-05-03 | 600 | 42 | 45 | Micon | M 1500-600/150 | 550 | Tønder | LAND | Rejsby-Ballum | 11 | 478870.46 | 6099775.37 | SDFE2018 | WRB | Historiske produktionstal (kWh): 1995: 555475.9375; Historiske produktionstal (kWh): 1996: 1248117.625; Historiske produktionstal (kWh): 1997: 1340559.875; Historiske produktionstal (kWh): 1998: 1582359; Historiske produktionstal (kWh): 1999: 1069289.75; Historiske produktionstal (kWh): 2000: 1038257.5; Historiske produktionstal (kWh): 2001: 1188273.9297; Historiske produktionstal (kWh): 2002: 1171537.1289; Historiske produktionstal (kWh): 2003: 1081856.8672; Historiske produktionstal (kWh): 2004: 1324665.5703; Historiske produktionstal (kWh): 2005: 1194753.4102; Historiske produktionstal (kWh): 2006: 1099699.4766; Historiske produktionstal (kWh): 2007: 1451846.5664; Historiske produktionstal (kWh): 2008: 1384023.5547; Historiske produktionstal (kWh): 2009: 1067999.5156; Historiske produktionstal (kWh): 2010: 1120072.8242; Historiske produktionstal (kWh): 2011: 1442916.1385; Historiske produktionstal (kWh): 2012: 1371819.3385; Historiske produktionstal (kWh): 2013: 1201883.2129; Historiske produktionstal (kWh): 2014: 1307129.4564; Historiske produktionstal (kWh): 2015: 1471663.2128; Historiske produktionstal (kWh): 2016: 1152311.5359; Historiske produktionstal (kWh): 2017: 1297291.0359; Historiske produktionstal (kWh): 2018: 1140313.3692; Historiske produktionstal (kWh): 2019: 1251978.2436 | 178651.5846 | 178671.1154 | 112267.2154 | 89693.7641 | 100607.9231 | 659891.6026
570715000000048937 | 1995-05-03 | 600 | 42 | 45 | Micon | M 1500-600/150 | 550 | Tønder | LAND | Rejsby-Ballum | 196 | 479130.61 | 6099776.98 | SDFE2018 | WRB | Historiske produktionstal (kWh): 1995: 555475.9375; Historiske produktionstal (kWh): 1996: 1248117.625; Historiske produktionstal (kWh): 1997: 1340559.875; Historiske produktionstal (kWh): 1998: 1582359; Historiske produktionstal (kWh): 1999: 1069289.75; Historiske produktionstal (kWh): 2000: 1038257.5; Historiske produktionstal (kWh): 2001: 1188273.9297; Historiske produktionstal (kWh): 2002: 1171537.1289; Historiske produktionstal (kWh): 2003: 1081856.8672; Historiske produktionstal (kWh): 2004: 1324665.5703; Historiske produktionstal (kWh): 2005: 1194753.4102; Historiske produktionstal (kWh): 2006: 1099699.4766; Historiske produktionstal (kWh): 2007: 1451846.5664; Historiske produktionstal (kWh): 2008: 1384023.5547; Historiske produktionstal (kWh): 2009: 1067999.5156; Historiske produktionstal (kWh): 2010: 1120072.8242; Historiske produktionstal (kWh): 2011: 1442916.1385; Historiske produktionstal (kWh): 2012: 1371819.3385; Historiske produktionstal (kWh): 2013: 1201883.2129; Historiske produktionstal (kWh): 2014: 1307129.4564; Historiske produktionstal (kWh): 2015: 1471663.2128; Historiske produktionstal (kWh): 2016: 1152311.5359; Historiske produktionstal (kWh): 2017: 1297291.0359; Historiske produktionstal (kWh): 2018: 1140313.3692; Historiske produktionstal (kWh): 2019: 1251978.2436 | 178651.5846 | 178671.1154 | 112267.2154 | 89693.7641 | 100607.9231 | 659891.6026
570715000000048944 | 1995-05-03 | 600 | 42 | 45 | Micon | M 1500-600/150 | 550 | Tønder | LAND | Rejsby-Ballum | 154 | 479389.99 | 6099777.38 | SDFE2018 | WRB | Historiske produktionstal (kWh): 1995: 555475.9375; Historiske produktionstal (kWh): 1996: 1248117.625; Historiske produktionstal (kWh): 1997: 1340559.875; Historiske produktionstal (kWh): 1998: 1582359; Historiske produktionstal (kWh): 1999: 1069289.75; Historiske produktionstal (kWh): 2000: 1038257.5; Historiske produktionstal (kWh): 2001: 1188273.9297; Historiske produktionstal (kWh): 2002: 1171537.1289; Historiske produktionstal (kWh): 2003: 1081856.8672; Historiske produktionstal (kWh): 2004: 1324665.5703; Historiske produktionstal (kWh): 2005: 1194753.4102; Historiske produktionstal (kWh): 2006: 1099699.4766; Historiske produktionstal (kWh): 2007: 1451846.5664; Historiske produktionstal (kWh): 2008: 1384023.5547; Historiske produktionstal (kWh): 2009: 1067999.5156; Historiske produktionstal (kWh): 2010: 1120072.8242; Historiske produktionstal (kWh): 2011: 1442916.1385; Historiske produktionstal (kWh): 2012: 1371819.3385; Historiske produktionstal (kWh): 2013: 1201883.2129; Historiske produktionstal (kWh): 2014: 1307129.4564; Historiske produktionstal (kWh): 2015: 1471663.2128; Historiske produktionstal (kWh): 2016: 1152311.5359; Historiske produktionstal (kWh): 2017: 1297291.0359; Historiske produktionstal (kWh): 2018: 1140313.3692; Historiske produktionstal (kWh): 2019: 1251978.2436 | 178651.5846 | 178671.1154 | 112267.2154 | 89693.7641 | 100607.9231 | 659891.6026
570715000000048951 | 1995-05-03 | 600 | 42 | 45 | Micon | M 1500-600/150 | 550 | Tønder | LAND | Rejsby-Ballum | 8 | 478641.17 | 6099515.75 | SDFE2018 | WRB | Historiske produktionstal (kWh): 1995: 555475.9375; Historiske produktionstal (kWh): 1996: 1248117.625; Historiske produktionstal (kWh): 1997: 1340559.875; Historiske produktionstal (kWh): 1998: 1582359; Historiske produktionstal (kWh): 1999: 1069289.75; Historiske produktionstal (kWh): 2000: 1038257.5; Historiske produktionstal (kWh): 2001: 1188273.9297; Historiske produktionstal (kWh): 2002: 1171537.1289; Historiske produktionstal (kWh): 2003: 1081856.8672; Historiske produktionstal (kWh): 2004: 1324665.5703; Historiske produktionstal (kWh): 2005: 1194753.4102; Historiske produktionstal (kWh): 2006: 1099699.4766; Historiske produktionstal (kWh): 2007: 1451846.5664; Historiske produktionstal (kWh): 2008: 1384023.5547; Historiske produktionstal (kWh): 2009: 1067999.5156; Historiske produktionstal (kWh): 2010: 1120072.8242; Historiske produktionstal (kWh): 2011: 1442916.1385; Historiske produktionstal (kWh): 2012: 1371819.3385; Historiske produktionstal (kWh): 2013: 1201883.2129; Historiske produktionstal (kWh): 2014: 1307129.4564; Historiske produktionstal (kWh): 2015: 1471663.2128; Historiske produktionstal (kWh): 2016: 1152311.5359; Historiske produktionstal (kWh): 2017: 1297291.0359; Historiske produktionstal (kWh): 2018: 1140313.3692; Historiske produktionstal (kWh): 2019: 1251978.2436 | 178651.5846 | 178671.1154 | 112267.2154 | 89693.7641 | 100607.9231 | 659891.6026
570715000000048968 | 1995-05-03 | 600 | 42 | 45 | Micon | M 1500-600/150 | 550 | Tønder | LAND | Rejsby-Ballum | 65 | 478900.89 | 6099517.33 | SDFE2018 | WRB | Historiske produktionstal (kWh): 1995: 555475.9375; Historiske produktionstal (kWh): 1996: 1248117.625; Historiske produktionstal (kWh): 1997: 1340559.875; Historiske produktionstal (kWh): 1998: 1582359; Historiske produktionstal (kWh): 1999: 1069289.75; Historiske produktionstal (kWh): 2000: 1038257.5; Historiske produktionstal (kWh): 2001: 1188273.9297; Historiske produktionstal (kWh): 2002: 1171537.1289; Historiske produktionstal (kWh): 2003: 1081856.8672; Historiske produktionstal (kWh): 2004: 1324665.5703; Historiske produktionstal (kWh): 2005: 1194753.4102; Historiske produktionstal (kWh): 2006: 1099699.4766; Historiske produktionstal (kWh): 2007: 1451846.5664; Historiske produktionstal (kWh): 2008: 1384023.5547; Historiske produktionstal (kWh): 2009: 1067999.5156; Historiske produktionstal (kWh): 2010: 1120072.8242; Historiske produktionstal (kWh): 2011: 1442916.1385; Historiske produktionstal (kWh): 2012: 1371819.3385; Historiske produktionstal (kWh): 2013: 1201883.2129; Historiske produktionstal (kWh): 2014: 1307129.4564; Historiske produktionstal (kWh): 2015: 1471663.2128; Historiske produktionstal (kWh): 2016: 1152311.5359; Historiske produktionstal (kWh): 2017: 1297291.0359; Historiske produktionstal (kWh): 2018: 1140313.3692; Historiske produktionstal (kWh): 2019: 1251978.2436 | 178651.5846 | 178671.1154 | 112267.2154 | 89693.7641 | 100607.9231 | 659891.6026
570715000000048975 | 1995-05-03 | 600 | 42 | 45 | Micon | M 1500-600/150 | 550 | Tønder | LAND | Rejsby-Ballum | 6 | 479160.84 | 6099518.85 | SDFE2018 | WRB | Historiske produktionstal (kWh): 1995: 555475.9375; Historiske produktionstal (kWh): 1996: 1248117.625; Historiske produktionstal (kWh): 1997: 1340559.875; Historiske produktionstal (kWh): 1998: 1582359; Historiske produktionstal (kWh): 1999: 1069289.75; Historiske produktionstal (kWh): 2000: 1038257.5; Historiske produktionstal (kWh): 2001: 1188273.9297; Historiske produktionstal (kWh): 2002: 1171537.1289; Historiske produktionstal (kWh): 2003: 1081856.8672; Historiske produktionstal (kWh): 2004: 1324665.5703; Historiske produktionstal (kWh): 2005: 1194753.4102; Historiske produktionstal (kWh): 2006: 1099699.4766; Historiske produktionstal (kWh): 2007: 1451846.5664; Historiske produktionstal (kWh): 2008: 1384023.5547; Historiske produktionstal (kWh): 2009: 1067999.5156; Historiske produktionstal (kWh): 2010: 1120072.8242; Historiske produktionstal (kWh): 2011: 1442916.1385; Historiske produktionstal (kWh): 2012: 1371819.3385; Historiske produktionstal (kWh): 2013: 1201883.2129; Historiske produktionstal (kWh): 2014: 1307129.4564; Historiske produktionstal (kWh): 2015: 1471663.2128; Historiske produktionstal (kWh): 2016: 1152311.5359; Historiske produktionstal (kWh): 2017: 1297291.0359; Historiske produktionstal (kWh): 2018: 1140313.3692; Historiske produktionstal (kWh): 2019: 1251978.2436 | 178651.5846 | 178671.1154 | 112267.2154 | 89693.7641 | 100607.9231 | 659891.6026
570715000000048982 | 1995-05-03 | 600 | 42 | 45 | Micon | M 1500-600/150 | 550 | Tønder | LAND | Rejsby-Ballum | 97 | 479420.63 | 6099520.41 | SDFE2018 | WRB | Historiske produktionstal (kWh): 1995: 555475.9375; Historiske produktionstal (kWh): 1996: 1248117.625; Historiske produktionstal (kWh): 1997: 1340559.875; Historiske produktionstal (kWh): 1998: 1582359; Historiske produktionstal (kWh): 1999: 1069289.75; Historiske produktionstal (kWh): 2000: 1038257.5; Historiske produktionstal (kWh): 2001: 1188273.9297; Historiske produktionstal (kWh): 2002: 1171537.1289; Historiske produktionstal (kWh): 2003: 1081856.8672; Historiske produktionstal (kWh): 2004: 1324665.5703; Historiske produktionstal (kWh): 2005: 1194753.4102; Historiske produktionstal (kWh): 2006: 1099699.4766; Historiske produktionstal (kWh): 2007: 1451846.5664; Historiske produktionstal (kWh): 2008: 1384023.5547; Historiske produktionstal (kWh): 2009: 1067999.5156; Historiske produktionstal (kWh): 2010: 1120072.8242; Historiske produktionstal (kWh): 2011: 1442916.1385; Historiske produktionstal (kWh): 2012: 1371819.3385; Historiske produktionstal (kWh): 2013: 1201883.2129; Historiske produktionstal (kWh): 2014: 1307129.4564; Historiske produktionstal (kWh): 2015: 1471663.2128; Historiske produktionstal (kWh): 2016: 1152311.5359; Historiske produktionstal (kWh): 2017: 1297291.0359; Historiske produktionstal (kWh): 2018: 1140313.3692; Historiske produktionstal (kWh): 2019: 1251978.2436 | 178651.5846 | 178671.1154 | 112267.2154 | 89693.7641 | 100607.9231 | 659891.6026
570715000000048999 | 1995-05-03 | 600 | 42 | 45 | Micon | M 1500-600/150 | 550 | Tønder | LAND | Rejsby-Ballum | 65 | 478411.84 | 6099255.94 | SDFE2018 | WRB | Historiske produktionstal (kWh): 1995: 555475.9375; Historiske produktionstal (kWh): 1996: 1248117.625; Historiske produktionstal (kWh): 1997: 1340559.875; Historiske produktionstal (kWh): 1998: 1582359; Historiske produktionstal (kWh): 1999: 1069289.75; Historiske produktionstal (kWh): 2000: 1038257.5; Historiske produktionstal (kWh): 2001: 1188273.9297; Historiske produktionstal (kWh): 2002: 1171537.1289; Historiske produktionstal (kWh): 2003: 1081856.8672; Historiske produktionstal (kWh): 2004: 1324665.5703; Historiske produktionstal (kWh): 2005: 1194753.4102; Historiske produktionstal (kWh): 2006: 1099699.4766; Historiske produktionstal (kWh): 2007: 1451846.5664; Historiske produktionstal (kWh): 2008: 1384023.5547; Historiske produktionstal (kWh): 2009: 1067999.5156; Historiske produktionstal (kWh): 2010: 1120072.8242; Historiske produktionstal (kWh): 2011: 1442916.1385; Historiske produktionstal (kWh): 2012: 1371819.3385; Historiske produktionstal (kWh): 2013: 1201883.2129; Historiske produktionstal (kWh): 2014: 1307129.4564; Historiske produktionstal (kWh): 2015: 1471663.2128; Historiske produktionstal (kWh): 2016: 1152311.5359; Historiske produktionstal (kWh): 2017: 1297291.0359; Historiske produktionstal (kWh): 2018: 1140313.3692; Historiske produktionstal (kWh): 2019: 1251978.2436 | 178651.5846 | 178671.1154 | 112267.2154 | 89693.7641 | 100607.9231 | 659891.6026
570715000000049002 | 1995-05-03 | 600 | 42 | 45 | Micon | M 1500-600/150 | 550 | Tønder | LAND | Rejsby-Ballum | 6 | 478671.76 | 6099257.62 | SDFE2018 | WRB | Historiske produktionstal (kWh): 1995: 555475.9375; Historiske produktionstal (kWh): 1996: 1248117.625; Historiske produktionstal (kWh): 1997: 1340559.875; Historiske produktionstal (kWh): 1998: 1582359; Historiske produktionstal (kWh): 1999: 1069289.75; Historiske produktionstal (kWh): 2000: 1038257.5; Historiske produktionstal (kWh): 2001: 1188273.9297; Historiske produktionstal (kWh): 2002: 1171537.1289; Historiske produktionstal (kWh): 2003: 1081856.8672; Historiske produktionstal (kWh): 2004: 1324665.5703; Historiske produktionstal (kWh): 2005: 1194753.4102; Historiske produktionstal (kWh): 2006: 1099699.4766; Historiske produktionstal (kWh): 2007: 1451846.5664; Historiske produktionstal (kWh): 2008: 1384023.5547; Historiske produktionstal (kWh): 2009: 1067999.5156; Historiske produktionstal (kWh): 2010: 1120072.8242; Historiske produktionstal (kWh): 2011: 1442916.1385; Historiske produktionstal (kWh): 2012: 1371819.3385; Historiske produktionstal (kWh): 2013: 1201883.2129; Historiske produktionstal (kWh): 2014: 1307129.4564; Historiske produktionstal (kWh): 2015: 1471663.2128; Historiske produktionstal (kWh): 2016: 1152311.5359; Historiske produktionstal (kWh): 2017: 1297291.0359; Historiske produktionstal (kWh): 2018: 1140313.3692; Historiske produktionstal (kWh): 2019: 1251978.2436 | 178651.5846 | 178671.1154 | 112267.2154 | 89693.7641 | 100607.9231 | 659891.6026
570715000000049019 | 1995-05-03 | 600 | 42 | 45 | Micon | M 1500-600/150 | 550 | Tønder | LAND | Rejsby-Ballum | 65 | 478931.81 | 6099259.19 | SDFE2018 | WRB | Historiske produktionstal (kWh): 1995: 555475.9375; Historiske produktionstal (kWh): 1996: 1248117.625; Historiske produktionstal (kWh): 1997: 1340559.875; Historiske produktionstal (kWh): 1998: 1582359; Historiske produktionstal (kWh): 1999: 1069289.75; Historiske produktionstal (kWh): 2000: 1038257.5; Historiske produktionstal (kWh): 2001: 1188273.9297; Historiske produktionstal (kWh): 2002: 1171537.1289; Historiske produktionstal (kWh): 2003: 1081856.8672; Historiske produktionstal (kWh): 2004: 1324665.5703; Historiske produktionstal (kWh): 2005: 1194753.4102; Historiske produktionstal (kWh): 2006: 1099699.4766; Historiske produktionstal (kWh): 2007: 1451846.5664; Historiske produktionstal (kWh): 2008: 1384023.5547; Historiske produktionstal (kWh): 2009: 1067999.5156; Historiske produktionstal (kWh): 2010: 1120072.8242; Historiske produktionstal (kWh): 2011: 1442916.1385; Historiske produktionstal (kWh): 2012: 1371819.3385; Historiske produktionstal (kWh): 2013: 1201883.2129; Historiske produktionstal (kWh): 2014: 1307129.4564; Historiske produktionstal (kWh): 2015: 1471663.2128; Historiske produktionstal (kWh): 2016: 1152311.5359; Historiske produktionstal (kWh): 2017: 1297291.0359; Historiske produktionstal (kWh): 2018: 1140313.3692; Historiske produktionstal (kWh): 2019: 1251978.2436 | 178651.5846 | 178671.1154 | 112267.2154 | 89693.7641 | 100607.9231 | 659891.6026
570715000000049026 | 1995-05-03 | 600 | 42 | 45 | Micon | M 1500-600/150 | 550 | Tønder | LAND | Rejsby-Ballum | 65 | 479191.76 | 6099260.75 | SDFE2018 | WRB | Historiske produktionstal (kWh): 1995: 555475.9375; Historiske produktionstal (kWh): 1996: 1248117.625; Historiske produktionstal (kWh): 1997: 1340559.875; Historiske produktionstal (kWh): 1998: 1582359; Historiske produktionstal (kWh): 1999: 1069289.75; Historiske produktionstal (kWh): 2000: 1038257.5; Historiske produktionstal (kWh): 2001: 1188273.9297; Historiske produktionstal (kWh): 2002: 1171537.1289; Historiske produktionstal (kWh): 2003: 1081856.8672; Historiske produktionstal (kWh): 2004: 1324665.5703; Historiske produktionstal (kWh): 2005: 1194753.4102; Historiske produktionstal (kWh): 2006: 1099699.4766; Historiske produktionstal (kWh): 2007: 1451846.5664; Historiske produktionstal (kWh): 2008: 1384023.5547; Historiske produktionstal (kWh): 2009: 1067999.5156; Historiske produktionstal (kWh): 2010: 1120072.8242; Historiske produktionstal (kWh): 2011: 1442916.1385; Historiske produktionstal (kWh): 2012: 1371819.3385; Historiske produktionstal (kWh): 2013: 1201883.2129; Historiske produktionstal (kWh): 2014: 1307129.4564; Historiske produktionstal (kWh): 2015: 1471663.2128; Historiske produktionstal (kWh): 2016: 1152311.5359; Historiske produktionstal (kWh): 2017: 1297291.0359; Historiske produktionstal (kWh): 2018: 1140313.3692; Historiske produktionstal (kWh): 2019: 1251978.2436 | 178651.5846 | 178671.1154 | 112267.2154 | 89693.7641 | 100607.9231 | 659891.6026
570715000000049033 | 1995-05-03 | 600 | 42 | 45 | Micon | M 1500-600/150 | 550 | Tønder | LAND | Koldby | 9 | 478182.39 | 6098996.4 | SDFE2018 | WRB | Historiske produktionstal (kWh): 1995: 555475.9375; Historiske produktionstal (kWh): 1996: 1248117.625; Historiske produktionstal (kWh): 1997: 1340559.875; Historiske produktionstal (kWh): 1998: 1582359; Historiske produktionstal (kWh): 1999: 1069289.75; Historiske produktionstal (kWh): 2000: 1038257.5; Historiske produktionstal (kWh): 2001: 1188273.9297; Historiske produktionstal (kWh): 2002: 1171537.1289; Historiske produktionstal (kWh): 2003: 1081856.8672; Historiske produktionstal (kWh): 2004: 1324665.5703; Historiske produktionstal (kWh): 2005: 1194753.4102; Historiske produktionstal (kWh): 2006: 1099699.4766; Historiske produktionstal (kWh): 2007: 1451846.5664; Historiske produktionstal (kWh): 2008: 1384023.5547; Historiske produktionstal (kWh): 2009: 1067999.5156; Historiske produktionstal (kWh): 2010: 1120072.8242; Historiske produktionstal (kWh): 2011: 1442916.1385; Historiske produktionstal (kWh): 2012: 1371819.3385; Historiske produktionstal (kWh): 2013: 1201883.2129; Historiske produktionstal (kWh): 2014: 1307129.4564; Historiske produktionstal (kWh): 2015: 1471663.2128; Historiske produktionstal (kWh): 2016: 1152311.5359; Historiske produktionstal (kWh): 2017: 1297291.0359; Historiske produktionstal (kWh): 2018: 1140313.3692; Historiske produktionstal (kWh): 2019: 1251978.2436 | 178651.5846 | 178671.1154 | 112267.2154 | 89693.7641 | 100607.9231 | 659891.6026
570715000000049040 | 1995-05-03 | 600 | 42 | 45 | Micon | M 1500-600/150 | 550 | Tønder | LAND | Koldby | 140 | 478442.38 | 6098997.9 | SDFE2018 | WRB | Historiske produktionstal (kWh): 1995: 555475.9375; Historiske produktionstal (kWh): 1996: 1248117.625; Historiske produktionstal (kWh): 1997: 1340559.875; Historiske produktionstal (kWh): 1998: 1582359; Historiske produktionstal (kWh): 1999: 1069289.75; Historiske produktionstal (kWh): 2000: 1038257.5; Historiske produktionstal (kWh): 2001: 1188273.9297; Historiske produktionstal (kWh): 2002: 1171537.1289; Historiske produktionstal (kWh): 2003: 1081856.8672; Historiske produktionstal (kWh): 2004: 1324665.5703; Historiske produktionstal (kWh): 2005: 1194753.4102; Historiske produktionstal (kWh): 2006: 1099699.4766; Historiske produktionstal (kWh): 2007: 1451846.5664; Historiske produktionstal (kWh): 2008: 1384023.5547; Historiske produktionstal (kWh): 2009: 1067999.5156; Historiske produktionstal (kWh): 2010: 1120072.8242; Historiske produktionstal (kWh): 2011: 1442916.1385; Historiske produktionstal (kWh): 2012: 1371819.3385; Historiske produktionstal (kWh): 2013: 1201883.2129; Historiske produktionstal (kWh): 2014: 1307129.4564; Historiske produktionstal (kWh): 2015: 1471663.2128; Historiske produktionstal (kWh): 2016: 1152311.5359; Historiske produktionstal (kWh): 2017: 1297291.0359; Historiske produktionstal (kWh): 2018: 1140313.3692; Historiske produktionstal (kWh): 2019: 1251978.2436 | 178651.5846 | 178671.1154 | 112267.2154 | 89693.7641 | 100607.9231 | 659891.6026
570715000000049057 | 1995-05-03 | 600 | 42 | 45 | Micon | M 1500-600/150 | 550 | Tønder | LAND | Koldby | 9 | 478702.39 | 6098999.68 | SDFE2018 | WRB | Historiske produktionstal (kWh): 1995: 555475.9375; Historiske produktionstal (kWh): 1996: 1248117.625; Historiske produktionstal (kWh): 1997: 1340559.875; Historiske produktionstal (kWh): 1998: 1582359; Historiske produktionstal (kWh): 1999: 1069289.75; Historiske produktionstal (kWh): 2000: 1038257.5; Historiske produktionstal (kWh): 2001: 1188273.9297; Historiske produktionstal (kWh): 2002: 1171537.1289; Historiske produktionstal (kWh): 2003: 1081856.8672; Historiske produktionstal (kWh): 2004: 1324665.5703; Historiske produktionstal (kWh): 2005: 1194753.4102; Historiske produktionstal (kWh): 2006: 1099699.4766; Historiske produktionstal (kWh): 2007: 1451846.5664; Historiske produktionstal (kWh): 2008: 1384023.5547; Historiske produktionstal (kWh): 2009: 1067999.5156; Historiske produktionstal (kWh): 2010: 1120072.8242; Historiske produktionstal (kWh): 2011: 1442916.1385; Historiske produktionstal (kWh): 2012: 1371819.3385; Historiske produktionstal (kWh): 2013: 1201883.2129; Historiske produktionstal (kWh): 2014: 1307129.4564; Historiske produktionstal (kWh): 2015: 1471663.2128; Historiske produktionstal (kWh): 2016: 1152311.5359; Historiske produktionstal (kWh): 2017: 1297291.0359; Historiske produktionstal (kWh): 2018: 1140313.3692; Historiske produktionstal (kWh): 2019: 1251978.2436 | 178651.5846 | 178671.1154 | 112267.2154 | 89693.7641 | 100607.9231 | 659891.6026
570715000000049064 | 1995-05-03 | 600 | 42 | 45 | Micon | M 1500-600/150 | 550 | Tønder | LAND | Rejsby-Ballum | 65 | 478962.28 | 6099001.28 | SDFE2018 | WRB | Historiske produktionstal (kWh): 1995: 555475.9375; Historiske produktionstal (kWh): 1996: 1248117.625; Historiske produktionstal (kWh): 1997: 1340559.875; Historiske produktionstal (kWh): 1998: 1582359; Historiske produktionstal (kWh): 1999: 1069289.75; Historiske produktionstal (kWh): 2000: 1038257.5; Historiske produktionstal (kWh): 2001: 1188273.9297; Historiske produktionstal (kWh): 2002: 1171537.1289; Historiske produktionstal (kWh): 2003: 1081856.8672; Historiske produktionstal (kWh): 2004: 1324665.5703; Historiske produktionstal (kWh): 2005: 1194753.4102; Historiske produktionstal (kWh): 2006: 1099699.4766; Historiske produktionstal (kWh): 2007: 1451846.5664; Historiske produktionstal (kWh): 2008: 1384023.5547; Historiske produktionstal (kWh): 2009: 1067999.5156; Historiske produktionstal (kWh): 2010: 1120072.8242; Historiske produktionstal (kWh): 2011: 1442916.1385; Historiske produktionstal (kWh): 2012: 1371819.3385; Historiske produktionstal (kWh): 2013: 1201883.2129; Historiske produktionstal (kWh): 2014: 1307129.4564; Historiske produktionstal (kWh): 2015: 1471663.2128; Historiske produktionstal (kWh): 2016: 1152311.5359; Historiske produktionstal (kWh): 2017: 1297291.0359; Historiske produktionstal (kWh): 2018: 1140313.3692; Historiske produktionstal (kWh): 2019: 1251978.2436 | 178651.5846 | 178671.1154 | 112267.2154 | 89693.7641 | 100607.9231 | 659891.6026
570715000000049071 | 1995-05-03 | 600 | 42 | 45 | Micon | M 1500-600/150 | 550 | Tønder | LAND | Rejsby-Ballum | 65 | 479222.25 | 6099002.72 | SDFE2018 | WRB | Historiske produktionstal (kWh): 1995: 555475.9375; Historiske produktionstal (kWh): 1996: 1248117.625; Historiske produktionstal (kWh): 1997: 1340559.875; Historiske produktionstal (kWh): 1998: 1582359; Historiske produktionstal (kWh): 1999: 1069289.75; Historiske produktionstal (kWh): 2000: 1038257.5; Historiske produktionstal (kWh): 2001: 1188273.9297; Historiske produktionstal (kWh): 2002: 1171537.1289; Historiske produktionstal (kWh): 2003: 1081856.8672; Historiske produktionstal (kWh): 2004: 1324665.5703; Historiske produktionstal (kWh): 2005: 1194753.4102; Historiske produktionstal (kWh): 2006: 1099699.4766; Historiske produktionstal (kWh): 2007: 1451846.5664; Historiske produktionstal (kWh): 2008: 1384023.5547; Historiske produktionstal (kWh): 2009: 1067999.5156; Historiske produktionstal (kWh): 2010: 1120072.8242; Historiske produktionstal (kWh): 2011: 1442916.1385; Historiske produktionstal (kWh): 2012: 1371819.3385; Historiske produktionstal (kWh): 2013: 1201883.2129; Historiske produktionstal (kWh): 2014: 1307129.4564; Historiske produktionstal (kWh): 2015: 1471663.2128; Historiske produktionstal (kWh): 2016: 1152311.5359; Historiske produktionstal (kWh): 2017: 1297291.0359; Historiske produktionstal (kWh): 2018: 1140313.3692; Historiske produktionstal (kWh): 2019: 1251978.2436 | 178651.5846 | 178671.1154 | 112267.2154 | 89693.7641 | 100607.9231 | 659891.6026
570715000000049088 | 1995-05-03 | 600 | 42 | 45 | Micon | M 1500-600/150 | 550 | Tønder | LAND | Rejsby-Ballum | 8 | 479482.02 | 6099004.31 | SDFE2018 | WRB | Historiske produktionstal (kWh): 1995: 555475.9375; Historiske produktionstal (kWh): 1996: 1248117.625; Historiske produktionstal (kWh): 1997: 1340559.875; Historiske produktionstal (kWh): 1998: 1582359; Historiske produktionstal (kWh): 1999: 1069289.75; Historiske produktionstal (kWh): 2000: 1038257.5; Historiske produktionstal (kWh): 2001: 1188273.9297; Historiske produktionstal (kWh): 2002: 1171537.1289; Historiske produktionstal (kWh): 2003: 1081856.8672; Historiske produktionstal (kWh): 2004: 1324665.5703; Historiske produktionstal (kWh): 2005: 1194753.4102; Historiske produktionstal (kWh): 2006: 1099699.4766; Historiske produktionstal (kWh): 2007: 1451846.5664; Historiske produktionstal (kWh): 2008: 1384023.5547; Historiske produktionstal (kWh): 2009: 1067999.5156; Historiske produktionstal (kWh): 2010: 1120072.8242; Historiske produktionstal (kWh): 2011: 1442916.1385; Historiske produktionstal (kWh): 2012: 1371819.3385; Historiske produktionstal (kWh): 2013: 1201883.2129; Historiske produktionstal (kWh): 2014: 1307129.4564; Historiske produktionstal (kWh): 2015: 1471663.2128; Historiske produktionstal (kWh): 2016: 1152311.5359; Historiske produktionstal (kWh): 2017: 1297291.0359; Historiske produktionstal (kWh): 2018: 1140313.3692; Historiske produktionstal (kWh): 2019: 1251978.2436 | 178651.5846 | 178671.1154 | 112267.2154 | 89693.7641 | 100607.9231 | 659891.6026
570715000000049095 | 1995-05-03 | 600 | 42 | 45 | Micon | M 1500-600/150 | 550 | Tønder | LAND | Koldby | 47 | 478213.16 | 6098738.42 | SDFE2018 | WRB | Historiske produktionstal (kWh): 1995: 555475.9375; Historiske produktionstal (kWh): 1996: 1248117.625; Historiske produktionstal (kWh): 1997: 1340559.875; Historiske produktionstal (kWh): 1998: 1582359; Historiske produktionstal (kWh): 1999: 1069289.75; Historiske produktionstal (kWh): 2000: 1038257.5; Historiske produktionstal (kWh): 2001: 1188273.9297; Historiske produktionstal (kWh): 2002: 1171537.1289; Historiske produktionstal (kWh): 2003: 1081856.8672; Historiske produktionstal (kWh): 2004: 1324665.5703; Historiske produktionstal (kWh): 2005: 1194753.4102; Historiske produktionstal (kWh): 2006: 1099699.4766; Historiske produktionstal (kWh): 2007: 1451846.5664; Historiske produktionstal (kWh): 2008: 1384023.5547; Historiske produktionstal (kWh): 2009: 1067999.5156; Historiske produktionstal (kWh): 2010: 1120072.8242; Historiske produktionstal (kWh): 2011: 1442916.1385; Historiske produktionstal (kWh): 2012: 1371819.3385; Historiske produktionstal (kWh): 2013: 1201883.2129; Historiske produktionstal (kWh): 2014: 1307129.4564; Historiske produktionstal (kWh): 2015: 1471663.2128; Historiske produktionstal (kWh): 2016: 1152311.5359; Historiske produktionstal (kWh): 2017: 1297291.0359; Historiske produktionstal (kWh): 2018: 1140313.3692; Historiske produktionstal (kWh): 2019: 1251978.2436 | 178651.5846 | 178671.1154 | 112267.2154 | 89693.7641 | 100607.9231 | 659891.6026
570715000000049101 | 1995-05-03 | 600 | 42 | 45 | Micon | M 1500-600/150 | 550 | Tønder | LAND | Koldby | 4 | 478473.09 | 6098739.85 | SDFE2018 | WRB | Historiske produktionstal (kWh): 1995: 555475.9375; Historiske produktionstal (kWh): 1996: 1248117.625; Historiske produktionstal (kWh): 1997: 1340559.875; Historiske produktionstal (kWh): 1998: 1582359; Historiske produktionstal (kWh): 1999: 1069289.75; Historiske produktionstal (kWh): 2000: 1038257.5; Historiske produktionstal (kWh): 2001: 1188273.9297; Historiske produktionstal (kWh): 2002: 1171537.1289; Historiske produktionstal (kWh): 2003: 1081856.8672; Historiske produktionstal (kWh): 2004: 1324665.5703; Historiske produktionstal (kWh): 2005: 1194753.4102; Historiske produktionstal (kWh): 2006: 1099699.4766; Historiske produktionstal (kWh): 2007: 1451846.5664; Historiske produktionstal (kWh): 2008: 1384023.5547; Historiske produktionstal (kWh): 2009: 1067999.5156; Historiske produktionstal (kWh): 2010: 1120072.8242; Historiske produktionstal (kWh): 2011: 1442916.1385; Historiske produktionstal (kWh): 2012: 1371819.3385; Historiske produktionstal (kWh): 2013: 1201883.2129; Historiske produktionstal (kWh): 2014: 1307129.4564; Historiske produktionstal (kWh): 2015: 1471663.2128; Historiske produktionstal (kWh): 2016: 1152311.5359; Historiske produktionstal (kWh): 2017: 1297291.0359; Historiske produktionstal (kWh): 2018: 1140313.3692; Historiske produktionstal (kWh): 2019: 1251978.2436 | 178651.5846 | 178671.1154 | 112267.2154 | 89693.7641 | 100607.9231 | 659891.6026
570715000000049118 | 1995-05-03 | 600 | 42 | 45 | Micon | M 1500-600/150 | 550 | Tønder | LAND | Koldby | 2 | 478732.61 | 6098741.37 | SDFE2018 | WRB | Historiske produktionstal (kWh): 1995: 555475.9375; Historiske produktionstal (kWh): 1996: 1248117.625; Historiske produktionstal (kWh): 1997: 1340559.875; Historiske produktionstal (kWh): 1998: 1582359; Historiske produktionstal (kWh): 1999: 1069289.75; Historiske produktionstal (kWh): 2000: 1038257.5; Historiske produktionstal (kWh): 2001: 1188273.9297; Historiske produktionstal (kWh): 2002: 1171537.1289; Historiske produktionstal (kWh): 2003: 1081856.8672; Historiske produktionstal (kWh): 2004: 1324665.5703; Historiske produktionstal (kWh): 2005: 1194753.4102; Historiske produktionstal (kWh): 2006: 1099699.4766; Historiske produktionstal (kWh): 2007: 1451846.5664; Historiske produktionstal (kWh): 2008: 1384023.5547; Historiske produktionstal (kWh): 2009: 1067999.5156; Historiske produktionstal (kWh): 2010: 1120072.8242; Historiske produktionstal (kWh): 2011: 1442916.1385; Historiske produktionstal (kWh): 2012: 1371819.3385; Historiske produktionstal (kWh): 2013: 1201883.2129; Historiske produktionstal (kWh): 2014: 1307129.4564; Historiske produktionstal (kWh): 2015: 1471663.2128; Historiske produktionstal (kWh): 2016: 1152311.5359; Historiske produktionstal (kWh): 2017: 1297291.0359; Historiske produktionstal (kWh): 2018: 1140313.3692; Historiske produktionstal (kWh): 2019: 1251978.2436 | 178651.5846 | 178671.1154 | 112267.2154 | 89693.7641 | 100607.9231 | 659891.6026
570715000000049125 | 1995-05-03 | 600 | 42 | 45 | Micon | M 1500-600/150 | 550 | Tønder | LAND | Koldby | 8 | 479252.45 | 6098744.55 | SDFE2018 | WRB | Historiske produktionstal (kWh): 1995: 555475.9375; Historiske produktionstal (kWh): 1996: 1248117.625; Historiske produktionstal (kWh): 1997: 1340559.875; Historiske produktionstal (kWh): 1998: 1582359; Historiske produktionstal (kWh): 1999: 1069289.75; Historiske produktionstal (kWh): 2000: 1038257.5; Historiske produktionstal (kWh): 2001: 1188273.9297; Historiske produktionstal (kWh): 2002: 1171537.1289; Historiske produktionstal (kWh): 2003: 1081856.8672; Historiske produktionstal (kWh): 2004: 1324665.5703; Historiske produktionstal (kWh): 2005: 1194753.4102; Historiske produktionstal (kWh): 2006: 1099699.4766; Historiske produktionstal (kWh): 2007: 1451846.5664; Historiske produktionstal (kWh): 2008: 1384023.5547; Historiske produktionstal (kWh): 2009: 1067999.5156; Historiske produktionstal (kWh): 2010: 1120072.8242; Historiske produktionstal (kWh): 2011: 1442916.1385; Historiske produktionstal (kWh): 2012: 1371819.3385; Historiske produktionstal (kWh): 2013: 1201883.2129; Historiske produktionstal (kWh): 2014: 1307129.4564; Historiske produktionstal (kWh): 2015: 1471663.2128; Historiske produktionstal (kWh): 2016: 1152311.5359; Historiske produktionstal (kWh): 2017: 1297291.0359; Historiske produktionstal (kWh): 2018: 1140313.3692; Historiske produktionstal (kWh): 2019: 1251978.2436 | 178651.5846 | 178671.1154 | 112267.2154 | 89693.7641 | 100607.9231 | 659891.6026
570715000000049132 | 1995-05-03 | 600 | 42 | 45 | Micon | M 1500-600/150 | 550 | Tønder | LAND | Koldby | 5 | 478244.39 | 6098480.25 | SDFE2018 | WRB | Historiske produktionstal (kWh): 1995: 555475.9375; Historiske produktionstal (kWh): 1996: 1248117.625; Historiske produktionstal (kWh): 1997: 1340559.875; Historiske produktionstal (kWh): 1998: 1582359; Historiske produktionstal (kWh): 1999: 1069289.75; Historiske produktionstal (kWh): 2000: 1038257.5; Historiske produktionstal (kWh): 2001: 1188273.9297; Historiske produktionstal (kWh): 2002: 1171537.1289; Historiske produktionstal (kWh): 2003: 1081856.8672; Historiske produktionstal (kWh): 2004: 1324665.5703; Historiske produktionstal (kWh): 2005: 1194753.4102; Historiske produktionstal (kWh): 2006: 1099699.4766; Historiske produktionstal (kWh): 2007: 1451846.5664; Historiske produktionstal (kWh): 2008: 1384023.5547; Historiske produktionstal (kWh): 2009: 1067999.5156; Historiske produktionstal (kWh): 2010: 1120072.8242; Historiske produktionstal (kWh): 2011: 1442916.1385; Historiske produktionstal (kWh): 2012: 1371819.3385; Historiske produktionstal (kWh): 2013: 1201883.2129; Historiske produktionstal (kWh): 2014: 1307129.4564; Historiske produktionstal (kWh): 2015: 1471663.2128; Historiske produktionstal (kWh): 2016: 1152311.5359; Historiske produktionstal (kWh): 2017: 1297291.0359; Historiske produktionstal (kWh): 2018: 1140313.3692; Historiske produktionstal (kWh): 2019: 1251978.2436 | 178651.5846 | 178671.1154 | 112267.2154 | 89693.7641 | 100607.9231 | 659891.6026
570715000000049149 | 1995-05-03 | 600 | 42 | 45 | Micon | M 1500-600/150 | 550 | Tønder | LAND | Koldby | 140 | 478503.89 | 6098481.98 | SDFE2018 | WRB | Historiske produktionstal (kWh): 1995: 555475.9375; Historiske produktionstal (kWh): 1996: 1248117.625; Historiske produktionstal (kWh): 1997: 1340559.875; Historiske produktionstal (kWh): 1998: 1582359; Historiske produktionstal (kWh): 1999: 1069289.75; Historiske produktionstal (kWh): 2000: 1038257.5; Historiske produktionstal (kWh): 2001: 1188273.9297; Historiske produktionstal (kWh): 2002: 1171537.1289; Historiske produktionstal (kWh): 2003: 1081856.8672; Historiske produktionstal (kWh): 2004: 1324665.5703; Historiske produktionstal (kWh): 2005: 1194753.4102; Historiske produktionstal (kWh): 2006: 1099699.4766; Historiske produktionstal (kWh): 2007: 1451846.5664; Historiske produktionstal (kWh): 2008: 1384023.5547; Historiske produktionstal (kWh): 2009: 1067999.5156; Historiske produktionstal (kWh): 2010: 1120072.8242; Historiske produktionstal (kWh): 2011: 1442916.1385; Historiske produktionstal (kWh): 2012: 1371819.3385; Historiske produktionstal (kWh): 2013: 1201883.2129; Historiske produktionstal (kWh): 2014: 1307129.4564; Historiske produktionstal (kWh): 2015: 1471663.2128; Historiske produktionstal (kWh): 2016: 1152311.5359; Historiske produktionstal (kWh): 2017: 1297291.0359; Historiske produktionstal (kWh): 2018: 1140313.3692; Historiske produktionstal (kWh): 2019: 1251978.2436 | 178651.5846 | 178671.1154 | 112267.2154 | 89693.7641 | 100607.9231 | 659891.6026
570715000000049156 | 1995-05-03 | 600 | 42 | 45 | Micon | M 1500-600/150 | 550 | Tønder | LAND | Koldby | 2 | 478763.55 | 6098483.36 | SDFE2018 | WRB | Historiske produktionstal (kWh): 1995: 555475.9375; Historiske produktionstal (kWh): 1996: 1248117.625; Historiske produktionstal (kWh): 1997: 1340559.875; Historiske produktionstal (kWh): 1998: 1582359; Historiske produktionstal (kWh): 1999: 1069289.75; Historiske produktionstal (kWh): 2000: 1038257.5; Historiske produktionstal (kWh): 2001: 1188273.9297; Historiske produktionstal (kWh): 2002: 1171537.1289; Historiske produktionstal (kWh): 2003: 1081856.8672; Historiske produktionstal (kWh): 2004: 1324665.5703; Historiske produktionstal (kWh): 2005: 1194753.4102; Historiske produktionstal (kWh): 2006: 1099699.4766; Historiske produktionstal (kWh): 2007: 1451846.5664; Historiske produktionstal (kWh): 2008: 1384023.5547; Historiske produktionstal (kWh): 2009: 1067999.5156; Historiske produktionstal (kWh): 2010: 1120072.8242; Historiske produktionstal (kWh): 2011: 1442916.1385; Historiske produktionstal (kWh): 2012: 1371819.3385; Historiske produktionstal (kWh): 2013: 1201883.2129; Historiske produktionstal (kWh): 2014: 1307129.4564; Historiske produktionstal (kWh): 2015: 1471663.2128; Historiske produktionstal (kWh): 2016: 1152311.5359; Historiske produktionstal (kWh): 2017: 1297291.0359; Historiske produktionstal (kWh): 2018: 1140313.3692; Historiske produktionstal (kWh): 2019: 1251978.2436 | 178651.5846 | 178671.1154 | 112267.2154 | 89693.7641 | 100607.9231 | 659891.6026
570715000000049163 | 1995-05-03 | 600 | 42 | 45 | Micon | M 1500-600/150 | 550 | Tønder | LAND | Koldby | 5 | 479023.44 | 6098484.86 | SDFE2018 | WRB | Historiske produktionstal (kWh): 1995: 555475.9375; Historiske produktionstal (kWh): 1996: 1248117.625; Historiske produktionstal (kWh): 1997: 1340559.875; Historiske produktionstal (kWh): 1998: 1582359; Historiske produktionstal (kWh): 1999: 1069289.75; Historiske produktionstal (kWh): 2000: 1038257.5; Historiske produktionstal (kWh): 2001: 1188273.9297; Historiske produktionstal (kWh): 2002: 1171537.1289; Historiske produktionstal (kWh): 2003: 1081856.8672; Historiske produktionstal (kWh): 2004: 1324665.5703; Historiske produktionstal (kWh): 2005: 1194753.4102; Historiske produktionstal (kWh): 2006: 1099699.4766; Historiske produktionstal (kWh): 2007: 1451846.5664; Historiske produktionstal (kWh): 2008: 1384023.5547; Historiske produktionstal (kWh): 2009: 1067999.5156; Historiske produktionstal (kWh): 2010: 1120072.8242; Historiske produktionstal (kWh): 2011: 1442916.1385; Historiske produktionstal (kWh): 2012: 1371819.3385; Historiske produktionstal (kWh): 2013: 1201883.2129; Historiske produktionstal (kWh): 2014: 1307129.4564; Historiske produktionstal (kWh): 2015: 1471663.2128; Historiske produktionstal (kWh): 2016: 1152311.5359; Historiske produktionstal (kWh): 2017: 1297291.0359; Historiske produktionstal (kWh): 2018: 1140313.3692; Historiske produktionstal (kWh): 2019: 1251978.2436 | 178651.5846 | 178671.1154 | 112267.2154 | 89693.7641 | 100607.9231 | 659891.6026
570715000000049170 | 1995-05-03 | 600 | 42 | 45 | Micon | M 1500-600/150 | 550 | Tønder | LAND | Koldby | 7 | 479283.65 | 6098486.69 | SDFE2018 | WRB | Historiske produktionstal (kWh): 1995: 555475.9375; Historiske produktionstal (kWh): 1996: 1248117.625; Historiske produktionstal (kWh): 1997: 1340559.875; Historiske produktionstal (kWh): 1998: 1582359; Historiske produktionstal (kWh): 1999: 1069289.75; Historiske produktionstal (kWh): 2000: 1038257.5; Historiske produktionstal (kWh): 2001: 1188273.9297; Historiske produktionstal (kWh): 2002: 1171537.1289; Historiske produktionstal (kWh): 2003: 1081856.8672; Historiske produktionstal (kWh): 2004: 1324665.5703; Historiske produktionstal (kWh): 2005: 1194753.4102; Historiske produktionstal (kWh): 2006: 1099699.4766; Historiske produktionstal (kWh): 2007: 1451846.5664; Historiske produktionstal (kWh): 2008: 1384023.5547; Historiske produktionstal (kWh): 2009: 1067999.5156; Historiske produktionstal (kWh): 2010: 1120072.8242; Historiske produktionstal (kWh): 2011: 1442916.1385; Historiske produktionstal (kWh): 2012: 1371819.3385; Historiske produktionstal (kWh): 2013: 1201883.2129; Historiske produktionstal (kWh): 2014: 1307129.4564; Historiske produktionstal (kWh): 2015: 1471663.2128; Historiske produktionstal (kWh): 2016: 1152311.5359; Historiske produktionstal (kWh): 2017: 1297291.0359; Historiske produktionstal (kWh): 2018: 1140313.3692; Historiske produktionstal (kWh): 2019: 1251978.2436 | 178651.5846 | 178671.1154 | 112267.2154 | 89693.7641 | 100607.9231 | 659891.6026
570715000000049187 | 1995-05-03 | 600 | 42 | 45 | Micon | M 1500-600/150 | 550 | Tønder | LAND | Hjerpsted | 170 | 478534.39 | 6098223.81 | SDFE2018 | WRB | Historiske produktionstal (kWh): 1995: 555475.9375; Historiske produktionstal (kWh): 1996: 1248117.625; Historiske produktionstal (kWh): 1997: 1340559.875; Historiske produktionstal (kWh): 1998: 1582359; Historiske produktionstal (kWh): 1999: 1069289.75; Historiske produktionstal (kWh): 2000: 1038257.5; Historiske produktionstal (kWh): 2001: 1188273.9297; Historiske produktionstal (kWh): 2002: 1171537.1289; Historiske produktionstal (kWh): 2003: 1081856.8672; Historiske produktionstal (kWh): 2004: 1324665.5703; Historiske produktionstal (kWh): 2005: 1194753.4102; Historiske produktionstal (kWh): 2006: 1099699.4766; Historiske produktionstal (kWh): 2007: 1451846.5664; Historiske produktionstal (kWh): 2008: 1384023.5547; Historiske produktionstal (kWh): 2009: 1067999.5156; Historiske produktionstal (kWh): 2010: 1120072.8242; Historiske produktionstal (kWh): 2011: 1442916.1385; Historiske produktionstal (kWh): 2012: 1371819.3385; Historiske produktionstal (kWh): 2013: 1201883.2129; Historiske produktionstal (kWh): 2014: 1307129.4564; Historiske produktionstal (kWh): 2015: 1471663.2128; Historiske produktionstal (kWh): 2016: 1152311.5359; Historiske produktionstal (kWh): 2017: 1297291.0359; Historiske produktionstal (kWh): 2018: 1140313.3692; Historiske produktionstal (kWh): 2019: 1251978.2436 | 178651.5846 | 178671.1154 | 112267.2154 | 89693.7641 | 100607.9231 | 659891.6026
570715000000049194 | 1995-05-03 | 600 | 42 | 45 | Micon | M 1500-600/150 | 550 | Tønder | LAND | Hjerpsted | 5 | 478794.54 | 6098225.29 | SDFE2018 | WRB | Historiske produktionstal (kWh): 1995: 555475.9375; Historiske produktionstal (kWh): 1996: 1248117.625; Historiske produktionstal (kWh): 1997: 1340559.875; Historiske produktionstal (kWh): 1998: 1582359; Historiske produktionstal (kWh): 1999: 1069289.75; Historiske produktionstal (kWh): 2000: 1038257.5; Historiske produktionstal (kWh): 2001: 1188273.9297; Historiske produktionstal (kWh): 2002: 1171537.1289; Historiske produktionstal (kWh): 2003: 1081856.8672; Historiske produktionstal (kWh): 2004: 1324665.5703; Historiske produktionstal (kWh): 2005: 1194753.4102; Historiske produktionstal (kWh): 2006: 1099699.4766; Historiske produktionstal (kWh): 2007: 1451846.5664; Historiske produktionstal (kWh): 2008: 1384023.5547; Historiske produktionstal (kWh): 2009: 1067999.5156; Historiske produktionstal (kWh): 2010: 1120072.8242; Historiske produktionstal (kWh): 2011: 1442916.1385; Historiske produktionstal (kWh): 2012: 1371819.3385; Historiske produktionstal (kWh): 2013: 1201883.2129; Historiske produktionstal (kWh): 2014: 1307129.4564; Historiske produktionstal (kWh): 2015: 1471663.2128; Historiske produktionstal (kWh): 2016: 1152311.5359; Historiske produktionstal (kWh): 2017: 1297291.0359; Historiske produktionstal (kWh): 2018: 1140313.3692; Historiske produktionstal (kWh): 2019: 1251978.2436 | 178651.5846 | 178671.1154 | 112267.2154 | 89693.7641 | 100607.9231 | 659891.6026
570715000000049200 | 1995-05-03 | 600 | 42 | 45 | Micon | M 1500-600/150 | 550 | Tønder | LAND | Hjerpsted | 125 | 479054.34 | 6098226.75 | SDFE2018 | WRB | Historiske produktionstal (kWh): 1995: 555475.9375; Historiske produktionstal (kWh): 1996: 1248117.625; Historiske produktionstal (kWh): 1997: 1340559.875; Historiske produktionstal (kWh): 1998: 1582359; Historiske produktionstal (kWh): 1999: 1069289.75; Historiske produktionstal (kWh): 2000: 1038257.5; Historiske produktionstal (kWh): 2001: 1188273.9297; Historiske produktionstal (kWh): 2002: 1171537.1289; Historiske produktionstal (kWh): 2003: 1081856.8672; Historiske produktionstal (kWh): 2004: 1324665.5703; Historiske produktionstal (kWh): 2005: 1194753.4102; Historiske produktionstal (kWh): 2006: 1099699.4766; Historiske produktionstal (kWh): 2007: 1451846.5664; Historiske produktionstal (kWh): 2008: 1384023.5547; Historiske produktionstal (kWh): 2009: 1067999.5156; Historiske produktionstal (kWh): 2010: 1120072.8242; Historiske produktionstal (kWh): 2011: 1442916.1385; Historiske produktionstal (kWh): 2012: 1371819.3385; Historiske produktionstal (kWh): 2013: 1201883.2129; Historiske produktionstal (kWh): 2014: 1307129.4564; Historiske produktionstal (kWh): 2015: 1471663.2128; Historiske produktionstal (kWh): 2016: 1152311.5359; Historiske produktionstal (kWh): 2017: 1297291.0359; Historiske produktionstal (kWh): 2018: 1140313.3692; Historiske produktionstal (kWh): 2019: 1251978.2436 | 178651.5846 | 178671.1154 | 112267.2154 | 89693.7641 | 100607.9231 | 659891.6026
570715000000049217 | 1995-05-03 | 600 | 42 | 45 | Micon | M 1500-600/150 | 550 | Tønder | LAND | Hjerpsted | 20 | 479314.46 | 6098228.45 | SDFE2018 | WRB | Historiske produktionstal (kWh): 1995: 555475.9375; Historiske produktionstal (kWh): 1996: 1248117.625; Historiske produktionstal (kWh): 1997: 1340559.875; Historiske produktionstal (kWh): 1998: 1582359; Historiske produktionstal (kWh): 1999: 1069289.75; Historiske produktionstal (kWh): 2000: 1038257.5; Historiske produktionstal (kWh): 2001: 1188273.9297; Historiske produktionstal (kWh): 2002: 1171537.1289; Historiske produktionstal (kWh): 2003: 1081856.8672; Historiske produktionstal (kWh): 2004: 1324665.5703; Historiske produktionstal (kWh): 2005: 1194753.4102; Historiske produktionstal (kWh): 2006: 1099699.4766; Historiske produktionstal (kWh): 2007: 1451846.5664; Historiske produktionstal (kWh): 2008: 1384023.5547; Historiske produktionstal (kWh): 2009: 1067999.5156; Historiske produktionstal (kWh): 2010: 1120072.8242; Historiske produktionstal (kWh): 2011: 1442916.1385; Historiske produktionstal (kWh): 2012: 1371819.3385; Historiske produktionstal (kWh): 2013: 1201883.2129; Historiske produktionstal (kWh): 2014: 1307129.4564; Historiske produktionstal (kWh): 2015: 1471663.2128; Historiske produktionstal (kWh): 2016: 1152311.5359; Historiske produktionstal (kWh): 2017: 1297291.0359; Historiske produktionstal (kWh): 2018: 1140313.3692; Historiske produktionstal (kWh): 2019: 1251978.2436 | 178651.5846 | 178671.1154 | 112267.2154 | 89693.7641 | 100607.9231 | 659891.6026
570715000000049224 | 1995-05-03 | 600 | 42 | 45 | Micon | M 1500-600/150 | 550 | Tønder | LAND | Koldby | 8 | 479573.8 | 6098230.16 | SDFE2018 | WRB | Historiske produktionstal (kWh): 1995: 555475.9375; Historiske produktionstal (kWh): 1996: 1248117.625; Historiske produktionstal (kWh): 1997: 1340559.875; Historiske produktionstal (kWh): 1998: 1582359; Historiske produktionstal (kWh): 1999: 1069289.75; Historiske produktionstal (kWh): 2000: 1038257.5; Historiske produktionstal (kWh): 2001: 1188273.9297; Historiske produktionstal (kWh): 2002: 1171537.1289; Historiske produktionstal (kWh): 2003: 1081856.8672; Historiske produktionstal (kWh): 2004: 1324665.5703; Historiske produktionstal (kWh): 2005: 1194753.4102; Historiske produktionstal (kWh): 2006: 1099699.4766; Historiske produktionstal (kWh): 2007: 1451846.5664; Historiske produktionstal (kWh): 2008: 1384023.5547; Historiske produktionstal (kWh): 2009: 1067999.5156; Historiske produktionstal (kWh): 2010: 1120072.8242; Historiske produktionstal (kWh): 2011: 1442916.1385; Historiske produktionstal (kWh): 2012: 1371819.3385; Historiske produktionstal (kWh): 2013: 1201883.2129; Historiske produktionstal (kWh): 2014: 1307129.4564; Historiske produktionstal (kWh): 2015: 1471663.2128; Historiske produktionstal (kWh): 2016: 1152311.5359; Historiske produktionstal (kWh): 2017: 1297291.0359; Historiske produktionstal (kWh): 2018: 1140313.3692; Historiske produktionstal (kWh): 2019: 1251978.2436 | 178651.5846 | 178671.1154 | 112267.2154 | 89693.7641 | 100607.9231 | 659891.6026
570715000000049231 | 1995-05-03 | 600 | 42 | 45 | Micon | M 1500-600/150 | 550 | Tønder | LAND | Hjerpsted | 285 | 478825.02 | 6097967 | SDFE2018 | WRB | Historiske produktionstal (kWh): 1995: 555475.9375; Historiske produktionstal (kWh): 1996: 1248117.625; Historiske produktionstal (kWh): 1997: 1340559.875; Historiske produktionstal (kWh): 1998: 1582359; Historiske produktionstal (kWh): 1999: 1069289.75; Historiske produktionstal (kWh): 2000: 1038257.5; Historiske produktionstal (kWh): 2001: 1188273.9297; Historiske produktionstal (kWh): 2002: 1171537.1289; Historiske produktionstal (kWh): 2003: 1081856.8672; Historiske produktionstal (kWh): 2004: 1324665.5703; Historiske produktionstal (kWh): 2005: 1194753.4102; Historiske produktionstal (kWh): 2006: 1099699.4766; Historiske produktionstal (kWh): 2007: 1451846.5664; Historiske produktionstal (kWh): 2008: 1384023.5547; Historiske produktionstal (kWh): 2009: 1067999.5156; Historiske produktionstal (kWh): 2010: 1120072.8242; Historiske produktionstal (kWh): 2011: 1442916.1385; Historiske produktionstal (kWh): 2012: 1371819.3385; Historiske produktionstal (kWh): 2013: 1201883.2129; Historiske produktionstal (kWh): 2014: 1307129.4564; Historiske produktionstal (kWh): 2015: 1471663.2128; Historiske produktionstal (kWh): 2016: 1152311.5359; Historiske produktionstal (kWh): 2017: 1297291.0359; Historiske produktionstal (kWh): 2018: 1140313.3692; Historiske produktionstal (kWh): 2019: 1251978.2436 | 178651.5846 | 178671.1154 | 112267.2154 | 89693.7641 | 100607.9231 | 659891.6026
570715000000049248 | 1995-05-03 | 600 | 42 | 45 | Micon | M 1500-600/150 | 550 | Tønder | LAND | Hjerpsted | 125 | 479084.99 | 6097968.79 | SDFE2018 | WRB | Historiske produktionstal (kWh): 1995: 555475.9375; Historiske produktionstal (kWh): 1996: 1248117.625; Historiske produktionstal (kWh): 1997: 1340559.875; Historiske produktionstal (kWh): 1998: 1582359; Historiske produktionstal (kWh): 1999: 1069289.75; Historiske produktionstal (kWh): 2000: 1038257.5; Historiske produktionstal (kWh): 2001: 1188273.9297; Historiske produktionstal (kWh): 2002: 1171537.1289; Historiske produktionstal (kWh): 2003: 1081856.8672; Historiske produktionstal (kWh): 2004: 1324665.5703; Historiske produktionstal (kWh): 2005: 1194753.4102; Historiske produktionstal (kWh): 2006: 1099699.4766; Historiske produktionstal (kWh): 2007: 1451846.5664; Historiske produktionstal (kWh): 2008: 1384023.5547; Historiske produktionstal (kWh): 2009: 1067999.5156; Historiske produktionstal (kWh): 2010: 1120072.8242; Historiske produktionstal (kWh): 2011: 1442916.1385; Historiske produktionstal (kWh): 2012: 1371819.3385; Historiske produktionstal (kWh): 2013: 1201883.2129; Historiske produktionstal (kWh): 2014: 1307129.4564; Historiske produktionstal (kWh): 2015: 1471663.2128; Historiske produktionstal (kWh): 2016: 1152311.5359; Historiske produktionstal (kWh): 2017: 1297291.0359; Historiske produktionstal (kWh): 2018: 1140313.3692; Historiske produktionstal (kWh): 2019: 1251978.2436 | 178651.5846 | 178671.1154 | 112267.2154 | 89693.7641 | 100607.9231 | 659891.6026
570715000000049255 | 1995-05-03 | 600 | 42 | 45 | Micon | M 1500-600/150 | 550 | Tønder | LAND | Hjerpsted | 20 | 479344.93 | 6097970.22 | SDFE2018 | WRB | Historiske produktionstal (kWh): 1995: 555475.9375; Historiske produktionstal (kWh): 1996: 1248117.625; Historiske produktionstal (kWh): 1997: 1340559.875; Historiske produktionstal (kWh): 1998: 1582359; Historiske produktionstal (kWh): 1999: 1069289.75; Historiske produktionstal (kWh): 2000: 1038257.5; Historiske produktionstal (kWh): 2001: 1188273.9297; Historiske produktionstal (kWh): 2002: 1171537.1289; Historiske produktionstal (kWh): 2003: 1081856.8672; Historiske produktionstal (kWh): 2004: 1324665.5703; Historiske produktionstal (kWh): 2005: 1194753.4102; Historiske produktionstal (kWh): 2006: 1099699.4766; Historiske produktionstal (kWh): 2007: 1451846.5664; Historiske produktionstal (kWh): 2008: 1384023.5547; Historiske produktionstal (kWh): 2009: 1067999.5156; Historiske produktionstal (kWh): 2010: 1120072.8242; Historiske produktionstal (kWh): 2011: 1442916.1385; Historiske produktionstal (kWh): 2012: 1371819.3385; Historiske produktionstal (kWh): 2013: 1201883.2129; Historiske produktionstal (kWh): 2014: 1307129.4564; Historiske produktionstal (kWh): 2015: 1471663.2128; Historiske produktionstal (kWh): 2016: 1152311.5359; Historiske produktionstal (kWh): 2017: 1297291.0359; Historiske produktionstal (kWh): 2018: 1140313.3692; Historiske produktionstal (kWh): 2019: 1251978.2436 | 178651.5846 | 178671.1154 | 112267.2154 | 89693.7641 | 100607.9231 | 659891.6026
570715000000064197 | 2003-12-23 | 900 | 52 | 54 | NEG Micon | NM 52/900 | 550 | Tønder | LAND | Jejsing, Hostrup | 132 | 496213.51 | 6087908.13 | SDFE2018 | 44193364 | Historiske produktionstal (kWh): 2003: 81499.2031; Historiske produktionstal (kWh): 2004: 2005789.3672; Historiske produktionstal (kWh): 2005: 1989583.4062; Historiske produktionstal (kWh): 2006: 1914832.9922; Historiske produktionstal (kWh): 2007: 2216589.8906; Historiske produktionstal (kWh): 2008: 2135675.2812; Historiske produktionstal (kWh): 2009: 1859471.8984; Historiske produktionstal (kWh): 2010: 1719775.4937; Historiske produktionstal (kWh): 2011: 2051653.3; Historiske produktionstal (kWh): 2012: 1927458.1; Historiske produktionstal (kWh): 2013: 1849287.941; Historiske produktionstal (kWh): 2014: 1961326.977; Historiske produktionstal (kWh): 2015: 2197891.2; Historiske produktionstal (kWh): 2016: 1658189.67; Historiske produktionstal (kWh): 2017: 1831112.235; Historiske produktionstal (kWh): 2018: 1662955.487; Historiske produktionstal (kWh): 2019: 1847229.485 | 269855.97 | 317549.567 | 204089.653 | 140184.423 | 145433.329 | 1077112.942
570715000000064203 | 2003-12-23 | 900 | 52 | 54 | NEG Micon | NM 52/900 | 550 | Tønder | LAND | Jejsing, Hostrup | 132 | 496449.59 | 6087923.37 | SDFE2018 | 44193365 | Historiske produktionstal (kWh): 2003: 87121.7969; Historiske produktionstal (kWh): 2004: 2065040.7031; Historiske produktionstal (kWh): 2005: 2048027.1016; Historiske produktionstal (kWh): 2006: 1981180.5938; Historiske produktionstal (kWh): 2007: 2299140.125; Historiske produktionstal (kWh): 2008: 2179259.4766; Historiske produktionstal (kWh): 2009: 1825952.1875; Historiske produktionstal (kWh): 2010: 1815161.9969; Historiske produktionstal (kWh): 2011: 2023560.389; Historiske produktionstal (kWh): 2012: 2062056; Historiske produktionstal (kWh): 2013: 1916990; Historiske produktionstal (kWh): 2014: 2074350; Historiske produktionstal (kWh): 2015: 2292565; Historiske produktionstal (kWh): 2016: 1760525; Historiske produktionstal (kWh): 2017: 1930308; Historiske produktionstal (kWh): 2018: 1769574; Historiske produktionstal (kWh): 2019: 1934016 | 275790 | 323754 | 211595 | 148233 | 146806 | 1106178
570715000001515971 | 2016-05-25 | 10 | 14 | 18 | Solid Wind Power A/S | SWP10-14TG20 | 550 | Tønder | Land |  |  | 492502.96 | 6092221.37 | SDFE2018 |  | Historiske produktionstal (kWh): 2016: 15397.598; Historiske produktionstal (kWh): 2017: 34168.183; Historiske produktionstal (kWh): 2018: 29711.586; Historiske produktionstal (kWh): 2019: 32743.138 | 4922.242 | 5043.218 | 3592.464 | 2856.355 | 3002.159 | 19416.438
570715000001516145 | 2016-05-23 | 10 | 14 | 18 | Solid Wind Power A/S | SWP10-14TG20 | 550 | Tønder | Land |  |  | 480330.48 | 6092671.69 | SDFE2018 |  | Historiske produktionstal (kWh): 2016: 21750.992; Historiske produktionstal (kWh): 2017: 44628.761; Historiske produktionstal (kWh): 2018: 41923.233; Historiske produktionstal (kWh): 2019: 45297.351 | 5321.943 | 5776.738 | 4303.866 | 3859.281 | 4504.757 | 23766.585
570715000001516220 | 2016-05-24 | 10 | 14 | 18 | Solid Wind Power A/S | SWP10-14TG20 | 550 | Tønder | Land |  |  | 479494.89 | 6094738.54 | SDFE2018 |  | Historiske produktionstal (kWh): 2016: 24761.475; Historiske produktionstal (kWh): 2017: 48649.169; Historiske produktionstal (kWh): 2018: 45016.087; Historiske produktionstal (kWh): 2019: 50622.237 | 6163.593 | 6003.241 | 4514.218 | 4059.338 | 4472.254 | 25212.644
570715000001517791 | 2016-06-02 | 10 | 14 | 18 | Solid Wind Power A/S | SWP10-14TG20 | 550 | Tønder | Land |  |  | 486743.3 | 6097269.85 | SDFE2018 |  | Historiske produktionstal (kWh): 2016: 19144.934; Historiske produktionstal (kWh): 2017: 43889.15; Historiske produktionstal (kWh): 2018: 41389.592; Historiske produktionstal (kWh): 2019: 44028.135 | 5615.976 | 5141.203 | 4233.474 | 2670.126 | 2094.83 | 19755.609
570715000001517838 | 2016-05-30 | 10 | 14 | 18 | Solid Wind Power A/S | SWP10-14TG20 | 550 | Tønder | Land |  |  | 483257.76 | 6100773.7 | SDFE2018 |  | Historiske produktionstal (kWh): 2016: 17516.08; Historiske produktionstal (kWh): 2017: 39831.298; Historiske produktionstal (kWh): 2018: 35326.906; Historiske produktionstal (kWh): 2019: 44937.407 | 5979.238 | 5919.377 | 3879.227 | 3757.314 | 3887.977 | 23423.133
570715000001518026 | 2016-05-25 | 10 | 13 | 18.2 | Gaia-Wind Ltd | Gaia Wind 133-10 kW | 550 | Tønder | Land |  |  |  |  | Stamdata |  | Historiske produktionstal (kWh): 2016: 11561.884; Historiske produktionstal (kWh): 2017: 26043.549; Historiske produktionstal (kWh): 2018: 21440.738; Historiske produktionstal (kWh): 2019: 24820.918 | 3727.677 | 4112.478 | 2789.279 | 2094.482 | 2587.665 | 15311.581
570715000001518125 | 2016-05-26 | 10 | 13 | 18.2 | Gaia-Wind Ltd | Gaia Wind 133-10 kW | 550 | Tønder | Land |  |  | 488628.32 | 6093668.97 | SDFE2018 |  | Historiske produktionstal (kWh): 2016: 12929.312; Historiske produktionstal (kWh): 2017: 29859.35; Historiske produktionstal (kWh): 2018: 27743.257; Historiske produktionstal (kWh): 2019: 30204.676 | 4069.639 | 4464.552 | 3107.622 | 2701.108 | 2937.722 | 17280.643
570715000001518279 | 2016-05-27 | 10 | 13 | 18.2 | Gaia-Wind Ltd | Gaia Wind 133-10 kW | 550 | Tønder | Land |  |  | 497317.07 | 6108092.68 | SDFE2018 |  | Historiske produktionstal (kWh): 2016: 9980.455; Historiske produktionstal (kWh): 2017: 24397.709; Historiske produktionstal (kWh): 2018: 20403.704; Historiske produktionstal (kWh): 2019: 22866.086 | 3203.081 | 4114.379 | 2535.973 | 2115.939 | 2466.309 | 14435.681
570715000001518545 | 2016-06-01 | 10 | 14 | 18 | Solid Wind Power A/S | SWP10-14TG20 | 550 | Tønder | Land |  |  |  |  | Stamdata |  | Historiske produktionstal (kWh): 2016: 16184.314; Historiske produktionstal (kWh): 2017: 35374.895; Historiske produktionstal (kWh): 2018: 31807.086; Historiske produktionstal (kWh): 2019: 35295.029 | 4737.494 | 5040.66 | 3635.833 | 3039.79 | 3769.437 | 20223.214
570715000001518590 | 2016-05-31 | 10 | 13 | 18.2 | Gaia-Wind Ltd | Gaia Wind 133-10 kW | 550 | Tønder | Land |  |  |  |  | Stamdata |  | Historiske produktionstal (kWh): 2016: 11445.248; Historiske produktionstal (kWh): 2017: 28458.624; Historiske produktionstal (kWh): 2018: 27869.315; Historiske produktionstal (kWh): 2019: 29323.133 | 3913.172 | 4281.129 | 3172.153 | 2573.754 | 2719.548 | 16659.756
570715000001519344 | 2016-06-20 | 10 | 14 | 18 | Solid Wind Power A/S | SWP10-14TG20 | 550 | Tønder | Land |  |  | 488901.36 | 6093577.48 | SDFE2018 |  | Historiske produktionstal (kWh): 2016: 15968.587; Historiske produktionstal (kWh): 2017: 39136.054; Historiske produktionstal (kWh): 2018: 38169.36; Historiske produktionstal (kWh): 2019: 40358.529 | 5473.2 | 5396.229 | 4137.344 | 3417.689 | 3508.926 | 21933.388
570715000001520456 | 2016-06-14 | 10 | 14 | 18 | Solid Wind Power A/S | SWP10-14TG20 | 550 | Tønder | Land |  |  | 486657.56 | 6096792.77 | SDFE2018 |  | Historiske produktionstal (kWh): 2016: 19237.481; Historiske produktionstal (kWh): 2017: 42812.38; Historiske produktionstal (kWh): 2018: 39807.349; Historiske produktionstal (kWh): 2019: 42567.218 | 5499.398 | 5496.488 | 4164.081 | 3651.594 | 3930.73 | 22742.291
570715000001521248 | 2016-06-23 | 10 | 14 | 18 | Solid Wind Power A/S | SWP10-14TG20 | 550 | Tønder | Land |  |  | 490337.07 | 6103829.74 | SDFE2018 |  | Historiske produktionstal (kWh): 2016: 14705.133; Historiske produktionstal (kWh): 2017: 38733.456; Historiske produktionstal (kWh): 2018: 34556.345; Historiske produktionstal (kWh): 2019: 40631.754 | 5458.034 | 5675.924 | 4193.408 | 3416.082 | 3561.98 | 22305.428
570715000001521910 | 2016-08-24 | 25 | 14 | 18 | Solid Wind Power A/S | SWP25-14TG20 | 550 | Tønder | Land |  |  | 480240.05 | 6095250.62 | SDFE2018 |  | Historiske produktionstal (kWh): 2016: 17851.533; Historiske produktionstal (kWh): 2017: 62379.047; Historiske produktionstal (kWh): 2018: 56345.254; Historiske produktionstal (kWh): 2019: 62088.373 | 8263.304 | 9768.155 | 6636.043 | 4562.13 | 5349.689 | 34579.321
570715000001522603 | 2016-06-29 | 25 | 14 | 18 | Solid Wind Power A/S | SWP25-14TG20 | 550 | Tønder | Land |  |  | 483604.12 | 6105667.14 | SDFE2018 |  | Historiske produktionstal (kWh): 2016: 13171.22; Historiske produktionstal (kWh): 2017: 65375.749; Historiske produktionstal (kWh): 2018: 57607.474; Historiske produktionstal (kWh): 2019: 65846.653 | 9160.493 | 9824.862 | 6377.106 | 5321.036 | 6157.497 | 36840.994
570715000001523396 | 2016-06-16 | 10 | 14 | 18 | Solid Wind Power A/S | SWP10-14TG20 | 550 | Tønder | Land |  |  | 484430.94 | 6100924.87 | SDFE2018 |  | Historiske produktionstal (kWh): 2016: 16756.051; Historiske produktionstal (kWh): 2017: 44048.977; Historiske produktionstal (kWh): 2018: 41036.674; Historiske produktionstal (kWh): 2019: 44108.509 | 5604.91 | 5764.517 | 4244.619 | 3787.949 | 4324.044 | 23726.039
570715000001523570 | 2016-08-08 | 25 | 14 | 18 | Solid Wind Power A/S | SWP25-14TG20 | 550 | Tønder | Land |  |  |  |  | Stamdata |  | Historiske produktionstal (kWh): 2016: 16266.185; Historiske produktionstal (kWh): 2017: 60468.365; Historiske produktionstal (kWh): 2018: 55258.617; Historiske produktionstal (kWh): 2019: 61770.257 | 8266.805 | 9824.726 | 6197.432 | 4936.068 | 5543.546 | 34768.577
570715000001530141 | 2016-08-25 | 10 | 14 | 18 | Solid Wind Power A/S | SWP10-14TG20 | 550 | Tønder | Land |  |  |  |  | Stamdata |  | Historiske produktionstal (kWh): 2016: 8906.368; Historiske produktionstal (kWh): 2017: 32035.015; Historiske produktionstal (kWh): 2018: 29329.902; Historiske produktionstal (kWh): 2019: 31842.189 | 4801.574 | 5136.147 | 3601.332 | 2796.517 | 2485.441 | 18821.011
570715000001531674 | 2016-09-05 | 25 | 14 | 18 | Solid Wind Power A/S | SWP25-14TG20 | 550 | Tønder | Land |  |  | 484347.38 | 6098475.36 | SDFE2018 |  | Historiske produktionstal (kWh): 2016: 14746.867; Historiske produktionstal (kWh): 2017: 61588.201; Historiske produktionstal (kWh): 2018: 58284.788; Historiske produktionstal (kWh): 2019: 62953.688 | 8331.415 | 9540.687 | 6367.213 | 5261.589 | 6018.475 | 35519.379
570715000001532251 | 2016-10-03 | 10 | 14 | 18 | Solid Wind Power A/S | SWP10-14TG20 | 550 | Tønder | Land |  |  |  |  | Stamdata |  | Historiske produktionstal (kWh): 2016: 7290.338; Historiske produktionstal (kWh): 2017: 32004.818; Historiske produktionstal (kWh): 2018: 28007.041; Historiske produktionstal (kWh): 2019: 32552.396 | 4658.707 | 5073.612 | 3485.373 | 2817.533 | 3293.604 | 19328.829
570715000001532695 | 2016-09-19 | 25 | 14 | 18 | Solid Wind Power A/S | SWP25-14TG20 | 550 | Tønder | Land |  |  |  |  | Stamdata |  | Historiske produktionstal (kWh): 2016: 15281.18; Historiske produktionstal (kWh): 2017: 65368.575; Historiske produktionstal (kWh): 2018: 58528.479; Historiske produktionstal (kWh): 2019: 64909.474 | 8594.871 | 9999.645 | 6444.117 | 5347.974 | 6031.728 | 36418.335
570715000001532794 | 2016-09-19 | 25 | 14 | 18 | Solid Wind Power A/S | SWP25-14TG20 | 550 | Tønder | Land |  |  |  |  | Stamdata |  | Historiske produktionstal (kWh): 2016: 13713.46; Historiske produktionstal (kWh): 2017: 57655.03; Historiske produktionstal (kWh): 2018: 54403.891; Historiske produktionstal (kWh): 2019: 59365.029 | 8385.235 | 9322.928 | 6322.033 | 4743.643 | 5368.298 | 34142.137
570715000001532893 | 2016-10-04 | 10 | 14 | 18 | Solid Wind Power A/S | SWP10-14TG20 | 550 | Tønder | Land |  |  |  |  | Stamdata |  | Historiske produktionstal (kWh): 2016: 9026.978; Historiske produktionstal (kWh): 2017: 45376.315; Historiske produktionstal (kWh): 2018: 44580.155; Historiske produktionstal (kWh): 2019: 47617.936 | 6379.662 | 5775.941 | 4606.329 | 3818.997 | 4014.728 | 24595.657
570715000001532909 | 2016-10-04 | 10 | 14 | 18 | Solid Wind Power A/S | SWP10-14TG20 | 550 | Tønder | Land |  |  |  |  | Stamdata |  | Historiske produktionstal (kWh): 2016: 8634.041; Historiske produktionstal (kWh): 2017: 43740.99; Historiske produktionstal (kWh): 2018: 42132.121; Historiske produktionstal (kWh): 2019: 45505.638 | 5876.603 | 5848.101 | 4367.864 | 3705.501 | 4260.196 | 24058.265
570715000001533104 | 2016-09-08 | 25 | 14 | 18 | Solid Wind Power A/S | SWP25-14TG20 | 550 | Tønder | Land |  |  |  |  | Stamdata |  | Historiske produktionstal (kWh): 2016: 14066.558; Historiske produktionstal (kWh): 2017: 56726.142; Historiske produktionstal (kWh): 2018: 52127.296; Historiske produktionstal (kWh): 2019: 55552.431 | 7592.78 | 8474.334 | 5839.393 | 4565.272 | 5416.83 | 31888.609
570715000001545299 | 2016-11-14 | 10 | 14 | 18 | Solid Wind Power A/S | SWP10-14TG20 | 550 | Tønder | Land |  |  |  |  | Stamdata |  | Historiske produktionstal (kWh): 2016: 5911.086; Historiske produktionstal (kWh): 2017: 43485.488; Historiske produktionstal (kWh): 2018: 40661.304; Historiske produktionstal (kWh): 2019: 49691.417 | 6446.09 | 6336.174 | 4888.994 | 4148.967 | 4631.522 | 26451.747
570715000001545343 | 2016-11-14 | 10 | 14 | 18 | Solid Wind Power A/S | SWP10-14TG20 | 550 | Tønder | Land |  |  |  |  | Stamdata |  | Historiske produktionstal (kWh): 2016: 4537.031; Historiske produktionstal (kWh): 2017: 44522.006; Historiske produktionstal (kWh): 2018: 41990.312; Historiske produktionstal (kWh): 2019: 46784.709 | 6106.754 | 6096.299 | 4690.682 | 4080.27 | 4430.873 | 25404.878
571313134499055091 | 2016-11-16 | 10 | 14 | 18 | Solid Wind Power A/S | SWP10-14TG20 | 550 | Tønder | Land |  |  |  |  | Stamdata |  | Historiske produktionstal (kWh): 2016: 5519.854; Historiske produktionstal (kWh): 2017: 40440.454; Historiske produktionstal (kWh): 2018: 37779.26; Historiske produktionstal (kWh): 2019: 41386.018 | 5201.634 | 5555.116 | 4215.671 | 3668.532 | 3980.344 | 22621.297
571313134499055305 | 2016-11-16 | 10 | 14 | 18 | Solid Wind Power A/S | SWP10-14TG20 | 550 | Tønder | Land |  |  |  |  | Stamdata |  | Historiske produktionstal (kWh): 2016: 5509.921; Historiske produktionstal (kWh): 2017: 38959.663; Historiske produktionstal (kWh): 2018: 35650.854; Historiske produktionstal (kWh): 2019: 38276.425 | 5491.151 | 5568.458 | 4157.617 | 3372.717 | 3553.56 | 22143.503
571313134499057675 | 2016-12-20 | 25 | 14 | 18 | Solid Wind Power A/S | SWP25-14TG20 | 550 | Tønder | Land |  |  |  |  | Stamdata |  | Historiske produktionstal (kWh): 2016: 2859.251; Historiske produktionstal (kWh): 2017: 49391.77; Historiske produktionstal (kWh): 2018: 47091.577; Historiske produktionstal (kWh): 2019: 49451.621 | 6467.71 | 8174.732 | 5197.132 | 4260.992 | 4724.163 | 28824.729
571313134499058139 | 2016-12-21 | 25 | 14 | 18 | Solid Wind Power A/S | SWP25-14TG20 | 550 | Tønder | Land |  |  |  |  | Stamdata |  | Historiske produktionstal (kWh): 2016: 3495.996; Historiske produktionstal (kWh): 2017: 66223.847; Historiske produktionstal (kWh): 2018: 59365.263; Historiske produktionstal (kWh): 2019: 64535.897 | 8999.222 | 10392.735 | 6490.398 | 5485.584 | 5958.548 | 37326.487
571313134499058375 | 2017-01-09 | 10 | 14 | 18 | Solid Wind Power A/S | SWP10-14TG20 | 550 | Tønder | Land |  |  |  |  | Stamdata |  | Historiske produktionstal (kWh): 2017: 31149.919; Historiske produktionstal (kWh): 2018: 29542.741; Historiske produktionstal (kWh): 2019: 31611.637 | 4161.851 | 4660.437 | 3336.026 | 2459.59 | 2474.415 | 17092.319
571313134499058511 | 2017-01-12 | 10 | 14 | 18 | Solid Wind Power A/S | SWP10-14TG20 | 550 | Tønder | Land |  |  |  |  | Stamdata |  | Historiske produktionstal (kWh): 2017: 38754.971; Historiske produktionstal (kWh): 2018: 36653.651; Historiske produktionstal (kWh): 2019: 39600.946 | 5864.662 | 5778.666 | 4443.098 | 3207.764 | 3481.241 | 22775.431
571313134499058849 | 2017-01-11 | 25 | 14 | 18 | Solid Wind Power A/S | SWP25-14TG20 | 550 | Tønder | Land |  |  |  |  | Stamdata |  | Historiske produktionstal (kWh): 2017: 60725.817; Historiske produktionstal (kWh): 2018: 59167.52; Historiske produktionstal (kWh): 2019: 67037.939 | 9168.468 | 10073.097 | 6884.781 | 5733.082 | 6702.641 | 38562.069
571313134499058917 | 2017-09-13 | 10 | 14 | 18 | Solid Wind Power A/S | SWP10-14TG20 | 550 | Tønder | Land |  |  |  |  | Stamdata |  | Historiske produktionstal (kWh): 2017: 15169.726; Historiske produktionstal (kWh): 2018: 47581.586; Historiske produktionstal (kWh): 2019: 51611.352 | 6509.072 | 6001.1 | 4698.476 | 4357.882 | 4881.982 | 26448.512
571313134499059006 | 2017-09-13 | 10 | 14 | 18 | Solid Wind Power A/S | SWP10-14TG20 | 550 | Tønder | Land |  |  |  |  | Stamdata |  | Historiske produktionstal (kWh): 2017: 13484.255; Historiske produktionstal (kWh): 2018: 40942.813; Historiske produktionstal (kWh): 2019: 44078.35 | 5428.866 | 5760.302 | 4211.107 | 3957.775 | 4627.489 | 23985.539
571313134499059334 | 2016-12-23 | 10 | 14 | 18 | Solid Wind Power A/S | SWP10-14TG20 | 550 | Tønder | Land |  |  |  |  | Stamdata |  | Historiske produktionstal (kWh): 2016: 592.88; Historiske produktionstal (kWh): 2017: 36457.62; Historiske produktionstal (kWh): 2018: 36993.32; Historiske produktionstal (kWh): 2019: 38623.099 | 5161.02 | 5345.034 | 4080.151 | 3698.714 | 3875.594 | 22160.513
571313134499060231 | 2016-12-20 | 10 | 13 | 18.2 | Gaia-Wind Ltd | Gaia Wind 133-10 kW | 550 | Tønder | Land |  |  |  |  | Stamdata |  | Historiske produktionstal (kWh): 2016: 3765.785; Historiske produktionstal (kWh): 2017: 28818.248; Historiske produktionstal (kWh): 2018: 27970.404; Historiske produktionstal (kWh): 2019: 30447.567 | 4218.584 | 4684.287 | 3343.078 | 2694.628 | 2839.31 | 17779.887
571313134499060545 | 2017-06-08 | 10 | 14 | 18 | Solid Wind Power A/S | SWP10-14TG20 | 550 | Tønder | Land |  |  |  |  | Stamdata |  | Historiske produktionstal (kWh): 2017: 16000.82; Historiske produktionstal (kWh): 2018: 29645.264; Historiske produktionstal (kWh): 2019: 32977.507 | 4861.668 | 5119.555 | 3311.786 | 2882.917 | 3131.982 | 19307.908
571313134499060613 | 2017-01-10 | 25 | 14 | 18 | Solid Wind Power A/S | SWP25-14TG20 | 550 | Tønder | Land |  |  |  |  | Stamdata |  | Historiske produktionstal (kWh): 2016: 0; Historiske produktionstal (kWh): 2017: 24698.3; Historiske produktionstal (kWh): 2018: 27562.6; Historiske produktionstal (kWh): 2019: 27976.9 | 3033.1 | 5012.8 | 2606.1 | 2268.4 | 3096.1 | 16016.5
571313134499060811 | 2017-01-09 | 10 | 13 | 18.2 | Gaia-Wind Ltd | Gaia Wind 133-10 kW | 550 | Tønder | Land |  |  |  |  | Stamdata |  | Historiske produktionstal (kWh): 2017: 30227.123; Historiske produktionstal (kWh): 2018: 27844.498; Historiske produktionstal (kWh): 2019: 29603.478 | 4121.262 | 4466.832 | 3207.712 | 2770.087 | 3006.354 | 17572.247
571313134499065663 | 2017-04-07 | 10 | 14 | 18 | Solid Wind Power A/S | SWP10-14TG20 | 550 | Tønder | Land |  |  |  |  | Stamdata |  | Historiske produktionstal (kWh): 2017: 35058.76; Historiske produktionstal (kWh): 2018: 45061.322; Historiske produktionstal (kWh): 2019: 48024.465 | 5931.216 | 6008.526 | 4588.98 | 4262.202 | 4766.902 | 25557.826
571313134499070315 | 2017-05-16 | 10 | 14 | 18 | Solid Wind Power A/S | SWP10-14TG20 | 550 | Tønder | Land |  |  |  |  | Stamdata |  | Historiske produktionstal (kWh): 2017: 22858.053; Historiske produktionstal (kWh): 2018: 34579.633; Historiske produktionstal (kWh): 2019: 39089.465 | 5555.621 | 5585.24 | 3885.335 | 3308.737 | 3955.65 | 22290.583
571313134499070674 | 2017-05-02 | 10 | 14 | 18 | Solid Wind Power A/S | SWP10-14TG20 | 550 | Tønder | Land |  |  |  |  | Stamdata |  | Historiske produktionstal (kWh): 2017: 27673.371; Historiske produktionstal (kWh): 2018: 42202.819; Historiske produktionstal (kWh): 2019: 45881.077 | 6160.424 | 5892.515 | 4495.1 | 3746.426 | 4245.968 | 24540.433
571313134499070902 | 2017-05-08 | 10 | 14 | 18 | Solid Wind Power A/S | SWP10-14TG20 | 550 | Tønder | Land |  |  |  |  | Stamdata |  | Historiske produktionstal (kWh): 2017: 23492.267; Historiske produktionstal (kWh): 2018: 39112.202; Historiske produktionstal (kWh): 2019: 42165.779 | 5996.485 | 5847.629 | 4472.586 | 3729.551 | 3911.238 | 23957.489
571313134499080338 | 2017-10-26 | 10 | 13 | 18.2 | Gaia-Wind Ltd | Gaia Wind 133-10 kW | 550 | Tønder | Land |  |  |  |  | Stamdata |  | Historiske produktionstal (kWh): 2017: 6225.9; Historiske produktionstal (kWh): 2018: 33298.7; Historiske produktionstal (kWh): 2019: 34710.7 | 4146 | 4963.2 | 3464.1 | 3004.3 | 3550.3 | 19127.9
571313134499087108 | 2017-09-28 | 25 | 14 | 18 | Solid Wind Power A/S | SWP25-14TG20 | 550 | Tønder | Land |  |  |  |  | Stamdata |  | Historiske produktionstal (kWh): 2017: 18894.325; Historiske produktionstal (kWh): 2018: 62925.718; Historiske produktionstal (kWh): 2019: 65860.356 | 8856.845 | 9939.19 | 6740.727 | 5334.744 | 5904.923 | 36776.429
571313134499089010 | 2017-10-19 | 10 | 14 | 18 | Solid Wind Power A/S | SWP10-14TG20 | 550 | Tønder | Land |  |  |  |  | Stamdata |  | Historiske produktionstal (kWh): 2017: 5958.061; Historiske produktionstal (kWh): 2018: 24740.288; Historiske produktionstal (kWh): 2019: 26389.676 | 4251.107 | 5304.413 | 3872.644 | 3320.423 | 3211.883 | 19960.47
571313134499089065 | 2017-10-12 | 10 | 14 | 18 | Solid Wind Power A/S | SWP10-14TG20 | 550 | Tønder | Land |  |  |  |  | Stamdata |  | Historiske produktionstal (kWh): 2017: 6617.638; Historiske produktionstal (kWh): 2018: 30438.682; Historiske produktionstal (kWh): 2019: 33034.499 | 4495.116 | 4662.265 | 3232.392 | 2672.551 | 2956.879 | 18019.203
571313134499090061 | 2017-10-25 | 10 | 14 | 18 | Solid Wind Power A/S | SWP10-14TG20 | 550 | Tønder | Land |  |  |  |  | Stamdata |  | Historiske produktionstal (kWh): 2017: 7686.289; Historiske produktionstal (kWh): 2018: 39068.936; Historiske produktionstal (kWh): 2019: 42309.907 | 5263.535 | 5517.585 | 4358.937 | 3502.183 | 3675.803 | 22318.043
571313134499092751 | 2017-12-15 | 10 | 13 | 18.2 | Gaia-Wind Ltd | Gaia Wind 133-10 kW | 550 | Tønder | Land |  |  |  |  | Stamdata |  | Historiske produktionstal (kWh): 2018: 26371.106; Historiske produktionstal (kWh): 2019: 27403.091 | 3477.407 | 4409.067 | 2929.875 | 2720.219 | 2614.436 | 16151.004
571313134499093406 | 2017-12-30 | 3600 | 126 | 87 | Vestas Wind Systems A/S | V126-3.6 MW | 550 | Tønder | LAND | Grøngård, Burkal | def6af1 | 497326.27 | 6084162.28 | SDFE2018 | 441100595 | Historiske produktionstal (kWh): 2017: 446.4; Historiske produktionstal (kWh): 2018: 7509692.6; Historiske produktionstal (kWh): 2019: 10010628.4 | 1248538.4 | 1045480.3 | 722931.4 | 627237.7 | 760089.1 | 4404276.9
571313134499093420 | 2018-02-02 | 3600 | 126 | 87 | Vestas Wind Systems A/S | V126-3.6 MW | 550 | Tønder | LAND | del2a82 | sædubje | 495762.27 | 6084286.28 | SDFE2018 | 441100596 | Historiske produktionstal (kWh): 2017: 0; Historiske produktionstal (kWh): 2018: 6833549.9; Historiske produktionstal (kWh): 2019: 9289944.2 | 1155018.8 | 956171.5 | 655000.2 | 516138.6 | 627983.6 | 3910312.7
571313134499093444 | 2018-02-03 | 3600 | 126 | 87 | Vestas Wind Systems A/S | V126-3.6 MW | 550 | Tønder | LAND | Sæd Ubjerg | del3af6 | 496153.27 | 6084255.28 | SDFE2018 | 441100597 | Historiske produktionstal (kWh): 2017: 0; Historiske produktionstal (kWh): 2018: 7166778.7; Historiske produktionstal (kWh): 2019: 9354720.5 | 1174053.6 | 927730.7 | 661677.7 | 531410.6 | 656478.8 | 3951351.4
571313134499093468 | 2018-02-05 | 3600 | 126 | 87 | Vestas Wind Systems A/S | V126-3.6 MW | 550 | Tønder | LAND | Sæd Ubjerg | def4af6 | 496544.27 | 6084224.28 | SDFE2018 | 441100598 | Historiske produktionstal (kWh): 2017: 0; Historiske produktionstal (kWh): 2018: 6684334.7; Historiske produktionstal (kWh): 2019: 8650337 | 1069334.4 | 853695.9 | 634160.1 | 498848.1 | 609546.4 | 3665584.9
571313134499093482 | 2018-02-06 | 3600 | 126 | 87 | Vestas Wind Systems A/S | V126-3.6 MW | 550 | Tønder | LAND | Sæd Ubjerg | def5af5 | 496935.27 | 6084193.28 | SDFE2018 | 441100599 | Historiske produktionstal (kWh): 2017: 0; Historiske produktionstal (kWh): 2018: 7095202; Historiske produktionstal (kWh): 2019: 9249526.3 | 1121244.6 | 951311.4 | 657293.1 | 527224.2 | 649605.5 | 3906678.8
571313134499093505 | 2018-02-06 | 3600 | 126 | 87 | Vestas Wind Systems A/S | V126-3.6 MW | 550 | Tønder | LAND | Grøngård, Burkal | def6af1 | 497326.267 | 6084162.284 | Stamdata | 441100600 | Historiske produktionstal (kWh): 2017: 0; Historiske produktionstal (kWh): 2018: 7448455.8; Historiske produktionstal (kWh): 2019: 9832981.8 | 1187175.9 | 1001872.6 | 709953.1 | 619325.2 | 659224.7 | 4177551.5
571313134499127989 | 2018-09-25 | 10 | 7.1 | 21 | KVA Vind | KVA Vind 10 | 550 | Tønder | Land |  |  |  |  | Stamdata |  | Historiske produktionstal (kWh): 2018: 2996.682; Historiske produktionstal (kWh): 2019: 11659.848 | 1677.943 | 2660.484 | 1464.945 | 1089.335 | 1023.123 | 7915.83
571313134499129921 | 2018-10-18 | 10 | 7.13 | 21.4 | THY møllen Aps | TWP-40-10 | 550 | Tønder | Land |  |  |  |  | Stamdata |  | Historiske produktionstal (kWh): 2018: 3556.909; Historiske produktionstal (kWh): 2019: 18364.259 | 2908.199 | 3834.766 | 2077.095 | 1220.398 | 1896.401 | 11936.859
571313144100983552 | 2013-12-28 | 10 | 7.1 | 21.5 | Gaia-Wind Ltd | Ukendt-Gaia-Wind | 550 | Tønder | Land |  |  | 484707.7 | 6109240.46 | SDFE2018 |  | Historiske produktionstal (kWh): 2013: 277.3; Historiske produktionstal (kWh): 2014: 23161.9; Historiske produktionstal (kWh): 2015: 25397.8; Historiske produktionstal (kWh): 2016: 19129.5; Historiske produktionstal (kWh): 2017: 22754.7; Historiske produktionstal (kWh): 2018: 18694.2; Historiske produktionstal (kWh): 2019: 21397.1 | 2906.2 | 3646.1 | 2327.3 | 1716.5 | 1866.9 | 12463
571313144100985815 | 2014-05-22 | 10 | 13 | 18 | Gaia-Wind Ltd | Ukendt-Gaia-Wind | 550 | Tønder | Land |  |  | 489332.88 | 6092596.21 | SDFE2018 |  | Historiske produktionstal (kWh): 2014: 11437.33; Historiske produktionstal (kWh): 2015: 26397.922; Historiske produktionstal (kWh): 2016: 20129.799; Historiske produktionstal (kWh): 2017: 22419.279; Historiske produktionstal (kWh): 2018: 20854.476; Historiske produktionstal (kWh): 2019: 21850.078 | 3178.872 | 3790.915 | 2570.796 | 2073.088 | 2230.316 | 13843.987
571313144100986263 | 2014-05-15 | 25 | 15 | 17.5 | Vestas Wind Systems A/S | HVK 15 | 550 | Tønder | Land |  |  | 481811.43 | 6120509.14 | SDFE2018 |  | Historiske produktionstal (kWh): 2014: 27274.68; Historiske produktionstal (kWh): 2015: 52811.834; Historiske produktionstal (kWh): 2016: 33539.196; Historiske produktionstal (kWh): 2017: 50495.389; Historiske produktionstal (kWh): 2018: 41100.136; Historiske produktionstal (kWh): 2019: 29400.822 | 0 | 0 | 0 | 1345.754 | 4381.423 | 5727.177
571313144100987802 | 2015-03-05 | 25 | 14 | 18 | Ukendt | Ukendt-Ukendt | 550 | Tønder | Land |  |  | 484414.46 | 6109538.14 | SDFE2018 |  | Historiske produktionstal (kWh): 2015: 47558.192; Historiske produktionstal (kWh): 2016: 59026.926; Historiske produktionstal (kWh): 2017: 68191.395; Historiske produktionstal (kWh): 2018: 58987.232; Historiske produktionstal (kWh): 2019: 62289.742 | 9223.172 | 9941.569 | 6593.973 | 5523.583 | 6697.872 | 37980.169
571313144100988304 | 2015-03-12 | 10 | 13 | 18 | Gaia-Wind Ltd | Gaia Wind 133-10 kW | 550 | Tønder | Land |  |  | 484992.14 | 6093585.74 | SDFE2018 |  | Historiske produktionstal (kWh): 2015: 23900.546; Historiske produktionstal (kWh): 2016: 28842.733; Historiske produktionstal (kWh): 2017: 31131.516; Historiske produktionstal (kWh): 2018: 28297.059; Historiske produktionstal (kWh): 2019: 29556.346 | 4252.778 | 4277.116 | 3177.191 | 2666.293 | 2987.554 | 17360.932
571313144100988373 | 2015-10-15 | 10 | 7.2 | 21.4 | THY møllen Aps | TWP-40-10 | 550 | Tønder | Land |  |  | 488227.58 | 6117782.62 | SDFE2018 |  | Historiske produktionstal (kWh): 2016: 8846.529; Historiske produktionstal (kWh): 2017: 10779.139; Historiske produktionstal (kWh): 2018: 8451.344; Historiske produktionstal (kWh): 2019: 10070.137 | 1687.345 | 2619.278 | 1353.071 | 888.942 | 900.944 | 7449.58
571313144100989530 | 2015-11-24 | 10 | 14 | 18 | Solid Wind Power A/S | SWP-10-16 TG20 | 550 | Tønder | Land |  |  | 495517.91 | 6093367.29 | SDFE2018 |  | Historiske produktionstal (kWh): 2016: 36292.099; Historiske produktionstal (kWh): 2017: 42228.19; Historiske produktionstal (kWh): 2018: 38443.83; Historiske produktionstal (kWh): 2019: 42071.609 | 5762.004 | 5514.483 | 4201.681 | 3575.945 | 3777.227 | 22831.34
571313144100989776 | 2015-10-15 | 10 | 7.1 | 21.4 | THY møllen Aps | TWP-40-10 | 550 | Tønder | Land |  |  | 487833.87 | 6115550.47 | SDFE2018 |  | Historiske produktionstal (kWh): 2016: 7812.948; Historiske produktionstal (kWh): 2017: 8831.143; Historiske produktionstal (kWh): 2018: 7458.183; Historiske produktionstal (kWh): 2019: 8153.662 | 1193.559 | 1820.962 | 950.657 | 528.391 | 650.658 | 5144.227
571313144100989820 | 2015-11-21 | 10 | 13 | 18.2 | Gaia-Wind Ltd | Gaia Wind 133-10 kW | 550 | Tønder | Land |  |  | 485852.57 | 6103464.9 | SDFE2018 |  | Historiske produktionstal (kWh): 2016: 19016.711; Historiske produktionstal (kWh): 2017: 21695.516; Historiske produktionstal (kWh): 2018: 18922.188; Historiske produktionstal (kWh): 2019: 20360.611 | 2988.316 | 3562.489 | 2198.907 | 1868.586 | 2258.684 | 12876.982
571313144100989912 | 2016-02-17 | 10 | 13 | 18 | Gaia-Wind Ltd | Gaia Wind 133-10 kW | 550 | Tønder | Land |  |  | 496587.42 | 6090360.77 | SDFE2018 |  | Historiske produktionstal (kWh): 2016: 20419.696; Historiske produktionstal (kWh): 2017: 28558.729; Historiske produktionstal (kWh): 2018: 14061.482; Historiske produktionstal (kWh): 2019: 26522.448 | 3980.877 | 4371.175 | 2965.887 | 2195.194 | 2731.244 | 16244.377
571313144100991366 | 2016-05-09 | 10 | 14 | 18 | Solid Wind Power A/S | SWP10-14TG20 | 550 | Tønder | Land |  |  | 494153.14 | 6093314.59 | SDFE2018 |  | Historiske produktionstal (kWh): 2017: 70374.541; Historiske produktionstal (kWh): 2018: 43799.145; Historiske produktionstal (kWh): 2019: 45767.521 | 6140.733 | 6037.994 | 4815.386 | 3953.712 | 4050.322 | 24998.147
571313144100991380 | 2015-12-02 | 10 | 13 | 18 | Gaia-Wind Ltd | Gaia Wind 133-10 kW | 550 | Tønder | Land |  |  | 494840.85 | 6090150.33 | SDFE2018 |  | Historiske produktionstal (kWh): 2016: 23775.212; Historiske produktionstal (kWh): 2017: 23366.972; Historiske produktionstal (kWh): 2018: 18861.72; Historiske produktionstal (kWh): 2019: 20096.055 | 2448.436 | 3518.601 | 2119.421 | 2092.613 | 2307.69 | 12486.761
571313144100991588 | 2015-12-23 | 10 | 14 | 18 | Solid Wind Power A/S | SWP10-14TG20 | 550 | Tønder | Land |  |  | 484606.83 | 6100227.45 | SDFE2018 |  | Historiske produktionstal (kWh): 2016: 25381.043; Historiske produktionstal (kWh): 2017: 29297.128; Historiske produktionstal (kWh): 2018: 26770.209; Historiske produktionstal (kWh): 2019: 26900.153 | 4014.991 | 4172.832 | 3097.877 | 2261.581 | 2315.803 | 15863.084
571313144100991632 | 2015-12-15 | 10 | 7.2 | 21.4 | THY møllen Aps | TWP-40-10 | 550 | Tønder | Land |  |  |  |  | Stamdata |  | Historiske produktionstal (kWh): 2016: 17879.169; Historiske produktionstal (kWh): 2017: 20523.627; Historiske produktionstal (kWh): 2018: 16907.611; Historiske produktionstal (kWh): 2019: 12969.05 | 2621.961 | 3854.37 | 2162.65 | 1695.19 | 1056.031 | 11390.202
571313144100991755 | 2016-06-17 | 10 | 14 | 18 | Solid Wind Power A/S | SWP10-14TG20 | 550 | Tønder | Land |  |  | 488134.95 | 6095827.93 | SDFE2018 |  | Historiske produktionstal (kWh): 2016: 12377.067; Historiske produktionstal (kWh): 2017: 36214.153; Historiske produktionstal (kWh): 2018: 33747.146; Historiske produktionstal (kWh): 2019: 35962.05 | 4907.949 | 5144.069 | 3765.497 | 3067.106 | 3401.471 | 20286.092
571313144100991816 | 2016-08-19 | 10 | 13 | 18.2 | Gaia-Wind Ltd | Gaia Wind 133-10 kW | 550 | Tønder | Land |  |  |  |  | Stamdata |  | Historiske produktionstal (kWh): 2017: 47446.639; Historiske produktionstal (kWh): 2018: 36119.94; Historiske produktionstal (kWh): 2019: 38260.947 | 4762.164 | 5383.747 | 3769.354 | 3245.962 | 3865.923 | 21027.15
571313144100991830 | 2015-12-28 | 10 | 13 | 18.2 | Gaia-Wind Ltd | Gaia Wind 133-10 kW | 550 | Tønder | Land |  |  | 483991.95 | 6093532.93 | SDFE2018 |  | Historiske produktionstal (kWh): 2016: 39719.646; Historiske produktionstal (kWh): 2017: 40821.671; Historiske produktionstal (kWh): 2018: 37634.036; Historiske produktionstal (kWh): 2019: 40909.043 | 5579.791 | 5172.227 | 4049.769 | 3220.747 | 3913.31 | 21935.844
571313144100991854 | 2015-12-28 | 10 | 13 | 18.2 | Gaia-Wind Ltd | Gaia Wind 133-10 kW | 550 | Tønder | Land |  |  | 484007.65 | 6093501.41 | SDFE2018 |  | Historiske produktionstal (kWh): 2016: 40389.775; Historiske produktionstal (kWh): 2017: 40170.45; Historiske produktionstal (kWh): 2018: 37748.31; Historiske produktionstal (kWh): 2019: 40249.403 | 5409.62 | 5236.963 | 3990.479 | 3138.687 | 3701.742 | 21477.491
571313144100991960 | 2015-12-23 | 10 | 7.1 | 21.4 | THY møllen Aps | TWP-40-10 | 550 | Tønder | Land |  |  |  |  | Stamdata
571313144100992769 | 2016-02-13 | 10 | 13 | 18 | Gaia-Wind Ltd | Gaia Wind 133-10 kW | 550 | Tønder | Land |  |  | 496571.76 | 6090384.46 | SDFE2018 |  | Historiske produktionstal (kWh): 2016: 23679.301; Historiske produktionstal (kWh): 2017: 30336.414; Historiske produktionstal (kWh): 2018: 29248.27; Historiske produktionstal (kWh): 2019: 28616.168 | 4522.808 | 4783.692 | 3248.21 | 2829.795 | 3140.819 | 18525.324
571313144100993001 | 2016-03-03 | 10 | 14 | 18 | Solid Wind Power A/S | SWP10-14TG20 | 550 | Tønder | Land |  |  | 494867.54 | 6093616.98 | SDFE2018 |  | Historiske produktionstal (kWh): 2016: 28045.748; Historiske produktionstal (kWh): 2017: 39877.088; Historiske produktionstal (kWh): 2018: 35940.645; Historiske produktionstal (kWh): 2019: 37626.475 | 5807.439 | 5733.207 | 4361.712 | 3492.591 | 3940.102 | 23335.051
571313144100993117 | 2016-03-21 | 25 | 14 | 18 | Solid Wind Power A/S | SWP25-14TG20 | 550 | Tønder | Land |  |  |  |  | Stamdata |  | Historiske produktionstal (kWh): 2016: 34111.916; Historiske produktionstal (kWh): 2017: 56806.603; Historiske produktionstal (kWh): 2018: 52117.277; Historiske produktionstal (kWh): 2019: 56717.186 | 7985.948 | 7608.939 | 4602.004 | 3968.522 | 5186.873 | 29352.286
570715000000033025 | 1982-04-28 | 44 | 0.1 | 0.1 | Ukendt | Ukendt-Ukendt | 561 | Esbjerg | LAND | Terp By | 3m | 482523.63 | 6149597.46 | SDFE2018 | 47132 | [5 empty] | 64533 | 96800 | 96800 | 96800 | 96800 | 96800 | 96800 | 96800 | 96800 | 96800 | 96800 | 96800 | 96800 | 96800 | 96800 | 96800 | 96800 | 96800 | 96800 | 41628 | 16829 | 22690 | 19868 | 18349 | 27132 | 34914 | 26491 | 19209.72 | 24054.0999 | 34354.9 | 21992.1 | 30951 | 28617.9 | 19855.8 | 20282.6 | 32031.4 | 24634 | 25713.8 | 3503.5 | 9887.8 | 4737 | 1148.7 | 1469.6 | 20746.6
570715000000033957 | 1996-04-11 | 600 | 44 | 45 | Vestas Wind Systems A/S | V 44-600 | 561 | Esbjerg | LAND | Guldager | 12a | 462157.02 | 6155419.86 | SDFE2018 | 59720 | Historiske produktionstal (kWh): 1996: 763970; Historiske produktionstal (kWh): 1997: 1298170; Historiske produktionstal (kWh): 1998: 1445890; Historiske produktionstal (kWh): 1999: 1303757; Historiske produktionstal (kWh): 2000: 1432338; Historiske produktionstal (kWh): 2001: 1128195.75; Historiske produktionstal (kWh): 2002: 1244347; Historiske produktionstal (kWh): 2003: 1100052.75; Historiske produktionstal (kWh): 2004: 1247227.5; Historiske produktionstal (kWh): 2005: 1211325.8984; Historiske produktionstal (kWh): 2006: 1199302.1055; Historiske produktionstal (kWh): 2007: 1350718.1133; Historiske produktionstal (kWh): 2008: 1328577.7812; Historiske produktionstal (kWh): 2009: 1150023.8867; Historiske produktionstal (kWh): 2010: 997219.6031; Historiske produktionstal (kWh): 2011: 1310210; Historiske produktionstal (kWh): 2012: 1216600.9; Historiske produktionstal (kWh): 2013: 1113639.1; Historiske produktionstal (kWh): 2014: 1242280.8; Historiske produktionstal (kWh): 2015: 1340989.1; Historiske produktionstal (kWh): 2016: 1044521.1; Historiske produktionstal (kWh): 2017: 1036955.2; Historiske produktionstal (kWh): 2018: 810125.2; Historiske produktionstal (kWh): 2019: 1006306.4 | 153675 | 191104.3 | 121523.3 | 77016.9 | 79275.4 | 622594.9
570715000000034060 | 1997-01-22 | 600 | 44 | 45 | Vestas Wind Systems A/S | V 44-600 | 561 | Esbjerg | LAND | St Darum by | 58h | 479307.72 | 6143419.03 | SDFE2018 | 60109 | Historiske produktionstal (kWh): 1997: 1294620; Historiske produktionstal (kWh): 1998: 1542980; Historiske produktionstal (kWh): 1999: 1319853; Historiske produktionstal (kWh): 2000: 1529361; Historiske produktionstal (kWh): 2001: 1179571.75; Historiske produktionstal (kWh): 2002: 1341215.5; Historiske produktionstal (kWh): 2003: 1178751; Historiske produktionstal (kWh): 2004: 1331567.75; Historiske produktionstal (kWh): 2005: 1277388.5; Historiske produktionstal (kWh): 2006: 1243748.25; Historiske produktionstal (kWh): 2007: 1441690; Historiske produktionstal (kWh): 2008: 1355458.25; Historiske produktionstal (kWh): 2009: 1210036; Historiske produktionstal (kWh): 2010: 1074033; Historiske produktionstal (kWh): 2011: 1382403; Historiske produktionstal (kWh): 2012: 1317495; Historiske produktionstal (kWh): 2013: 1150639; Historiske produktionstal (kWh): 2014: 1317360; Historiske produktionstal (kWh): 2015: 1432304; Historiske produktionstal (kWh): 2016: 1147069; Historiske produktionstal (kWh): 2017: 1234115; Historiske produktionstal (kWh): 2018: 1119041; Historiske produktionstal (kWh): 2019: 1169782 | 172291 | 207768 | 128013 | 90829 | 96541 | 695442
570715000000034077 | 1997-01-22 | 600 | 44 | 45 | Vestas Wind Systems A/S | V 44-600 | 561 | Esbjerg | LAND | St Darum by | 58h | 479274.92 | 6143602.37 | SDFE2018 | 60110 | Historiske produktionstal (kWh): 1997: 1286010; Historiske produktionstal (kWh): 1998: 1551590; Historiske produktionstal (kWh): 1999: 1368859; Historiske produktionstal (kWh): 2000: 1525438; Historiske produktionstal (kWh): 2001: 1208205.75; Historiske produktionstal (kWh): 2002: 1365449.5; Historiske produktionstal (kWh): 2003: 1208639.75; Historiske produktionstal (kWh): 2004: 1351896.25; Historiske produktionstal (kWh): 2005: 1300184.25; Historiske produktionstal (kWh): 2006: 1263462.75; Historiske produktionstal (kWh): 2007: 1477440; Historiske produktionstal (kWh): 2008: 1461951.25; Historiske produktionstal (kWh): 2009: 1268219; Historiske produktionstal (kWh): 2010: 1170528; Historiske produktionstal (kWh): 2011: 1393649; Historiske produktionstal (kWh): 2012: 1371945; Historiske produktionstal (kWh): 2013: 1263320; Historiske produktionstal (kWh): 2014: 1372732; Historiske produktionstal (kWh): 2015: 1512030; Historiske produktionstal (kWh): 2016: 1207019; Historiske produktionstal (kWh): 2017: 1296587; Historiske produktionstal (kWh): 2018: 1178538; Historiske produktionstal (kWh): 2019: 1223576 | 177722 | 211764 | 128808 | 97029 | 103872 | 719195
570715000000034084 | 1997-01-17 | 600 | 44 | 45 | Vestas Wind Systems A/S | V 44-600 | 561 | Esbjerg | LAND | St Darum by | 58h | 479243 | 6143786.02 | SDFE2018 | 60111 | Historiske produktionstal (kWh): 1997: 1287790; Historiske produktionstal (kWh): 1998: 1525210; Historiske produktionstal (kWh): 1999: 1346508; Historiske produktionstal (kWh): 2000: 1497648; Historiske produktionstal (kWh): 2001: 1182775.75; Historiske produktionstal (kWh): 2002: 1344548.25; Historiske produktionstal (kWh): 2003: 1163172; Historiske produktionstal (kWh): 2004: 1286041.25; Historiske produktionstal (kWh): 2005: 1215897.25; Historiske produktionstal (kWh): 2006: 1233284.25; Historiske produktionstal (kWh): 2007: 1452450; Historiske produktionstal (kWh): 2008: 1420667; Historiske produktionstal (kWh): 2009: 1222177.25; Historiske produktionstal (kWh): 2010: 1113334; Historiske produktionstal (kWh): 2011: 1373575.863; Historiske produktionstal (kWh): 2012: 1315605.456; Historiske produktionstal (kWh): 2013: 955897.876; Historiske produktionstal (kWh): 2014: 1202416.398; Historiske produktionstal (kWh): 2015: 1440952.878; Historiske produktionstal (kWh): 2016: 1145701.878; Historiske produktionstal (kWh): 2017: 1142962.637; Historiske produktionstal (kWh): 2018: 1056690.531; Historiske produktionstal (kWh): 2019: 1160278.808 | 168403.618 | 210035.968 | 121255.501 | 89330.774 | 98229.326 | 687255.187
570715000000034244 | 1997-01-17 | 600 | 44 | 45 | Vestas Wind Systems A/S | V 44-600 | 561 | Esbjerg | LAND | Guldager By | 16e | 461994.58 | 6155807.04 | SDFE2018 | 60146 | Historiske produktionstal (kWh): 1997: 1211110; Historiske produktionstal (kWh): 1998: 1397800; Historiske produktionstal (kWh): 1999: 1249649; Historiske produktionstal (kWh): 2000: 1441129; Historiske produktionstal (kWh): 2001: 1076218.5; Historiske produktionstal (kWh): 2002: 1179825.25; Historiske produktionstal (kWh): 2003: 1044988.75; Historiske produktionstal (kWh): 2004: 1187588.75; Historiske produktionstal (kWh): 2005: 1138663.3867; Historiske produktionstal (kWh): 2006: 1146076.8086; Historiske produktionstal (kWh): 2007: 1303816.7969; Historiske produktionstal (kWh): 2008: 1265308.3984; Historiske produktionstal (kWh): 2009: 1077352.4023; Historiske produktionstal (kWh): 2010: 930999.4016; Historiske produktionstal (kWh): 2011: 1238361.8; Historiske produktionstal (kWh): 2012: 1072913; Historiske produktionstal (kWh): 2013: 998920.4; Historiske produktionstal (kWh): 2014: 1152236.7; Historiske produktionstal (kWh): 2015: 1301469.9; Historiske produktionstal (kWh): 2016: 1003411.5; Historiske produktionstal (kWh): 2017: 1041551.2; Historiske produktionstal (kWh): 2018: 1003643.7; Historiske produktionstal (kWh): 2019: 1022161.8 | 149563.6 | 155071.2 | 119105.3 | 75438.2 | 79931 | 579109.3
570715000000034251 | 1997-01-16 | 600 | 44 | 45 | Vestas Wind Systems A/S | V 44-600 | 561 | Esbjerg | LAND | Guldager | 12a | 462171.73 | 6155649.18 | SDFE2018 | 60147 | Historiske produktionstal (kWh): 1997: 1217540; Historiske produktionstal (kWh): 1998: 1383430; Historiske produktionstal (kWh): 1999: 1203318; Historiske produktionstal (kWh): 2000: 1374163; Historiske produktionstal (kWh): 2001: 1042271.5; Historiske produktionstal (kWh): 2002: 1160396; Historiske produktionstal (kWh): 2003: 1014407.5; Historiske produktionstal (kWh): 2004: 1158893.5; Historiske produktionstal (kWh): 2005: 1117084.25; Historiske produktionstal (kWh): 2006: 1097795; Historiske produktionstal (kWh): 2007: 1242514.25; Historiske produktionstal (kWh): 2008: 1232149; Historiske produktionstal (kWh): 2009: 1074155.25; Historiske produktionstal (kWh): 2010: 933648; Historiske produktionstal (kWh): 2011: 1226314; Historiske produktionstal (kWh): 2012: 1128442; Historiske produktionstal (kWh): 2013: 1024958; Historiske produktionstal (kWh): 2014: 1163681; Historiske produktionstal (kWh): 2015: 1266006; Historiske produktionstal (kWh): 2016: 924012; Historiske produktionstal (kWh): 2017: 888112; Historiske produktionstal (kWh): 2018: 801939; Historiske produktionstal (kWh): 2019: 999390 | 144180 | 153020 | 112606 | 75237 | 75911 | 560954
570715000000034275 | 1996-12-13 | 600 | 44 | 45 | Vestas Wind Systems A/S | V 44-600 | 561 | Esbjerg | LAND | Kokspang by | 3h | 459608.1 | 6157246.7 | SDFE2018 | 60275 | Historiske produktionstal (kWh): 1996: 55960; Historiske produktionstal (kWh): 1997: 1286450; Historiske produktionstal (kWh): 1998: 1402040; Historiske produktionstal (kWh): 1999: 1240382; Historiske produktionstal (kWh): 2000: 1461865; Historiske produktionstal (kWh): 2001: 1125627; Historiske produktionstal (kWh): 2002: 1211562; Historiske produktionstal (kWh): 2003: 1082135.5; Historiske produktionstal (kWh): 2004: 1207079.5; Historiske produktionstal (kWh): 2005: 1214721.3359; Historiske produktionstal (kWh): 2006: 1147635.7988; Historiske produktionstal (kWh): 2007: 1324943.3945; Historiske produktionstal (kWh): 2008: 1249351.8828; Historiske produktionstal (kWh): 2009: 1079285.0977; Historiske produktionstal (kWh): 2010: 981401.4023; Historiske produktionstal (kWh): 2011: 1155642.3; Historiske produktionstal (kWh): 2012: 1164007.8; Historiske produktionstal (kWh): 2013: 1075059; Historiske produktionstal (kWh): 2014: 1140999.7; Historiske produktionstal (kWh): 2015: 1271871.1; Historiske produktionstal (kWh): 2016: 959818.8; Historiske produktionstal (kWh): 2017: 1036454; Historiske produktionstal (kWh): 2018: 935332.589; Historiske produktionstal (kWh): 2019: 983577.158 | 145349.707 | 169879.968 | 114494.876 | 60149.356 | 80169.396 | 570043.303
570715000000034282 | 1996-12-13 | 600 | 44 | 45 | Vestas Wind Systems A/S | V 44-600 | 561 | Esbjerg | LAND | Kokspang by | 3h | 459780.79 | 6157203.19 | SDFE2018 | 60276 | Historiske produktionstal (kWh): 1996: 58530; Historiske produktionstal (kWh): 1997: 1249540; Historiske produktionstal (kWh): 1998: 1387730; Historiske produktionstal (kWh): 1999: 1267128; Historiske produktionstal (kWh): 2000: 1427445; Historiske produktionstal (kWh): 2001: 1108490.5; Historiske produktionstal (kWh): 2002: 1202071.75; Historiske produktionstal (kWh): 2003: 1060840.5; Historiske produktionstal (kWh): 2004: 1189180.25; Historiske produktionstal (kWh): 2005: 1176377.8984; Historiske produktionstal (kWh): 2006: 1071836.0996; Historiske produktionstal (kWh): 2007: 1292767.2109; Historiske produktionstal (kWh): 2008: 1218722.6992; Historiske produktionstal (kWh): 2009: 1057012.8086; Historiske produktionstal (kWh): 2010: 938106.6016; Historiske produktionstal (kWh): 2011: 1212493.5; Historiske produktionstal (kWh): 2012: 1135609.8; Historiske produktionstal (kWh): 2013: 917413; Historiske produktionstal (kWh): 2014: 808833; Historiske produktionstal (kWh): 2015: 1231870.5; Historiske produktionstal (kWh): 2016: 955338.2; Historiske produktionstal (kWh): 2017: 990960.2; Historiske produktionstal (kWh): 2018: 947119.5; Historiske produktionstal (kWh): 2019: 997560 | 140625 | 178297.2 | 106854.7 | 75894.6 | 76793.7 | 578465.2
570715000000034343 | 1997-01-29 | 225 | 29 | 32 | Vestas Wind Systems A/S | V 29-225 | 561 | Esbjerg | LAND | Tjæreborg by | 2æ | 475343.05 | 6146430.25 | SDFE2018 | 60304 | Historiske produktionstal (kWh): 1997: 475493; Historiske produktionstal (kWh): 1998: 554419; Historiske produktionstal (kWh): 1999: 482711; Historiske produktionstal (kWh): 2000: 557520; Historiske produktionstal (kWh): 2001: 435320.4785; Historiske produktionstal (kWh): 2002: 489508.998; Historiske produktionstal (kWh): 2003: 404476.6484; Historiske produktionstal (kWh): 2004: 471299.873; Historiske produktionstal (kWh): 2005: 441296.4004; Historiske produktionstal (kWh): 2006: 451216.1973; Historiske produktionstal (kWh): 2007: 503631.2539; Historiske produktionstal (kWh): 2008: 517699.9746; Historiske produktionstal (kWh): 2009: 436820.8965; Historiske produktionstal (kWh): 2010: 357757.6008; Historiske produktionstal (kWh): 2011: 496863.1; Historiske produktionstal (kWh): 2012: 471982.2; Historiske produktionstal (kWh): 2013: 436192.032; Historiske produktionstal (kWh): 2014: 481412.424; Historiske produktionstal (kWh): 2015: 520238.413; Historiske produktionstal (kWh): 2016: 414948.83; Historiske produktionstal (kWh): 2017: 454271.848; Historiske produktionstal (kWh): 2018: 428310.287; Historiske produktionstal (kWh): 2019: 447273.864 | 64036.066 | 78235.458 | 50301.762 | 34623.666 | 36165.081 | 263362.033
570715000000034503 | 1997-07-11 | 600 | 45 | 45 | Wincon | W 600/45 | 561 | Esbjerg | LAND | Krogsgård Hgd | 5a | 471178.26 | 6147546.78 | SDFE2018 | 60811 | Historiske produktionstal (kWh): 1997: 303460; Historiske produktionstal (kWh): 1998: 1356840; Historiske produktionstal (kWh): 1999: 1252382; Historiske produktionstal (kWh): 2000: 1436549; Historiske produktionstal (kWh): 2001: 1120238.75; Historiske produktionstal (kWh): 2002: 1020348.5; Historiske produktionstal (kWh): 2003: 1031955.25; Historiske produktionstal (kWh): 2004: 1232752.5; Historiske produktionstal (kWh): 2005: 796365.25; Historiske produktionstal (kWh): 2006: 989942.25; Historiske produktionstal (kWh): 2007: 1239305.75; Historiske produktionstal (kWh): 2008: 1111855.1094; Historiske produktionstal (kWh): 2009: 684628; Historiske produktionstal (kWh): 2010: 462494; Historiske produktionstal (kWh): 2011: 1263245; Historiske produktionstal (kWh): 2012: 1247818; Historiske produktionstal (kWh): 2013: 1154279; Historiske produktionstal (kWh): 2014: 1310305; Historiske produktionstal (kWh): 2015: 1338061; Historiske produktionstal (kWh): 2016: 1108356; Historiske produktionstal (kWh): 2017: 1062629; Historiske produktionstal (kWh): 2018: 1079634; Historiske produktionstal (kWh): 2019: 1174656 | 157818 | 190847 | 139410 | 87442 | 88369 | 663886
570715000000034589 | 1998-05-14 | 600 | 44 | 50 | Vestas Wind Systems A/S | V 44-600 | 561 | Esbjerg | LAND | Terpager by | 5c | 479480.09 | 6145614.42 | SDFE2018 | 61262 | Historiske produktionstal (kWh): 1998: 916780; Historiske produktionstal (kWh): 1999: 1384699; Historiske produktionstal (kWh): 2000: 1590637; Historiske produktionstal (kWh): 2001: 1231429.75; Historiske produktionstal (kWh): 2002: 1358627.25; Historiske produktionstal (kWh): 2003: 1212731; Historiske produktionstal (kWh): 2004: 1348671.5; Historiske produktionstal (kWh): 2005: 1291292.3984; Historiske produktionstal (kWh): 2006: 1292325.7891; Historiske produktionstal (kWh): 2007: 1481600.6992; Historiske produktionstal (kWh): 2008: 1462432.2031; Historiske produktionstal (kWh): 2009: 1243432.1094; Historiske produktionstal (kWh): 2010: 1137796.5938; Historiske produktionstal (kWh): 2011: 1397113.2; Historiske produktionstal (kWh): 2012: 1346723.9; Historiske produktionstal (kWh): 2013: 1266075.2; Historiske produktionstal (kWh): 2014: 1367880.2; Historiske produktionstal (kWh): 2015: 1424313.9; Historiske produktionstal (kWh): 2016: 1192261.8; Historiske produktionstal (kWh): 2017: 1237923.2; Historiske produktionstal (kWh): 2018: 1161515.7; Historiske produktionstal (kWh): 2019: 1235732.4 | 186915.6 | 211131.2 | 139523.1 | 92413.2 | 96643.7 | 726626.8
570715000000034596 | 1998-05-14 | 600 | 44 | 50 | Vestas Wind Systems A/S | V 44-600 | 561 | Esbjerg | LAND | Terpager by | 5c | 479643.74 | 6145517.7 | SDFE2018 | 61263 | Historiske produktionstal (kWh): 1998: 875960; Historiske produktionstal (kWh): 1999: 1351394; Historiske produktionstal (kWh): 2000: 1526404; Historiske produktionstal (kWh): 2001: 1183271.5; Historiske produktionstal (kWh): 2002: 1340466; Historiske produktionstal (kWh): 2003: 1137644.75; Historiske produktionstal (kWh): 2004: 1285480; Historiske produktionstal (kWh): 2005: 1246248; Historiske produktionstal (kWh): 2006: 1244279; Historiske produktionstal (kWh): 2007: 1412635.5; Historiske produktionstal (kWh): 2008: 1438395.25; Historiske produktionstal (kWh): 2009: 1206402.5; Historiske produktionstal (kWh): 2010: 1078536.75; Historiske produktionstal (kWh): 2011: 1356911.388; Historiske produktionstal (kWh): 2012: 1309023.102; Historiske produktionstal (kWh): 2013: 1230154.771; Historiske produktionstal (kWh): 2014: 1308740.083; Historiske produktionstal (kWh): 2015: 1460568.878; Historiske produktionstal (kWh): 2016: 1136146.181; Historiske produktionstal (kWh): 2017: 1121642.604; Historiske produktionstal (kWh): 2018: 1101487.405; Historiske produktionstal (kWh): 2019: 1177839.177 | 185595.13 | 212570.982 | 102242.288 | 86677.208 | 89796.461 | 676882.069
570715000000034602 | 1998-05-13 | 600 | 44 | 50 | Vestas Wind Systems A/S | V 44-600 | 561 | Esbjerg | LAND | Terpager by | 5c | 479809.77 | 6145419.58 | SDFE2018 | 61264 | Historiske produktionstal (kWh): 1998: 865010; Historiske produktionstal (kWh): 1999: 1335985; Historiske produktionstal (kWh): 2000: 1514217; Historiske produktionstal (kWh): 2001: 1177413.5; Historiske produktionstal (kWh): 2002: 1352327.5; Historiske produktionstal (kWh): 2003: 1156399.25; Historiske produktionstal (kWh): 2004: 1276834.5; Historiske produktionstal (kWh): 2005: 1204661.1055; Historiske produktionstal (kWh): 2006: 1228531.2969; Historiske produktionstal (kWh): 2007: 1409986.8828; Historiske produktionstal (kWh): 2008: 1418978.8984; Historiske produktionstal (kWh): 2009: 1218140.8008; Historiske produktionstal (kWh): 2010: 969307.6953; Historiske produktionstal (kWh): 2011: 1360774.3; Historiske produktionstal (kWh): 2012: 1269203.6; Historiske produktionstal (kWh): 2013: 1187225.9; Historiske produktionstal (kWh): 2014: 1318918; Historiske produktionstal (kWh): 2015: 1440933.4; Historiske produktionstal (kWh): 2016: 1098669.9; Historiske produktionstal (kWh): 2017: 1182505.4; Historiske produktionstal (kWh): 2018: 1096294; Historiske produktionstal (kWh): 2019: 1172358.3 | 175257.8 | 194273.4 | 131793.8 | 87594.4 | 89367.1 | 678286.5
570715000000034725 | 1998-09-10 | 600 | 44 | 45 | Vestas Wind Systems A/S | V 44-600 | 561 | Esbjerg | LAND | Guldager | 42b | 461965.96 | 6155546.15 | SDFE2018 | 61531 | Historiske produktionstal (kWh): 1998: 391700; Historiske produktionstal (kWh): 1999: 1158481; Historiske produktionstal (kWh): 2000: 1337987; Historiske produktionstal (kWh): 2001: 998416.5; Historiske produktionstal (kWh): 2002: 1126815.5; Historiske produktionstal (kWh): 2003: 945464.25; Historiske produktionstal (kWh): 2004: 1117099; Historiske produktionstal (kWh): 2005: 1061348; Historiske produktionstal (kWh): 2006: 1058437.5; Historiske produktionstal (kWh): 2007: 1236416; Historiske produktionstal (kWh): 2008: 1191373.5; Historiske produktionstal (kWh): 2009: 997734.75; Historiske produktionstal (kWh): 2010: 852676; Historiske produktionstal (kWh): 2011: 1159864; Historiske produktionstal (kWh): 2012: 1075913; Historiske produktionstal (kWh): 2013: 997450; Historiske produktionstal (kWh): 2014: 1093222; Historiske produktionstal (kWh): 2015: 1211159; Historiske produktionstal (kWh): 2016: 853755; Historiske produktionstal (kWh): 2017: 958372; Historiske produktionstal (kWh): 2018: 884186; Historiske produktionstal (kWh): 2019: 940437 | 140842 | 176291 | 109942 | 68562 | 73013 | 568650
570715000000034879 | 1998-12-02 | 755 | 48 | 45 | Wincon | W 755/48 | 561 | Esbjerg | LAND | Novrup | 4a | 471193.05 | 6147813.07 | SDFE2018 | 61756 | Historiske produktionstal (kWh): 1998: 0; Historiske produktionstal (kWh): 1999: 1017373; Historiske produktionstal (kWh): 2000: 1431510; Historiske produktionstal (kWh): 2001: 1128827.25; Historiske produktionstal (kWh): 2002: 1188770; Historiske produktionstal (kWh): 2003: 1115976.75; Historiske produktionstal (kWh): 2004: 826213.25; Historiske produktionstal (kWh): 2005: 718315.209; Historiske produktionstal (kWh): 2006: 298771.2041; Historiske produktionstal (kWh): 2007: 613748.1992; Historiske produktionstal (kWh): 2008: 260106.0017; Historiske produktionstal (kWh): 2009: 0; Historiske produktionstal (kWh): 2010: 0; Historiske produktionstal (kWh): 2011: 534468.7; Historiske produktionstal (kWh): 2012: 1507922.6; Historiske produktionstal (kWh): 2013: 1124194.4; Historiske produktionstal (kWh): 2014: 1300144; Historiske produktionstal (kWh): 2015: 1741890.6; Historiske produktionstal (kWh): 2016: 1261161.8; Historiske produktionstal (kWh): 2017: 1406978.5; Historiske produktionstal (kWh): 2018: 1415023.4; Historiske produktionstal (kWh): 2019: 1016480.5 | 0 | 0 | 0 | 0 | 103795.8 | 103795.8
570715000000034886 | 1998-12-12 | 600 | 44 | 45 | Vestas Wind Systems A/S | V 44-600 | 561 | Esbjerg | LAND | Guldager | 12a | 462382.21 | 6155755.98 | SDFE2018 | 61773 | Historiske produktionstal (kWh): 1998: 80390; Historiske produktionstal (kWh): 1999: 1124200; Historiske produktionstal (kWh): 2000: 1324120; Historiske produktionstal (kWh): 2001: 987821.75; Historiske produktionstal (kWh): 2002: 1143711; Historiske produktionstal (kWh): 2003: 984569.75; Historiske produktionstal (kWh): 2004: 1133662.25; Historiske produktionstal (kWh): 2005: 1086355.25; Historiske produktionstal (kWh): 2006: 989353.5; Historiske produktionstal (kWh): 2007: 1193322.5; Historiske produktionstal (kWh): 2008: 1164476.25; Historiske produktionstal (kWh): 2009: 1008411.25; Historiske produktionstal (kWh): 2010: 909484; Historiske produktionstal (kWh): 2011: 1146599; Historiske produktionstal (kWh): 2012: 1080102; Historiske produktionstal (kWh): 2013: 996781; Historiske produktionstal (kWh): 2014: 1067310; Historiske produktionstal (kWh): 2015: 1209225; Historiske produktionstal (kWh): 2016: 918523; Historiske produktionstal (kWh): 2017: 976371; Historiske produktionstal (kWh): 2018: 854426; Historiske produktionstal (kWh): 2019: 950967 | 133451 | 178483 | 104803 | 71878 | 73868 | 562483
570715000000035258 | 1997-02-19 | 600 | 43 | 45 | Nordtank | NTK 600/43 | 561 | Esbjerg | LAND | Måde | 5k | 468712.08 | 6145275.44 | SDFE2018 | 119966 | Historiske produktionstal (kWh): 1997: 1096922; Historiske produktionstal (kWh): 1998: 1554658; Historiske produktionstal (kWh): 1999: 1388085.375; Historiske produktionstal (kWh): 2000: 1604167; Historiske produktionstal (kWh): 2001: 1216716.3281; Historiske produktionstal (kWh): 2002: 1341742.9883; Historiske produktionstal (kWh): 2003: 1196218.3594; Historiske produktionstal (kWh): 2004: 1316192.0078; Historiske produktionstal (kWh): 2005: 1253098.2812; Historiske produktionstal (kWh): 2006: 1232161.9121; Historiske produktionstal (kWh): 2007: 1265449.6445; Historiske produktionstal (kWh): 2008: 1430305.2578; Historiske produktionstal (kWh): 2009: 1260374.875; Historiske produktionstal (kWh): 2010: 1015058.3307; Historiske produktionstal (kWh): 2011: 1359975.8333; Historiske produktionstal (kWh): 2012: 1257703.8333; Historiske produktionstal (kWh): 2013: 1062001.9999; Historiske produktionstal (kWh): 2014: 1242652.8333; Historiske produktionstal (kWh): 2015: 1102602.3333; Historiske produktionstal (kWh): 2016: 443490.5; Historiske produktionstal (kWh): 2017: 645938; Historiske produktionstal (kWh): 2018: 601529.5; Historiske produktionstal (kWh): 2019: 738089 | 87537.5 | 147681 | 128652.5 | 63467.5 | 82326 | 509664.5
570715000000035265 | 1997-02-19 | 600 | 43 | 45 | Nordtank | NTK 600/43 | 561 | Esbjerg | LAND | Måde | 5k | 468877.7 | 6145262.03 | SDFE2018 | 119966 | Historiske produktionstal (kWh): 1997: 1096922; Historiske produktionstal (kWh): 1998: 1554658; Historiske produktionstal (kWh): 1999: 1388085.375; Historiske produktionstal (kWh): 2000: 1604167; Historiske produktionstal (kWh): 2001: 1216716.3281; Historiske produktionstal (kWh): 2002: 1341742.9883; Historiske produktionstal (kWh): 2003: 1196218.3594; Historiske produktionstal (kWh): 2004: 1316192.0078; Historiske produktionstal (kWh): 2005: 1253098.2812; Historiske produktionstal (kWh): 2006: 1232161.9121; Historiske produktionstal (kWh): 2007: 1265449.6445; Historiske produktionstal (kWh): 2008: 1430305.2578; Historiske produktionstal (kWh): 2009: 1260374.875; Historiske produktionstal (kWh): 2010: 1015058.3307; Historiske produktionstal (kWh): 2011: 1359975.8333; Historiske produktionstal (kWh): 2012: 1257703.8333; Historiske produktionstal (kWh): 2013: 1062001.9999; Historiske produktionstal (kWh): 2014: 1242652.8333; Historiske produktionstal (kWh): 2015: 1102602.3333; Historiske produktionstal (kWh): 2016: 443490.5; Historiske produktionstal (kWh): 2017: 645938; Historiske produktionstal (kWh): 2018: 601529.5; Historiske produktionstal (kWh): 2019: 738089 | 87537.5 | 147681 | 128652.5 | 63467.5 | 82326 | 509664.5
570715000000035418 | 1996-12-20 | 600 | 0.1 | 0.1 | Ukendt | Ukendt-Ukendt | 561 | Esbjerg | LAND | Veldbæk | 5i | 470095.76 | 6146028.69 | SDFE2018 | 135659 | Historiske produktionstal (kWh): 1996: 23888; Historiske produktionstal (kWh): 1997: 1317758; Historiske produktionstal (kWh): 1998: 1470098; Historiske produktionstal (kWh): 1999: 1354694; Historiske produktionstal (kWh): 2000: 1603987; Historiske produktionstal (kWh): 2001: 1190077.9531; Historiske produktionstal (kWh): 2002: 1297960.2969; Historiske produktionstal (kWh): 2003: 1137966.9961; Historiske produktionstal (kWh): 2004: 1305124.9102; Historiske produktionstal (kWh): 2005: 1030853.2329; Historiske produktionstal (kWh): 2006: 1177429.5762; Historiske produktionstal (kWh): 2007: 1301067.4941; Historiske produktionstal (kWh): 2008: 1340310.5039; Historiske produktionstal (kWh): 2009: 1171694.3047; Historiske produktionstal (kWh): 2010: 1024944.2234; Historiske produktionstal (kWh): 2011: 1306036.71; Historiske produktionstal (kWh): 2012: 1264787.172; Historiske produktionstal (kWh): 2013: 1143740.763; Historiske produktionstal (kWh): 2014: 1355667.984; Historiske produktionstal (kWh): 2015: 1298465.19; Historiske produktionstal (kWh): 2016: 980333.541; Historiske produktionstal (kWh): 2017: 1013011.461; Historiske produktionstal (kWh): 2018: 1020195.396; Historiske produktionstal (kWh): 2019: 993998.412 | 153335.358 | 196684.983 | 134316.468 | 60568.992 | 77991.804 | 622897.605
570715000000035425 | 1996-12-20 | 600 | 0.1 | 44.5 | Nordtank | NTK 600/43-44,5 | 561 | Esbjerg | LAND | Veldbæk | 5i | 469983.1 | 6146201.75 | SDFE2018 | 135658 | Historiske produktionstal (kWh): 1996: 29350; Historiske produktionstal (kWh): 1997: 1209912; Historiske produktionstal (kWh): 1998: 1373949; Historiske produktionstal (kWh): 1999: 1236561; Historiske produktionstal (kWh): 2000: 1497199; Historiske produktionstal (kWh): 2001: 1101015.7305; Historiske produktionstal (kWh): 2002: 1210733.8867; Historiske produktionstal (kWh): 2003: 1032822.0508; Historiske produktionstal (kWh): 2004: 1200470.7266; Historiske produktionstal (kWh): 2005: 1165930.3281; Historiske produktionstal (kWh): 2006: 1102906.5273; Historiske produktionstal (kWh): 2007: 1268656.0898; Historiske produktionstal (kWh): 2008: 1310407.6445; Historiske produktionstal (kWh): 2009: 1075154.7539; Historiske produktionstal (kWh): 2010: 946999.3531; Historiske produktionstal (kWh): 2011: 1268174.061; Historiske produktionstal (kWh): 2012: 1221138.666; Historiske produktionstal (kWh): 2013: 1106937.117; Historiske produktionstal (kWh): 2014: 1064848.158; Historiske produktionstal (kWh): 2015: 1178062.677; Historiske produktionstal (kWh): 2016: 924428.043; Historiske produktionstal (kWh): 2017: 1105383.015; Historiske produktionstal (kWh): 2018: 1040651.469; Historiske produktionstal (kWh): 2019: 943541.28 | 68014.584 | 54792.54 | 46297.251 | 1576.575 | 79368.795 | 250049.745
570715000000035432 | 1996-12-20 | 600 | 43 | 44.5 | Nordtank | NTK 600/43-44,5 | 561 | Esbjerg | LAND | Veldbæk | 13a | 469862.78 | 6146384.28 | SDFE2018 | 135657 | Historiske produktionstal (kWh): 1996: 10500; Historiske produktionstal (kWh): 1997: 1192542; Historiske produktionstal (kWh): 1998: 1327946; Historiske produktionstal (kWh): 1999: 1176134; Historiske produktionstal (kWh): 2000: 1412606; Historiske produktionstal (kWh): 2001: 1033275.0156; Historiske produktionstal (kWh): 2002: 1126509.6133; Historiske produktionstal (kWh): 2003: 978419.2188; Historiske produktionstal (kWh): 2004: 1153617.0977; Historiske produktionstal (kWh): 2005: 1100769.8047; Historiske produktionstal (kWh): 2006: 1091958.2266; Historiske produktionstal (kWh): 2007: 1139359.5195; Historiske produktionstal (kWh): 2008: 1208520.5938; Historiske produktionstal (kWh): 2009: 1002388.2695; Historiske produktionstal (kWh): 2010: 868561.9468; Historiske produktionstal (kWh): 2011: 575056.053; Historiske produktionstal (kWh): 2012: 1023617.133; Historiske produktionstal (kWh): 2013: 882103.266; Historiske produktionstal (kWh): 2014: 1176356.214; Historiske produktionstal (kWh): 2015: 1222866.909; Historiske produktionstal (kWh): 2016: 944413.767; Historiske produktionstal (kWh): 2017: 1038465.351; Historiske produktionstal (kWh): 2018: 938250.324; Historiske produktionstal (kWh): 2019: 888803.784 | 141803.838 | 178936.065 | 114681.699 | 70305.642 | 77556.402 | 583283.646
570715000000035449 | 1996-12-20 | 600 | 0.1 | 0.1 | Ukendt | Ukendt-Ukendt | 561 | Esbjerg | LAND | Veldbæk | 13a | 469860.42 | 6146065.08 | SDFE2018 | 135656 | Historiske produktionstal (kWh): 1996: 17701; Historiske produktionstal (kWh): 1997: 1322691; Historiske produktionstal (kWh): 1998: 1492776; Historiske produktionstal (kWh): 1999: 1265461; Historiske produktionstal (kWh): 2000: 1606043; Historiske produktionstal (kWh): 2001: 1169536.3906; Historiske produktionstal (kWh): 2002: 1259594.8281; Historiske produktionstal (kWh): 2003: 1117067.5781; Historiske produktionstal (kWh): 2004: 1140446.8447; Historiske produktionstal (kWh): 2005: 1076140.2812; Historiske produktionstal (kWh): 2006: 1152553.9395; Historiske produktionstal (kWh): 2007: 1147357.0391; Historiske produktionstal (kWh): 2008: 1295156.7812; Historiske produktionstal (kWh): 2009: 1166290.1836; Historiske produktionstal (kWh): 2010: 950110.0288; Historiske produktionstal (kWh): 2011: 1346094.486; Historiske produktionstal (kWh): 2012: 1203717.438; Historiske produktionstal (kWh): 2013: 838756.71; Historiske produktionstal (kWh): 2014: 1053414.054; Historiske produktionstal (kWh): 2015: 1292273.532; Historiske produktionstal (kWh): 2016: 956749.167; Historiske produktionstal (kWh): 2017: 830096.19; Historiske produktionstal (kWh): 2018: 799115.427; Historiske produktionstal (kWh): 2019: 962448.495 | 142176.87 | 162866.385 | 65868.066 | 5516.478 | 62332.776 | 438760.575
570715000000035456 | 1996-12-20 | 600 | 0.1 | 0.1 | Ukendt | Ukendt-Ukendt | 561 | Esbjerg | LAND | Veldbæk | 13a | 469714.51 | 6146308.89 | SDFE2018 | 135655 | Historiske produktionstal (kWh): 1996: 27594; Historiske produktionstal (kWh): 1997: 1239088; Historiske produktionstal (kWh): 1998: 1421118; Historiske produktionstal (kWh): 1999: 1249142; Historiske produktionstal (kWh): 2000: 1491667; Historiske produktionstal (kWh): 2001: 1091167.8984; Historiske produktionstal (kWh): 2002: 1186532.8242; Historiske produktionstal (kWh): 2003: 1052370.2852; Historiske produktionstal (kWh): 2004: 1183535.002; Historiske produktionstal (kWh): 2005: 1006043.1562; Historiske produktionstal (kWh): 2006: 1076345.3223; Historiske produktionstal (kWh): 2007: 1317655.7539; Historiske produktionstal (kWh): 2008: 1323997.1797; Historiske produktionstal (kWh): 2009: 1030486.1413; Historiske produktionstal (kWh): 2010: 960810.9386; Historiske produktionstal (kWh): 2011: 1226352.303; Historiske produktionstal (kWh): 2012: 998885.547; Historiske produktionstal (kWh): 2013: 941552.964; Historiske produktionstal (kWh): 2014: 1132090.839; Historiske produktionstal (kWh): 2015: 1258991.712; Historiske produktionstal (kWh): 2016: 1022572.98; Historiske produktionstal (kWh): 2017: 908155.611; Historiske produktionstal (kWh): 2018: 919675.251; Historiske produktionstal (kWh): 2019: 437065.497 | 159395.841 | 190199.889 | 122407.857 | 65856.78 | 79938.936 | 617799.303
570715000000035616 | 1999-10-14 | 750 | 48 | 45 | NEG Micon | NM 48/750 | 561 | Esbjerg | LAND | Krogsgård Hgd | 7b | 471208.51 | 6148088.81 | SDFE2018 | 62144 | Historiske produktionstal (kWh): 1999: 460706; Historiske produktionstal (kWh): 2000: 1886458; Historiske produktionstal (kWh): 2001: 1458493.25; Historiske produktionstal (kWh): 2002: 1600403; Historiske produktionstal (kWh): 2003: 1403140.25; Historiske produktionstal (kWh): 2004: 1609064.75; Historiske produktionstal (kWh): 2005: 1576487.3906; Historiske produktionstal (kWh): 2006: 1549952.2969; Historiske produktionstal (kWh): 2007: 1481144.3047; Historiske produktionstal (kWh): 2008: 1705572.8828; Historiske produktionstal (kWh): 2009: 1452996.3281; Historiske produktionstal (kWh): 2010: 1305484.9062; Historiske produktionstal (kWh): 2011: 1595046.6; Historiske produktionstal (kWh): 2012: 1547418.7; Historiske produktionstal (kWh): 2013: 1393314.3; Historiske produktionstal (kWh): 2014: 1530744.4; Historiske produktionstal (kWh): 2015: 1688653.2; Historiske produktionstal (kWh): 2016: 1310822.7; Historiske produktionstal (kWh): 2017: 1354252; Historiske produktionstal (kWh): 2018: 1285198.3; Historiske produktionstal (kWh): 2019: 1288272.5 | 183600 | 211231.1 | 153083.3 | 93449.5 | 94979.4 | 736343.3
570715000000035661 | 1996-03-01 | 2000 | 80 | 60 | Vestas Wind Systems A/S | V 80 2 | 561 | Esbjerg | LAND | Tjæreborg By | 2bn | 474626.77 | 6144623.34 | SDFE2018 | WTJ | [11 empty] | 0 | 0 | 0 | 734751 | 845000 | 833319 | 1002336 | 1207259 | 1727609 | 2792885 | 3280480 | 3021602.25 | 2932676 | 1773676.3555 | 364430.5312 | 2835333.3125 | 3372825.2266 | 1947279.2578 | 1433507.5156 | 2206663.2656 | 2483454.3281 | 3380901.6875 | 3166321.9062 | 3347292.9 | 3327660.7 | 3494957.6 | 3863143.6 | 4023303.1 | 3144446.7 | 3403843.6 | 3451644.6 | 3474456.3 | 63960 | 504625.8 | 409539 | 236933.7 | 260691.5 | 1475750
570715000000035715 | 1995-11-09 | 500 | 37 | 35 | Nordtank | NTK 500/37-Nordtank | 561 | Esbjerg | LAND | Veldbæk | 120 | 470229.32 | 6146125.49 | SDFE2018 | WVB | Historiske produktionstal (kWh): 1995: 75934; Historiske produktionstal (kWh): 1996: 924739; Historiske produktionstal (kWh): 1997: 640390; Historiske produktionstal (kWh): 1998: 1011687; Historiske produktionstal (kWh): 1999: 875346; Historiske produktionstal (kWh): 2000: 1052177; Historiske produktionstal (kWh): 2001: 581587; Historiske produktionstal (kWh): 2002: 878803.3281; Historiske produktionstal (kWh): 2003: 735243.3359; Historiske produktionstal (kWh): 2004: 850720.6719; Historiske produktionstal (kWh): 2005: 818230; Historiske produktionstal (kWh): 2006: 824019.6641; Historiske produktionstal (kWh): 2007: 934317.3281; Historiske produktionstal (kWh): 2008: 767411.0078; Historiske produktionstal (kWh): 2009: 723165.9961; Historiske produktionstal (kWh): 2010: 703402.6654; Historiske produktionstal (kWh): 2011: 921941; Historiske produktionstal (kWh): 2012: 871837.6667; Historiske produktionstal (kWh): 2013: 763852.3334; Historiske produktionstal (kWh): 2014: 907281; Historiske produktionstal (kWh): 2015: 973639; Historiske produktionstal (kWh): 2016: 750304.6667; Historiske produktionstal (kWh): 2017: 811576; Historiske produktionstal (kWh): 2018: 746910; Historiske produktionstal (kWh): 2019: 805084.3333 | 116358 | 155541.6667 | 96075 | 54603 | 58597 | 481174.6667
570715000000035722 | 1995-11-09 | 500 | 37 | 35 | Nordtank | NTK 500/37-Nordtank | 561 | Esbjerg | LAND | Veldbæk | 1g | 470120.76 | 6146292.24 | SDFE2018 | WVB | Historiske produktionstal (kWh): 1995: 75934; Historiske produktionstal (kWh): 1996: 924738; Historiske produktionstal (kWh): 1997: 640390; Historiske produktionstal (kWh): 1998: 1011687; Historiske produktionstal (kWh): 1999: 875347; Historiske produktionstal (kWh): 2000: 1052177; Historiske produktionstal (kWh): 2001: 581586; Historiske produktionstal (kWh): 2002: 878803.3281; Historiske produktionstal (kWh): 2003: 735243.3359; Historiske produktionstal (kWh): 2004: 850720.6719; Historiske produktionstal (kWh): 2005: 818230; Historiske produktionstal (kWh): 2006: 824019.6641; Historiske produktionstal (kWh): 2007: 934317.3281; Historiske produktionstal (kWh): 2008: 767411.0078; Historiske produktionstal (kWh): 2009: 723165.9961; Historiske produktionstal (kWh): 2010: 703402.6654; Historiske produktionstal (kWh): 2011: 921941; Historiske produktionstal (kWh): 2012: 871837.6667; Historiske produktionstal (kWh): 2013: 763852.3334; Historiske produktionstal (kWh): 2014: 907281; Historiske produktionstal (kWh): 2015: 973639; Historiske produktionstal (kWh): 2016: 750304.6667; Historiske produktionstal (kWh): 2017: 811576; Historiske produktionstal (kWh): 2018: 746910; Historiske produktionstal (kWh): 2019: 805084.3333 | 116358 | 155541.6667 | 96075 | 54603 | 58597 | 481174.6667
570715000000035739 | 1995-11-09 | 500 | 37 | 35 | Nordtank | NTK 500/37-Nordtank | 561 | Esbjerg | LAND | Veldbæk | 1g | 470011.52 | 6146459.88 | SDFE2018 | WVB | Historiske produktionstal (kWh): 1995: 75934; Historiske produktionstal (kWh): 1996: 924739; Historiske produktionstal (kWh): 1997: 640390; Historiske produktionstal (kWh): 1998: 1011686; Historiske produktionstal (kWh): 1999: 875347; Historiske produktionstal (kWh): 2000: 1052176; Historiske produktionstal (kWh): 2001: 581587; Historiske produktionstal (kWh): 2002: 878803.3281; Historiske produktionstal (kWh): 2003: 735243.3359; Historiske produktionstal (kWh): 2004: 850720.6719; Historiske produktionstal (kWh): 2005: 818230; Historiske produktionstal (kWh): 2006: 824019.6641; Historiske produktionstal (kWh): 2007: 934317.3281; Historiske produktionstal (kWh): 2008: 767411.0078; Historiske produktionstal (kWh): 2009: 723165.9961; Historiske produktionstal (kWh): 2010: 703402.6654; Historiske produktionstal (kWh): 2011: 921941; Historiske produktionstal (kWh): 2012: 871837.6667; Historiske produktionstal (kWh): 2013: 763852.3334; Historiske produktionstal (kWh): 2014: 907281; Historiske produktionstal (kWh): 2015: 973639; Historiske produktionstal (kWh): 2016: 750304.6667; Historiske produktionstal (kWh): 2017: 811576; Historiske produktionstal (kWh): 2018: 746910; Historiske produktionstal (kWh): 2019: 805084.3333 | 116358 | 155541.6667 | 96075 | 54603 | 58597 | 481174.6667
570715000000046049 | 1989-04-12 | 200 | 24 | 28.7 | Wincon | 200 kW | 561 | Esbjerg | LAND | V. Vedsted | 74e | 480289.48 | 6125856.06 | GST, 18-02-2013 | 30506 | [12 empty] | 279135 | 468672 | 414909 | 486050 | 446680 | 489610 | 418810 | 357120 | 397570 | 496476 | 405793 | 390645 | 439176.4297 | 385435.7295 | 319471.4717 | 266691.998 | 358302.002 | 381286.5986 | 425842.1953 | 232995.1973 | 343318.498 | 242082.4995 | 358540.8 | 199138.7 | 285899 | 367134.6 | 457858 | 342283.3 | 434803.7 | 362642.5 | 399523.9 | 58391.5 | 69759.1 | 39812.8 | 30316.7 | 37507.6 | 235787.7
570715000000046186 | 1991-06-10 | 150 | 23 | 30 | BONUS | 150 - MK lll | 561 | Esbjerg | LAND | Villebøl | 3a | 492993.41 | 6139188.37 | SDFE2018 | 31015 | [14 empty] | 123803 | 318535 | 315260 | 338753 | 289495 | 259592 | 273070 | 307482 | 267771 | 315702 | 245240.6279 | 281967.0449 | 240125.4736 | 270294.8994 | 268162.8994 | 256216.7998 | 263859.6978 | 298003.8945 | 237854.0996 | 235152.8016 | 267770.5 | 271867.4 | 208832.5 | 184974.2 | 283279.7 | 227980.7 | 264293.4 | 230143.6 | 246428.1 | 37260.3 | 44556 | 27996.3 | 20924.1 | 21675.9 | 152412.6
570715000000046353 | 1995-12-20 | 250 | 24 | 28.7 | Wincon | W 250/29 | 561 | Esbjerg | LAND | V. Vedsted | 74e | 480181.28 | 6126154.78 | SDFE2018 | 32084 | Historiske produktionstal (kWh): 1995: 0; Historiske produktionstal (kWh): 1996: 449160; Historiske produktionstal (kWh): 1997: 520140; Historiske produktionstal (kWh): 1998: 645054; Historiske produktionstal (kWh): 1999: 525300; Historiske produktionstal (kWh): 2000: 589772; Historiske produktionstal (kWh): 2001: 462479.1777; Historiske produktionstal (kWh): 2002: 506912.5977; Historiske produktionstal (kWh): 2003: 439668.9727; Historiske produktionstal (kWh): 2004: 524844.8008; Historiske produktionstal (kWh): 2005: 399483.2012; Historiske produktionstal (kWh): 2006: 201019.1021; Historiske produktionstal (kWh): 2007: 354313.6992; Historiske produktionstal (kWh): 2008: 538594.1914; Historiske produktionstal (kWh): 2009: 470990; Historiske produktionstal (kWh): 2010: 383770.8996; Historiske produktionstal (kWh): 2011: 547366.1; Historiske produktionstal (kWh): 2012: 507870.9; Historiske produktionstal (kWh): 2013: 472027.1; Historiske produktionstal (kWh): 2014: 520823.6; Historiske produktionstal (kWh): 2015: 230027.4; Historiske produktionstal (kWh): 2016: 473060.8; Historiske produktionstal (kWh): 2017: 542796.7; Historiske produktionstal (kWh): 2018: 308881.2; Historiske produktionstal (kWh): 2019: 0 | 0 | 0 | 0 | 36460.2 | 49079.7 | 85539.9
570715000000046537 | 1996-12-16 | 550 | 0.1 | 40 | Wind World | W 3700 | 561 | Esbjerg | LAND | Hedegård | 2 | 486366.12 | 6136609.9 | SDFE2018 | 32358 | Historiske produktionstal (kWh): 1996: 0; Historiske produktionstal (kWh): 1997: 883000; Historiske produktionstal (kWh): 1998: 1058639; Historiske produktionstal (kWh): 1999: 902712; Historiske produktionstal (kWh): 2000: 1059752; Historiske produktionstal (kWh): 2001: 803457; Historiske produktionstal (kWh): 2002: 961484.0039; Historiske produktionstal (kWh): 2003: 812259; Historiske produktionstal (kWh): 2004: 913559; Historiske produktionstal (kWh): 2005: 886530; Historiske produktionstal (kWh): 2006: 818705.9062; Historiske produktionstal (kWh): 2007: 1008993.9062; Historiske produktionstal (kWh): 2008: 414243.2969; Historiske produktionstal (kWh): 2009: 804465.707; Historiske produktionstal (kWh): 2010: 558845.3039; Historiske produktionstal (kWh): 2011: 924626.8; Historiske produktionstal (kWh): 2012: 848990; Historiske produktionstal (kWh): 2013: 722881; Historiske produktionstal (kWh): 2014: 849841; Historiske produktionstal (kWh): 2015: 935648; Historiske produktionstal (kWh): 2016: 744069.4; Historiske produktionstal (kWh): 2017: 822377.5; Historiske produktionstal (kWh): 2018: 659739.7; Historiske produktionstal (kWh): 2019: 768180.6 | 113357.5 | 134737.8 | 89541.6 | 62663.6 | 68579.4 | 468879.9
570715000000046544 | 1996-12-16 | 550 | 37.3 | 41.5 | Wind World | W 3700 | 561 | Esbjerg | LAND | Hedegård | 2d | 486474.46 | 6136454.21 | SDFE2018 | 32359 | Historiske produktionstal (kWh): 1996: 0; Historiske produktionstal (kWh): 1997: 794300; Historiske produktionstal (kWh): 1998: 981501; Historiske produktionstal (kWh): 1999: 816202; Historiske produktionstal (kWh): 2000: 988922; Historiske produktionstal (kWh): 2001: 735930; Historiske produktionstal (kWh): 2002: 900169.0039; Historiske produktionstal (kWh): 2003: 739740; Historiske produktionstal (kWh): 2004: 815679; Historiske produktionstal (kWh): 2005: 801452; Historiske produktionstal (kWh): 2006: 819109.7031; Historiske produktionstal (kWh): 2007: 1003138.0977; Historiske produktionstal (kWh): 2008: 910929.9961; Historiske produktionstal (kWh): 2009: 772792.5977; Historiske produktionstal (kWh): 2010: 680045.5008; Historiske produktionstal (kWh): 2011: 665278.4; Historiske produktionstal (kWh): 2012: 839863; Historiske produktionstal (kWh): 2013: 716944; Historiske produktionstal (kWh): 2014: 796841; Historiske produktionstal (kWh): 2015: 534420; Historiske produktionstal (kWh): 2016: 0; Historiske produktionstal (kWh): 2017: 0; Historiske produktionstal (kWh): 2018: 0; Historiske produktionstal (kWh): 2019: 0 | 0 | 0 | 0 | 0 | 0 | 0
570715000000046551 | 1996-12-16 | 550 | 37.3 | 41.5 | Wind World | W 3700 | 561 | Esbjerg | LAND | Hedegård | 2d | 486584.92 | 6136299.26 | SDFE2018 | 32360 | Historiske produktionstal (kWh): 1996: 0; Historiske produktionstal (kWh): 1997: 910900; Historiske produktionstal (kWh): 1998: 1016377; Historiske produktionstal (kWh): 1999: 724815; Historiske produktionstal (kWh): 2000: 1044443; Historiske produktionstal (kWh): 2001: 775129; Historiske produktionstal (kWh): 2002: 887998.9961; Historiske produktionstal (kWh): 2003: 776632; Historiske produktionstal (kWh): 2004: 828635; Historiske produktionstal (kWh): 2005: 841793; Historiske produktionstal (kWh): 2006: 805943.2969; Historiske produktionstal (kWh): 2007: 539053.7969; Historiske produktionstal (kWh): 2008: 501981; Historiske produktionstal (kWh): 2009: 829714; Historiske produktionstal (kWh): 2010: 746976; Historiske produktionstal (kWh): 2011: 947062; Historiske produktionstal (kWh): 2012: 803539; Historiske produktionstal (kWh): 2013: 788668; Historiske produktionstal (kWh): 2014: 867845; Historiske produktionstal (kWh): 2015: 985428; Historiske produktionstal (kWh): 2016: 767419; Historiske produktionstal (kWh): 2017: 837412; Historiske produktionstal (kWh): 2018: 745944; Historiske produktionstal (kWh): 2019: 699418 | 121950 | 130199 | 80967 | 62060 | 68287 | 463463
570715000000048210 | 2000-05-09 | 1300 | 62 | 49 | BONUS | MW 1,3 | 561 | Esbjerg | LAND | Hviding | 354 | 484373.64 | 6122309.06 | SDFE2018 | 91160 | Historiske produktionstal (kWh): 2000: 1894062; Historiske produktionstal (kWh): 2001: 2615804; Historiske produktionstal (kWh): 2002: 2922091; Historiske produktionstal (kWh): 2003: 2529863; Historiske produktionstal (kWh): 2004: 2899428; Historiske produktionstal (kWh): 2005: 2814529; Historiske produktionstal (kWh): 2006: 2706222; Historiske produktionstal (kWh): 2007: 3196714; Historiske produktionstal (kWh): 2008: 3009471; Historiske produktionstal (kWh): 2009: 2718253; Historiske produktionstal (kWh): 2010: 2274995; Historiske produktionstal (kWh): 2011: 3021110; Historiske produktionstal (kWh): 2012: 2818697; Historiske produktionstal (kWh): 2013: 2567355; Historiske produktionstal (kWh): 2014: 2477692; Historiske produktionstal (kWh): 2015: 3258277; Historiske produktionstal (kWh): 2016: 2476146; Historiske produktionstal (kWh): 2017: 2793398; Historiske produktionstal (kWh): 2018: 2505208; Historiske produktionstal (kWh): 2019: 2602020 | 337721 | 458803 | 273419 | 207098 | 226834 | 1503875
570715000000048227 | 2000-05-09 | 1300 | 62 | 49 | BONUS | MW 1,3 | 561 | Esbjerg | LAND | Hviding | 388 | 483985.18 | 6122307.86 | SDFE2018 | 91161 | Historiske produktionstal (kWh): 2000: 1893229; Historiske produktionstal (kWh): 2001: 2678648; Historiske produktionstal (kWh): 2002: 3025304; Historiske produktionstal (kWh): 2003: 2691638; Historiske produktionstal (kWh): 2004: 2989088; Historiske produktionstal (kWh): 2005: 2932101; Historiske produktionstal (kWh): 2006: 2704723; Historiske produktionstal (kWh): 2007: 3204900; Historiske produktionstal (kWh): 2008: 3065703; Historiske produktionstal (kWh): 2009: 2763126; Historiske produktionstal (kWh): 2010: 2357896; Historiske produktionstal (kWh): 2011: 3100199; Historiske produktionstal (kWh): 2012: 2716499; Historiske produktionstal (kWh): 2013: 2709014; Historiske produktionstal (kWh): 2014: 2993500; Historiske produktionstal (kWh): 2015: 3237232.016; Historiske produktionstal (kWh): 2016: 2521314; Historiske produktionstal (kWh): 2017: 2745721; Historiske produktionstal (kWh): 2018: 2528237; Historiske produktionstal (kWh): 2019: 2646898 | 333946 | 468496 | 278187 | 182773 | 196284 | 1459686
570715000000048234 | 2000-05-09 | 1300 | 62 | 49 | BONUS | MW 1,3 | 561 | Esbjerg | LAND | Hviding | 1071 | 483596.2 | 6122307.08 | SDFE2018 | 91162 | Historiske produktionstal (kWh): 2000: 1951704; Historiske produktionstal (kWh): 2001: 2727385; Historiske produktionstal (kWh): 2002: 3017681; Historiske produktionstal (kWh): 2003: 2703662; Historiske produktionstal (kWh): 2004: 3070008; Historiske produktionstal (kWh): 2005: 2992012; Historiske produktionstal (kWh): 2006: 2850833; Historiske produktionstal (kWh): 2007: 3390796; Historiske produktionstal (kWh): 2008: 2632267; Historiske produktionstal (kWh): 2009: 2865643; Historiske produktionstal (kWh): 2010: 2351010; Historiske produktionstal (kWh): 2011: 3200744; Historiske produktionstal (kWh): 2012: 3090888; Historiske produktionstal (kWh): 2013: 2789260; Historiske produktionstal (kWh): 2014: 3081853; Historiske produktionstal (kWh): 2015: 3367577; Historiske produktionstal (kWh): 2016: 2661221; Historiske produktionstal (kWh): 2017: 2907143; Historiske produktionstal (kWh): 2018: 2585631; Historiske produktionstal (kWh): 2019: 2660299 | 348338 | 482810 | 269046 | 205555 | 246222 | 1551971
570715000000056024 | 2001-11-15 | 750 | 48.2 | 45 | NEG Micon | NM 48/750 | 561 | Esbjerg | LAND | Måde by, Esbjerg Jorde | 2i | 468591.06 | 6145591.58 | SDFE2018 | 344227062 | Historiske produktionstal (kWh): 2001: 89150.25; Historiske produktionstal (kWh): 2002: 1584540.2891; Historiske produktionstal (kWh): 2003: 1432532.7109; Historiske produktionstal (kWh): 2004: 1585268.8828; Historiske produktionstal (kWh): 2005: 1518905.4023; Historiske produktionstal (kWh): 2006: 1554863.6055; Historiske produktionstal (kWh): 2007: 1663508.1172; Historiske produktionstal (kWh): 2008: 1786207.4961; Historiske produktionstal (kWh): 2009: 1491172; Historiske produktionstal (kWh): 2010: 1336239; Historiske produktionstal (kWh): 2011: 1699591; Historiske produktionstal (kWh): 2012: 1554423; Historiske produktionstal (kWh): 2013: 1403724; Historiske produktionstal (kWh): 2014: 1478526; Historiske produktionstal (kWh): 2015: 1770211; Historiske produktionstal (kWh): 2016: 1461138; Historiske produktionstal (kWh): 2017: 1504459; Historiske produktionstal (kWh): 2018: 1458491; Historiske produktionstal (kWh): 2019: 1492229 | 223915 | 251294 | 174737 | 80247 | 99150 | 829343
570715000000056031 | 2001-12-21 | 750 | 48.2 | 45 | NEG Micon | NM 48/750 | 561 | Esbjerg | LAND | Måde by, Esbjerg Jorde | 2i | 468489.66 | 6145627.22 | SDFE2018 | 344227063 | Historiske produktionstal (kWh): 2001: 59749.9492; Historiske produktionstal (kWh): 2002: 1560071.8906; Historiske produktionstal (kWh): 2003: 1445481.2969; Historiske produktionstal (kWh): 2004: 1649968.3828; Historiske produktionstal (kWh): 2005: 1582767.2891; Historiske produktionstal (kWh): 2006: 1631593.6055; Historiske produktionstal (kWh): 2007: 1753997.1875; Historiske produktionstal (kWh): 2008: 1708748.7773; Historiske produktionstal (kWh): 2009: 1506457.8008; Historiske produktionstal (kWh): 2010: 1313335.9; Historiske produktionstal (kWh): 2011: 1468511.9; Historiske produktionstal (kWh): 2012: 1563594.8; Historiske produktionstal (kWh): 2013: 1422397.4; Historiske produktionstal (kWh): 2014: 1453557.1; Historiske produktionstal (kWh): 2015: 1736358; Historiske produktionstal (kWh): 2016: 1458055.3; Historiske produktionstal (kWh): 2017: 1550886.3; Historiske produktionstal (kWh): 2018: 1447099; Historiske produktionstal (kWh): 2019: 1511507 | 223978.4 | 259354.4 | 164615 | 99970.6 | 112704.3 | 860622.7
570715000000056178 | 2001-12-27 | 2000 | 80 | 60 | Vestas Wind Systems A/S | V 80 2 | 561 | Esbjerg | LAND | Tjæreborg By | 3ø | 474300.26 | 6144747.58 | SDFE2018 | 344225524 | Historiske produktionstal (kWh): 2001: 0; Historiske produktionstal (kWh): 2002: 4564673.7461; Historiske produktionstal (kWh): 2003: 3926267.3906; Historiske produktionstal (kWh): 2004: 3290718.5449; Historiske produktionstal (kWh): 2005: 4948281.1562; Historiske produktionstal (kWh): 2006: 5046583.4062; Historiske produktionstal (kWh): 2007: 5406074.8438; Historiske produktionstal (kWh): 2008: 3269602.1998; Historiske produktionstal (kWh): 2009: 5062963.9375; Historiske produktionstal (kWh): 2010: 4657813.5125; Historiske produktionstal (kWh): 2011: 5582167; Historiske produktionstal (kWh): 2012: 5614670; Historiske produktionstal (kWh): 2013: 5223140; Historiske produktionstal (kWh): 2014: 5425736; Historiske produktionstal (kWh): 2015: 5974293; Historiske produktionstal (kWh): 2016: 4963084; Historiske produktionstal (kWh): 2017: 5100273; Historiske produktionstal (kWh): 2018: 5035942; Historiske produktionstal (kWh): 2019: 5237374 | 84657 | 719846 | 565939 | 345567 | 391389 | 2107398
570715000000056291 | 2002-03-22 | 2500 | 80 | 57 | NEG Micon | NM 80 | 561 | Esbjerg | LAND | Tjæreborg By | 3ab | 473834.27 | 6144927.56 | SDFE2018 | 344225629 | Historiske produktionstal (kWh): 2002: 2136478.0215; Historiske produktionstal (kWh): 2003: 4315983.5469; Historiske produktionstal (kWh): 2004: 4598866.1719; Historiske produktionstal (kWh): 2005: 4597011.8594; Historiske produktionstal (kWh): 2006: 4393119.2812; Historiske produktionstal (kWh): 2007: 4941571.25; Historiske produktionstal (kWh): 2008: 3961614.0625; Historiske produktionstal (kWh): 2009: 2205422.3096; Historiske produktionstal (kWh): 2010: 3908059.5812; Historiske produktionstal (kWh): 2011: 5090651.1; Historiske produktionstal (kWh): 2012: 4911300.3; Historiske produktionstal (kWh): 2013: 4532738.4; Historiske produktionstal (kWh): 2014: 4659787; Historiske produktionstal (kWh): 2015: 5409937.9; Historiske produktionstal (kWh): 2016: 4448098.5; Historiske produktionstal (kWh): 2017: 4432128.8; Historiske produktionstal (kWh): 2018: 4403473.1; Historiske produktionstal (kWh): 2019: 4311162 | 66649 | 663776.3 | 547805.6 | 338724.6 | 372268.5 | 1989224
570715000000059391 | 2002-11-08 | 1300 | 62 | 49 | BONUS | 1300/250 | 561 | Esbjerg | LAND | Vilslev | 32n | 480543.72 | 6140052.32 | SDFE2018 | 44192614 | Historiske produktionstal (kWh): 2002: 359316.1016; Historiske produktionstal (kWh): 2003: 2717567.5625; Historiske produktionstal (kWh): 2004: 3375969.4688; Historiske produktionstal (kWh): 2005: 3238039.1094; Historiske produktionstal (kWh): 2006: 3233255.1562; Historiske produktionstal (kWh): 2007: 3730462.6719; Historiske produktionstal (kWh): 2008: 3603775.9375; Historiske produktionstal (kWh): 2009: 3144724.9219; Historiske produktionstal (kWh): 2010: 2908771.9062; Historiske produktionstal (kWh): 2011: 3648511; Historiske produktionstal (kWh): 2012: 3440325.5; Historiske produktionstal (kWh): 2013: 3091306; Historiske produktionstal (kWh): 2014: 2611045; Historiske produktionstal (kWh): 2015: 3775622; Historiske produktionstal (kWh): 2016: 2750084; Historiske produktionstal (kWh): 2017: 3237016; Historiske produktionstal (kWh): 2018: 2427249; Historiske produktionstal (kWh): 2019: 3171187 | 429053 | 8773 | 8735 | 234978 | 266161 | 947700
570715000000059407 | 2002-11-08 | 1300 | 62 | 49 | BONUS | 1300/250 | 561 | Esbjerg | LAND | Vilslev | 143a | 480065.16 | 6139993.83 | SDFE2018 | 44192615 | Historiske produktionstal (kWh): 2002: 355157.6094; Historiske produktionstal (kWh): 2003: 3029122.2969; Historiske produktionstal (kWh): 2004: 3476468.3438; Historiske produktionstal (kWh): 2005: 3325865.0781; Historiske produktionstal (kWh): 2006: 3290865.8906; Historiske produktionstal (kWh): 2007: 3797765.6719; Historiske produktionstal (kWh): 2008: 3622190.7344; Historiske produktionstal (kWh): 2009: 3273467.9844; Historiske produktionstal (kWh): 2010: 2981545.6; Historiske produktionstal (kWh): 2011: 3641606.9; Historiske produktionstal (kWh): 2012: 3574528.9; Historiske produktionstal (kWh): 2013: 3227455.1; Historiske produktionstal (kWh): 2014: 3403576.3; Historiske produktionstal (kWh): 2015: 3191922.5; Historiske produktionstal (kWh): 2016: 3139167.6; Historiske produktionstal (kWh): 2017: 3419973.8; Historiske produktionstal (kWh): 2018: 2783971.4; Historiske produktionstal (kWh): 2019: 2881647.2 | 464300.2 | 466324.5 | 300069.9 | 232172.1 | 281435 | 1744301.7
570715000000059414 | 2002-11-08 | 1300 | 62 | 49 | BONUS | 1300/250 | 561 | Esbjerg | LAND | Vilslev | 17ah | 479589.17 | 6139935.02 | SDFE2018 | 44192616 | Historiske produktionstal (kWh): 2002: 354919.0156; Historiske produktionstal (kWh): 2003: 3203219.625; Historiske produktionstal (kWh): 2004: 3682722.7344; Historiske produktionstal (kWh): 2005: 3515118.5156; Historiske produktionstal (kWh): 2006: 3482356.1562; Historiske produktionstal (kWh): 2007: 3990194.2656; Historiske produktionstal (kWh): 2008: 3802077.6094; Historiske produktionstal (kWh): 2009: 3261256.4844; Historiske produktionstal (kWh): 2010: 3121275.1063; Historiske produktionstal (kWh): 2011: 3686275.6; Historiske produktionstal (kWh): 2012: 3466067.6; Historiske produktionstal (kWh): 2013: 3090189.5; Historiske produktionstal (kWh): 2014: 3168556.9; Historiske produktionstal (kWh): 2015: 3646889.7; Historiske produktionstal (kWh): 2016: 3242181.5; Historiske produktionstal (kWh): 2017: 3588502; Historiske produktionstal (kWh): 2018: 3219247; Historiske produktionstal (kWh): 2019: 3535902.8 | 450999.5 | 540966.4 | 318114.3 | 231313 | 289803.6 | 1831196.8
570715000000061769 | 2002-09-04 | 2000 | 80 | 70 | Vestas Wind Systems A/S | V 80 | 561 | Esbjerg | HAV | Horns Rev | hav | 423974 | 6151447 | GST, 18-02-2013 | WH1101 | Historiske produktionstal (kWh): 2002: 888633.0781; Historiske produktionstal (kWh): 2003: 5747214.6562; Historiske produktionstal (kWh): 2004: 4586146.4648; Historiske produktionstal (kWh): 2005: 7874580.3125; Historiske produktionstal (kWh): 2006: 7453327.2031; Historiske produktionstal (kWh): 2007: 8244047.0938; Historiske produktionstal (kWh): 2008: 7836396.7812; Historiske produktionstal (kWh): 2009: 7265466.5; Historiske produktionstal (kWh): 2010: 7073054.9375; Historiske produktionstal (kWh): 2011: 8372918.125; Historiske produktionstal (kWh): 2012: 8449939.375; Historiske produktionstal (kWh): 2013: 7692454.0625; Historiske produktionstal (kWh): 2014: 8224563.438; Historiske produktionstal (kWh): 2015: 7665247.5; Historiske produktionstal (kWh): 2016: 7153485.625; Historiske produktionstal (kWh): 2017: 7392732.5; Historiske produktionstal (kWh): 2018: 5255366.5625; Historiske produktionstal (kWh): 2019: 4879884.6487 | 832193.0387 | 367085.1225 | 578600.3325 | 393934.4575 | 464915.1 | 2636728.0513
570715000000061776 | 2002-09-11 | 2000 | 80 | 70 | Vestas Wind Systems A/S | V 80 | 561 | Esbjerg | HAV | Horns Rev | hav | 424042 | 6150891 | GST, 18-02-2013 | WH1102 | Historiske produktionstal (kWh): 2002: 888633.0781; Historiske produktionstal (kWh): 2003: 5747214.6562; Historiske produktionstal (kWh): 2004: 4586146.4648; Historiske produktionstal (kWh): 2005: 7874580.3125; Historiske produktionstal (kWh): 2006: 7453327.2031; Historiske produktionstal (kWh): 2007: 8244047.0938; Historiske produktionstal (kWh): 2008: 7836396.7812; Historiske produktionstal (kWh): 2009: 7265466.5; Historiske produktionstal (kWh): 2010: 7073054.9375; Historiske produktionstal (kWh): 2011: 8372918.125; Historiske produktionstal (kWh): 2012: 8449939.375; Historiske produktionstal (kWh): 2013: 7692454.0625; Historiske produktionstal (kWh): 2014: 8224563.438; Historiske produktionstal (kWh): 2015: 7665247.5; Historiske produktionstal (kWh): 2016: 7153485.625; Historiske produktionstal (kWh): 2017: 7392732.5; Historiske produktionstal (kWh): 2018: 5255366.5625; Historiske produktionstal (kWh): 2019: 4879884.6487 | 832193.0387 | 367085.1225 | 578600.3325 | 393934.4575 | 464915.1 | 2636728.0513
570715000000061783 | 2002-12-10 | 2000 | 80 | 70 | Vestas Wind Systems A/S | V 80 | 561 | Esbjerg | HAV | Horns Rev | hav | 424111 | 6150335 | GST, 18-02-2013 | WH1103 | Historiske produktionstal (kWh): 2002: 295824.6094; Historiske produktionstal (kWh): 2003: 5747214.6562; Historiske produktionstal (kWh): 2004: 4586146.4648; Historiske produktionstal (kWh): 2005: 7874580.3125; Historiske produktionstal (kWh): 2006: 7453327.2031; Historiske produktionstal (kWh): 2007: 8244047.0938; Historiske produktionstal (kWh): 2008: 7836396.7812; Historiske produktionstal (kWh): 2009: 7265466.5; Historiske produktionstal (kWh): 2010: 7073054.9375; Historiske produktionstal (kWh): 2011: 8372918.125; Historiske produktionstal (kWh): 2012: 8449939.375; Historiske produktionstal (kWh): 2013: 7692454.0625; Historiske produktionstal (kWh): 2014: 8224563.438; Historiske produktionstal (kWh): 2015: 7665247.5; Historiske produktionstal (kWh): 2016: 7153485.625; Historiske produktionstal (kWh): 2017: 7392732.5; Historiske produktionstal (kWh): 2018: 5255366.5625; Historiske produktionstal (kWh): 2019: 4879884.6487 | 832193.0387 | 367085.1225 | 578600.3325 | 393934.4575 | 464915.1 | 2636728.0513
570715000000061790 | 2002-11-16 | 2000 | 80 | 70 | Vestas Wind Systems A/S | V 80 | 561 | Esbjerg | HAV | Horns Rev | hav | 424179 | 6149780 | GST, 18-02-2013 | WH1104 | Historiske produktionstal (kWh): 2002: 888633.0781; Historiske produktionstal (kWh): 2003: 5747214.6562; Historiske produktionstal (kWh): 2004: 4586146.4648; Historiske produktionstal (kWh): 2005: 7874580.3125; Historiske produktionstal (kWh): 2006: 7453327.2031; Historiske produktionstal (kWh): 2007: 8244047.0938; Historiske produktionstal (kWh): 2008: 7836396.7812; Historiske produktionstal (kWh): 2009: 7265466.5; Historiske produktionstal (kWh): 2010: 7073054.9375; Historiske produktionstal (kWh): 2011: 8372918.125; Historiske produktionstal (kWh): 2012: 8449939.375; Historiske produktionstal (kWh): 2013: 7692454.0625; Historiske produktionstal (kWh): 2014: 8224563.438; Historiske produktionstal (kWh): 2015: 7665247.5; Historiske produktionstal (kWh): 2016: 7153485.625; Historiske produktionstal (kWh): 2017: 7392732.5; Historiske produktionstal (kWh): 2018: 5255366.5625; Historiske produktionstal (kWh): 2019: 4879884.6487 | 832193.0387 | 367085.1225 | 578600.3325 | 393934.4575 | 464915.1 | 2636728.0513
570715000000061806 | 2002-09-19 | 2000 | 80 | 70 | Vestas Wind Systems A/S | V 80 | 561 | Esbjerg | HAV | Horns Rev | hav | 424247 | 6149224 | GST, 18-02-2013 | WH1105 | Historiske produktionstal (kWh): 2002: 888633.0781; Historiske produktionstal (kWh): 2003: 5747214.6562; Historiske produktionstal (kWh): 2004: 4586146.4648; Historiske produktionstal (kWh): 2005: 7874580.3125; Historiske produktionstal (kWh): 2006: 7453327.2031; Historiske produktionstal (kWh): 2007: 8244047.0938; Historiske produktionstal (kWh): 2008: 7836396.7812; Historiske produktionstal (kWh): 2009: 7265466.5; Historiske produktionstal (kWh): 2010: 7073054.9375; Historiske produktionstal (kWh): 2011: 8372918.125; Historiske produktionstal (kWh): 2012: 8449939.375; Historiske produktionstal (kWh): 2013: 7692454.0625; Historiske produktionstal (kWh): 2014: 8224563.438; Historiske produktionstal (kWh): 2015: 7665247.5; Historiske produktionstal (kWh): 2016: 7153485.625; Historiske produktionstal (kWh): 2017: 7392732.5; Historiske produktionstal (kWh): 2018: 5255366.5625; Historiske produktionstal (kWh): 2019: 4879884.6487 | 832193.0387 | 367085.1225 | 578600.3325 | 393934.4575 | 464915.1 | 2636728.0513
570715000000061813 | 2002-09-08 | 2000 | 80 | 70 | Vestas Wind Systems A/S | V 80 | 561 | Esbjerg | HAV | Horns Rev | hav | 424315 | 6148668 | GST, 18-02-2013 | WH1106 | Historiske produktionstal (kWh): 2002: 888633.0781; Historiske produktionstal (kWh): 2003: 5747214.6562; Historiske produktionstal (kWh): 2004: 4586146.4648; Historiske produktionstal (kWh): 2005: 7874580.3125; Historiske produktionstal (kWh): 2006: 7453327.2031; Historiske produktionstal (kWh): 2007: 8244047.0938; Historiske produktionstal (kWh): 2008: 7836396.7812; Historiske produktionstal (kWh): 2009: 7265466.5; Historiske produktionstal (kWh): 2010: 7073054.9375; Historiske produktionstal (kWh): 2011: 8372918.125; Historiske produktionstal (kWh): 2012: 8449939.375; Historiske produktionstal (kWh): 2013: 7692454.0625; Historiske produktionstal (kWh): 2014: 8224563.438; Historiske produktionstal (kWh): 2015: 7665247.5; Historiske produktionstal (kWh): 2016: 7153485.625; Historiske produktionstal (kWh): 2017: 7392732.5; Historiske produktionstal (kWh): 2018: 5255366.5625; Historiske produktionstal (kWh): 2019: 4879884.6487 | 832193.0387 | 367085.1225 | 578600.3325 | 393934.4575 | 464915.1 | 2636728.0513
570715000000061820 | 2002-09-24 | 2000 | 80 | 70 | Vestas Wind Systems A/S | V 80 | 561 | Esbjerg | HAV | Horns Rev | hav | 424384 | 6148112 | GST, 18-02-2013 | WH1107 | Historiske produktionstal (kWh): 2002: 761448.3125; Historiske produktionstal (kWh): 2003: 5747214.6562; Historiske produktionstal (kWh): 2004: 4586146.4648; Historiske produktionstal (kWh): 2005: 7874580.3125; Historiske produktionstal (kWh): 2006: 7453327.2031; Historiske produktionstal (kWh): 2007: 8244047.0938; Historiske produktionstal (kWh): 2008: 7836396.7812; Historiske produktionstal (kWh): 2009: 7265466.5; Historiske produktionstal (kWh): 2010: 7073054.9375; Historiske produktionstal (kWh): 2011: 8372918.125; Historiske produktionstal (kWh): 2012: 8449939.375; Historiske produktionstal (kWh): 2013: 7692454.0625; Historiske produktionstal (kWh): 2014: 8224563.438; Historiske produktionstal (kWh): 2015: 7665247.5; Historiske produktionstal (kWh): 2016: 7153485.625; Historiske produktionstal (kWh): 2017: 7392732.5; Historiske produktionstal (kWh): 2018: 5255366.5625; Historiske produktionstal (kWh): 2019: 4879884.6487 | 832193.0387 | 367085.1225 | 578600.3325 | 393934.4575 | 464915.1 | 2636728.0513
570715000000061837 | 2002-09-29 | 2000 | 80 | 70 | Vestas Wind Systems A/S | V 80 | 561 | Esbjerg | HAV | Horns Rev | hav | 424452 | 6147556 | GST, 18-02-2013 | WH1108 | Historiske produktionstal (kWh): 2002: 761448.3125; Historiske produktionstal (kWh): 2003: 5747214.6562; Historiske produktionstal (kWh): 2004: 4586146.4648; Historiske produktionstal (kWh): 2005: 7874580.3125; Historiske produktionstal (kWh): 2006: 7453327.2031; Historiske produktionstal (kWh): 2007: 8244047.0938; Historiske produktionstal (kWh): 2008: 7836396.7812; Historiske produktionstal (kWh): 2009: 7265466.5; Historiske produktionstal (kWh): 2010: 7073054.9375; Historiske produktionstal (kWh): 2011: 8372918.125; Historiske produktionstal (kWh): 2012: 8449939.375; Historiske produktionstal (kWh): 2013: 7692454.0625; Historiske produktionstal (kWh): 2014: 8224563.438; Historiske produktionstal (kWh): 2015: 7665247.5; Historiske produktionstal (kWh): 2016: 7153485.625; Historiske produktionstal (kWh): 2017: 7392732.5; Historiske produktionstal (kWh): 2018: 5255366.5625; Historiske produktionstal (kWh): 2019: 4879884.6487 | 832193.0387 | 367085.1225 | 578600.3325 | 393934.4575 | 464915.1 | 2636728.0513
570715000000061844 | 2002-08-29 | 2000 | 80 | 70 | Vestas Wind Systems A/S | V 80 | 561 | Esbjerg | HAV | Horns Rev | hav | 424534 | 6151447 | GST, 18-02-2013 | WH1111 | Historiske produktionstal (kWh): 2002: 1018249.8281; Historiske produktionstal (kWh): 2003: 5747214.6562; Historiske produktionstal (kWh): 2004: 4586146.4648; Historiske produktionstal (kWh): 2005: 7874580.3125; Historiske produktionstal (kWh): 2006: 7453327.2031; Historiske produktionstal (kWh): 2007: 8244047.0938; Historiske produktionstal (kWh): 2008: 7836396.7812; Historiske produktionstal (kWh): 2009: 7265466.5; Historiske produktionstal (kWh): 2010: 7073054.9375; Historiske produktionstal (kWh): 2011: 8372918.125; Historiske produktionstal (kWh): 2012: 8449939.375; Historiske produktionstal (kWh): 2013: 7692454.0625; Historiske produktionstal (kWh): 2014: 8224563.438; Historiske produktionstal (kWh): 2015: 7665247.5; Historiske produktionstal (kWh): 2016: 7153485.625; Historiske produktionstal (kWh): 2017: 7392732.5; Historiske produktionstal (kWh): 2018: 5255366.5625; Historiske produktionstal (kWh): 2019: 4879884.6487 | 832193.0387 | 367085.1225 | 578600.3325 | 393934.4575 | 464915.1 | 2636728.0513
570715000000061851 | 2002-09-12 | 2000 | 80 | 70 | Vestas Wind Systems A/S | V 80 | 561 | Esbjerg | HAV | Horns Rev | hav | 424602 | 6150891 | GST, 18-02-2013 | WH1112 | Historiske produktionstal (kWh): 2002: 888633.0781; Historiske produktionstal (kWh): 2003: 5747214.6562; Historiske produktionstal (kWh): 2004: 4586146.4648; Historiske produktionstal (kWh): 2005: 7874580.3125; Historiske produktionstal (kWh): 2006: 7453327.2031; Historiske produktionstal (kWh): 2007: 8244047.0938; Historiske produktionstal (kWh): 2008: 7836396.7812; Historiske produktionstal (kWh): 2009: 7265466.5; Historiske produktionstal (kWh): 2010: 7073054.9375; Historiske produktionstal (kWh): 2011: 8372918.125; Historiske produktionstal (kWh): 2012: 8449939.375; Historiske produktionstal (kWh): 2013: 7692454.0625; Historiske produktionstal (kWh): 2014: 8224563.438; Historiske produktionstal (kWh): 2015: 7665247.5; Historiske produktionstal (kWh): 2016: 7153485.625; Historiske produktionstal (kWh): 2017: 7392732.5; Historiske produktionstal (kWh): 2018: 5255366.5625; Historiske produktionstal (kWh): 2019: 4879884.6487 | 832193.0387 | 367085.1225 | 578600.3325 | 393934.4575 | 464915.1 | 2636728.0513
570715000000061868 | 2002-09-12 | 2000 | 80 | 70 | Vestas Wind Systems A/S | V 80 | 561 | Esbjerg | HAV | Horns Rev | hav | 424671 | 6150335 | GST, 18-02-2013 | WH1113 | Historiske produktionstal (kWh): 2002: 888633.0781; Historiske produktionstal (kWh): 2003: 5747214.6562; Historiske produktionstal (kWh): 2004: 4586146.4648; Historiske produktionstal (kWh): 2005: 7874580.3125; Historiske produktionstal (kWh): 2006: 7453327.2031; Historiske produktionstal (kWh): 2007: 8244047.0938; Historiske produktionstal (kWh): 2008: 7836396.7812; Historiske produktionstal (kWh): 2009: 7265466.5; Historiske produktionstal (kWh): 2010: 7073054.9375; Historiske produktionstal (kWh): 2011: 8372918.125; Historiske produktionstal (kWh): 2012: 8449939.375; Historiske produktionstal (kWh): 2013: 7692454.0625; Historiske produktionstal (kWh): 2014: 8224563.438; Historiske produktionstal (kWh): 2015: 7665247.5; Historiske produktionstal (kWh): 2016: 7153485.625; Historiske produktionstal (kWh): 2017: 7392732.5; Historiske produktionstal (kWh): 2018: 5255366.5625; Historiske produktionstal (kWh): 2019: 4879884.6487 | 832193.0387 | 367085.1225 | 578600.3325 | 393934.4575 | 464915.1 | 2636728.0513
570715000000061875 | 2002-09-12 | 2000 | 80 | 70 | Vestas Wind Systems A/S | V 80 | 561 | Esbjerg | HAV | Horns Rev | hav | 424739 | 6149780 | GST, 18-02-2013 | WH1114 | Historiske produktionstal (kWh): 2002: 761448.3125; Historiske produktionstal (kWh): 2003: 5747214.6562; Historiske produktionstal (kWh): 2004: 4586146.4648; Historiske produktionstal (kWh): 2005: 7874580.3125; Historiske produktionstal (kWh): 2006: 7453327.2031; Historiske produktionstal (kWh): 2007: 8244047.0938; Historiske produktionstal (kWh): 2008: 7836396.7812; Historiske produktionstal (kWh): 2009: 7265466.5; Historiske produktionstal (kWh): 2010: 7073054.9375; Historiske produktionstal (kWh): 2011: 8372918.125; Historiske produktionstal (kWh): 2012: 8449939.375; Historiske produktionstal (kWh): 2013: 7692454.0625; Historiske produktionstal (kWh): 2014: 8224563.438; Historiske produktionstal (kWh): 2015: 7665247.5; Historiske produktionstal (kWh): 2016: 7153485.625; Historiske produktionstal (kWh): 2017: 7392732.5; Historiske produktionstal (kWh): 2018: 5255366.5625; Historiske produktionstal (kWh): 2019: 4879884.6487 | 832193.0387 | 367085.1225 | 578600.3325 | 393934.4575 | 464915.1 | 2636728.0513
570715000000061882 | 2002-09-19 | 2000 | 80 | 70 | Vestas Wind Systems A/S | V 80 | 561 | Esbjerg | HAV | Horns Rev | hav | 424807 | 6149224 | GST, 18-02-2013 | WH1115 | Historiske produktionstal (kWh): 2002: 761448.3125; Historiske produktionstal (kWh): 2003: 5747214.6562; Historiske produktionstal (kWh): 2004: 4586146.4648; Historiske produktionstal (kWh): 2005: 7874580.3125; Historiske produktionstal (kWh): 2006: 7453327.2031; Historiske produktionstal (kWh): 2007: 8244047.0938; Historiske produktionstal (kWh): 2008: 7836396.7812; Historiske produktionstal (kWh): 2009: 7265466.5; Historiske produktionstal (kWh): 2010: 7073054.9375; Historiske produktionstal (kWh): 2011: 8372918.125; Historiske produktionstal (kWh): 2012: 8449939.375; Historiske produktionstal (kWh): 2013: 7692454.0625; Historiske produktionstal (kWh): 2014: 8224563.438; Historiske produktionstal (kWh): 2015: 7665247.5; Historiske produktionstal (kWh): 2016: 7153485.625; Historiske produktionstal (kWh): 2017: 7392732.5; Historiske produktionstal (kWh): 2018: 5255366.5625; Historiske produktionstal (kWh): 2019: 4879884.6487 | 832193.0387 | 367085.1225 | 578600.3325 | 393934.4575 | 464915.1 | 2636728.0513
570715000000061899 | 2002-10-07 | 2000 | 80 | 70 | Vestas Wind Systems A/S | V 80 | 561 | Esbjerg | HAV | Horns Rev | hav | 424875 | 6148668 | GST, 18-02-2013 | WH1116 | Historiske produktionstal (kWh): 2002: 761448.3125; Historiske produktionstal (kWh): 2003: 5747214.6562; Historiske produktionstal (kWh): 2004: 4586146.4648; Historiske produktionstal (kWh): 2005: 7874580.3125; Historiske produktionstal (kWh): 2006: 7453327.2031; Historiske produktionstal (kWh): 2007: 8244047.0938; Historiske produktionstal (kWh): 2008: 7836396.7812; Historiske produktionstal (kWh): 2009: 7265466.5; Historiske produktionstal (kWh): 2010: 7073054.9375; Historiske produktionstal (kWh): 2011: 8372918.125; Historiske produktionstal (kWh): 2012: 8449939.375; Historiske produktionstal (kWh): 2013: 7692454.0625; Historiske produktionstal (kWh): 2014: 8224563.438; Historiske produktionstal (kWh): 2015: 7665247.5; Historiske produktionstal (kWh): 2016: 7153485.625; Historiske produktionstal (kWh): 2017: 7392732.5; Historiske produktionstal (kWh): 2018: 5255366.5625; Historiske produktionstal (kWh): 2019: 4879884.6487 | 832193.0387 | 367085.1225 | 578600.3325 | 393934.4575 | 464915.1 | 2636728.0513
570715000000061905 | 2002-09-24 | 2000 | 80 | 70 | Vestas Wind Systems A/S | V 80 | 561 | Esbjerg | HAV | Horns Rev | hav | 424944 | 6148112 | GST, 18-02-2013 | WH1117 | Historiske produktionstal (kWh): 2002: 761448.3125; Historiske produktionstal (kWh): 2003: 5747214.6562; Historiske produktionstal (kWh): 2004: 4586146.4648; Historiske produktionstal (kWh): 2005: 7874580.3125; Historiske produktionstal (kWh): 2006: 7453327.2031; Historiske produktionstal (kWh): 2007: 8244047.0938; Historiske produktionstal (kWh): 2008: 7836396.7812; Historiske produktionstal (kWh): 2009: 7265466.5; Historiske produktionstal (kWh): 2010: 7073054.9375; Historiske produktionstal (kWh): 2011: 8372918.125; Historiske produktionstal (kWh): 2012: 8449939.375; Historiske produktionstal (kWh): 2013: 7692454.0625; Historiske produktionstal (kWh): 2014: 8224563.438; Historiske produktionstal (kWh): 2015: 7665247.5; Historiske produktionstal (kWh): 2016: 7153485.625; Historiske produktionstal (kWh): 2017: 7392732.5; Historiske produktionstal (kWh): 2018: 5255366.5625; Historiske produktionstal (kWh): 2019: 4879884.6487 | 832193.0387 | 367085.1225 | 578600.3325 | 393934.4575 | 464915.1 | 2636728.0513
570715000000061912 | 2002-09-26 | 2000 | 80 | 70 | Vestas Wind Systems A/S | V 80 | 561 | Esbjerg | HAV | Horns Rev | hav | 425012 | 6147556 | GST, 18-02-2013 | WH1118 | Historiske produktionstal (kWh): 2002: 761448.3125; Historiske produktionstal (kWh): 2003: 5747214.6562; Historiske produktionstal (kWh): 2004: 4586146.4648; Historiske produktionstal (kWh): 2005: 7874580.3125; Historiske produktionstal (kWh): 2006: 7453327.2031; Historiske produktionstal (kWh): 2007: 8244047.0938; Historiske produktionstal (kWh): 2008: 7836396.7812; Historiske produktionstal (kWh): 2009: 7265466.5; Historiske produktionstal (kWh): 2010: 7073054.9375; Historiske produktionstal (kWh): 2011: 8372918.125; Historiske produktionstal (kWh): 2012: 8449939.375; Historiske produktionstal (kWh): 2013: 7692454.0625; Historiske produktionstal (kWh): 2014: 8224563.438; Historiske produktionstal (kWh): 2015: 7665247.5; Historiske produktionstal (kWh): 2016: 7153485.625; Historiske produktionstal (kWh): 2017: 7392732.5; Historiske produktionstal (kWh): 2018: 5255366.5625; Historiske produktionstal (kWh): 2019: 4879884.6487 | 832193.0387 | 367085.1225 | 578600.3325 | 393934.4575 | 464915.1 | 2636728.0513
570715000000061929 | 2002-10-02 | 2000 | 80 | 70 | Vestas Wind Systems A/S | V 80 | 561 | Esbjerg | HAV | Horns Rev | hav | 425094 | 6151447 | GST, 18-02-2013 | WH1221 | Historiske produktionstal (kWh): 2002: 761448.3125; Historiske produktionstal (kWh): 2003: 5747214.6562; Historiske produktionstal (kWh): 2004: 4586146.4648; Historiske produktionstal (kWh): 2005: 7874580.3125; Historiske produktionstal (kWh): 2006: 7453327.2031; Historiske produktionstal (kWh): 2007: 8244047.0938; Historiske produktionstal (kWh): 2008: 7836396.7812; Historiske produktionstal (kWh): 2009: 7265466.5; Historiske produktionstal (kWh): 2010: 7073054.9375; Historiske produktionstal (kWh): 2011: 8372918.125; Historiske produktionstal (kWh): 2012: 8449939.375; Historiske produktionstal (kWh): 2013: 7692454.0625; Historiske produktionstal (kWh): 2014: 8224563.438; Historiske produktionstal (kWh): 2015: 7665247.5; Historiske produktionstal (kWh): 2016: 7153485.625; Historiske produktionstal (kWh): 2017: 7392732.5; Historiske produktionstal (kWh): 2018: 5255366.5625; Historiske produktionstal (kWh): 2019: 4879884.6487 | 832193.0387 | 367085.1225 | 578600.3325 | 393934.4575 | 464915.1 | 2636728.0513
570715000000061936 | 2002-09-29 | 2000 | 80 | 70 | Vestas Wind Systems A/S | V 80 | 561 | Esbjerg | HAV | Horns Rev | hav | 425162 | 6150891 | GST, 18-02-2013 | WH1222 | Historiske produktionstal (kWh): 2002: 761448.3125; Historiske produktionstal (kWh): 2003: 5747214.6562; Historiske produktionstal (kWh): 2004: 4586146.4648; Historiske produktionstal (kWh): 2005: 7874580.3125; Historiske produktionstal (kWh): 2006: 7453327.2031; Historiske produktionstal (kWh): 2007: 8244047.0938; Historiske produktionstal (kWh): 2008: 7836396.7812; Historiske produktionstal (kWh): 2009: 7265466.5; Historiske produktionstal (kWh): 2010: 7073054.9375; Historiske produktionstal (kWh): 2011: 8372918.125; Historiske produktionstal (kWh): 2012: 8449939.375; Historiske produktionstal (kWh): 2013: 7692454.0625; Historiske produktionstal (kWh): 2014: 8224563.438; Historiske produktionstal (kWh): 2015: 7665247.5; Historiske produktionstal (kWh): 2016: 7153485.625; Historiske produktionstal (kWh): 2017: 7392732.5; Historiske produktionstal (kWh): 2018: 5255366.5625; Historiske produktionstal (kWh): 2019: 4879884.6487 | 832193.0387 | 367085.1225 | 578600.3325 | 393934.4575 | 464915.1 | 2636728.0513
570715000000061943 | 2002-09-29 | 2000 | 80 | 70 | Vestas Wind Systems A/S | V 80 | 561 | Esbjerg | HAV | Horns Rev | hav | 425231 | 6150335 | GST, 18-02-2013 | WH1223 | Historiske produktionstal (kWh): 2002: 761448.3125; Historiske produktionstal (kWh): 2003: 5747214.6562; Historiske produktionstal (kWh): 2004: 4586146.4648; Historiske produktionstal (kWh): 2005: 7874580.3125; Historiske produktionstal (kWh): 2006: 7453327.2031; Historiske produktionstal (kWh): 2007: 8244047.0938; Historiske produktionstal (kWh): 2008: 7836396.7812; Historiske produktionstal (kWh): 2009: 7265466.5; Historiske produktionstal (kWh): 2010: 7073054.9375; Historiske produktionstal (kWh): 2011: 8372918.125; Historiske produktionstal (kWh): 2012: 8449939.375; Historiske produktionstal (kWh): 2013: 7692454.0625; Historiske produktionstal (kWh): 2014: 8224563.438; Historiske produktionstal (kWh): 2015: 7665247.5; Historiske produktionstal (kWh): 2016: 7153485.625; Historiske produktionstal (kWh): 2017: 7392732.5; Historiske produktionstal (kWh): 2018: 5255366.5625; Historiske produktionstal (kWh): 2019: 4879884.6487 | 832193.0387 | 367085.1225 | 578600.3325 | 393934.4575 | 464915.1 | 2636728.0513
570715000000061950 | 2002-10-06 | 2000 | 80 | 70 | Vestas Wind Systems A/S | V 80 | 561 | Esbjerg | HAV | Horns Rev | hav | 425299 | 6149780 | GST, 18-02-2013 | WH1224 | Historiske produktionstal (kWh): 2002: 761448.3125; Historiske produktionstal (kWh): 2003: 5747214.6562; Historiske produktionstal (kWh): 2004: 4586146.4648; Historiske produktionstal (kWh): 2005: 7874580.3125; Historiske produktionstal (kWh): 2006: 7453327.2031; Historiske produktionstal (kWh): 2007: 8244047.0938; Historiske produktionstal (kWh): 2008: 7836396.7812; Historiske produktionstal (kWh): 2009: 7265466.5; Historiske produktionstal (kWh): 2010: 7073054.9375; Historiske produktionstal (kWh): 2011: 8372918.125; Historiske produktionstal (kWh): 2012: 8449939.375; Historiske produktionstal (kWh): 2013: 7692454.0625; Historiske produktionstal (kWh): 2014: 8224563.438; Historiske produktionstal (kWh): 2015: 7665247.5; Historiske produktionstal (kWh): 2016: 7153485.625; Historiske produktionstal (kWh): 2017: 7392732.5; Historiske produktionstal (kWh): 2018: 5255366.5625; Historiske produktionstal (kWh): 2019: 4879884.6487 | 832193.0387 | 367085.1225 | 578600.3325 | 393934.4575 | 464915.1 | 2636728.0513
570715000000061967 | 2002-10-16 | 2000 | 80 | 70 | Vestas Wind Systems A/S | V 80 | 561 | Esbjerg | HAV | Horns Rev | hav | 425367 | 6149224 | GST, 18-02-2013 | WH1225 | Historiske produktionstal (kWh): 2002: 761448.3125; Historiske produktionstal (kWh): 2003: 5747214.6562; Historiske produktionstal (kWh): 2004: 4586146.4648; Historiske produktionstal (kWh): 2005: 7874580.3125; Historiske produktionstal (kWh): 2006: 7453327.2031; Historiske produktionstal (kWh): 2007: 8244047.0938; Historiske produktionstal (kWh): 2008: 7836396.7812; Historiske produktionstal (kWh): 2009: 7265466.5; Historiske produktionstal (kWh): 2010: 7073054.9375; Historiske produktionstal (kWh): 2011: 8372918.125; Historiske produktionstal (kWh): 2012: 8449939.375; Historiske produktionstal (kWh): 2013: 7692454.0625; Historiske produktionstal (kWh): 2014: 8224563.438; Historiske produktionstal (kWh): 2015: 7665247.5; Historiske produktionstal (kWh): 2016: 7153485.625; Historiske produktionstal (kWh): 2017: 7392732.5; Historiske produktionstal (kWh): 2018: 5255366.5625; Historiske produktionstal (kWh): 2019: 4879884.6487 | 832193.0387 | 367085.1225 | 578600.3325 | 393934.4575 | 464915.1 | 2636728.0513
570715000000061974 | 2002-10-02 | 2000 | 80 | 70 | Vestas Wind Systems A/S | V 80 | 561 | Esbjerg | HAV | Horns Rev | hav | 425435 | 6148668 | GST, 18-02-2013 | WH1226 | Historiske produktionstal (kWh): 2002: 761448.3125; Historiske produktionstal (kWh): 2003: 5747214.6562; Historiske produktionstal (kWh): 2004: 4586146.4648; Historiske produktionstal (kWh): 2005: 7874580.3125; Historiske produktionstal (kWh): 2006: 7453327.2031; Historiske produktionstal (kWh): 2007: 8244047.0938; Historiske produktionstal (kWh): 2008: 7836396.7812; Historiske produktionstal (kWh): 2009: 7265466.5; Historiske produktionstal (kWh): 2010: 7073054.9375; Historiske produktionstal (kWh): 2011: 8372918.125; Historiske produktionstal (kWh): 2012: 8449939.375; Historiske produktionstal (kWh): 2013: 7692454.0625; Historiske produktionstal (kWh): 2014: 8224563.438; Historiske produktionstal (kWh): 2015: 7665247.5; Historiske produktionstal (kWh): 2016: 7153485.625; Historiske produktionstal (kWh): 2017: 7392732.5; Historiske produktionstal (kWh): 2018: 5255366.5625; Historiske produktionstal (kWh): 2019: 4879884.6487 | 832193.0387 | 367085.1225 | 578600.3325 | 393934.4575 | 464915.1 | 2636728.0513
570715000000061981 | 2002-10-18 | 2000 | 80 | 70 | Vestas Wind Systems A/S | V 80 | 561 | Esbjerg | HAV | Horns Rev | hav | 425504 | 6148112 | GST, 18-02-2013 | WH1227 | Historiske produktionstal (kWh): 2002: 592808.4688; Historiske produktionstal (kWh): 2003: 5747214.6562; Historiske produktionstal (kWh): 2004: 4586146.4648; Historiske produktionstal (kWh): 2005: 7874580.3125; Historiske produktionstal (kWh): 2006: 7453327.2031; Historiske produktionstal (kWh): 2007: 8244047.0938; Historiske produktionstal (kWh): 2008: 7836396.7812; Historiske produktionstal (kWh): 2009: 7265466.5; Historiske produktionstal (kWh): 2010: 7073054.9375; Historiske produktionstal (kWh): 2011: 8372918.125; Historiske produktionstal (kWh): 2012: 8449939.375; Historiske produktionstal (kWh): 2013: 7692454.0625; Historiske produktionstal (kWh): 2014: 8224563.438; Historiske produktionstal (kWh): 2015: 7665247.5; Historiske produktionstal (kWh): 2016: 7153485.625; Historiske produktionstal (kWh): 2017: 7392732.5; Historiske produktionstal (kWh): 2018: 5255366.5625; Historiske produktionstal (kWh): 2019: 4879884.6487 | 832193.0387 | 367085.1225 | 578600.3325 | 393934.4575 | 464915.1 | 2636728.0513
570715000000061998 | 2002-10-07 | 2000 | 80 | 70 | Vestas Wind Systems A/S | V 80 | 561 | Esbjerg | HAV | Horns Rev | hav | 425572 | 6147556 | GST, 18-02-2013 | WH1228 | Historiske produktionstal (kWh): 2002: 761448.3125; Historiske produktionstal (kWh): 2003: 5747214.6562; Historiske produktionstal (kWh): 2004: 4586146.4648; Historiske produktionstal (kWh): 2005: 7874580.3125; Historiske produktionstal (kWh): 2006: 7453327.2031; Historiske produktionstal (kWh): 2007: 8244047.0938; Historiske produktionstal (kWh): 2008: 7836396.7812; Historiske produktionstal (kWh): 2009: 7265466.5; Historiske produktionstal (kWh): 2010: 7073054.9375; Historiske produktionstal (kWh): 2011: 8372918.125; Historiske produktionstal (kWh): 2012: 8449939.375; Historiske produktionstal (kWh): 2013: 7692454.0625; Historiske produktionstal (kWh): 2014: 8224563.438; Historiske produktionstal (kWh): 2015: 7665247.5; Historiske produktionstal (kWh): 2016: 7153485.625; Historiske produktionstal (kWh): 2017: 7392732.5; Historiske produktionstal (kWh): 2018: 5255366.5625; Historiske produktionstal (kWh): 2019: 4879884.6487 | 832193.0387 | 367085.1225 | 578600.3325 | 393934.4575 | 464915.1 | 2636728.0513
570715000000062001 | 2002-09-03 | 2000 | 80 | 70 | Vestas Wind Systems A/S | V 80 | 561 | Esbjerg | HAV | Horns Rev | hav | 425654 | 6151447 | GST, 18-02-2013 | WH1231 | Historiske produktionstal (kWh): 2002: 888633.0781; Historiske produktionstal (kWh): 2003: 5747214.6562; Historiske produktionstal (kWh): 2004: 4586146.4648; Historiske produktionstal (kWh): 2005: 7874580.3125; Historiske produktionstal (kWh): 2006: 7453327.2031; Historiske produktionstal (kWh): 2007: 8244047.0938; Historiske produktionstal (kWh): 2008: 7836396.7812; Historiske produktionstal (kWh): 2009: 7265466.5; Historiske produktionstal (kWh): 2010: 7073054.9375; Historiske produktionstal (kWh): 2011: 8372918.125; Historiske produktionstal (kWh): 2012: 8449939.375; Historiske produktionstal (kWh): 2013: 7692454.0625; Historiske produktionstal (kWh): 2014: 8224563.438; Historiske produktionstal (kWh): 2015: 7665247.5; Historiske produktionstal (kWh): 2016: 7153485.625; Historiske produktionstal (kWh): 2017: 7392732.5; Historiske produktionstal (kWh): 2018: 5255366.5625; Historiske produktionstal (kWh): 2019: 4879884.6487 | 832193.0387 | 367085.1225 | 578600.3325 | 393934.4575 | 464915.1 | 2636728.0513
570715000000062018 | 2002-10-16 | 2000 | 80 | 70 | Vestas Wind Systems A/S | V 80 | 561 | Esbjerg | HAV | Horns Rev | hav | 425722 | 6150891 | GST, 18-02-2013 | WH1232 | Historiske produktionstal (kWh): 2002: 761448.3125; Historiske produktionstal (kWh): 2003: 5747214.6562; Historiske produktionstal (kWh): 2004: 4586146.4648; Historiske produktionstal (kWh): 2005: 7874580.3125; Historiske produktionstal (kWh): 2006: 7453327.2031; Historiske produktionstal (kWh): 2007: 8244047.0938; Historiske produktionstal (kWh): 2008: 7836396.7812; Historiske produktionstal (kWh): 2009: 7265466.5; Historiske produktionstal (kWh): 2010: 7073054.9375; Historiske produktionstal (kWh): 2011: 8372918.125; Historiske produktionstal (kWh): 2012: 8449939.375; Historiske produktionstal (kWh): 2013: 7692454.0625; Historiske produktionstal (kWh): 2014: 8224563.438; Historiske produktionstal (kWh): 2015: 7665247.5; Historiske produktionstal (kWh): 2016: 7153485.625; Historiske produktionstal (kWh): 2017: 7392732.5; Historiske produktionstal (kWh): 2018: 5255366.5625; Historiske produktionstal (kWh): 2019: 4879884.6487 | 832193.0387 | 367085.1225 | 578600.3325 | 393934.4575 | 464915.1 | 2636728.0513
570715000000062025 | 2002-10-07 | 2000 | 80 | 70 | Vestas Wind Systems A/S | V 80 | 561 | Esbjerg | HAV | Horns Rev | hav | 425791 | 6150335 | GST, 18-02-2013 | WH1233 | Historiske produktionstal (kWh): 2002: 761448.3125; Historiske produktionstal (kWh): 2003: 5747214.6562; Historiske produktionstal (kWh): 2004: 4586146.4648; Historiske produktionstal (kWh): 2005: 7874580.3125; Historiske produktionstal (kWh): 2006: 7453327.2031; Historiske produktionstal (kWh): 2007: 8244047.0938; Historiske produktionstal (kWh): 2008: 7836396.7812; Historiske produktionstal (kWh): 2009: 7265466.5; Historiske produktionstal (kWh): 2010: 7073054.9375; Historiske produktionstal (kWh): 2011: 8372918.125; Historiske produktionstal (kWh): 2012: 8449939.375; Historiske produktionstal (kWh): 2013: 7692454.0625; Historiske produktionstal (kWh): 2014: 8224563.438; Historiske produktionstal (kWh): 2015: 7665247.5; Historiske produktionstal (kWh): 2016: 7153485.625; Historiske produktionstal (kWh): 2017: 7392732.5; Historiske produktionstal (kWh): 2018: 5255366.5625; Historiske produktionstal (kWh): 2019: 4879884.6487 | 832193.0387 | 367085.1225 | 578600.3325 | 393934.4575 | 464915.1 | 2636728.0513
570715000000062032 | 2002-10-18 | 2000 | 80 | 70 | Vestas Wind Systems A/S | V 80 | 561 | Esbjerg | HAV | Horns Rev | hav | 425859 | 6149780 | GST, 18-02-2013 | WH1234 | Historiske produktionstal (kWh): 2002: 761448.3125; Historiske produktionstal (kWh): 2003: 5747214.6562; Historiske produktionstal (kWh): 2004: 4586146.4648; Historiske produktionstal (kWh): 2005: 7874580.3125; Historiske produktionstal (kWh): 2006: 7453327.2031; Historiske produktionstal (kWh): 2007: 8244047.0938; Historiske produktionstal (kWh): 2008: 7836396.7812; Historiske produktionstal (kWh): 2009: 7265466.5; Historiske produktionstal (kWh): 2010: 7073054.9375; Historiske produktionstal (kWh): 2011: 8372918.125; Historiske produktionstal (kWh): 2012: 8449939.375; Historiske produktionstal (kWh): 2013: 7692454.0625; Historiske produktionstal (kWh): 2014: 8224563.438; Historiske produktionstal (kWh): 2015: 7665247.5; Historiske produktionstal (kWh): 2016: 7153485.625; Historiske produktionstal (kWh): 2017: 7392732.5; Historiske produktionstal (kWh): 2018: 5255366.5625; Historiske produktionstal (kWh): 2019: 4879884.6487 | 832193.0387 | 367085.1225 | 578600.3325 | 393934.4575 | 464915.1 | 2636728.0513
570715000000062049 | 2002-12-04 | 2000 | 80 | 70 | Vestas Wind Systems A/S | V 80 | 561 | Esbjerg | HAV | Horns Rev | hav | 425927 | 6149224 | GST, 18-02-2013 | WH1235 | Historiske produktionstal (kWh): 2003: 5747214.6562; Historiske produktionstal (kWh): 2004: 4586146.4648; Historiske produktionstal (kWh): 2005: 7874580.3125; Historiske produktionstal (kWh): 2006: 7453327.2031; Historiske produktionstal (kWh): 2007: 8244047.0938; Historiske produktionstal (kWh): 2008: 7836396.7812; Historiske produktionstal (kWh): 2009: 7265466.5; Historiske produktionstal (kWh): 2010: 7073054.9375; Historiske produktionstal (kWh): 2011: 8372918.125; Historiske produktionstal (kWh): 2012: 8449939.375; Historiske produktionstal (kWh): 2013: 7692454.0625; Historiske produktionstal (kWh): 2014: 8224563.438; Historiske produktionstal (kWh): 2015: 7665247.5; Historiske produktionstal (kWh): 2016: 7153485.625; Historiske produktionstal (kWh): 2017: 7392732.5; Historiske produktionstal (kWh): 2018: 5255366.5625; Historiske produktionstal (kWh): 2019: 4879884.6487 | 832193.0387 | 367085.1225 | 578600.3325 | 393934.4575 | 464915.1 | 2636728.0513
570715000000062056 | 2002-10-15 | 2000 | 80 | 70 | Vestas Wind Systems A/S | V 80 | 561 | Esbjerg | HAV | Horns Rev | hav | 425995 | 6148668 | GST, 18-02-2013 | WH1236 | Historiske produktionstal (kWh): 2002: 761448.3125; Historiske produktionstal (kWh): 2003: 5747214.6562; Historiske produktionstal (kWh): 2004: 4586146.4648; Historiske produktionstal (kWh): 2005: 7874580.3125; Historiske produktionstal (kWh): 2006: 7453327.2031; Historiske produktionstal (kWh): 2007: 8244047.0938; Historiske produktionstal (kWh): 2008: 7836396.7812; Historiske produktionstal (kWh): 2009: 7265466.5; Historiske produktionstal (kWh): 2010: 7073054.9375; Historiske produktionstal (kWh): 2011: 8372918.125; Historiske produktionstal (kWh): 2012: 8449939.375; Historiske produktionstal (kWh): 2013: 7692454.0625; Historiske produktionstal (kWh): 2014: 8224563.438; Historiske produktionstal (kWh): 2015: 7665247.5; Historiske produktionstal (kWh): 2016: 7153485.625; Historiske produktionstal (kWh): 2017: 7392732.5; Historiske produktionstal (kWh): 2018: 5255366.5625; Historiske produktionstal (kWh): 2019: 4879884.6487 | 832193.0387 | 367085.1225 | 578600.3325 | 393934.4575 | 464915.1 | 2636728.0513
570715000000062063 | 2002-11-07 | 2000 | 80 | 70 | Vestas Wind Systems A/S | V 80 | 561 | Esbjerg | HAV | Horns Rev | hav | 426064 | 6148112 | GST, 18-02-2013 | WH1237 | Historiske produktionstal (kWh): 2002: 592808.4688; Historiske produktionstal (kWh): 2003: 5747214.6562; Historiske produktionstal (kWh): 2004: 4586146.4648; Historiske produktionstal (kWh): 2005: 7874580.3125; Historiske produktionstal (kWh): 2006: 7453327.2031; Historiske produktionstal (kWh): 2007: 8244047.0938; Historiske produktionstal (kWh): 2008: 7836396.7812; Historiske produktionstal (kWh): 2009: 7265466.5; Historiske produktionstal (kWh): 2010: 7073054.9375; Historiske produktionstal (kWh): 2011: 8372918.125; Historiske produktionstal (kWh): 2012: 8449939.375; Historiske produktionstal (kWh): 2013: 7692454.0625; Historiske produktionstal (kWh): 2014: 8224563.438; Historiske produktionstal (kWh): 2015: 7665247.5; Historiske produktionstal (kWh): 2016: 7153485.625; Historiske produktionstal (kWh): 2017: 7392732.5; Historiske produktionstal (kWh): 2018: 5255366.5625; Historiske produktionstal (kWh): 2019: 4879884.6487 | 832193.0387 | 367085.1225 | 578600.3325 | 393934.4575 | 464915.1 | 2636728.0513
570715000000062070 | 2002-11-07 | 2000 | 80 | 70 | Vestas Wind Systems A/S | V 80 | 561 | Esbjerg | HAV | Horns Rev | hav | 426132 | 6147556 | GST, 18-02-2013 | WH1238 | Historiske produktionstal (kWh): 2002: 592808.4688; Historiske produktionstal (kWh): 2003: 5747214.6562; Historiske produktionstal (kWh): 2004: 4586146.4648; Historiske produktionstal (kWh): 2005: 7874580.3125; Historiske produktionstal (kWh): 2006: 7453327.2031; Historiske produktionstal (kWh): 2007: 8244047.0938; Historiske produktionstal (kWh): 2008: 7836396.7812; Historiske produktionstal (kWh): 2009: 7265466.5; Historiske produktionstal (kWh): 2010: 7073054.9375; Historiske produktionstal (kWh): 2011: 8372918.125; Historiske produktionstal (kWh): 2012: 8449939.375; Historiske produktionstal (kWh): 2013: 7692454.0625; Historiske produktionstal (kWh): 2014: 8224563.438; Historiske produktionstal (kWh): 2015: 7665247.5; Historiske produktionstal (kWh): 2016: 7153485.625; Historiske produktionstal (kWh): 2017: 7392732.5; Historiske produktionstal (kWh): 2018: 5255366.5625; Historiske produktionstal (kWh): 2019: 4879884.6487 | 832193.0387 | 367085.1225 | 578600.3325 | 393934.4575 | 464915.1 | 2636728.0513
570715000000062087 | 2002-11-16 | 2000 | 80 | 70 | Vestas Wind Systems A/S | V 80 | 561 | Esbjerg | HAV | Horns Rev | hav | 426214 | 6151447 | GST, 18-02-2013 | WH1341 | Historiske produktionstal (kWh): 2002: 592808.4688; Historiske produktionstal (kWh): 2003: 5747214.6562; Historiske produktionstal (kWh): 2004: 4586146.4648; Historiske produktionstal (kWh): 2005: 7874580.3125; Historiske produktionstal (kWh): 2006: 7453327.2031; Historiske produktionstal (kWh): 2007: 8244047.0938; Historiske produktionstal (kWh): 2008: 7836396.7812; Historiske produktionstal (kWh): 2009: 7265466.5; Historiske produktionstal (kWh): 2010: 7073054.9375; Historiske produktionstal (kWh): 2011: 8372918.125; Historiske produktionstal (kWh): 2012: 8449939.375; Historiske produktionstal (kWh): 2013: 7692454.0625; Historiske produktionstal (kWh): 2014: 8224563.438; Historiske produktionstal (kWh): 2015: 7665247.5; Historiske produktionstal (kWh): 2016: 7153485.625; Historiske produktionstal (kWh): 2017: 7392732.5; Historiske produktionstal (kWh): 2018: 5255366.5625; Historiske produktionstal (kWh): 2019: 4879884.6487 | 832193.0387 | 367085.1225 | 578600.3325 | 393934.4575 | 464915.1 | 2636728.0513
570715000000062094 | 2002-11-01 | 2000 | 80 | 70 | Vestas Wind Systems A/S | V 80 | 561 | Esbjerg | HAV | Horns Rev | hav | 426282 | 6150891 | GST, 18-02-2013 | WH1342 | Historiske produktionstal (kWh): 2002: 592808.4688; Historiske produktionstal (kWh): 2003: 5747214.6562; Historiske produktionstal (kWh): 2004: 4586146.4648; Historiske produktionstal (kWh): 2005: 7874580.3125; Historiske produktionstal (kWh): 2006: 7453327.2031; Historiske produktionstal (kWh): 2007: 8244047.0938; Historiske produktionstal (kWh): 2008: 7836396.7812; Historiske produktionstal (kWh): 2009: 7265466.5; Historiske produktionstal (kWh): 2010: 7073054.9375; Historiske produktionstal (kWh): 2011: 8372918.125; Historiske produktionstal (kWh): 2012: 8449939.375; Historiske produktionstal (kWh): 2013: 7692454.0625; Historiske produktionstal (kWh): 2014: 8224563.438; Historiske produktionstal (kWh): 2015: 7665247.5; Historiske produktionstal (kWh): 2016: 7153485.625; Historiske produktionstal (kWh): 2017: 7392732.5; Historiske produktionstal (kWh): 2018: 5255366.5625; Historiske produktionstal (kWh): 2019: 4879884.6487 | 832193.0387 | 367085.1225 | 578600.3325 | 393934.4575 | 464915.1 | 2636728.0513
570715000000062100 | 2002-11-01 | 2000 | 80 | 70 | Vestas Wind Systems A/S | V 80 | 561 | Esbjerg | HAV | Horns Rev | hav | 426351 | 6150335 | GST, 18-02-2013 | WH1343 | Historiske produktionstal (kWh): 2002: 592808.4688; Historiske produktionstal (kWh): 2003: 5747214.6562; Historiske produktionstal (kWh): 2004: 4586146.4648; Historiske produktionstal (kWh): 2005: 7874580.3125; Historiske produktionstal (kWh): 2006: 7453327.2031; Historiske produktionstal (kWh): 2007: 8244047.0938; Historiske produktionstal (kWh): 2008: 7836396.7812; Historiske produktionstal (kWh): 2009: 7265466.5; Historiske produktionstal (kWh): 2010: 7073054.9375; Historiske produktionstal (kWh): 2011: 8372918.125; Historiske produktionstal (kWh): 2012: 8449939.375; Historiske produktionstal (kWh): 2013: 7692454.0625; Historiske produktionstal (kWh): 2014: 8224563.438; Historiske produktionstal (kWh): 2015: 7665247.5; Historiske produktionstal (kWh): 2016: 7153485.625; Historiske produktionstal (kWh): 2017: 7392732.5; Historiske produktionstal (kWh): 2018: 5255366.5625; Historiske produktionstal (kWh): 2019: 4879884.6487 | 832193.0387 | 367085.1225 | 578600.3325 | 393934.4575 | 464915.1 | 2636728.0513
570715000000062117 | 2002-10-29 | 2000 | 80 | 70 | Vestas Wind Systems A/S | V 80 | 561 | Esbjerg | HAV | Horns Rev | hav | 426419 | 6149780 | GST, 18-02-2013 | WH1344 | Historiske produktionstal (kWh): 2002: 592808.4688; Historiske produktionstal (kWh): 2003: 5747214.6562; Historiske produktionstal (kWh): 2004: 4586146.4648; Historiske produktionstal (kWh): 2005: 7874580.3125; Historiske produktionstal (kWh): 2006: 7453327.2031; Historiske produktionstal (kWh): 2007: 8244047.0938; Historiske produktionstal (kWh): 2008: 7836396.7812; Historiske produktionstal (kWh): 2009: 7265466.5; Historiske produktionstal (kWh): 2010: 7073054.9375; Historiske produktionstal (kWh): 2011: 8372918.125; Historiske produktionstal (kWh): 2012: 8449939.375; Historiske produktionstal (kWh): 2013: 7692454.0625; Historiske produktionstal (kWh): 2014: 8224563.438; Historiske produktionstal (kWh): 2015: 7665247.5; Historiske produktionstal (kWh): 2016: 7153485.625; Historiske produktionstal (kWh): 2017: 7392732.5; Historiske produktionstal (kWh): 2018: 5255366.5625; Historiske produktionstal (kWh): 2019: 4879884.6487 | 832193.0387 | 367085.1225 | 578600.3325 | 393934.4575 | 464915.1 | 2636728.0513
570715000000062124 | 2002-11-01 | 2000 | 80 | 70 | Vestas Wind Systems A/S | V 80 | 561 | Esbjerg | HAV | Horns Rev | hav | 426487 | 6149224 | GST, 18-02-2013 | WH1345 | Historiske produktionstal (kWh): 2002: 592808.4688; Historiske produktionstal (kWh): 2003: 5747214.6562; Historiske produktionstal (kWh): 2004: 4586146.4648; Historiske produktionstal (kWh): 2005: 7874580.3125; Historiske produktionstal (kWh): 2006: 7453327.2031; Historiske produktionstal (kWh): 2007: 8244047.0938; Historiske produktionstal (kWh): 2008: 7836396.7812; Historiske produktionstal (kWh): 2009: 7265466.5; Historiske produktionstal (kWh): 2010: 7073054.9375; Historiske produktionstal (kWh): 2011: 8372918.125; Historiske produktionstal (kWh): 2012: 8449939.375; Historiske produktionstal (kWh): 2013: 7692454.0625; Historiske produktionstal (kWh): 2014: 8224563.438; Historiske produktionstal (kWh): 2015: 7665247.5; Historiske produktionstal (kWh): 2016: 7153485.625; Historiske produktionstal (kWh): 2017: 7392732.5; Historiske produktionstal (kWh): 2018: 5255366.5625; Historiske produktionstal (kWh): 2019: 4879884.6487 | 832193.0387 | 367085.1225 | 578600.3325 | 393934.4575 | 464915.1 | 2636728.0513
570715000000062131 | 2002-11-01 | 2000 | 80 | 70 | Vestas Wind Systems A/S | V 80 | 561 | Esbjerg | HAV | Horns Rev | hav | 426555 | 6148668 | GST, 18-02-2013 | WH1346 | Historiske produktionstal (kWh): 2002: 592808.4688; Historiske produktionstal (kWh): 2003: 5747214.6562; Historiske produktionstal (kWh): 2004: 4586146.4648; Historiske produktionstal (kWh): 2005: 7874580.3125; Historiske produktionstal (kWh): 2006: 7453327.2031; Historiske produktionstal (kWh): 2007: 8244047.0938; Historiske produktionstal (kWh): 2008: 7836396.7812; Historiske produktionstal (kWh): 2009: 7265466.5; Historiske produktionstal (kWh): 2010: 7073054.9375; Historiske produktionstal (kWh): 2011: 8372918.125; Historiske produktionstal (kWh): 2012: 8449939.375; Historiske produktionstal (kWh): 2013: 7692454.0625; Historiske produktionstal (kWh): 2014: 8224563.438; Historiske produktionstal (kWh): 2015: 7665247.5; Historiske produktionstal (kWh): 2016: 7153485.625; Historiske produktionstal (kWh): 2017: 7392732.5; Historiske produktionstal (kWh): 2018: 5255366.5625; Historiske produktionstal (kWh): 2019: 4879884.6487 | 832193.0387 | 367085.1225 | 578600.3325 | 393934.4575 | 464915.1 | 2636728.0513
570715000000062148 | 2002-11-01 | 2000 | 80 | 70 | Vestas Wind Systems A/S | V 80 | 561 | Esbjerg | HAV | Horns Rev | hav | 426624 | 6148112 | GST, 18-02-2013 | WH1347 | Historiske produktionstal (kWh): 2002: 592808.4688; Historiske produktionstal (kWh): 2003: 5747214.6562; Historiske produktionstal (kWh): 2004: 4586146.4648; Historiske produktionstal (kWh): 2005: 7874580.3125; Historiske produktionstal (kWh): 2006: 7453327.2031; Historiske produktionstal (kWh): 2007: 8244047.0938; Historiske produktionstal (kWh): 2008: 7836396.7812; Historiske produktionstal (kWh): 2009: 7265466.5; Historiske produktionstal (kWh): 2010: 7073054.9375; Historiske produktionstal (kWh): 2011: 8372918.125; Historiske produktionstal (kWh): 2012: 8449939.375; Historiske produktionstal (kWh): 2013: 7692454.0625; Historiske produktionstal (kWh): 2014: 8224563.438; Historiske produktionstal (kWh): 2015: 7665247.5; Historiske produktionstal (kWh): 2016: 7153485.625; Historiske produktionstal (kWh): 2017: 7392732.5; Historiske produktionstal (kWh): 2018: 5255366.5625; Historiske produktionstal (kWh): 2019: 4879884.6487 | 832193.0387 | 367085.1225 | 578600.3325 | 393934.4575 | 464915.1 | 2636728.0513
570715000000062155 | 2002-11-01 | 2000 | 80 | 70 | Vestas Wind Systems A/S | V 80 | 561 | Esbjerg | HAV | Horns Rev | hav | 426692 | 6147556 | GST, 18-02-2013 | WH1348 | Historiske produktionstal (kWh): 2002: 592808.4688; Historiske produktionstal (kWh): 2003: 5747214.6562; Historiske produktionstal (kWh): 2004: 4586146.4648; Historiske produktionstal (kWh): 2005: 7874580.3125; Historiske produktionstal (kWh): 2006: 7453327.2031; Historiske produktionstal (kWh): 2007: 8244047.0938; Historiske produktionstal (kWh): 2008: 7836396.7812; Historiske produktionstal (kWh): 2009: 7265466.5; Historiske produktionstal (kWh): 2010: 7073054.9375; Historiske produktionstal (kWh): 2011: 8372918.125; Historiske produktionstal (kWh): 2012: 8449939.375; Historiske produktionstal (kWh): 2013: 7692454.0625; Historiske produktionstal (kWh): 2014: 8224563.438; Historiske produktionstal (kWh): 2015: 7665247.5; Historiske produktionstal (kWh): 2016: 7153485.625; Historiske produktionstal (kWh): 2017: 7392732.5; Historiske produktionstal (kWh): 2018: 5255366.5625; Historiske produktionstal (kWh): 2019: 4879884.6487 | 832193.0387 | 367085.1225 | 578600.3325 | 393934.4575 | 464915.1 | 2636728.0513
570715000000062162 | 2002-08-21 | 2000 | 80 | 70 | Vestas Wind Systems A/S | V 80 | 561 | Esbjerg | HAV | Horns Rev | hav | 426774 | 6151447 | GST, 18-02-2013 | WH1351 | Historiske produktionstal (kWh): 2002: 1018249.8281; Historiske produktionstal (kWh): 2003: 5747214.6562; Historiske produktionstal (kWh): 2004: 4586146.4648; Historiske produktionstal (kWh): 2005: 7874580.3125; Historiske produktionstal (kWh): 2006: 7453327.2031; Historiske produktionstal (kWh): 2007: 8244047.0938; Historiske produktionstal (kWh): 2008: 7836396.7812; Historiske produktionstal (kWh): 2009: 7265466.5; Historiske produktionstal (kWh): 2010: 7073054.9375; Historiske produktionstal (kWh): 2011: 8372918.125; Historiske produktionstal (kWh): 2012: 8449939.375; Historiske produktionstal (kWh): 2013: 7692454.0625; Historiske produktionstal (kWh): 2014: 8224563.438; Historiske produktionstal (kWh): 2015: 7665247.5; Historiske produktionstal (kWh): 2016: 7153485.625; Historiske produktionstal (kWh): 2017: 7392732.5; Historiske produktionstal (kWh): 2018: 5255366.5625; Historiske produktionstal (kWh): 2019: 4879884.6487 | 832193.0387 | 367085.1225 | 578600.3325 | 393934.4575 | 464915.1 | 2636728.0513
570715000000062179 | 2002-11-20 | 2000 | 80 | 70 | Vestas Wind Systems A/S | V 80 | 561 | Esbjerg | HAV | Horns Rev | hav | 426842 | 6150891 | GST, 18-02-2013 | WH1352 | Historiske produktionstal (kWh): 2002: 592808.4688; Historiske produktionstal (kWh): 2003: 5747214.6562; Historiske produktionstal (kWh): 2004: 4586146.4648; Historiske produktionstal (kWh): 2005: 7874580.3125; Historiske produktionstal (kWh): 2006: 7453327.2031; Historiske produktionstal (kWh): 2007: 8244047.0938; Historiske produktionstal (kWh): 2008: 7836396.7812; Historiske produktionstal (kWh): 2009: 7265466.5; Historiske produktionstal (kWh): 2010: 7073054.9375; Historiske produktionstal (kWh): 2011: 8372918.125; Historiske produktionstal (kWh): 2012: 8449939.375; Historiske produktionstal (kWh): 2013: 7692454.0625; Historiske produktionstal (kWh): 2014: 8224563.438; Historiske produktionstal (kWh): 2015: 7665247.5; Historiske produktionstal (kWh): 2016: 7153485.625; Historiske produktionstal (kWh): 2017: 7392732.5; Historiske produktionstal (kWh): 2018: 5255366.5625; Historiske produktionstal (kWh): 2019: 4879884.6487 | 832193.0387 | 367085.1225 | 578600.3325 | 393934.4575 | 464915.1 | 2636728.0513
570715000000062186 | 2002-11-04 | 2000 | 80 | 70 | Vestas Wind Systems A/S | V 80 | 561 | Esbjerg | HAV | Horns Rev | hav | 426911 | 6150335 | GST, 18-02-2013 | WH1353 | Historiske produktionstal (kWh): 2002: 592808.4688; Historiske produktionstal (kWh): 2003: 5747214.6562; Historiske produktionstal (kWh): 2004: 4586146.4648; Historiske produktionstal (kWh): 2005: 7874580.3125; Historiske produktionstal (kWh): 2006: 7453327.2031; Historiske produktionstal (kWh): 2007: 8244047.0938; Historiske produktionstal (kWh): 2008: 7836396.7812; Historiske produktionstal (kWh): 2009: 7265466.5; Historiske produktionstal (kWh): 2010: 7073054.9375; Historiske produktionstal (kWh): 2011: 8372918.125; Historiske produktionstal (kWh): 2012: 8449939.375; Historiske produktionstal (kWh): 2013: 7692454.0625; Historiske produktionstal (kWh): 2014: 8224563.438; Historiske produktionstal (kWh): 2015: 7665247.5; Historiske produktionstal (kWh): 2016: 7153485.625; Historiske produktionstal (kWh): 2017: 7392732.5; Historiske produktionstal (kWh): 2018: 5255366.5625; Historiske produktionstal (kWh): 2019: 4879884.6487 | 832193.0387 | 367085.1225 | 578600.3325 | 393934.4575 | 464915.1 | 2636728.0513
570715000000062193 | 2002-11-01 | 2000 | 80 | 70 | Vestas Wind Systems A/S | V 80 | 561 | Esbjerg | HAV | Horns Rev | hav | 426979 | 6149780 | GST, 18-02-2013 | WH1354 | Historiske produktionstal (kWh): 2002: 592808.4688; Historiske produktionstal (kWh): 2003: 5747214.6562; Historiske produktionstal (kWh): 2004: 4586146.4648; Historiske produktionstal (kWh): 2005: 7874580.3125; Historiske produktionstal (kWh): 2006: 7453327.2031; Historiske produktionstal (kWh): 2007: 8244047.0938; Historiske produktionstal (kWh): 2008: 7836396.7812; Historiske produktionstal (kWh): 2009: 7265466.5; Historiske produktionstal (kWh): 2010: 7073054.9375; Historiske produktionstal (kWh): 2011: 8372918.125; Historiske produktionstal (kWh): 2012: 8449939.375; Historiske produktionstal (kWh): 2013: 7692454.0625; Historiske produktionstal (kWh): 2014: 8224563.438; Historiske produktionstal (kWh): 2015: 7665247.5; Historiske produktionstal (kWh): 2016: 7153485.625; Historiske produktionstal (kWh): 2017: 7392732.5; Historiske produktionstal (kWh): 2018: 5255366.5625; Historiske produktionstal (kWh): 2019: 4879884.6487 | 832193.0387 | 367085.1225 | 578600.3325 | 393934.4575 | 464915.1 | 2636728.0513
570715000000062209 | 2002-11-17 | 2000 | 80 | 70 | Vestas Wind Systems A/S | V 80 | 561 | Esbjerg | HAV | Horns Rev | hav | 427047 | 6149224 | GST, 18-02-2013 | WH1355 | Historiske produktionstal (kWh): 2002: 592808.4688; Historiske produktionstal (kWh): 2003: 5747214.6562; Historiske produktionstal (kWh): 2004: 4586146.4648; Historiske produktionstal (kWh): 2005: 7874580.3125; Historiske produktionstal (kWh): 2006: 7453327.2031; Historiske produktionstal (kWh): 2007: 8244047.0938; Historiske produktionstal (kWh): 2008: 7836396.7812; Historiske produktionstal (kWh): 2009: 7265466.5; Historiske produktionstal (kWh): 2010: 7073054.9375; Historiske produktionstal (kWh): 2011: 8372918.125; Historiske produktionstal (kWh): 2012: 8449939.375; Historiske produktionstal (kWh): 2013: 7692454.0625; Historiske produktionstal (kWh): 2014: 8224563.438; Historiske produktionstal (kWh): 2015: 7665247.5; Historiske produktionstal (kWh): 2016: 7153485.625; Historiske produktionstal (kWh): 2017: 7392732.5; Historiske produktionstal (kWh): 2018: 5255366.5625; Historiske produktionstal (kWh): 2019: 4879884.6487 | 832193.0387 | 367085.1225 | 578600.3325 | 393934.4575 | 464915.1 | 2636728.0513
570715000000062216 | 2002-11-15 | 2000 | 80 | 70 | Vestas Wind Systems A/S | V 80 | 561 | Esbjerg | HAV | Horns Rev | hav | 427115 | 6148668 | GST, 18-02-2013 | WH1356 | Historiske produktionstal (kWh): 2002: 592808.4688; Historiske produktionstal (kWh): 2003: 5747214.6562; Historiske produktionstal (kWh): 2004: 4586146.4648; Historiske produktionstal (kWh): 2005: 7874580.3125; Historiske produktionstal (kWh): 2006: 7453327.2031; Historiske produktionstal (kWh): 2007: 8244047.0938; Historiske produktionstal (kWh): 2008: 7836396.7812; Historiske produktionstal (kWh): 2009: 7265466.5; Historiske produktionstal (kWh): 2010: 7073054.9375; Historiske produktionstal (kWh): 2011: 8372918.125; Historiske produktionstal (kWh): 2012: 8449939.375; Historiske produktionstal (kWh): 2013: 7692454.0625; Historiske produktionstal (kWh): 2014: 8224563.438; Historiske produktionstal (kWh): 2015: 7665247.5; Historiske produktionstal (kWh): 2016: 7153485.625; Historiske produktionstal (kWh): 2017: 7392732.5; Historiske produktionstal (kWh): 2018: 5255366.5625; Historiske produktionstal (kWh): 2019: 4879884.6487 | 832193.0387 | 367085.1225 | 578600.3325 | 393934.4575 | 464915.1 | 2636728.0513
570715000000062223 | 2002-11-20 | 2000 | 80 | 70 | Vestas Wind Systems A/S | V 80 | 561 | Esbjerg | HAV | Horns Rev | hav | 427184 | 6148112 | GST, 18-02-2013 | WH1357 | Historiske produktionstal (kWh): 2003: 5747214.6562; Historiske produktionstal (kWh): 2004: 4586146.4648; Historiske produktionstal (kWh): 2005: 7874580.3125; Historiske produktionstal (kWh): 2006: 7453327.2031; Historiske produktionstal (kWh): 2007: 8244047.0938; Historiske produktionstal (kWh): 2008: 7836396.7812; Historiske produktionstal (kWh): 2009: 7265466.5; Historiske produktionstal (kWh): 2010: 7073054.9375; Historiske produktionstal (kWh): 2011: 8372918.125; Historiske produktionstal (kWh): 2012: 8449939.375; Historiske produktionstal (kWh): 2013: 7692454.0625; Historiske produktionstal (kWh): 2014: 8224563.438; Historiske produktionstal (kWh): 2015: 7665247.5; Historiske produktionstal (kWh): 2016: 7153485.625; Historiske produktionstal (kWh): 2017: 7392732.5; Historiske produktionstal (kWh): 2018: 5255366.5625; Historiske produktionstal (kWh): 2019: 4879884.6487 | 832193.0387 | 367085.1225 | 578600.3325 | 393934.4575 | 464915.1 | 2636728.0513
570715000000062230 | 2002-11-07 | 2000 | 80 | 70 | Vestas Wind Systems A/S | V 80 | 561 | Esbjerg | HAV | Horns Rev | hav | 427252 | 6147556 | GST, 18-02-2013 | WH1358 | Historiske produktionstal (kWh): 2002: 592808.4688; Historiske produktionstal (kWh): 2003: 5747214.6562; Historiske produktionstal (kWh): 2004: 4586146.4648; Historiske produktionstal (kWh): 2005: 7874580.3125; Historiske produktionstal (kWh): 2006: 7453327.2031; Historiske produktionstal (kWh): 2007: 8244047.0938; Historiske produktionstal (kWh): 2008: 7836396.7812; Historiske produktionstal (kWh): 2009: 7265466.5; Historiske produktionstal (kWh): 2010: 7073054.9375; Historiske produktionstal (kWh): 2011: 8372918.125; Historiske produktionstal (kWh): 2012: 8449939.375; Historiske produktionstal (kWh): 2013: 7692454.0625; Historiske produktionstal (kWh): 2014: 8224563.438; Historiske produktionstal (kWh): 2015: 7665247.5; Historiske produktionstal (kWh): 2016: 7153485.625; Historiske produktionstal (kWh): 2017: 7392732.5; Historiske produktionstal (kWh): 2018: 5255366.5625; Historiske produktionstal (kWh): 2019: 4879884.6487 | 832193.0387 | 367085.1225 | 578600.3325 | 393934.4575 | 464915.1 | 2636728.0513
570715000000062247 | 2002-11-16 | 2000 | 80 | 70 | Vestas Wind Systems A/S | V 80 | 561 | Esbjerg | HAV | Horns Rev | hav | 427334 | 6151447 | GST, 18-02-2013 | WH1461 | Historiske produktionstal (kWh): 2002: 592808.4688; Historiske produktionstal (kWh): 2003: 5747214.6562; Historiske produktionstal (kWh): 2004: 4586146.4648; Historiske produktionstal (kWh): 2005: 7874580.3125; Historiske produktionstal (kWh): 2006: 7453327.2031; Historiske produktionstal (kWh): 2007: 8244047.0938; Historiske produktionstal (kWh): 2008: 7836396.7812; Historiske produktionstal (kWh): 2009: 7265466.5; Historiske produktionstal (kWh): 2010: 7073054.9375; Historiske produktionstal (kWh): 2011: 8372918.125; Historiske produktionstal (kWh): 2012: 8449939.375; Historiske produktionstal (kWh): 2013: 7692454.0625; Historiske produktionstal (kWh): 2014: 8224563.438; Historiske produktionstal (kWh): 2015: 7665247.5; Historiske produktionstal (kWh): 2016: 7153485.625; Historiske produktionstal (kWh): 2017: 7392732.5; Historiske produktionstal (kWh): 2018: 5255366.5625; Historiske produktionstal (kWh): 2019: 4879884.6487 | 832193.0387 | 367085.1225 | 578600.3325 | 393934.4575 | 464915.1 | 2636728.0513
570715000000062254 | 2002-11-01 | 2000 | 80 | 70 | Vestas Wind Systems A/S | V 80 | 561 | Esbjerg | HAV | Horns Rev | hav | 427402 | 6150891 | GST, 18-02-2013 | WH1462 | Historiske produktionstal (kWh): 2002: 592808.4688; Historiske produktionstal (kWh): 2003: 5747214.6562; Historiske produktionstal (kWh): 2004: 4586146.4648; Historiske produktionstal (kWh): 2005: 7874580.3125; Historiske produktionstal (kWh): 2006: 7453327.2031; Historiske produktionstal (kWh): 2007: 8244047.0938; Historiske produktionstal (kWh): 2008: 7836396.7812; Historiske produktionstal (kWh): 2009: 7265466.5; Historiske produktionstal (kWh): 2010: 7073054.9375; Historiske produktionstal (kWh): 2011: 8372918.125; Historiske produktionstal (kWh): 2012: 8449939.375; Historiske produktionstal (kWh): 2013: 7692454.0625; Historiske produktionstal (kWh): 2014: 8224563.438; Historiske produktionstal (kWh): 2015: 7665247.5; Historiske produktionstal (kWh): 2016: 7153485.625; Historiske produktionstal (kWh): 2017: 7392732.5; Historiske produktionstal (kWh): 2018: 5255366.5625; Historiske produktionstal (kWh): 2019: 4879884.6487 | 832193.0387 | 367085.1225 | 578600.3325 | 393934.4575 | 464915.1 | 2636728.0513
570715000000062261 | 2002-11-15 | 2000 | 80 | 70 | Vestas Wind Systems A/S | V 80 | 561 | Esbjerg | HAV | Horns Rev | hav | 427471 | 6150335 | GST, 18-02-2013 | WH1463 | Historiske produktionstal (kWh): 2002: 592808.4688; Historiske produktionstal (kWh): 2003: 5747214.6562; Historiske produktionstal (kWh): 2004: 4586146.4648; Historiske produktionstal (kWh): 2005: 7874580.3125; Historiske produktionstal (kWh): 2006: 7453327.2031; Historiske produktionstal (kWh): 2007: 8244047.0938; Historiske produktionstal (kWh): 2008: 7836396.7812; Historiske produktionstal (kWh): 2009: 7265466.5; Historiske produktionstal (kWh): 2010: 7073054.9375; Historiske produktionstal (kWh): 2011: 8372918.125; Historiske produktionstal (kWh): 2012: 8449939.375; Historiske produktionstal (kWh): 2013: 7692454.0625; Historiske produktionstal (kWh): 2014: 8224563.438; Historiske produktionstal (kWh): 2015: 7665247.5; Historiske produktionstal (kWh): 2016: 7153485.625; Historiske produktionstal (kWh): 2017: 7392732.5; Historiske produktionstal (kWh): 2018: 5255366.5625; Historiske produktionstal (kWh): 2019: 4879884.6487 | 832193.0387 | 367085.1225 | 578600.3325 | 393934.4575 | 464915.1 | 2636728.0513
570715000000062278 | 2002-11-15 | 2000 | 80 | 70 | Vestas Wind Systems A/S | V 80 | 561 | Esbjerg | HAV | Horns Rev | hav | 427539 | 6149780 | GST, 18-02-2013 | WH1464 | Historiske produktionstal (kWh): 2002: 592808.4688; Historiske produktionstal (kWh): 2003: 5747214.6562; Historiske produktionstal (kWh): 2004: 4586146.4648; Historiske produktionstal (kWh): 2005: 7874580.3125; Historiske produktionstal (kWh): 2006: 7453327.2031; Historiske produktionstal (kWh): 2007: 8244047.0938; Historiske produktionstal (kWh): 2008: 7836396.7812; Historiske produktionstal (kWh): 2009: 7265466.5; Historiske produktionstal (kWh): 2010: 7073054.9375; Historiske produktionstal (kWh): 2011: 8372918.125; Historiske produktionstal (kWh): 2012: 8449939.375; Historiske produktionstal (kWh): 2013: 7692454.0625; Historiske produktionstal (kWh): 2014: 8224563.438; Historiske produktionstal (kWh): 2015: 7665247.5; Historiske produktionstal (kWh): 2016: 7153485.625; Historiske produktionstal (kWh): 2017: 7392732.5; Historiske produktionstal (kWh): 2018: 5255366.5625; Historiske produktionstal (kWh): 2019: 4879884.6487 | 832193.0387 | 367085.1225 | 578600.3325 | 393934.4575 | 464915.1 | 2636728.0513
570715000000062285 | 2002-11-17 | 2000 | 80 | 70 | Vestas Wind Systems A/S | V 80 | 561 | Esbjerg | HAV | Horns Rev | hav | 427607 | 6149224 | GST, 18-02-2013 | WH1465 | Historiske produktionstal (kWh): 2003: 5747214.6562; Historiske produktionstal (kWh): 2004: 4586146.4648; Historiske produktionstal (kWh): 2005: 7874580.3125; Historiske produktionstal (kWh): 2006: 7453327.2031; Historiske produktionstal (kWh): 2007: 8244047.0938; Historiske produktionstal (kWh): 2008: 7836396.7812; Historiske produktionstal (kWh): 2009: 7265466.5; Historiske produktionstal (kWh): 2010: 7073054.9375; Historiske produktionstal (kWh): 2011: 8372918.125; Historiske produktionstal (kWh): 2012: 8449939.375; Historiske produktionstal (kWh): 2013: 7692454.0625; Historiske produktionstal (kWh): 2014: 8224563.438; Historiske produktionstal (kWh): 2015: 7665247.5; Historiske produktionstal (kWh): 2016: 7153485.625; Historiske produktionstal (kWh): 2017: 7392732.5; Historiske produktionstal (kWh): 2018: 5255366.5625; Historiske produktionstal (kWh): 2019: 4879884.6487 | 832193.0387 | 367085.1225 | 578600.3325 | 393934.4575 | 464915.1 | 2636728.0513
570715000000062292 | 2002-11-19 | 2000 | 80 | 70 | Vestas Wind Systems A/S | V 80 | 561 | Esbjerg | HAV | Horns Rev | hav | 427675 | 6148668 | GST, 18-02-2013 | WH1466 | Historiske produktionstal (kWh): 2002: 592808.4688; Historiske produktionstal (kWh): 2003: 5747214.6562; Historiske produktionstal (kWh): 2004: 4586146.4648; Historiske produktionstal (kWh): 2005: 7874580.3125; Historiske produktionstal (kWh): 2006: 7453327.2031; Historiske produktionstal (kWh): 2007: 8244047.0938; Historiske produktionstal (kWh): 2008: 7836396.7812; Historiske produktionstal (kWh): 2009: 7265466.5; Historiske produktionstal (kWh): 2010: 7073054.9375; Historiske produktionstal (kWh): 2011: 8372918.125; Historiske produktionstal (kWh): 2012: 8449939.375; Historiske produktionstal (kWh): 2013: 7692454.0625; Historiske produktionstal (kWh): 2014: 8224563.438; Historiske produktionstal (kWh): 2015: 7665247.5; Historiske produktionstal (kWh): 2016: 7153485.625; Historiske produktionstal (kWh): 2017: 7392732.5; Historiske produktionstal (kWh): 2018: 5255366.5625; Historiske produktionstal (kWh): 2019: 4879884.6487 | 832193.0387 | 367085.1225 | 578600.3325 | 393934.4575 | 464915.1 | 2636728.0513
570715000000062308 | 2002-11-19 | 2000 | 80 | 70 | Vestas Wind Systems A/S | V 80 | 561 | Esbjerg | HAV | Horns Rev | hav | 427744 | 6148112 | GST, 18-02-2013 | WH1467 | Historiske produktionstal (kWh): 2002: 592808.4688; Historiske produktionstal (kWh): 2003: 5747214.6562; Historiske produktionstal (kWh): 2004: 4586146.4648; Historiske produktionstal (kWh): 2005: 7874580.3125; Historiske produktionstal (kWh): 2006: 7453327.2031; Historiske produktionstal (kWh): 2007: 8244047.0938; Historiske produktionstal (kWh): 2008: 7836396.7812; Historiske produktionstal (kWh): 2009: 7265466.5; Historiske produktionstal (kWh): 2010: 7073054.9375; Historiske produktionstal (kWh): 2011: 8372918.125; Historiske produktionstal (kWh): 2012: 8449939.375; Historiske produktionstal (kWh): 2013: 7692454.0625; Historiske produktionstal (kWh): 2014: 8224563.438; Historiske produktionstal (kWh): 2015: 7665247.5; Historiske produktionstal (kWh): 2016: 7153485.625; Historiske produktionstal (kWh): 2017: 7392732.5; Historiske produktionstal (kWh): 2018: 5255366.5625; Historiske produktionstal (kWh): 2019: 4879884.6487 | 832193.0387 | 367085.1225 | 578600.3325 | 393934.4575 | 464915.1 | 2636728.0513
570715000000062315 | 2002-11-15 | 2000 | 80 | 70 | Vestas Wind Systems A/S | V 80 | 561 | Esbjerg | HAV | Horns Rev | hav | 427812 | 6147556 | GST, 18-02-2013 | WH1468 | Historiske produktionstal (kWh): 2002: 592808.4688; Historiske produktionstal (kWh): 2003: 5747214.6562; Historiske produktionstal (kWh): 2004: 4586146.4648; Historiske produktionstal (kWh): 2005: 7874580.3125; Historiske produktionstal (kWh): 2006: 7453327.2031; Historiske produktionstal (kWh): 2007: 8244047.0938; Historiske produktionstal (kWh): 2008: 7836396.7812; Historiske produktionstal (kWh): 2009: 7265466.5; Historiske produktionstal (kWh): 2010: 7073054.9375; Historiske produktionstal (kWh): 2011: 8372918.125; Historiske produktionstal (kWh): 2012: 8449939.375; Historiske produktionstal (kWh): 2013: 7692454.0625; Historiske produktionstal (kWh): 2014: 8224563.438; Historiske produktionstal (kWh): 2015: 7665247.5; Historiske produktionstal (kWh): 2016: 7153485.625; Historiske produktionstal (kWh): 2017: 7392732.5; Historiske produktionstal (kWh): 2018: 5255366.5625; Historiske produktionstal (kWh): 2019: 4879884.6487 | 832193.0387 | 367085.1225 | 578600.3325 | 393934.4575 | 464915.1 | 2636728.0513
570715000000062322 | 2002-08-18 | 2000 | 80 | 70 | Vestas Wind Systems A/S | V 80 | 561 | Esbjerg | HAV | Horns Rev | hav | 427894 | 6151447 | GST, 18-02-2013 | WH1471 | Historiske produktionstal (kWh): 2002: 1018249.8281; Historiske produktionstal (kWh): 2003: 5747214.6562; Historiske produktionstal (kWh): 2004: 4586146.4648; Historiske produktionstal (kWh): 2005: 7874580.3125; Historiske produktionstal (kWh): 2006: 7453327.2031; Historiske produktionstal (kWh): 2007: 8244047.0938; Historiske produktionstal (kWh): 2008: 7836396.7812; Historiske produktionstal (kWh): 2009: 7265466.5; Historiske produktionstal (kWh): 2010: 7073054.9375; Historiske produktionstal (kWh): 2011: 8372918.125; Historiske produktionstal (kWh): 2012: 8449939.375; Historiske produktionstal (kWh): 2013: 7692454.0625; Historiske produktionstal (kWh): 2014: 8224563.438; Historiske produktionstal (kWh): 2015: 7665247.5; Historiske produktionstal (kWh): 2016: 7153485.625; Historiske produktionstal (kWh): 2017: 7392732.5; Historiske produktionstal (kWh): 2018: 5255366.5625; Historiske produktionstal (kWh): 2019: 4879884.6487 | 832193.0387 | 367085.1225 | 578600.3325 | 393934.4575 | 464915.1 | 2636728.0513
570715000000062339 | 2002-11-19 | 2000 | 80 | 70 | Vestas Wind Systems A/S | V 80 | 561 | Esbjerg | HAV | Horns Rev | hav | 427962 | 6150891 | GST, 18-02-2013 | WH1472 | Historiske produktionstal (kWh): 2002: 592808.4688; Historiske produktionstal (kWh): 2003: 5747214.6562; Historiske produktionstal (kWh): 2004: 4586146.4648; Historiske produktionstal (kWh): 2005: 7874580.3125; Historiske produktionstal (kWh): 2006: 7453327.2031; Historiske produktionstal (kWh): 2007: 8244047.0938; Historiske produktionstal (kWh): 2008: 7836396.7812; Historiske produktionstal (kWh): 2009: 7265466.5; Historiske produktionstal (kWh): 2010: 7073054.9375; Historiske produktionstal (kWh): 2011: 8372918.125; Historiske produktionstal (kWh): 2012: 8449939.375; Historiske produktionstal (kWh): 2013: 7692454.0625; Historiske produktionstal (kWh): 2014: 8224563.438; Historiske produktionstal (kWh): 2015: 7665247.5; Historiske produktionstal (kWh): 2016: 7153485.625; Historiske produktionstal (kWh): 2017: 7392732.5; Historiske produktionstal (kWh): 2018: 5255366.5625; Historiske produktionstal (kWh): 2019: 4879884.6487 | 832193.0387 | 367085.1225 | 578600.3325 | 393934.4575 | 464915.1 | 2636728.0513
570715000000062346 | 2002-11-19 | 2000 | 80 | 70 | Vestas Wind Systems A/S | V 80 | 561 | Esbjerg | HAV | Horns Rev | hav | 428031 | 6150335 | GST, 18-02-2013 | WH1473 | Historiske produktionstal (kWh): 2002: 592808.4688; Historiske produktionstal (kWh): 2003: 5747214.6562; Historiske produktionstal (kWh): 2004: 4586146.4648; Historiske produktionstal (kWh): 2005: 7874580.3125; Historiske produktionstal (kWh): 2006: 7453327.2031; Historiske produktionstal (kWh): 2007: 8244047.0938; Historiske produktionstal (kWh): 2008: 7836396.7812; Historiske produktionstal (kWh): 2009: 7265466.5; Historiske produktionstal (kWh): 2010: 7073054.9375; Historiske produktionstal (kWh): 2011: 8372918.125; Historiske produktionstal (kWh): 2012: 8449939.375; Historiske produktionstal (kWh): 2013: 7692454.0625; Historiske produktionstal (kWh): 2014: 8224563.438; Historiske produktionstal (kWh): 2015: 7665247.5; Historiske produktionstal (kWh): 2016: 7153485.625; Historiske produktionstal (kWh): 2017: 7392732.5; Historiske produktionstal (kWh): 2018: 5255366.5625; Historiske produktionstal (kWh): 2019: 4879884.6487 | 832193.0387 | 367085.1225 | 578600.3325 | 393934.4575 | 464915.1 | 2636728.0513
570715000000062353 | 2002-11-24 | 2000 | 80 | 70 | Vestas Wind Systems A/S | V 80 | 561 | Esbjerg | HAV | Horns Rev | hav | 428099 | 6149780 | GST, 18-02-2013 | WH1474 | Historiske produktionstal (kWh): 2003: 5747214.6562; Historiske produktionstal (kWh): 2004: 4586146.4648; Historiske produktionstal (kWh): 2005: 7874580.3125; Historiske produktionstal (kWh): 2006: 7453327.2031; Historiske produktionstal (kWh): 2007: 8244047.0938; Historiske produktionstal (kWh): 2008: 7836396.7812; Historiske produktionstal (kWh): 2009: 7265466.5; Historiske produktionstal (kWh): 2010: 7073054.9375; Historiske produktionstal (kWh): 2011: 8372918.125; Historiske produktionstal (kWh): 2012: 8449939.375; Historiske produktionstal (kWh): 2013: 7692454.0625; Historiske produktionstal (kWh): 2014: 8224563.438; Historiske produktionstal (kWh): 2015: 7665247.5; Historiske produktionstal (kWh): 2016: 7153485.625; Historiske produktionstal (kWh): 2017: 7392732.5; Historiske produktionstal (kWh): 2018: 5255366.5625; Historiske produktionstal (kWh): 2019: 4879884.6487 | 832193.0387 | 367085.1225 | 578600.3325 | 393934.4575 | 464915.1 | 2636728.0513
570715000000062360 | 2002-12-04 | 2000 | 80 | 70 | Vestas Wind Systems A/S | V 80 | 561 | Esbjerg | HAV | Horns Rev | hav | 428167 | 6149224 | GST, 18-02-2013 | WH1475 | Historiske produktionstal (kWh): 2003: 5747214.6562; Historiske produktionstal (kWh): 2004: 4586146.4648; Historiske produktionstal (kWh): 2005: 7874580.3125; Historiske produktionstal (kWh): 2006: 7453327.2031; Historiske produktionstal (kWh): 2007: 8244047.0938; Historiske produktionstal (kWh): 2008: 7836396.7812; Historiske produktionstal (kWh): 2009: 7265466.5; Historiske produktionstal (kWh): 2010: 7073054.9375; Historiske produktionstal (kWh): 2011: 8372918.125; Historiske produktionstal (kWh): 2012: 8449939.375; Historiske produktionstal (kWh): 2013: 7692454.0625; Historiske produktionstal (kWh): 2014: 8224563.438; Historiske produktionstal (kWh): 2015: 7665247.5; Historiske produktionstal (kWh): 2016: 7153485.625; Historiske produktionstal (kWh): 2017: 7392732.5; Historiske produktionstal (kWh): 2018: 5255366.5625; Historiske produktionstal (kWh): 2019: 4879884.6487 | 832193.0387 | 367085.1225 | 578600.3325 | 393934.4575 | 464915.1 | 2636728.0513
570715000000062377 | 2002-11-19 | 2000 | 80 | 70 | Vestas Wind Systems A/S | V 80 | 561 | Esbjerg | HAV | Horns Rev | hav | 428235 | 6148668 | GST, 18-02-2013 | WH1476 | Historiske produktionstal (kWh): 2002: 592808.4688; Historiske produktionstal (kWh): 2003: 5747214.6562; Historiske produktionstal (kWh): 2004: 4586146.4648; Historiske produktionstal (kWh): 2005: 7874580.3125; Historiske produktionstal (kWh): 2006: 7453327.2031; Historiske produktionstal (kWh): 2007: 8244047.0938; Historiske produktionstal (kWh): 2008: 7836396.7812; Historiske produktionstal (kWh): 2009: 7265466.5; Historiske produktionstal (kWh): 2010: 7073054.9375; Historiske produktionstal (kWh): 2011: 8372918.125; Historiske produktionstal (kWh): 2012: 8449939.375; Historiske produktionstal (kWh): 2013: 7692454.0625; Historiske produktionstal (kWh): 2014: 8224563.438; Historiske produktionstal (kWh): 2015: 7665247.5; Historiske produktionstal (kWh): 2016: 7153485.625; Historiske produktionstal (kWh): 2017: 7392732.5; Historiske produktionstal (kWh): 2018: 5255366.5625; Historiske produktionstal (kWh): 2019: 4879884.6487 | 832193.0387 | 367085.1225 | 578600.3325 | 393934.4575 | 464915.1 | 2636728.0513
570715000000062384 | 2002-11-20 | 2000 | 80 | 70 | Vestas Wind Systems A/S | V 80 | 561 | Esbjerg | HAV | Horns Rev | hav | 428304 | 6148112 | GST, 18-02-2013 | WH1477 | Historiske produktionstal (kWh): 2002: 592808.4688; Historiske produktionstal (kWh): 2003: 5747214.6562; Historiske produktionstal (kWh): 2004: 4586146.4648; Historiske produktionstal (kWh): 2005: 7874580.3125; Historiske produktionstal (kWh): 2006: 7453327.2031; Historiske produktionstal (kWh): 2007: 8244047.0938; Historiske produktionstal (kWh): 2008: 7836396.7812; Historiske produktionstal (kWh): 2009: 7265466.5; Historiske produktionstal (kWh): 2010: 7073054.9375; Historiske produktionstal (kWh): 2011: 8372918.125; Historiske produktionstal (kWh): 2012: 8449939.375; Historiske produktionstal (kWh): 2013: 7692454.0625; Historiske produktionstal (kWh): 2014: 8224563.438; Historiske produktionstal (kWh): 2015: 7665247.5; Historiske produktionstal (kWh): 2016: 7153485.625; Historiske produktionstal (kWh): 2017: 7392732.5; Historiske produktionstal (kWh): 2018: 5255366.5625; Historiske produktionstal (kWh): 2019: 4879884.6487 | 832193.0387 | 367085.1225 | 578600.3325 | 393934.4575 | 464915.1 | 2636728.0513
570715000000062391 | 2002-11-19 | 2000 | 80 | 70 | Vestas Wind Systems A/S | V 80 | 561 | Esbjerg | HAV | Horns Rev | hav | 428372 | 6147556 | GST, 18-02-2013 | WH1478 | Historiske produktionstal (kWh): 2002: 592808.4688; Historiske produktionstal (kWh): 2003: 5747214.6562; Historiske produktionstal (kWh): 2004: 4586146.4648; Historiske produktionstal (kWh): 2005: 7874580.3125; Historiske produktionstal (kWh): 2006: 7453327.2031; Historiske produktionstal (kWh): 2007: 8244047.0938; Historiske produktionstal (kWh): 2008: 7836396.7812; Historiske produktionstal (kWh): 2009: 7265466.5; Historiske produktionstal (kWh): 2010: 7073054.9375; Historiske produktionstal (kWh): 2011: 8372918.125; Historiske produktionstal (kWh): 2012: 8449939.375; Historiske produktionstal (kWh): 2013: 7692454.0625; Historiske produktionstal (kWh): 2014: 8224563.438; Historiske produktionstal (kWh): 2015: 7665247.5; Historiske produktionstal (kWh): 2016: 7153485.625; Historiske produktionstal (kWh): 2017: 7392732.5; Historiske produktionstal (kWh): 2018: 5255366.5625; Historiske produktionstal (kWh): 2019: 4879884.6487 | 832193.0387 | 367085.1225 | 578600.3325 | 393934.4575 | 464915.1 | 2636728.0513
570715000000062407 | 2002-08-15 | 2000 | 80 | 70 | Vestas Wind Systems A/S | V 80 | 561 | Esbjerg | HAV | Horns Rev | hav | 428454 | 6151447 | GST, 18-02-2013 | WH1581 | Historiske produktionstal (kWh): 2002: 761448.3125; Historiske produktionstal (kWh): 2003: 5747214.6562; Historiske produktionstal (kWh): 2004: 4586146.4648; Historiske produktionstal (kWh): 2005: 7874580.3125; Historiske produktionstal (kWh): 2006: 7453327.2031; Historiske produktionstal (kWh): 2007: 8244047.0938; Historiske produktionstal (kWh): 2008: 7836396.7812; Historiske produktionstal (kWh): 2009: 7265466.5; Historiske produktionstal (kWh): 2010: 7073054.9375; Historiske produktionstal (kWh): 2011: 8372918.125; Historiske produktionstal (kWh): 2012: 8449939.375; Historiske produktionstal (kWh): 2013: 7692454.0625; Historiske produktionstal (kWh): 2014: 8224563.438; Historiske produktionstal (kWh): 2015: 7665247.5; Historiske produktionstal (kWh): 2016: 7153485.625; Historiske produktionstal (kWh): 2017: 7392732.5; Historiske produktionstal (kWh): 2018: 5255366.5625; Historiske produktionstal (kWh): 2019: 4879884.6487 | 832193.0387 | 367085.1225 | 578600.3325 | 393934.4575 | 464915.1 | 2636728.0513
570715000000062414 | 2002-11-30 | 2000 | 80 | 70 | Vestas Wind Systems A/S | V 80 | 561 | Esbjerg | HAV | Horns Rev | hav | 428522 | 6150891 | GST, 18-02-2013 | WH1582 | Historiske produktionstal (kWh): 2003: 5747214.6562; Historiske produktionstal (kWh): 2004: 4586146.4648; Historiske produktionstal (kWh): 2005: 7874580.3125; Historiske produktionstal (kWh): 2006: 7453327.2031; Historiske produktionstal (kWh): 2007: 8244047.0938; Historiske produktionstal (kWh): 2008: 7836396.7812; Historiske produktionstal (kWh): 2009: 7265466.5; Historiske produktionstal (kWh): 2010: 7073054.9375; Historiske produktionstal (kWh): 2011: 8372918.125; Historiske produktionstal (kWh): 2012: 8449939.375; Historiske produktionstal (kWh): 2013: 7692454.0625; Historiske produktionstal (kWh): 2014: 8224563.438; Historiske produktionstal (kWh): 2015: 7665247.5; Historiske produktionstal (kWh): 2016: 7153485.625; Historiske produktionstal (kWh): 2017: 7392732.5; Historiske produktionstal (kWh): 2018: 5255366.5625; Historiske produktionstal (kWh): 2019: 4879884.6487 | 832193.0387 | 367085.1225 | 578600.3325 | 393934.4575 | 464915.1 | 2636728.0513
570715000000062421 | 2002-12-01 | 2000 | 80 | 70 | Vestas Wind Systems A/S | V 80 | 561 | Esbjerg | HAV | Horns Rev | hav | 428591 | 6150335 | GST, 18-02-2013 | WH1583 | Historiske produktionstal (kWh): 2003: 5747214.6562; Historiske produktionstal (kWh): 2004: 4586146.4648; Historiske produktionstal (kWh): 2005: 7874580.3125; Historiske produktionstal (kWh): 2006: 7453327.2031; Historiske produktionstal (kWh): 2007: 8244047.0938; Historiske produktionstal (kWh): 2008: 7836396.7812; Historiske produktionstal (kWh): 2009: 7265466.5; Historiske produktionstal (kWh): 2010: 7073054.9375; Historiske produktionstal (kWh): 2011: 8372918.125; Historiske produktionstal (kWh): 2012: 8449939.375; Historiske produktionstal (kWh): 2013: 7692454.0625; Historiske produktionstal (kWh): 2014: 8224563.438; Historiske produktionstal (kWh): 2015: 7665247.5; Historiske produktionstal (kWh): 2016: 7153485.625; Historiske produktionstal (kWh): 2017: 7392732.5; Historiske produktionstal (kWh): 2018: 5255366.5625; Historiske produktionstal (kWh): 2019: 4879884.6487 | 832193.0387 | 367085.1225 | 578600.3325 | 393934.4575 | 464915.1 | 2636728.0513
570715000000062438 | 2002-12-04 | 2000 | 80 | 70 | Vestas Wind Systems A/S | V 80 | 561 | Esbjerg | HAV | Horns Rev | hav | 428659 | 6149780 | GST, 18-02-2013 | WH1584 | Historiske produktionstal (kWh): 2003: 5747214.6562; Historiske produktionstal (kWh): 2004: 4586146.4648; Historiske produktionstal (kWh): 2005: 7874580.3125; Historiske produktionstal (kWh): 2006: 7453327.2031; Historiske produktionstal (kWh): 2007: 8244047.0938; Historiske produktionstal (kWh): 2008: 7836396.7812; Historiske produktionstal (kWh): 2009: 7265466.5; Historiske produktionstal (kWh): 2010: 7073054.9375; Historiske produktionstal (kWh): 2011: 8372918.125; Historiske produktionstal (kWh): 2012: 8449939.375; Historiske produktionstal (kWh): 2013: 7692454.0625; Historiske produktionstal (kWh): 2014: 8224563.438; Historiske produktionstal (kWh): 2015: 7665247.5; Historiske produktionstal (kWh): 2016: 7153485.625; Historiske produktionstal (kWh): 2017: 7392732.5; Historiske produktionstal (kWh): 2018: 5255366.5625; Historiske produktionstal (kWh): 2019: 4879884.6487 | 832193.0387 | 367085.1225 | 578600.3325 | 393934.4575 | 464915.1 | 2636728.0513
570715000000062445 | 2002-12-06 | 2000 | 80 | 70 | Vestas Wind Systems A/S | V 80 | 561 | Esbjerg | HAV | Horns Rev | hav | 428727 | 6149224 | GST, 18-02-2013 | WH1585 | Historiske produktionstal (kWh): 2003: 5747214.6562; Historiske produktionstal (kWh): 2004: 4586146.4648; Historiske produktionstal (kWh): 2005: 7874580.3125; Historiske produktionstal (kWh): 2006: 7453327.2031; Historiske produktionstal (kWh): 2007: 8244047.0938; Historiske produktionstal (kWh): 2008: 7836396.7812; Historiske produktionstal (kWh): 2009: 7265466.5; Historiske produktionstal (kWh): 2010: 7073054.9375; Historiske produktionstal (kWh): 2011: 8372918.125; Historiske produktionstal (kWh): 2012: 8449939.375; Historiske produktionstal (kWh): 2013: 7692454.0625; Historiske produktionstal (kWh): 2014: 8224563.438; Historiske produktionstal (kWh): 2015: 7665247.5; Historiske produktionstal (kWh): 2016: 7153485.625; Historiske produktionstal (kWh): 2017: 7392732.5; Historiske produktionstal (kWh): 2018: 5255366.5625; Historiske produktionstal (kWh): 2019: 4879884.6487 | 832193.0387 | 367085.1225 | 578600.3325 | 393934.4575 | 464915.1 | 2636728.0513
570715000000062452 | 2002-11-20 | 2000 | 80 | 70 | Vestas Wind Systems A/S | V 80 | 561 | Esbjerg | HAV | Horns Rev | hav | 428795 | 6148668 | GST, 18-02-2013 | WH1586 | Historiske produktionstal (kWh): 2002: 592808.4688; Historiske produktionstal (kWh): 2003: 5747214.6562; Historiske produktionstal (kWh): 2004: 4586146.4648; Historiske produktionstal (kWh): 2005: 7874580.3125; Historiske produktionstal (kWh): 2006: 7453327.2031; Historiske produktionstal (kWh): 2007: 8244047.0938; Historiske produktionstal (kWh): 2008: 7836396.7812; Historiske produktionstal (kWh): 2009: 7265466.5; Historiske produktionstal (kWh): 2010: 7073054.9375; Historiske produktionstal (kWh): 2011: 8372918.125; Historiske produktionstal (kWh): 2012: 8449939.375; Historiske produktionstal (kWh): 2013: 7692454.0625; Historiske produktionstal (kWh): 2014: 8224563.438; Historiske produktionstal (kWh): 2015: 7665247.5; Historiske produktionstal (kWh): 2016: 7153485.625; Historiske produktionstal (kWh): 2017: 7392732.5; Historiske produktionstal (kWh): 2018: 5255366.5625; Historiske produktionstal (kWh): 2019: 4879884.6487 | 832193.0387 | 367085.1225 | 578600.3325 | 393934.4575 | 464915.1 | 2636728.0513
570715000000062469 | 2002-11-27 | 2000 | 80 | 70 | Vestas Wind Systems A/S | V 80 | 561 | Esbjerg | HAV | Horns Rev | hav | 428864 | 6148112 | GST, 18-02-2013 | WH1587 | Historiske produktionstal (kWh): 2003: 5747214.6562; Historiske produktionstal (kWh): 2004: 4586146.4648; Historiske produktionstal (kWh): 2005: 7874580.3125; Historiske produktionstal (kWh): 2006: 7453327.2031; Historiske produktionstal (kWh): 2007: 8244047.0938; Historiske produktionstal (kWh): 2008: 7836396.7812; Historiske produktionstal (kWh): 2009: 7265466.5; Historiske produktionstal (kWh): 2010: 7073054.9375; Historiske produktionstal (kWh): 2011: 8372918.125; Historiske produktionstal (kWh): 2012: 8449939.375; Historiske produktionstal (kWh): 2013: 7692454.0625; Historiske produktionstal (kWh): 2014: 8224563.438; Historiske produktionstal (kWh): 2015: 7665247.5; Historiske produktionstal (kWh): 2016: 7153485.625; Historiske produktionstal (kWh): 2017: 7392732.5; Historiske produktionstal (kWh): 2018: 5255366.5625; Historiske produktionstal (kWh): 2019: 4879884.6487 | 832193.0387 | 367085.1225 | 578600.3325 | 393934.4575 | 464915.1 | 2636728.0513
570715000000062476 | 2002-11-27 | 2000 | 80 | 70 | Vestas Wind Systems A/S | V 80 | 561 | Esbjerg | HAV | Horns Rev | hav | 428932 | 6147556 | GST, 18-02-2013 | WH1588 | Historiske produktionstal (kWh): 2003: 5747214.6562; Historiske produktionstal (kWh): 2004: 4586146.4648; Historiske produktionstal (kWh): 2005: 7874580.3125; Historiske produktionstal (kWh): 2006: 7453327.2031; Historiske produktionstal (kWh): 2007: 8244047.0938; Historiske produktionstal (kWh): 2008: 7836396.7812; Historiske produktionstal (kWh): 2009: 7265466.5; Historiske produktionstal (kWh): 2010: 7073054.9375; Historiske produktionstal (kWh): 2011: 8372918.125; Historiske produktionstal (kWh): 2012: 8449939.375; Historiske produktionstal (kWh): 2013: 7692454.0625; Historiske produktionstal (kWh): 2014: 8224563.438; Historiske produktionstal (kWh): 2015: 7665247.5; Historiske produktionstal (kWh): 2016: 7153485.625; Historiske produktionstal (kWh): 2017: 7392732.5; Historiske produktionstal (kWh): 2018: 5255366.5625; Historiske produktionstal (kWh): 2019: 4879884.6487 | 832193.0387 | 367085.1225 | 578600.3325 | 393934.4575 | 464915.1 | 2636728.0513
570715000000062483 | 2002-07-29 | 2000 | 80 | 70 | Vestas Wind Systems A/S | V 80 | 561 | Esbjerg | HAV | Horns Rev | hav | 429014 | 6151447 | GST, 18-02-2013 | WH1591 | Historiske produktionstal (kWh): 2002: 1018249.8281; Historiske produktionstal (kWh): 2003: 5747214.6562; Historiske produktionstal (kWh): 2004: 4586146.4648; Historiske produktionstal (kWh): 2005: 7874580.3125; Historiske produktionstal (kWh): 2006: 7453327.2031; Historiske produktionstal (kWh): 2007: 8244047.0938; Historiske produktionstal (kWh): 2008: 7836396.7812; Historiske produktionstal (kWh): 2009: 7265466.5; Historiske produktionstal (kWh): 2010: 7073054.9375; Historiske produktionstal (kWh): 2011: 8372918.125; Historiske produktionstal (kWh): 2012: 8449939.375; Historiske produktionstal (kWh): 2013: 7692454.0625; Historiske produktionstal (kWh): 2014: 8224563.438; Historiske produktionstal (kWh): 2015: 7665247.5; Historiske produktionstal (kWh): 2016: 7153485.625; Historiske produktionstal (kWh): 2017: 7392732.5; Historiske produktionstal (kWh): 2018: 5255366.5625; Historiske produktionstal (kWh): 2019: 4879884.6487 | 832193.0387 | 367085.1225 | 578600.3325 | 393934.4575 | 464915.1 | 2636728.0513
570715000000062490 | 2002-11-20 | 2000 | 80 | 70 | Vestas Wind Systems A/S | V 80 | 561 | Esbjerg | HAV | Horns Rev | hav | 429082 | 6150891 | GST, 18-02-2013 | WH1592 | Historiske produktionstal (kWh): 2002: 592808.4688; Historiske produktionstal (kWh): 2003: 5747214.6562; Historiske produktionstal (kWh): 2004: 4586146.4648; Historiske produktionstal (kWh): 2005: 7874580.3125; Historiske produktionstal (kWh): 2006: 7453327.2031; Historiske produktionstal (kWh): 2007: 8244047.0938; Historiske produktionstal (kWh): 2008: 7836396.7812; Historiske produktionstal (kWh): 2009: 7265466.5; Historiske produktionstal (kWh): 2010: 7073054.9375; Historiske produktionstal (kWh): 2011: 8372918.125; Historiske produktionstal (kWh): 2012: 8449939.375; Historiske produktionstal (kWh): 2013: 7692454.0625; Historiske produktionstal (kWh): 2014: 8224563.438; Historiske produktionstal (kWh): 2015: 7665247.5; Historiske produktionstal (kWh): 2016: 7153485.625; Historiske produktionstal (kWh): 2017: 7392732.5; Historiske produktionstal (kWh): 2018: 5255366.5625; Historiske produktionstal (kWh): 2019: 4879884.6487 | 832193.0387 | 367085.1225 | 578600.3325 | 393934.4575 | 464915.1 | 2636728.0513
570715000000062506 | 2002-12-10 | 2000 | 80 | 70 | Vestas Wind Systems A/S | V 80 | 561 | Esbjerg | HAV | Horns Rev | hav | 429151 | 6150335 | GST, 18-02-2013 | WH1593 | Historiske produktionstal (kWh): 2003: 5747214.6562; Historiske produktionstal (kWh): 2004: 4586146.4648; Historiske produktionstal (kWh): 2005: 7874580.3125; Historiske produktionstal (kWh): 2006: 7453327.2031; Historiske produktionstal (kWh): 2007: 8244047.0938; Historiske produktionstal (kWh): 2008: 7836396.7812; Historiske produktionstal (kWh): 2009: 7265466.5; Historiske produktionstal (kWh): 2010: 7073054.9375; Historiske produktionstal (kWh): 2011: 8372918.125; Historiske produktionstal (kWh): 2012: 8449939.375; Historiske produktionstal (kWh): 2013: 7692454.0625; Historiske produktionstal (kWh): 2014: 8224563.438; Historiske produktionstal (kWh): 2015: 7665247.5; Historiske produktionstal (kWh): 2016: 7153485.625; Historiske produktionstal (kWh): 2017: 7392732.5; Historiske produktionstal (kWh): 2018: 5255366.5625; Historiske produktionstal (kWh): 2019: 4879884.6487 | 832193.0387 | 367085.1225 | 578600.3325 | 393934.4575 | 464915.1 | 2636728.0513
570715000000062513 | 2002-11-25 | 2000 | 80 | 70 | Vestas Wind Systems A/S | V 80 | 561 | Esbjerg | HAV | Horns Rev | hav | 429219 | 6149780 | GST, 18-02-2013 | WH1594 | Historiske produktionstal (kWh): 2003: 5747214.6562; Historiske produktionstal (kWh): 2004: 4586146.4648; Historiske produktionstal (kWh): 2005: 7874580.3125; Historiske produktionstal (kWh): 2006: 7453327.2031; Historiske produktionstal (kWh): 2007: 8244047.0938; Historiske produktionstal (kWh): 2008: 7836396.7812; Historiske produktionstal (kWh): 2009: 7265466.5; Historiske produktionstal (kWh): 2010: 7073054.9375; Historiske produktionstal (kWh): 2011: 8372918.125; Historiske produktionstal (kWh): 2012: 8449939.375; Historiske produktionstal (kWh): 2013: 7692454.0625; Historiske produktionstal (kWh): 2014: 8224563.438; Historiske produktionstal (kWh): 2015: 7665247.5; Historiske produktionstal (kWh): 2016: 7153485.625; Historiske produktionstal (kWh): 2017: 7392732.5; Historiske produktionstal (kWh): 2018: 5255366.5625; Historiske produktionstal (kWh): 2019: 4879884.6487 | 832193.0387 | 367085.1225 | 578600.3325 | 393934.4575 | 464915.1 | 2636728.0513
570715000000062520 | 2002-12-11 | 2000 | 80 | 70 | Vestas Wind Systems A/S | V 80 | 561 | Esbjerg | HAV | Horns Rev | hav | 429287 | 6149224 | GST, 18-02-2013 | WH1595 | Historiske produktionstal (kWh): 2003: 5747214.6562; Historiske produktionstal (kWh): 2004: 4586146.4648; Historiske produktionstal (kWh): 2005: 7874580.3125; Historiske produktionstal (kWh): 2006: 7453327.2031; Historiske produktionstal (kWh): 2007: 8244047.0938; Historiske produktionstal (kWh): 2008: 7836396.7812; Historiske produktionstal (kWh): 2009: 7265466.5; Historiske produktionstal (kWh): 2010: 7073054.9375; Historiske produktionstal (kWh): 2011: 8372918.125; Historiske produktionstal (kWh): 2012: 8449939.375; Historiske produktionstal (kWh): 2013: 7692454.0625; Historiske produktionstal (kWh): 2014: 8224563.438; Historiske produktionstal (kWh): 2015: 7665247.5; Historiske produktionstal (kWh): 2016: 7153485.625; Historiske produktionstal (kWh): 2017: 7392732.5; Historiske produktionstal (kWh): 2018: 5255366.5625; Historiske produktionstal (kWh): 2019: 4879884.6487 | 832193.0387 | 367085.1225 | 578600.3325 | 393934.4575 | 464915.1 | 2636728.0513
570715000000062537 | 2002-12-05 | 2000 | 80 | 70 | Vestas Wind Systems A/S | V 80 | 561 | Esbjerg | HAV | Horns Rev | hav | 429355 | 6148668 | GST, 18-02-2013 | WH1596 | Historiske produktionstal (kWh): 2003: 5747214.6562; Historiske produktionstal (kWh): 2004: 4586146.4648; Historiske produktionstal (kWh): 2005: 7874580.3125; Historiske produktionstal (kWh): 2006: 7453327.2031; Historiske produktionstal (kWh): 2007: 8244047.0938; Historiske produktionstal (kWh): 2008: 7836396.7812; Historiske produktionstal (kWh): 2009: 7265466.5; Historiske produktionstal (kWh): 2010: 7073054.9375; Historiske produktionstal (kWh): 2011: 8372918.125; Historiske produktionstal (kWh): 2012: 8449939.375; Historiske produktionstal (kWh): 2013: 7692454.0625; Historiske produktionstal (kWh): 2014: 8224563.438; Historiske produktionstal (kWh): 2015: 7665247.5; Historiske produktionstal (kWh): 2016: 7153485.625; Historiske produktionstal (kWh): 2017: 7392732.5; Historiske produktionstal (kWh): 2018: 5255366.5625; Historiske produktionstal (kWh): 2019: 4879884.6487 | 832193.0387 | 367085.1225 | 578600.3325 | 393934.4575 | 464915.1 | 2636728.0513
570715000000062544 | 2002-12-10 | 2000 | 80 | 70 | Vestas Wind Systems A/S | V 80 | 561 | Esbjerg | HAV | Horns Rev | hav | 429424 | 6148112 | GST, 18-02-2013 | WH1597 | Historiske produktionstal (kWh): 2003: 5747214.6562; Historiske produktionstal (kWh): 2004: 4586146.4648; Historiske produktionstal (kWh): 2005: 7874580.3125; Historiske produktionstal (kWh): 2006: 7453327.2031; Historiske produktionstal (kWh): 2007: 8244047.0938; Historiske produktionstal (kWh): 2008: 7836396.7812; Historiske produktionstal (kWh): 2009: 7265466.5; Historiske produktionstal (kWh): 2010: 7073054.9375; Historiske produktionstal (kWh): 2011: 8372918.125; Historiske produktionstal (kWh): 2012: 8449939.375; Historiske produktionstal (kWh): 2013: 7692454.0625; Historiske produktionstal (kWh): 2014: 8224563.438; Historiske produktionstal (kWh): 2015: 7665247.5; Historiske produktionstal (kWh): 2016: 7153485.625; Historiske produktionstal (kWh): 2017: 7392732.5; Historiske produktionstal (kWh): 2018: 5255366.5625; Historiske produktionstal (kWh): 2019: 4879884.6487 | 832193.0387 | 367085.1225 | 578600.3325 | 393934.4575 | 464915.1 | 2636728.0513
570715000000062551 | 2002-12-04 | 2000 | 80 | 70 | Vestas Wind Systems A/S | V 80 | 561 | Esbjerg | HAV | Horns Rev | hav | 429492 | 6147556 | GST, 18-02-2013 | WH1598 | Historiske produktionstal (kWh): 2003: 5747214.6562; Historiske produktionstal (kWh): 2004: 4586146.4648; Historiske produktionstal (kWh): 2005: 7874580.3125; Historiske produktionstal (kWh): 2006: 7453327.2031; Historiske produktionstal (kWh): 2007: 8244047.0938; Historiske produktionstal (kWh): 2008: 7836396.7812; Historiske produktionstal (kWh): 2009: 7265466.5; Historiske produktionstal (kWh): 2010: 7073054.9375; Historiske produktionstal (kWh): 2011: 8372918.125; Historiske produktionstal (kWh): 2012: 8449939.375; Historiske produktionstal (kWh): 2013: 7692454.0625; Historiske produktionstal (kWh): 2014: 8224563.438; Historiske produktionstal (kWh): 2015: 7665247.5; Historiske produktionstal (kWh): 2016: 7153485.625; Historiske produktionstal (kWh): 2017: 7392732.5; Historiske produktionstal (kWh): 2018: 5255366.5625; Historiske produktionstal (kWh): 2019: 4879884.6487 | 832193.0387 | 367085.1225 | 578600.3325 | 393934.4575 | 464915.1 | 2636728.0513
570715000000064135 | 2002-12-17 | 2750 | 80 | 60 | NEG Micon | NM 80/750 | 561 | Esbjerg | LAND | Tjæreborg By, Tjæreborg | 29a | 473398.52 | 6144825.8 | SDFE2018 | 344227022 | Historiske produktionstal (kWh): 2002: 30723.4004; Historiske produktionstal (kWh): 2003: 4260636.7905; Historiske produktionstal (kWh): 2004: 5419162.1875; Historiske produktionstal (kWh): 2005: 5702106; Historiske produktionstal (kWh): 2006: 6467381.4844; Historiske produktionstal (kWh): 2007: 5653963.4766; Historiske produktionstal (kWh): 2008: 6667854.4688; Historiske produktionstal (kWh): 2009: 5978253.5625; Historiske produktionstal (kWh): 2010: 5290229.1813; Historiske produktionstal (kWh): 2011: 7017563.4; Historiske produktionstal (kWh): 2012: 6570954.8; Historiske produktionstal (kWh): 2013: 6101486.1; Historiske produktionstal (kWh): 2014: 6599153.8; Historiske produktionstal (kWh): 2015: 7103873; Historiske produktionstal (kWh): 2016: 4315161; Historiske produktionstal (kWh): 2017: 6420927.1; Historiske produktionstal (kWh): 2018: 5958187; Historiske produktionstal (kWh): 2019: 6065970.1 | 108033 | 622546 | 596111.3 | 365200.1 | 400230.2 | 2092120.6
570715000000064142 | 2002-12-17 | 2750 | 80 | 60 | NEG Micon | NM 80/750 | 561 | Esbjerg | LAND | Tjæreborg By, Tjæreborg | 3p | 473744.93 | 6144692.95 | SDFE2018 | 344227023 | Historiske produktionstal (kWh): 2002: 6.2; Historiske produktionstal (kWh): 2003: 4498277.1641; Historiske produktionstal (kWh): 2004: 5959249.0781; Historiske produktionstal (kWh): 2005: 5390235.9375; Historiske produktionstal (kWh): 2006: 4355660.166; Historiske produktionstal (kWh): 2007: 5425586.8594; Historiske produktionstal (kWh): 2008: 5807516.7656; Historiske produktionstal (kWh): 2009: 5520271.6406; Historiske produktionstal (kWh): 2010: 4977342.3125; Historiske produktionstal (kWh): 2011: 7047317.1; Historiske produktionstal (kWh): 2012: 6686261.5; Historiske produktionstal (kWh): 2013: 6057522; Historiske produktionstal (kWh): 2014: 6503970.7; Historiske produktionstal (kWh): 2015: 7212156.4; Historiske produktionstal (kWh): 2016: 5350799.2; Historiske produktionstal (kWh): 2017: 6021456.4; Historiske produktionstal (kWh): 2018: 5500547.6; Historiske produktionstal (kWh): 2019: 5785327 | 182792 | 1041787 | 691881 | 379406 | 389069 | 2684935
570715000000064159 | 2002-12-17 | 2750 | 80 | 60 | NEG Micon | NM 80/750 | 561 | Esbjerg | LAND | Tjæreborg By, Tjæreborg | 8eæ | 474210.37 | 6144513.64 | SDFE2018 | 344227024 | Historiske produktionstal (kWh): 2002: 205.9; Historiske produktionstal (kWh): 2003: 4673148.3125; Historiske produktionstal (kWh): 2004: 6111466.0625; Historiske produktionstal (kWh): 2005: 5606060.7812; Historiske produktionstal (kWh): 2006: 6360167.9062; Historiske produktionstal (kWh): 2007: 6503373.7344; Historiske produktionstal (kWh): 2008: 6764528.4688; Historiske produktionstal (kWh): 2009: 5896351.1406; Historiske produktionstal (kWh): 2010: 4881483.5062; Historiske produktionstal (kWh): 2011: 5870986.4; Historiske produktionstal (kWh): 2012: 6603865.2; Historiske produktionstal (kWh): 2013: 5544589.1; Historiske produktionstal (kWh): 2014: 5697517.4; Historiske produktionstal (kWh): 2015: 6895497.8; Historiske produktionstal (kWh): 2016: 3583313.7; Historiske produktionstal (kWh): 2017: 6020489.1; Historiske produktionstal (kWh): 2018: 5700053.9; Historiske produktionstal (kWh): 2019: 5917979.2 | 126412.8 | 879705.1 | 686718.9 | 385223.4 | 382016.9 | 2460077.1
570715000000064166 | 2002-12-17 | 2750 | 80 | 60 | NEG Micon | NM 80/750 | 561 | Esbjerg | LAND | Tjæreborg By, Tjæreborg | 37f | 474536.49 | 6144388.14 | SDFE2018 | 344227025 | Historiske produktionstal (kWh): 2002: 29373.4004; Historiske produktionstal (kWh): 2003: 4970771.625; Historiske produktionstal (kWh): 2004: 6241811.1562; Historiske produktionstal (kWh): 2005: 5557900.5938; Historiske produktionstal (kWh): 2006: 5415606.5781; Historiske produktionstal (kWh): 2007: 2206108.6719; Historiske produktionstal (kWh): 2008: 4504052.4453; Historiske produktionstal (kWh): 2009: 6264663.0938; Historiske produktionstal (kWh): 2010: 5219074.1813; Historiske produktionstal (kWh): 2011: 6099716.4; Historiske produktionstal (kWh): 2012: 5207044.8; Historiske produktionstal (kWh): 2013: 6132775; Historiske produktionstal (kWh): 2014: 6629162; Historiske produktionstal (kWh): 2015: 7308604; Historiske produktionstal (kWh): 2016: 5378133; Historiske produktionstal (kWh): 2017: 6153266; Historiske produktionstal (kWh): 2018: 5253432; Historiske produktionstal (kWh): 2019: 5817677 | 93303 | 693794 | 675297 | 397572 | 340182 | 2200148
570715000000079610 | 2005-11-23 | 1500 | 64 | 48 | NEG Micon | NM 64 | 561 | Esbjerg | LAND | Hviding Ejerlav, Hviding | 1061 | 485152.28 | 6122310.98 | SDFE2018 | 44194450 | Historiske produktionstal (kWh): 2005: 221794.1992; Historiske produktionstal (kWh): 2006: 3107082.8047; Historiske produktionstal (kWh): 2007: 3671203.4375; Historiske produktionstal (kWh): 2008: 3560396.0312; Historiske produktionstal (kWh): 2009: 3167356.8281; Historiske produktionstal (kWh): 2010: 2588062.8; Historiske produktionstal (kWh): 2011: 3535593.1; Historiske produktionstal (kWh): 2012: 3271049.9; Historiske produktionstal (kWh): 2013: 2995929.2; Historiske produktionstal (kWh): 2014: 3271333.6; Historiske produktionstal (kWh): 2015: 3496553.4; Historiske produktionstal (kWh): 2016: 2688384.5; Historiske produktionstal (kWh): 2017: 3043490.8; Historiske produktionstal (kWh): 2018: 2768176.3; Historiske produktionstal (kWh): 2019: 2711149.7 | 404226 | 499671.3 | 292206.9 | 159950.9 | 160773.5 | 1516828.6
570715000000079627 | 2005-11-24 | 1500 | 64 | 48 | NEG Micon | NM 64 | 561 | Esbjerg | LAND | Hviding Ejerlav, Hviding | 1297 | 484762.44 | 6122309.97 | SDFE2018 | 44194451 | Historiske produktionstal (kWh): 2005: 333833.3008; Historiske produktionstal (kWh): 2006: 3052588.8203; Historiske produktionstal (kWh): 2007: 3539315.0469; Historiske produktionstal (kWh): 2008: 3310319.4688; Historiske produktionstal (kWh): 2009: 3047505.9688; Historiske produktionstal (kWh): 2010: 2623166.6875; Historiske produktionstal (kWh): 2011: 3394983.5; Historiske produktionstal (kWh): 2012: 3232632.8; Historiske produktionstal (kWh): 2013: 3072187.7; Historiske produktionstal (kWh): 2014: 3308301.5; Historiske produktionstal (kWh): 2015: 3563514.7; Historiske produktionstal (kWh): 2016: 2721213.7; Historiske produktionstal (kWh): 2017: 2869114.9; Historiske produktionstal (kWh): 2018: 2775852.9; Historiske produktionstal (kWh): 2019: 2227803.6 | 393368.1 | 461160 | 308307.3 | 178124.7 | 244862.2 | 1585822.3
570715000000079634 | 2005-11-23 | 1500 | 64 | 48 | NEG Micon | NM 64 | 561 | Esbjerg | LAND | Hviding Ejerlav, Hviding | 1297 | 485540.83 | 6122311.84 | SDFE2018 | 44194452 | Historiske produktionstal (kWh): 2005: 288545.0977; Historiske produktionstal (kWh): 2006: 2982866.1328; Historiske produktionstal (kWh): 2007: 3513497.875; Historiske produktionstal (kWh): 2008: 3318013.6562; Historiske produktionstal (kWh): 2009: 3001756.9062; Historiske produktionstal (kWh): 2010: 2411997.5938; Historiske produktionstal (kWh): 2011: 3425983.7; Historiske produktionstal (kWh): 2012: 3184199.3; Historiske produktionstal (kWh): 2013: 2821419; Historiske produktionstal (kWh): 2014: 3239281.5; Historiske produktionstal (kWh): 2015: 3488250.1; Historiske produktionstal (kWh): 2016: 2195788.2; Historiske produktionstal (kWh): 2017: 2944373.1; Historiske produktionstal (kWh): 2018: 2658781.5; Historiske produktionstal (kWh): 2019: 2732709.9 | 385522.5 | 241869 | 173814 | 78940.4 | 240850.1 | 1120996
570715000000083914 | 2008-06-12 | 2000 | 80 | 60 | Vestas Wind Systems A/S | V 80 2 | 561 | Esbjerg | LAND | Vattenfall | 3ab | 473485.35 | 6145059.45 | SDFE2018 | 344234357 | Historiske produktionstal (kWh): 2008: 3000918; Historiske produktionstal (kWh): 2009: 5393087; Historiske produktionstal (kWh): 2010: 4849570; Historiske produktionstal (kWh): 2011: 5880970; Historiske produktionstal (kWh): 2012: 5989031; Historiske produktionstal (kWh): 2013: 5389914; Historiske produktionstal (kWh): 2014: 5750644; Historiske produktionstal (kWh): 2015: 6458673; Historiske produktionstal (kWh): 2016: 5234630; Historiske produktionstal (kWh): 2017: 5612312; Historiske produktionstal (kWh): 2018: 5139571; Historiske produktionstal (kWh): 2019: 5284810 | 601076 | 815793 | 578734 | 389468 | 441681 | 2826752
570715000000086632 | 2009-05-14 | 2300 | 93 | 55 | SIEMENS | SWT 2.3-93 | 561 | Esbjerg | HAV | Horns Rev | hav | 408909 | 6163045 | GST, 18-02-2013 | WH2 G7 | Historiske produktionstal (kWh): 2009: 3875306.4102; Historiske produktionstal (kWh): 2010: 9401279.2999; Historiske produktionstal (kWh): 2011: 10011333.5747; Historiske produktionstal (kWh): 2012: 10505800.0225; Historiske produktionstal (kWh): 2013: 9890716.2962; Historiske produktionstal (kWh): 2014: 10324350.5664; Historiske produktionstal (kWh): 2015: 8271930.7137; Historiske produktionstal (kWh): 2016: 9509352.45; Historiske produktionstal (kWh): 2017: 10162309.7126; Historiske produktionstal (kWh): 2018: 9583977.7297; Historiske produktionstal (kWh): 2019: 9986026.5522 | 1231329.594 | 1043594.7549 | 866787.6434 | 598684.761 | 675527.483 | 4415924.2363
570715000000086649 | 2009-05-14 | 2300 | 93 | 55 | SIEMENS | SWT 2.3-93 | 561 | Esbjerg | HAV | Horns Rev | hav | 409430 | 6162884 | GST, 18-02-2013 | WH2 G6 | Historiske produktionstal (kWh): 2009: 3875306.4102; Historiske produktionstal (kWh): 2010: 9401279.2999; Historiske produktionstal (kWh): 2011: 10011333.5747; Historiske produktionstal (kWh): 2012: 10505800.0225; Historiske produktionstal (kWh): 2013: 9890716.2962; Historiske produktionstal (kWh): 2014: 10324350.5664; Historiske produktionstal (kWh): 2015: 8271930.7137; Historiske produktionstal (kWh): 2016: 9509352.45; Historiske produktionstal (kWh): 2017: 10162309.7126; Historiske produktionstal (kWh): 2018: 9583977.7297; Historiske produktionstal (kWh): 2019: 9986026.5522 | 1231329.594 | 1043594.7549 | 866787.6434 | 598684.761 | 675527.483 | 4415924.2363
570715000000087059 | 2009-05-16 | 2300 | 93 | 55 | SIEMENS | SWT 2.3-93 | 561 | Esbjerg | HAV | Horns Rev | hav | 409950 | 6162723 | GST, 18-02-2013 | WH2 G5 | Historiske produktionstal (kWh): 2009: 3875306.4102; Historiske produktionstal (kWh): 2010: 9401279.2999; Historiske produktionstal (kWh): 2011: 10011333.5747; Historiske produktionstal (kWh): 2012: 10505800.0225; Historiske produktionstal (kWh): 2013: 9890716.2962; Historiske produktionstal (kWh): 2014: 10324350.5664; Historiske produktionstal (kWh): 2015: 8271930.7137; Historiske produktionstal (kWh): 2016: 9509352.45; Historiske produktionstal (kWh): 2017: 10162309.7126; Historiske produktionstal (kWh): 2018: 9583977.7297; Historiske produktionstal (kWh): 2019: 9986026.5522 | 1231329.594 | 1043594.7549 | 866787.6434 | 598684.761 | 675527.483 | 4415924.2363
570715000000087240 | 2009-05-14 | 2300 | 93 | 55 | SIEMENS | SWT 2.3-93 | 561 | Esbjerg | HAV | Horns Rev | hav | 410471 | 6162562 | GST, 18-02-2013 | WH2 G4 | Historiske produktionstal (kWh): 2009: 3875306.4102; Historiske produktionstal (kWh): 2010: 9401279.2999; Historiske produktionstal (kWh): 2011: 10011333.5747; Historiske produktionstal (kWh): 2012: 10505800.0225; Historiske produktionstal (kWh): 2013: 9890716.2962; Historiske produktionstal (kWh): 2014: 10324350.5664; Historiske produktionstal (kWh): 2015: 8271930.7137; Historiske produktionstal (kWh): 2016: 9509352.45; Historiske produktionstal (kWh): 2017: 10162309.7126; Historiske produktionstal (kWh): 2018: 9583977.7297; Historiske produktionstal (kWh): 2019: 9986026.5522 | 1231329.594 | 1043594.7549 | 866787.6434 | 598684.761 | 675527.483 | 4415924.2363
570715000000087264 | 2009-05-14 | 2300 | 93 | 55 | SIEMENS | SWT 2.3-93 | 561 | Esbjerg | HAV | Horns Rev | hav | 410991 | 6162401 | GST, 18-02-2013 | WH2 G3 | Historiske produktionstal (kWh): 2009: 3875306.4102; Historiske produktionstal (kWh): 2010: 9401279.2999; Historiske produktionstal (kWh): 2011: 10011333.5747; Historiske produktionstal (kWh): 2012: 10505800.0225; Historiske produktionstal (kWh): 2013: 9890716.2962; Historiske produktionstal (kWh): 2014: 10324350.5664; Historiske produktionstal (kWh): 2015: 8271930.7137; Historiske produktionstal (kWh): 2016: 9509352.45; Historiske produktionstal (kWh): 2017: 10162309.7126; Historiske produktionstal (kWh): 2018: 9583977.7297; Historiske produktionstal (kWh): 2019: 9986026.5522 | 1231329.594 | 1043594.7549 | 866787.6434 | 598684.761 | 675527.483 | 4415924.2363
570715000000087271 | 2009-05-13 | 2300 | 93 | 55 | SIEMENS | SWT 2.3-93 | 561 | Esbjerg | HAV | Horns Rev | hav | 411512 | 6162239 | GST, 18-02-2013 | WH2 G2 | Historiske produktionstal (kWh): 2009: 3875306.4102; Historiske produktionstal (kWh): 2010: 9401279.2999; Historiske produktionstal (kWh): 2011: 10011333.5747; Historiske produktionstal (kWh): 2012: 10505800.0225; Historiske produktionstal (kWh): 2013: 9890716.2962; Historiske produktionstal (kWh): 2014: 10324350.5664; Historiske produktionstal (kWh): 2015: 8271930.7137; Historiske produktionstal (kWh): 2016: 9509352.45; Historiske produktionstal (kWh): 2017: 10162309.7126; Historiske produktionstal (kWh): 2018: 9583977.7297; Historiske produktionstal (kWh): 2019: 9986026.5522 | 1231329.594 | 1043594.7549 | 866787.6434 | 598684.761 | 675527.483 | 4415924.2363
570715000000087288 | 2009-05-13 | 2300 | 93 | 55 | SIEMENS | SWT 2.3-93 | 561 | Esbjerg | HAV | Horns Rev | hav | 412033 | 6162078 | GST, 18-02-2013 | WH2 G1 | Historiske produktionstal (kWh): 2009: 3875306.4102; Historiske produktionstal (kWh): 2010: 9401279.2999; Historiske produktionstal (kWh): 2011: 10011333.5747; Historiske produktionstal (kWh): 2012: 10505800.0225; Historiske produktionstal (kWh): 2013: 9890716.2962; Historiske produktionstal (kWh): 2014: 10324350.5664; Historiske produktionstal (kWh): 2015: 8271930.7137; Historiske produktionstal (kWh): 2016: 9509352.45; Historiske produktionstal (kWh): 2017: 10162309.7126; Historiske produktionstal (kWh): 2018: 9583977.7297; Historiske produktionstal (kWh): 2019: 9986026.5522 | 1231329.594 | 1043594.7549 | 866787.6434 | 598684.761 | 675527.483 | 4415924.2363
570715000000087295 | 2009-06-06 | 2300 | 93 | 55 | SIEMENS | SWT 2.3-93 | 561 | Esbjerg | HAV | Horns Rev | hav | 408669 | 6162172 | GST, 18-02-2013 | WH2 F7 | Historiske produktionstal (kWh): 2009: 3588874.7852; Historiske produktionstal (kWh): 2010: 9401279.2999; Historiske produktionstal (kWh): 2011: 10011333.5747; Historiske produktionstal (kWh): 2012: 10505800.0225; Historiske produktionstal (kWh): 2013: 9890716.2962; Historiske produktionstal (kWh): 2014: 10324350.5664; Historiske produktionstal (kWh): 2015: 8271930.7137; Historiske produktionstal (kWh): 2016: 9509352.45; Historiske produktionstal (kWh): 2017: 10162309.7126; Historiske produktionstal (kWh): 2018: 9583977.7297; Historiske produktionstal (kWh): 2019: 9986026.5522 | 1231329.594 | 1043594.7549 | 866787.6434 | 598684.761 | 675527.483 | 4415924.2363
570715000000087301 | 2009-06-01 | 2300 | 93 | 55 | SIEMENS | SWT 2.3-93 | 561 | Esbjerg | HAV | Horns Rev | hav | 409199 | 6162045 | GST, 18-02-2013 | WH2 F6 | Historiske produktionstal (kWh): 2009: 3588874.7852; Historiske produktionstal (kWh): 2010: 9401279.2999; Historiske produktionstal (kWh): 2011: 10011333.5747; Historiske produktionstal (kWh): 2012: 10505800.0225; Historiske produktionstal (kWh): 2013: 9890716.2962; Historiske produktionstal (kWh): 2014: 10324350.5664; Historiske produktionstal (kWh): 2015: 8271930.7137; Historiske produktionstal (kWh): 2016: 9509352.45; Historiske produktionstal (kWh): 2017: 10162309.7126; Historiske produktionstal (kWh): 2018: 9583977.7297; Historiske produktionstal (kWh): 2019: 9986026.5522 | 1231329.594 | 1043594.7549 | 866787.6434 | 598684.761 | 675527.483 | 4415924.2363
570715000000087318 | 2009-06-01 | 2300 | 93 | 55 | SIEMENS | SWT 2.3-93 | 561 | Esbjerg | HAV | Horns Rev | hav | 409729 | 6161918 | GST, 18-02-2013 | WH2 F5 | Historiske produktionstal (kWh): 2009: 3588874.7852; Historiske produktionstal (kWh): 2010: 9401279.2999; Historiske produktionstal (kWh): 2011: 10011333.5747; Historiske produktionstal (kWh): 2012: 10505800.0225; Historiske produktionstal (kWh): 2013: 9890716.2962; Historiske produktionstal (kWh): 2014: 10324350.5664; Historiske produktionstal (kWh): 2015: 8271930.7137; Historiske produktionstal (kWh): 2016: 9509352.45; Historiske produktionstal (kWh): 2017: 10162309.7126; Historiske produktionstal (kWh): 2018: 9583977.7297; Historiske produktionstal (kWh): 2019: 9986026.5522 | 1231329.594 | 1043594.7549 | 866787.6434 | 598684.761 | 675527.483 | 4415924.2363
570715000000087325 | 2009-06-07 | 2300 | 93 | 55 | SIEMENS | SWT 2.3-93 | 561 | Esbjerg | HAV | Horns Rev | hav | 410259 | 6161791 | GST, 18-02-2013 | WH2 F4 | Historiske produktionstal (kWh): 2009: 3588874.7852; Historiske produktionstal (kWh): 2010: 9401279.2999; Historiske produktionstal (kWh): 2011: 10011333.5747; Historiske produktionstal (kWh): 2012: 10505800.0225; Historiske produktionstal (kWh): 2013: 9890716.2962; Historiske produktionstal (kWh): 2014: 10324350.5664; Historiske produktionstal (kWh): 2015: 8271930.7137; Historiske produktionstal (kWh): 2016: 9509352.45; Historiske produktionstal (kWh): 2017: 10162309.7126; Historiske produktionstal (kWh): 2018: 9583977.7297; Historiske produktionstal (kWh): 2019: 9986026.5522 | 1231329.594 | 1043594.7549 | 866787.6434 | 598684.761 | 675527.483 | 4415924.2363
570715000000087332 | 2009-06-06 | 2300 | 93 | 55 | SIEMENS | SWT 2.3-93 | 561 | Esbjerg | HAV | Horns Rev | hav | 410789 | 6161664 | GST, 18-02-2013 | WH2 F3 | Historiske produktionstal (kWh): 2009: 3588874.7852; Historiske produktionstal (kWh): 2010: 9401279.2999; Historiske produktionstal (kWh): 2011: 10011333.5747; Historiske produktionstal (kWh): 2012: 10505800.0225; Historiske produktionstal (kWh): 2013: 9890716.2962; Historiske produktionstal (kWh): 2014: 10324350.5664; Historiske produktionstal (kWh): 2015: 8271930.7137; Historiske produktionstal (kWh): 2016: 9509352.45; Historiske produktionstal (kWh): 2017: 10162309.7126; Historiske produktionstal (kWh): 2018: 9583977.7297; Historiske produktionstal (kWh): 2019: 9986026.5522 | 1231329.594 | 1043594.7549 | 866787.6434 | 598684.761 | 675527.483 | 4415924.2363
570715000000087349 | 2009-06-01 | 2300 | 93 | 55 | SIEMENS | SWT 2.3-93 | 561 | Esbjerg | HAV | Horns Rev | hav | 411319 | 6161536 | GST, 18-02-2013 | WH2 F2 | Historiske produktionstal (kWh): 2009: 3588874.7852; Historiske produktionstal (kWh): 2010: 9401279.2999; Historiske produktionstal (kWh): 2011: 10011333.5747; Historiske produktionstal (kWh): 2012: 10505800.0225; Historiske produktionstal (kWh): 2013: 9890716.2962; Historiske produktionstal (kWh): 2014: 10324350.5664; Historiske produktionstal (kWh): 2015: 8271930.7137; Historiske produktionstal (kWh): 2016: 9509352.45; Historiske produktionstal (kWh): 2017: 10162309.7126; Historiske produktionstal (kWh): 2018: 9583977.7297; Historiske produktionstal (kWh): 2019: 9986026.5522 | 1231329.594 | 1043594.7549 | 866787.6434 | 598684.761 | 675527.483 | 4415924.2363
570715000000087356 | 2009-06-01 | 2300 | 93 | 55 | SIEMENS | SWT 2.3-93 | 561 | Esbjerg | HAV | Horns Rev | hav | 411849 | 6161409 | GST, 18-02-2013 | WH2 F1 | Historiske produktionstal (kWh): 2009: 3588874.7852; Historiske produktionstal (kWh): 2010: 9401279.2999; Historiske produktionstal (kWh): 2011: 10011333.5747; Historiske produktionstal (kWh): 2012: 10505800.0225; Historiske produktionstal (kWh): 2013: 9890716.2962; Historiske produktionstal (kWh): 2014: 10324350.5664; Historiske produktionstal (kWh): 2015: 8271930.7137; Historiske produktionstal (kWh): 2016: 9509352.45; Historiske produktionstal (kWh): 2017: 10162309.7126; Historiske produktionstal (kWh): 2018: 9583977.7297; Historiske produktionstal (kWh): 2019: 9986026.5522 | 1231329.594 | 1043594.7549 | 866787.6434 | 598684.761 | 675527.483 | 4415924.2363
570715000000087363 | 2009-08-05 | 2300 | 93 | 55 | SIEMENS | SWT 2.3-93 | 561 | Esbjerg | HAV | Horns Rev | hav | 408487 | 6161286 | GST, 18-02-2013 | WH2 E7 | Historiske produktionstal (kWh): 2009: 3251811.625; Historiske produktionstal (kWh): 2010: 9401279.2999; Historiske produktionstal (kWh): 2011: 10011333.5747; Historiske produktionstal (kWh): 2012: 10505800.0225; Historiske produktionstal (kWh): 2013: 9890716.2962; Historiske produktionstal (kWh): 2014: 10324350.5664; Historiske produktionstal (kWh): 2015: 8271930.7137; Historiske produktionstal (kWh): 2016: 9509352.45; Historiske produktionstal (kWh): 2017: 10162309.7126; Historiske produktionstal (kWh): 2018: 9583977.7297; Historiske produktionstal (kWh): 2019: 9986026.5522 | 1231329.594 | 1043594.7549 | 866787.6434 | 598684.761 | 675527.483 | 4415924.2363
570715000000087370 | 2009-08-06 | 2300 | 93 | 55 | SIEMENS | SWT 2.3-93 | 561 | Esbjerg | HAV | Horns Rev | hav | 409024 | 6161093 | GST, 18-02-2013 | WH2 E6 | Historiske produktionstal (kWh): 2009: 3251811.625; Historiske produktionstal (kWh): 2010: 9401279.2999; Historiske produktionstal (kWh): 2011: 10011333.5747; Historiske produktionstal (kWh): 2012: 10505800.0225; Historiske produktionstal (kWh): 2013: 9890716.2962; Historiske produktionstal (kWh): 2014: 10324350.5664; Historiske produktionstal (kWh): 2015: 8271930.7137; Historiske produktionstal (kWh): 2016: 9509352.45; Historiske produktionstal (kWh): 2017: 10162309.7126; Historiske produktionstal (kWh): 2018: 9583977.7297; Historiske produktionstal (kWh): 2019: 9986026.5522 | 1231329.594 | 1043594.7549 | 866787.6434 | 598684.761 | 675527.483 | 4415924.2363
570715000000087387 | 2009-08-05 | 2300 | 93 | 55 | SIEMENS | SWT 2.3-93 | 561 | Esbjerg | HAV | Horns Rev | hav | 409561 | 6161100 | GST, 18-02-2013 | WH2 E5 | Historiske produktionstal (kWh): 2009: 3251811.625; Historiske produktionstal (kWh): 2010: 9401279.2999; Historiske produktionstal (kWh): 2011: 10011333.5747; Historiske produktionstal (kWh): 2012: 10505800.0225; Historiske produktionstal (kWh): 2013: 9890716.2962; Historiske produktionstal (kWh): 2014: 10324350.5664; Historiske produktionstal (kWh): 2015: 8271930.7137; Historiske produktionstal (kWh): 2016: 9509352.45; Historiske produktionstal (kWh): 2017: 10162309.7126; Historiske produktionstal (kWh): 2018: 9583977.7297; Historiske produktionstal (kWh): 2019: 9986026.5522 | 1231329.594 | 1043594.7549 | 866787.6434 | 598684.761 | 675527.483 | 4415924.2363
570715000000087394 | 2009-08-04 | 2300 | 93 | 55 | SIEMENS | SWT 2.3-93 | 561 | Esbjerg | HAV | Horns Rev | hav | 410098 | 6161008 | GST, 18-02-2013 | WH2 E4 | Historiske produktionstal (kWh): 2009: 3251811.625; Historiske produktionstal (kWh): 2010: 9401279.2999; Historiske produktionstal (kWh): 2011: 10011333.5747; Historiske produktionstal (kWh): 2012: 10505800.0225; Historiske produktionstal (kWh): 2013: 9890716.2962; Historiske produktionstal (kWh): 2014: 10324350.5664; Historiske produktionstal (kWh): 2015: 8271930.7137; Historiske produktionstal (kWh): 2016: 9509352.45; Historiske produktionstal (kWh): 2017: 10162309.7126; Historiske produktionstal (kWh): 2018: 9583977.7297; Historiske produktionstal (kWh): 2019: 9986026.5522 | 1231329.594 | 1043594.7549 | 866787.6434 | 598684.761 | 675527.483 | 4415924.2363
570715000000087400 | 2009-08-04 | 2300 | 93 | 55 | SIEMENS | SWT 2.3-93 | 561 | Esbjerg | HAV | Horns Rev | hav | 410635 | 6160915 | GST, 18-02-2013 | WH2 E3 | Historiske produktionstal (kWh): 2009: 3251811.625; Historiske produktionstal (kWh): 2010: 9401279.2999; Historiske produktionstal (kWh): 2011: 10011333.5747; Historiske produktionstal (kWh): 2012: 10505800.0225; Historiske produktionstal (kWh): 2013: 9890716.2962; Historiske produktionstal (kWh): 2014: 10324350.5664; Historiske produktionstal (kWh): 2015: 8271930.7137; Historiske produktionstal (kWh): 2016: 9509352.45; Historiske produktionstal (kWh): 2017: 10162309.7126; Historiske produktionstal (kWh): 2018: 9583977.7297; Historiske produktionstal (kWh): 2019: 9986026.5522 | 1231329.594 | 1043594.7549 | 866787.6434 | 598684.761 | 675527.483 | 4415924.2363
570715000000087417 | 2009-08-04 | 2300 | 93 | 55 | SIEMENS | SWT 2.3-93 | 561 | Esbjerg | HAV | Horns Rev | hav | 411172 | 6160822 | GST, 18-02-2013 | WH2 E2 | Historiske produktionstal (kWh): 2009: 3251811.625; Historiske produktionstal (kWh): 2010: 9401279.2999; Historiske produktionstal (kWh): 2011: 10011333.5747; Historiske produktionstal (kWh): 2012: 10505800.0225; Historiske produktionstal (kWh): 2013: 9890716.2962; Historiske produktionstal (kWh): 2014: 10324350.5664; Historiske produktionstal (kWh): 2015: 8271930.7137; Historiske produktionstal (kWh): 2016: 9509352.45; Historiske produktionstal (kWh): 2017: 10162309.7126; Historiske produktionstal (kWh): 2018: 9583977.7297; Historiske produktionstal (kWh): 2019: 9986026.5522 | 1231329.594 | 1043594.7549 | 866787.6434 | 598684.761 | 675527.483 | 4415924.2363
570715000000087424 | 2009-08-03 | 2300 | 93 | 55 | SIEMENS | SWT 2.3-93 | 561 | Esbjerg | HAV | Horns Rev | hav | 411709 | 6160729 | GST, 18-02-2013 | WH2 E1 | Historiske produktionstal (kWh): 2009: 3251811.625; Historiske produktionstal (kWh): 2010: 9401279.2999; Historiske produktionstal (kWh): 2011: 10011333.5747; Historiske produktionstal (kWh): 2012: 10505800.0225; Historiske produktionstal (kWh): 2013: 9890716.2962; Historiske produktionstal (kWh): 2014: 10324350.5664; Historiske produktionstal (kWh): 2015: 8271930.7137; Historiske produktionstal (kWh): 2016: 9509352.45; Historiske produktionstal (kWh): 2017: 10162309.7126; Historiske produktionstal (kWh): 2018: 9583977.7297; Historiske produktionstal (kWh): 2019: 9986026.5522 | 1231329.594 | 1043594.7549 | 866787.6434 | 598684.761 | 675527.483 | 4415924.2363
570715000000087431 | 2009-06-24 | 2300 | 93 | 55 | SIEMENS | SWT 2.3-93 | 561 | Esbjerg | HAV | Horns Rev | hav | 408361 | 6160390 | GST, 18-02-2013 | WH2 D7 | Historiske produktionstal (kWh): 2009: 3588874.7852; Historiske produktionstal (kWh): 2010: 9401279.2999; Historiske produktionstal (kWh): 2011: 10011333.5747; Historiske produktionstal (kWh): 2012: 10505800.0225; Historiske produktionstal (kWh): 2013: 9890716.2962; Historiske produktionstal (kWh): 2014: 10324350.5664; Historiske produktionstal (kWh): 2015: 8271930.7137; Historiske produktionstal (kWh): 2016: 9509352.45; Historiske produktionstal (kWh): 2017: 10162309.7126; Historiske produktionstal (kWh): 2018: 9583977.7297; Historiske produktionstal (kWh): 2019: 9986026.5522 | 1231329.594 | 1043594.7549 | 866787.6434 | 598684.761 | 675527.483 | 4415924.2363
570715000000087448 | 2009-09-15 | 2300 | 93 | 55 | SIEMENS | SWT 2.3-93 | 561 | Esbjerg | HAV | Horns Rev | hav | 408903 | 6160332 | GST, 18-02-2013 | WH2 D6 | Historiske produktionstal (kWh): 2009: 2676506.5; Historiske produktionstal (kWh): 2010: 9401279.2999; Historiske produktionstal (kWh): 2011: 10011333.5747; Historiske produktionstal (kWh): 2012: 10505800.0225; Historiske produktionstal (kWh): 2013: 9890716.2962; Historiske produktionstal (kWh): 2014: 10324350.5664; Historiske produktionstal (kWh): 2015: 8271930.7137; Historiske produktionstal (kWh): 2016: 9509352.45; Historiske produktionstal (kWh): 2017: 10162309.7126; Historiske produktionstal (kWh): 2018: 9583977.7297; Historiske produktionstal (kWh): 2019: 9986026.5522 | 1231329.594 | 1043594.7549 | 866787.6434 | 598684.761 | 675527.483 | 4415924.2363
570715000000087455 | 2009-08-07 | 2300 | 93 | 55 | SIEMENS | SWT 2.3-93 | 561 | Esbjerg | HAV | Horns Rev | hav | 409445 | 6160274 | GST, 18-02-2013 | WH2 D5 | Historiske produktionstal (kWh): 2009: 3251811.625; Historiske produktionstal (kWh): 2010: 9401279.2999; Historiske produktionstal (kWh): 2011: 10011333.5747; Historiske produktionstal (kWh): 2012: 10505800.0225; Historiske produktionstal (kWh): 2013: 9890716.2962; Historiske produktionstal (kWh): 2014: 10324350.5664; Historiske produktionstal (kWh): 2015: 8271930.7137; Historiske produktionstal (kWh): 2016: 9509352.45; Historiske produktionstal (kWh): 2017: 10162309.7126; Historiske produktionstal (kWh): 2018: 9583977.7297; Historiske produktionstal (kWh): 2019: 9986026.5522 | 1231329.594 | 1043594.7549 | 866787.6434 | 598684.761 | 675527.483 | 4415924.2363
570715000000087462 | 2009-06-24 | 2300 | 93 | 55 | SIEMENS | SWT 2.3-93 | 561 | Esbjerg | HAV | Horns Rev | hav | 409987 | 6160216 | GST, 18-02-2013 | WH2 D4 | Historiske produktionstal (kWh): 2009: 3588874.7852; Historiske produktionstal (kWh): 2010: 9401279.2999; Historiske produktionstal (kWh): 2011: 10011333.5747; Historiske produktionstal (kWh): 2012: 10505800.0225; Historiske produktionstal (kWh): 2013: 9890716.2962; Historiske produktionstal (kWh): 2014: 10324350.5664; Historiske produktionstal (kWh): 2015: 8271930.7137; Historiske produktionstal (kWh): 2016: 9509352.45; Historiske produktionstal (kWh): 2017: 10162309.7126; Historiske produktionstal (kWh): 2018: 9583977.7297; Historiske produktionstal (kWh): 2019: 9986026.5522 | 1231329.594 | 1043594.7549 | 866787.6434 | 598684.761 | 675527.483 | 4415924.2363
570715000000087479 | 2009-06-22 | 2300 | 93 | 55 | SIEMENS | SWT 2.3-93 | 561 | Esbjerg | HAV | Horns Rev | hav | 410529 | 6160158 | GST, 18-02-2013 | WH2 D3 | Historiske produktionstal (kWh): 2009: 3588874.7852; Historiske produktionstal (kWh): 2010: 9401279.2999; Historiske produktionstal (kWh): 2011: 10011333.5747; Historiske produktionstal (kWh): 2012: 10505800.0225; Historiske produktionstal (kWh): 2013: 9890716.2962; Historiske produktionstal (kWh): 2014: 10324350.5664; Historiske produktionstal (kWh): 2015: 8271930.7137; Historiske produktionstal (kWh): 2016: 9509352.45; Historiske produktionstal (kWh): 2017: 10162309.7126; Historiske produktionstal (kWh): 2018: 9583977.7297; Historiske produktionstal (kWh): 2019: 9986026.5522 | 1231329.594 | 1043594.7549 | 866787.6434 | 598684.761 | 675527.483 | 4415924.2363
570715000000087486 | 2009-06-23 | 2300 | 93 | 55 | SIEMENS | SWT 2.3-93 | 561 | Esbjerg | HAV | Horns Rev | hav | 411071 | 6160100 | GST, 18-02-2013 | WH2 D2 | Historiske produktionstal (kWh): 2009: 3588874.7852; Historiske produktionstal (kWh): 2010: 9401279.2999; Historiske produktionstal (kWh): 2011: 10011333.5747; Historiske produktionstal (kWh): 2012: 10505800.0225; Historiske produktionstal (kWh): 2013: 9890716.2962; Historiske produktionstal (kWh): 2014: 10324350.5664; Historiske produktionstal (kWh): 2015: 8271930.7137; Historiske produktionstal (kWh): 2016: 9509352.45; Historiske produktionstal (kWh): 2017: 10162309.7126; Historiske produktionstal (kWh): 2018: 9583977.7297; Historiske produktionstal (kWh): 2019: 9986026.5522 | 1231329.594 | 1043594.7549 | 866787.6434 | 598684.761 | 675527.483 | 4415924.2363
570715000000087493 | 2009-08-05 | 2300 | 93 | 55 | SIEMENS | SWT 2.3-93 | 561 | Esbjerg | HAV | Horns Rev | hav | 411613 | 6160042 | GST, 18-02-2013 | WH2 D1 | Historiske produktionstal (kWh): 2009: 3251811.625; Historiske produktionstal (kWh): 2010: 9401279.2999; Historiske produktionstal (kWh): 2011: 10011333.5747; Historiske produktionstal (kWh): 2012: 10505800.0225; Historiske produktionstal (kWh): 2013: 9890716.2962; Historiske produktionstal (kWh): 2014: 10324350.5664; Historiske produktionstal (kWh): 2015: 8271930.7137; Historiske produktionstal (kWh): 2016: 9509352.45; Historiske produktionstal (kWh): 2017: 10162309.7126; Historiske produktionstal (kWh): 2018: 9583977.7297; Historiske produktionstal (kWh): 2019: 9986026.5522 | 1231329.594 | 1043594.7549 | 866787.6434 | 598684.761 | 675527.483 | 4415924.2363
570715000000087509 | 2009-08-07 | 2300 | 93 | 55 | SIEMENS | SWT 2.3-93 | 561 | Esbjerg | HAV | Horns Rev | hav | 408294 | 6159487 | GST, 18-02-2013 | WH2 C7 | Historiske produktionstal (kWh): 2009: 3251811.625; Historiske produktionstal (kWh): 2010: 9401279.2999; Historiske produktionstal (kWh): 2011: 10011333.5747; Historiske produktionstal (kWh): 2012: 10505800.0225; Historiske produktionstal (kWh): 2013: 9890716.2962; Historiske produktionstal (kWh): 2014: 10324350.5664; Historiske produktionstal (kWh): 2015: 8271930.7137; Historiske produktionstal (kWh): 2016: 9509352.45; Historiske produktionstal (kWh): 2017: 10162309.7126; Historiske produktionstal (kWh): 2018: 9583977.7297; Historiske produktionstal (kWh): 2019: 9986026.5522 | 1231329.594 | 1043594.7549 | 866787.6434 | 598684.761 | 675527.483 | 4415924.2363
570715000000087516 | 2009-08-05 | 2300 | 93 | 55 | SIEMENS | SWT 2.3-93 | 561 | Esbjerg | HAV | Horns Rev | hav | 408839 | 6159464 | GST, 18-02-2013 | WH2 C6 | Historiske produktionstal (kWh): 2009: 3251811.625; Historiske produktionstal (kWh): 2010: 9401279.2999; Historiske produktionstal (kWh): 2011: 10011333.5747; Historiske produktionstal (kWh): 2012: 10505800.0225; Historiske produktionstal (kWh): 2013: 9890716.2962; Historiske produktionstal (kWh): 2014: 10324350.5664; Historiske produktionstal (kWh): 2015: 8271930.7137; Historiske produktionstal (kWh): 2016: 9509352.45; Historiske produktionstal (kWh): 2017: 10162309.7126; Historiske produktionstal (kWh): 2018: 9583977.7297; Historiske produktionstal (kWh): 2019: 9986026.5522 | 1231329.594 | 1043594.7549 | 866787.6434 | 598684.761 | 675527.483 | 4415924.2363
570715000000087523 | 2009-08-07 | 2300 | 93 | 55 | SIEMENS | SWT 2.3-93 | 561 | Esbjerg | HAV | Horns Rev | hav | 409383 | 6159441 | GST, 18-02-2013 | WH2 C5 | Historiske produktionstal (kWh): 2009: 3251811.625; Historiske produktionstal (kWh): 2010: 9401279.2999; Historiske produktionstal (kWh): 2011: 10011333.5747; Historiske produktionstal (kWh): 2012: 10505800.0225; Historiske produktionstal (kWh): 2013: 9890716.2962; Historiske produktionstal (kWh): 2014: 10324350.5664; Historiske produktionstal (kWh): 2015: 8271930.7137; Historiske produktionstal (kWh): 2016: 9509352.45; Historiske produktionstal (kWh): 2017: 10162309.7126; Historiske produktionstal (kWh): 2018: 9583977.7297; Historiske produktionstal (kWh): 2019: 9986026.5522 | 1231329.594 | 1043594.7549 | 866787.6434 | 598684.761 | 675527.483 | 4415924.2363
570715000000087530 | 2009-08-05 | 2300 | 93 | 55 | SIEMENS | SWT 2.3-93 | 561 | Esbjerg | HAV | Horns Rev | hav | 409928 | 6159419 | GST, 18-02-2013 | WH2 C4 | Historiske produktionstal (kWh): 2009: 3251811.625; Historiske produktionstal (kWh): 2010: 9401279.2999; Historiske produktionstal (kWh): 2011: 10011333.5747; Historiske produktionstal (kWh): 2012: 10505800.0225; Historiske produktionstal (kWh): 2013: 9890716.2962; Historiske produktionstal (kWh): 2014: 10324350.5664; Historiske produktionstal (kWh): 2015: 8271930.7137; Historiske produktionstal (kWh): 2016: 9509352.45; Historiske produktionstal (kWh): 2017: 10162309.7126; Historiske produktionstal (kWh): 2018: 9583977.7297; Historiske produktionstal (kWh): 2019: 9986026.5522 | 1231329.594 | 1043594.7549 | 866787.6434 | 598684.761 | 675527.483 | 4415924.2363
570715000000087547 | 2009-08-05 | 2300 | 93 | 55 | SIEMENS | SWT 2.3-93 | 561 | Esbjerg | HAV | Horns Rev | hav | 410472 | 6159396 | GST, 18-02-2013 | WH2 C3 | Historiske produktionstal (kWh): 2009: 3251811.625; Historiske produktionstal (kWh): 2010: 9401279.2999; Historiske produktionstal (kWh): 2011: 10011333.5747; Historiske produktionstal (kWh): 2012: 10505800.0225; Historiske produktionstal (kWh): 2013: 9890716.2962; Historiske produktionstal (kWh): 2014: 10324350.5664; Historiske produktionstal (kWh): 2015: 8271930.7137; Historiske produktionstal (kWh): 2016: 9509352.45; Historiske produktionstal (kWh): 2017: 10162309.7126; Historiske produktionstal (kWh): 2018: 9583977.7297; Historiske produktionstal (kWh): 2019: 9986026.5522 | 1231329.594 | 1043594.7549 | 866787.6434 | 598684.761 | 675527.483 | 4415924.2363
570715000000087554 | 2009-08-05 | 2300 | 93 | 55 | SIEMENS | SWT 2.3-93 | 561 | Esbjerg | HAV | Horns Rev | hav | 411017 | 6159373 | GST, 18-02-2013 | WH2 C2 | Historiske produktionstal (kWh): 2009: 3251811.625; Historiske produktionstal (kWh): 2010: 9401279.2999; Historiske produktionstal (kWh): 2011: 10011333.5747; Historiske produktionstal (kWh): 2012: 10505800.0225; Historiske produktionstal (kWh): 2013: 9890716.2962; Historiske produktionstal (kWh): 2014: 10324350.5664; Historiske produktionstal (kWh): 2015: 8271930.7137; Historiske produktionstal (kWh): 2016: 9509352.45; Historiske produktionstal (kWh): 2017: 10162309.7126; Historiske produktionstal (kWh): 2018: 9583977.7297; Historiske produktionstal (kWh): 2019: 9986026.5522 | 1231329.594 | 1043594.7549 | 866787.6434 | 598684.761 | 675527.483 | 4415924.2363
570715000000087561 | 2009-08-05 | 2300 | 93 | 55 | SIEMENS | SWT 2.3-93 | 561 | Esbjerg | HAV | Horns Rev | hav | 411561 | 6159350 | GST, 18-02-2013 | WH2 C1 | Historiske produktionstal (kWh): 2009: 3251811.625; Historiske produktionstal (kWh): 2010: 9401279.2999; Historiske produktionstal (kWh): 2011: 10011333.5747; Historiske produktionstal (kWh): 2012: 10505800.0225; Historiske produktionstal (kWh): 2013: 9890716.2962; Historiske produktionstal (kWh): 2014: 10324350.5664; Historiske produktionstal (kWh): 2015: 8271930.7137; Historiske produktionstal (kWh): 2016: 9509352.45; Historiske produktionstal (kWh): 2017: 10162309.7126; Historiske produktionstal (kWh): 2018: 9583977.7297; Historiske produktionstal (kWh): 2019: 9986026.5522 | 1231329.594 | 1043594.7549 | 866787.6434 | 598684.761 | 675527.483 | 4415924.2363
570715000000087578 | 2009-08-08 | 2300 | 93 | 55 | SIEMENS | SWT 2.3-93 | 561 | Esbjerg | HAV | Horns Rev | hav | 408286 | 6158582 | GST, 18-02-2013 | WH2 B7 | Historiske produktionstal (kWh): 2009: 3251811.625; Historiske produktionstal (kWh): 2010: 9401279.2999; Historiske produktionstal (kWh): 2011: 10011333.5747; Historiske produktionstal (kWh): 2012: 10505800.0225; Historiske produktionstal (kWh): 2013: 9890716.2962; Historiske produktionstal (kWh): 2014: 10324350.5664; Historiske produktionstal (kWh): 2015: 8271930.7137; Historiske produktionstal (kWh): 2016: 9509352.45; Historiske produktionstal (kWh): 2017: 10162309.7126; Historiske produktionstal (kWh): 2018: 9583977.7297; Historiske produktionstal (kWh): 2019: 9986026.5522 | 1231329.594 | 1043594.7549 | 866787.6434 | 598684.761 | 675527.483 | 4415924.2363
570715000000087585 | 2009-08-10 | 2300 | 93 | 55 | SIEMENS | SWT 2.3-93 | 561 | Esbjerg | HAV | Horns Rev | hav | 408830 | 6158594 | GST, 18-02-2013 | WH2 B6 | Historiske produktionstal (kWh): 2009: 3251811.625; Historiske produktionstal (kWh): 2010: 9401279.2999; Historiske produktionstal (kWh): 2011: 10011333.5747; Historiske produktionstal (kWh): 2012: 10505800.0225; Historiske produktionstal (kWh): 2013: 9890716.2962; Historiske produktionstal (kWh): 2014: 10324350.5664; Historiske produktionstal (kWh): 2015: 8271930.7137; Historiske produktionstal (kWh): 2016: 9509352.45; Historiske produktionstal (kWh): 2017: 10162309.7126; Historiske produktionstal (kWh): 2018: 9583977.7297; Historiske produktionstal (kWh): 2019: 9986026.5522 | 1231329.594 | 1043594.7549 | 866787.6434 | 598684.761 | 675527.483 | 4415924.2363
570715000000087592 | 2009-08-08 | 2300 | 93 | 55 | SIEMENS | SWT 2.3-93 | 561 | Esbjerg | HAV | Horns Rev | hav | 409375 | 6158607 | GST, 18-02-2013 | WH2 B5 | Historiske produktionstal (kWh): 2009: 3251811.625; Historiske produktionstal (kWh): 2010: 9401279.2999; Historiske produktionstal (kWh): 2011: 10011333.5747; Historiske produktionstal (kWh): 2012: 10505800.0225; Historiske produktionstal (kWh): 2013: 9890716.2962; Historiske produktionstal (kWh): 2014: 10324350.5664; Historiske produktionstal (kWh): 2015: 8271930.7137; Historiske produktionstal (kWh): 2016: 9509352.45; Historiske produktionstal (kWh): 2017: 10162309.7126; Historiske produktionstal (kWh): 2018: 9583977.7297; Historiske produktionstal (kWh): 2019: 9986026.5522 | 1231329.594 | 1043594.7549 | 866787.6434 | 598684.761 | 675527.483 | 4415924.2363
570715000000087608 | 2009-08-07 | 2300 | 93 | 55 | SIEMENS | SWT 2.3-93 | 561 | Esbjerg | HAV | Horns Rev | hav | 409920 | 6158619 | GST, 18-02-2013 | WH2 B4 | Historiske produktionstal (kWh): 2009: 3251811.625; Historiske produktionstal (kWh): 2010: 9401279.2999; Historiske produktionstal (kWh): 2011: 10011333.5747; Historiske produktionstal (kWh): 2012: 10505800.0225; Historiske produktionstal (kWh): 2013: 9890716.2962; Historiske produktionstal (kWh): 2014: 10324350.5664; Historiske produktionstal (kWh): 2015: 8271930.7137; Historiske produktionstal (kWh): 2016: 9509352.45; Historiske produktionstal (kWh): 2017: 10162309.7126; Historiske produktionstal (kWh): 2018: 9583977.7297; Historiske produktionstal (kWh): 2019: 9986026.5522 | 1231329.594 | 1043594.7549 | 866787.6434 | 598684.761 | 675527.483 | 4415924.2363
570715000000087615 | 2009-08-06 | 2300 | 93 | 55 | SIEMENS | SWT 2.3-93 | 561 | Esbjerg | HAV | Horns Rev | hav | 410465 | 6158631 | GST, 18-02-2013 | WH2 B3 | Historiske produktionstal (kWh): 2009: 3251811.625; Historiske produktionstal (kWh): 2010: 9401279.2999; Historiske produktionstal (kWh): 2011: 10011333.5747; Historiske produktionstal (kWh): 2012: 10505800.0225; Historiske produktionstal (kWh): 2013: 9890716.2962; Historiske produktionstal (kWh): 2014: 10324350.5664; Historiske produktionstal (kWh): 2015: 8271930.7137; Historiske produktionstal (kWh): 2016: 9509352.45; Historiske produktionstal (kWh): 2017: 10162309.7126; Historiske produktionstal (kWh): 2018: 9583977.7297; Historiske produktionstal (kWh): 2019: 9986026.5522 | 1231329.594 | 1043594.7549 | 866787.6434 | 598684.761 | 675527.483 | 4415924.2363
570715000000087622 | 2009-08-07 | 2300 | 93 | 55 | SIEMENS | SWT 2.3-93 | 561 | Esbjerg | HAV | Horns Rev | hav | 411010 | 6158644 | GST, 18-02-2013 | WH2 B2 | Historiske produktionstal (kWh): 2009: 3251811.625; Historiske produktionstal (kWh): 2010: 9401279.2999; Historiske produktionstal (kWh): 2011: 10011333.5747; Historiske produktionstal (kWh): 2012: 10505800.0225; Historiske produktionstal (kWh): 2013: 9890716.2962; Historiske produktionstal (kWh): 2014: 10324350.5664; Historiske produktionstal (kWh): 2015: 8271930.7137; Historiske produktionstal (kWh): 2016: 9509352.45; Historiske produktionstal (kWh): 2017: 10162309.7126; Historiske produktionstal (kWh): 2018: 9583977.7297; Historiske produktionstal (kWh): 2019: 9986026.5522 | 1231329.594 | 1043594.7549 | 866787.6434 | 598684.761 | 675527.483 | 4415924.2363
570715000000087639 | 2009-08-07 | 2300 | 93 | 55 | SIEMENS | SWT 2.3-93 | 561 | Esbjerg | HAV | Horns Rev | hav | 411555 | 6158656 | GST, 18-02-2013 | WH2 B1 | Historiske produktionstal (kWh): 2009: 3251811.625; Historiske produktionstal (kWh): 2010: 9401279.2999; Historiske produktionstal (kWh): 2011: 10011333.5747; Historiske produktionstal (kWh): 2012: 10505800.0225; Historiske produktionstal (kWh): 2013: 9890716.2962; Historiske produktionstal (kWh): 2014: 10324350.5664; Historiske produktionstal (kWh): 2015: 8271930.7137; Historiske produktionstal (kWh): 2016: 9509352.45; Historiske produktionstal (kWh): 2017: 10162309.7126; Historiske produktionstal (kWh): 2018: 9583977.7297; Historiske produktionstal (kWh): 2019: 9986026.5522 | 1231329.594 | 1043594.7549 | 866787.6434 | 598684.761 | 675527.483 | 4415924.2363
570715000000087646 | 2009-08-08 | 2300 | 93 | 55 | SIEMENS | SWT 2.3-93 | 561 | Esbjerg | HAV | Horns Rev | hav | 408335 | 6157678 | GST, 18-02-2013 | WH2 A7 | Historiske produktionstal (kWh): 2009: 3251811.625; Historiske produktionstal (kWh): 2010: 9401279.2999; Historiske produktionstal (kWh): 2011: 10011333.5747; Historiske produktionstal (kWh): 2012: 10505800.0225; Historiske produktionstal (kWh): 2013: 9890716.2962; Historiske produktionstal (kWh): 2014: 10324350.5664; Historiske produktionstal (kWh): 2015: 8271930.7137; Historiske produktionstal (kWh): 2016: 9509352.45; Historiske produktionstal (kWh): 2017: 10162309.7126; Historiske produktionstal (kWh): 2018: 9583977.7297; Historiske produktionstal (kWh): 2019: 9986026.5522 | 1231329.594 | 1043594.7549 | 866787.6434 | 598684.761 | 675527.483 | 4415924.2363
570715000000087653 | 2009-08-07 | 2300 | 93 | 55 | SIEMENS | SWT 2.3-93 | 561 | Esbjerg | HAV | Horns Rev | hav | 408878 | 6157726 | GST, 18-02-2013 | WH2 A6 | Historiske produktionstal (kWh): 2009: 3251811.625; Historiske produktionstal (kWh): 2010: 9401279.2999; Historiske produktionstal (kWh): 2011: 10011333.5747; Historiske produktionstal (kWh): 2012: 10505800.0225; Historiske produktionstal (kWh): 2013: 9890716.2962; Historiske produktionstal (kWh): 2014: 10324350.5664; Historiske produktionstal (kWh): 2015: 8271930.7137; Historiske produktionstal (kWh): 2016: 9509352.45; Historiske produktionstal (kWh): 2017: 10162309.7126; Historiske produktionstal (kWh): 2018: 9583977.7297; Historiske produktionstal (kWh): 2019: 9986026.5522 | 1231329.594 | 1043594.7549 | 866787.6434 | 598684.761 | 675527.483 | 4415924.2363
570715000000087660 | 2009-08-07 | 2300 | 93 | 55 | SIEMENS | SWT 2.3-93 | 561 | Esbjerg | HAV | Horns Rev | hav | 409421 | 6157773 | GST, 18-02-2013 | WH2 A5 | Historiske produktionstal (kWh): 2009: 3251811.625; Historiske produktionstal (kWh): 2010: 9401279.2999; Historiske produktionstal (kWh): 2011: 10011333.5747; Historiske produktionstal (kWh): 2012: 10505800.0225; Historiske produktionstal (kWh): 2013: 9890716.2962; Historiske produktionstal (kWh): 2014: 10324350.5664; Historiske produktionstal (kWh): 2015: 8271930.7137; Historiske produktionstal (kWh): 2016: 9509352.45; Historiske produktionstal (kWh): 2017: 10162309.7126; Historiske produktionstal (kWh): 2018: 9583977.7297; Historiske produktionstal (kWh): 2019: 9986026.5522 | 1231329.594 | 1043594.7549 | 866787.6434 | 598684.761 | 675527.483 | 4415924.2363
570715000000087677 | 2009-08-08 | 2300 | 93 | 55 | SIEMENS | SWT 2.3-93 | 561 | Esbjerg | HAV | Horns Rev | hav | 409964 | 6157821 | GST, 18-02-2013 | WH2 A4 | Historiske produktionstal (kWh): 2009: 3251811.625; Historiske produktionstal (kWh): 2010: 9401279.2999; Historiske produktionstal (kWh): 2011: 10011333.5747; Historiske produktionstal (kWh): 2012: 10505800.0225; Historiske produktionstal (kWh): 2013: 9890716.2962; Historiske produktionstal (kWh): 2014: 10324350.5664; Historiske produktionstal (kWh): 2015: 8271930.7137; Historiske produktionstal (kWh): 2016: 9509352.45; Historiske produktionstal (kWh): 2017: 10162309.7126; Historiske produktionstal (kWh): 2018: 9583977.7297; Historiske produktionstal (kWh): 2019: 9986026.5522 | 1231329.594 | 1043594.7549 | 866787.6434 | 598684.761 | 675527.483 | 4415924.2363
570715000000087684 | 2009-08-10 | 2300 | 93 | 55 | SIEMENS | SWT 2.3-93 | 561 | Esbjerg | HAV | Horns Rev | hav | 410507 | 6157868 | GST, 18-02-2013 | WH2 A3 | Historiske produktionstal (kWh): 2009: 3251811.625; Historiske produktionstal (kWh): 2010: 9401279.2999; Historiske produktionstal (kWh): 2011: 10011333.5747; Historiske produktionstal (kWh): 2012: 10505800.0225; Historiske produktionstal (kWh): 2013: 9890716.2962; Historiske produktionstal (kWh): 2014: 10324350.5664; Historiske produktionstal (kWh): 2015: 8271930.7137; Historiske produktionstal (kWh): 2016: 9509352.45; Historiske produktionstal (kWh): 2017: 10162309.7126; Historiske produktionstal (kWh): 2018: 9583977.7297; Historiske produktionstal (kWh): 2019: 9986026.5522 | 1231329.594 | 1043594.7549 | 866787.6434 | 598684.761 | 675527.483 | 4415924.2363
570715000000087691 | 2009-08-09 | 2300 | 93 | 55 | SIEMENS | SWT 2.3-93 | 561 | Esbjerg | HAV | Horns Rev | hav | 411050 | 6157916 | GST, 18-02-2013 | WH2 A2 | Historiske produktionstal (kWh): 2009: 3251811.625; Historiske produktionstal (kWh): 2010: 9401279.2999; Historiske produktionstal (kWh): 2011: 10011333.5747; Historiske produktionstal (kWh): 2012: 10505800.0225; Historiske produktionstal (kWh): 2013: 9890716.2962; Historiske produktionstal (kWh): 2014: 10324350.5664; Historiske produktionstal (kWh): 2015: 8271930.7137; Historiske produktionstal (kWh): 2016: 9509352.45; Historiske produktionstal (kWh): 2017: 10162309.7126; Historiske produktionstal (kWh): 2018: 9583977.7297; Historiske produktionstal (kWh): 2019: 9986026.5522 | 1231329.594 | 1043594.7549 | 866787.6434 | 598684.761 | 675527.483 | 4415924.2363
570715000000087707 | 2009-08-10 | 2300 | 93 | 55 | SIEMENS | SWT 2.3-93 | 561 | Esbjerg | HAV | Horns Rev | hav | 411593 | 6157963 | GST, 18-02-2013 | WH2 A1 | Historiske produktionstal (kWh): 2009: 3251811.625; Historiske produktionstal (kWh): 2010: 9401279.2999; Historiske produktionstal (kWh): 2011: 10011333.5747; Historiske produktionstal (kWh): 2012: 10505800.0225; Historiske produktionstal (kWh): 2013: 9890716.2962; Historiske produktionstal (kWh): 2014: 10324350.5664; Historiske produktionstal (kWh): 2015: 8271930.7137; Historiske produktionstal (kWh): 2016: 9509352.45; Historiske produktionstal (kWh): 2017: 10162309.7126; Historiske produktionstal (kWh): 2018: 9583977.7297; Historiske produktionstal (kWh): 2019: 9986026.5522 | 1231329.594 | 1043594.7549 | 866787.6434 | 598684.761 | 675527.483 | 4415924.2363
570715000000087714 | 2009-09-17 | 2300 | 93 | 55 | SIEMENS | SWT 2.3-93 | 561 | Esbjerg | HAV | Horns Rev | hav | 410916 | 6167080 | GST, 18-02-2013 | WH2 L7 | Historiske produktionstal (kWh): 2009: 2676506.5; Historiske produktionstal (kWh): 2010: 9401279.2999; Historiske produktionstal (kWh): 2011: 10011333.5747; Historiske produktionstal (kWh): 2012: 10505800.0225; Historiske produktionstal (kWh): 2013: 9890716.2962; Historiske produktionstal (kWh): 2014: 10324350.5664; Historiske produktionstal (kWh): 2015: 8271930.7137; Historiske produktionstal (kWh): 2016: 9509352.45; Historiske produktionstal (kWh): 2017: 10162309.7126; Historiske produktionstal (kWh): 2018: 9583977.7297; Historiske produktionstal (kWh): 2019: 9986026.5522 | 1231329.594 | 1043594.7549 | 866787.6434 | 598684.761 | 675527.483 | 4415924.2363
570715000000087721 | 2009-09-19 | 2300 | 93 | 55 | SIEMENS | SWT 2.3-93 | 561 | Esbjerg | HAV | Horns Rev | hav | 411359 | 6166762 | GST, 18-02-2013 | WH2 L6 | Historiske produktionstal (kWh): 2009: 2676506.5; Historiske produktionstal (kWh): 2010: 9401279.2999; Historiske produktionstal (kWh): 2011: 10011333.5747; Historiske produktionstal (kWh): 2012: 10505800.0225; Historiske produktionstal (kWh): 2013: 9890716.2962; Historiske produktionstal (kWh): 2014: 10324350.5664; Historiske produktionstal (kWh): 2015: 8271930.7137; Historiske produktionstal (kWh): 2016: 9509352.45; Historiske produktionstal (kWh): 2017: 10162309.7126; Historiske produktionstal (kWh): 2018: 9583977.7297; Historiske produktionstal (kWh): 2019: 9986026.5522 | 1231329.594 | 1043594.7549 | 866787.6434 | 598684.761 | 675527.483 | 4415924.2363
570715000000087738 | 2009-09-18 | 2300 | 93 | 55 | SIEMENS | SWT 2.3-93 | 561 | Esbjerg | HAV | Horns Rev | hav | 411801 | 6166444 | GST, 18-02-2013 | WH2 L5 | Historiske produktionstal (kWh): 2009: 2676506.5; Historiske produktionstal (kWh): 2010: 9401279.2999; Historiske produktionstal (kWh): 2011: 10011333.5747; Historiske produktionstal (kWh): 2012: 10505800.0225; Historiske produktionstal (kWh): 2013: 9890716.2962; Historiske produktionstal (kWh): 2014: 10324350.5664; Historiske produktionstal (kWh): 2015: 8271930.7137; Historiske produktionstal (kWh): 2016: 9509352.45; Historiske produktionstal (kWh): 2017: 10162309.7126; Historiske produktionstal (kWh): 2018: 9583977.7297; Historiske produktionstal (kWh): 2019: 9986026.5522 | 1231329.594 | 1043594.7549 | 866787.6434 | 598684.761 | 675527.483 | 4415924.2363
570715000000087745 | 2009-09-18 | 2300 | 93 | 55 | SIEMENS | SWT 2.3-93 | 561 | Esbjerg | HAV | Horns Rev | hav | 412244 | 6166126 | GST, 18-02-2013 | WH2 L4 | Historiske produktionstal (kWh): 2009: 2676506.5; Historiske produktionstal (kWh): 2010: 9401279.2999; Historiske produktionstal (kWh): 2011: 10011333.5747; Historiske produktionstal (kWh): 2012: 10505800.0225; Historiske produktionstal (kWh): 2013: 9890716.2962; Historiske produktionstal (kWh): 2014: 10324350.5664; Historiske produktionstal (kWh): 2015: 8271930.7137; Historiske produktionstal (kWh): 2016: 9509352.45; Historiske produktionstal (kWh): 2017: 10162309.7126; Historiske produktionstal (kWh): 2018: 9583977.7297; Historiske produktionstal (kWh): 2019: 9986026.5522 | 1231329.594 | 1043594.7549 | 866787.6434 | 598684.761 | 675527.483 | 4415924.2363
570715000000087752 | 2009-09-18 | 2300 | 93 | 55 | SIEMENS | SWT 2.3-93 | 561 | Esbjerg | HAV | Horns Rev | hav | 412687 | 6165808 | GST, 18-02-2013 | WH2 L3 | Historiske produktionstal (kWh): 2009: 2676506.5; Historiske produktionstal (kWh): 2010: 9401279.2999; Historiske produktionstal (kWh): 2011: 10011333.5747; Historiske produktionstal (kWh): 2012: 10505800.0225; Historiske produktionstal (kWh): 2013: 9890716.2962; Historiske produktionstal (kWh): 2014: 10324350.5664; Historiske produktionstal (kWh): 2015: 8271930.7137; Historiske produktionstal (kWh): 2016: 9509352.45; Historiske produktionstal (kWh): 2017: 10162309.7126; Historiske produktionstal (kWh): 2018: 9583977.7297; Historiske produktionstal (kWh): 2019: 9986026.5522 | 1231329.594 | 1043594.7549 | 866787.6434 | 598684.761 | 675527.483 | 4415924.2363
570715000000087769 | 2009-09-17 | 2300 | 93 | 55 | SIEMENS | SWT 2.3-93 | 561 | Esbjerg | HAV | Horns Rev | hav | 413129 | 6165490 | GST, 18-02-2013 | WH2 L2 | Historiske produktionstal (kWh): 2009: 2676506.5; Historiske produktionstal (kWh): 2010: 9401279.2999; Historiske produktionstal (kWh): 2011: 10011333.5747; Historiske produktionstal (kWh): 2012: 10505800.0225; Historiske produktionstal (kWh): 2013: 9890716.2962; Historiske produktionstal (kWh): 2014: 10324350.5664; Historiske produktionstal (kWh): 2015: 8271930.7137; Historiske produktionstal (kWh): 2016: 9509352.45; Historiske produktionstal (kWh): 2017: 10162309.7126; Historiske produktionstal (kWh): 2018: 9583977.7297; Historiske produktionstal (kWh): 2019: 9986026.5522 | 1231329.594 | 1043594.7549 | 866787.6434 | 598684.761 | 675527.483 | 4415924.2363
570715000000087776 | 2009-09-16 | 2300 | 93 | 55 | SIEMENS | SWT 2.3-93 | 561 | Esbjerg | HAV | Horns Rev | hav | 413572 | 6165172 | GST, 18-02-2013 | WH2 L1 | Historiske produktionstal (kWh): 2009: 2676506.5; Historiske produktionstal (kWh): 2010: 9401279.2999; Historiske produktionstal (kWh): 2011: 10011333.5747; Historiske produktionstal (kWh): 2012: 10505800.0225; Historiske produktionstal (kWh): 2013: 9890716.2962; Historiske produktionstal (kWh): 2014: 10324350.5664; Historiske produktionstal (kWh): 2015: 8271930.7137; Historiske produktionstal (kWh): 2016: 9509352.45; Historiske produktionstal (kWh): 2017: 10162309.7126; Historiske produktionstal (kWh): 2018: 9583977.7297; Historiske produktionstal (kWh): 2019: 9986026.5522 | 1231329.594 | 1043594.7549 | 866787.6434 | 598684.761 | 675527.483 | 4415924.2363
570715000000087783 | 2009-10-10 | 2300 | 93 | 55 | SIEMENS | SWT 2.3-93 | 561 | Esbjerg | HAV | Horns Rev | hav | 411468 | 6167798 | GST, 18-02-2013 | WH2 M7 | Historiske produktionstal (kWh): 2009: 1899833.4375; Historiske produktionstal (kWh): 2010: 9401279.2999; Historiske produktionstal (kWh): 2011: 10011333.5747; Historiske produktionstal (kWh): 2012: 10505800.0225; Historiske produktionstal (kWh): 2013: 9890716.2962; Historiske produktionstal (kWh): 2014: 10324350.5664; Historiske produktionstal (kWh): 2015: 8271930.7137; Historiske produktionstal (kWh): 2016: 9509352.45; Historiske produktionstal (kWh): 2017: 10162309.7126; Historiske produktionstal (kWh): 2018: 9583977.7297; Historiske produktionstal (kWh): 2019: 9986026.5522 | 1231329.594 | 1043594.7549 | 866787.6434 | 598684.761 | 675527.483 | 4415924.2363
570715000000087790 | 2009-10-06 | 2300 | 93 | 55 | SIEMENS | SWT 2.3-93 | 561 | Esbjerg | HAV | Horns Rev | hav | 411889 | 6167452 | GST, 18-02-2013 | WH2 M6 | Historiske produktionstal (kWh): 2009: 1899833.4375; Historiske produktionstal (kWh): 2010: 9401279.2999; Historiske produktionstal (kWh): 2011: 10011333.5747; Historiske produktionstal (kWh): 2012: 10505800.0225; Historiske produktionstal (kWh): 2013: 9890716.2962; Historiske produktionstal (kWh): 2014: 10324350.5664; Historiske produktionstal (kWh): 2015: 8271930.7137; Historiske produktionstal (kWh): 2016: 9509352.45; Historiske produktionstal (kWh): 2017: 10162309.7126; Historiske produktionstal (kWh): 2018: 9583977.7297; Historiske produktionstal (kWh): 2019: 9986026.5522 | 1231329.594 | 1043594.7549 | 866787.6434 | 598684.761 | 675527.483 | 4415924.2363
570715000000087806 | 2009-10-10 | 2300 | 93 | 55 | SIEMENS | SWT 2.3-93 | 561 | Esbjerg | HAV | Horns Rev | hav | 412310 | 6167106 | GST, 18-02-2013 | WH2 M5 | Historiske produktionstal (kWh): 2009: 1899833.4375; Historiske produktionstal (kWh): 2010: 9401279.2999; Historiske produktionstal (kWh): 2011: 10011333.5747; Historiske produktionstal (kWh): 2012: 10505800.0225; Historiske produktionstal (kWh): 2013: 9890716.2962; Historiske produktionstal (kWh): 2014: 10324350.5664; Historiske produktionstal (kWh): 2015: 8271930.7137; Historiske produktionstal (kWh): 2016: 9509352.45; Historiske produktionstal (kWh): 2017: 10162309.7126; Historiske produktionstal (kWh): 2018: 9583977.7297; Historiske produktionstal (kWh): 2019: 9986026.5522 | 1231329.594 | 1043594.7549 | 866787.6434 | 598684.761 | 675527.483 | 4415924.2363
570715000000087813 | 2009-10-11 | 2300 | 93 | 55 | SIEMENS | SWT 2.3-93 | 561 | Esbjerg | HAV | Horns Rev | hav | 412731 | 6166760 | GST, 18-02-2013 | WH2 M4 | Historiske produktionstal (kWh): 2009: 1899833.4375; Historiske produktionstal (kWh): 2010: 9401279.2999; Historiske produktionstal (kWh): 2011: 10011333.5747; Historiske produktionstal (kWh): 2012: 10505800.0225; Historiske produktionstal (kWh): 2013: 9890716.2962; Historiske produktionstal (kWh): 2014: 10324350.5664; Historiske produktionstal (kWh): 2015: 8271930.7137; Historiske produktionstal (kWh): 2016: 9509352.45; Historiske produktionstal (kWh): 2017: 10162309.7126; Historiske produktionstal (kWh): 2018: 9583977.7297; Historiske produktionstal (kWh): 2019: 9986026.5522 | 1231329.594 | 1043594.7549 | 866787.6434 | 598684.761 | 675527.483 | 4415924.2363
570715000000087820 | 2009-10-14 | 2300 | 93 | 55 | SIEMENS | SWT 2.3-93 | 561 | Esbjerg | HAV | Horns Rev | hav | 413152 | 6166414 | GST, 18-02-2013 | WH2 M3 | Historiske produktionstal (kWh): 2009: 1899833.4375; Historiske produktionstal (kWh): 2010: 9401279.2999; Historiske produktionstal (kWh): 2011: 10011333.5747; Historiske produktionstal (kWh): 2012: 10505800.0225; Historiske produktionstal (kWh): 2013: 9890716.2962; Historiske produktionstal (kWh): 2014: 10324350.5664; Historiske produktionstal (kWh): 2015: 8271930.7137; Historiske produktionstal (kWh): 2016: 9509352.45; Historiske produktionstal (kWh): 2017: 10162309.7126; Historiske produktionstal (kWh): 2018: 9583977.7297; Historiske produktionstal (kWh): 2019: 9986026.5522 | 1231329.594 | 1043594.7549 | 866787.6434 | 598684.761 | 675527.483 | 4415924.2363
570715000000087837 | 2009-10-11 | 2300 | 93 | 55 | SIEMENS | SWT 2.3-93 | 561 | Esbjerg | HAV | Horns Rev | hav | 413574 | 6166068 | GST, 18-02-2013 | WH2 M2 | Historiske produktionstal (kWh): 2009: 1899833.4375; Historiske produktionstal (kWh): 2010: 9401279.2999; Historiske produktionstal (kWh): 2011: 10011333.5747; Historiske produktionstal (kWh): 2012: 10505800.0225; Historiske produktionstal (kWh): 2013: 9890716.2962; Historiske produktionstal (kWh): 2014: 10324350.5664; Historiske produktionstal (kWh): 2015: 8271930.7137; Historiske produktionstal (kWh): 2016: 9509352.45; Historiske produktionstal (kWh): 2017: 10162309.7126; Historiske produktionstal (kWh): 2018: 9583977.7297; Historiske produktionstal (kWh): 2019: 9986026.5522 | 1231329.594 | 1043594.7549 | 866787.6434 | 598684.761 | 675527.483 | 4415924.2363
570715000000087844 | 2009-10-14 | 2300 | 93 | 55 | SIEMENS | SWT 2.3-93 | 561 | Esbjerg | HAV | Horns Rev | hav | 413995 | 6165722 | GST, 18-02-2013 | WH2 M1 | Historiske produktionstal (kWh): 2009: 1899833.4375; Historiske produktionstal (kWh): 2010: 9401279.2999; Historiske produktionstal (kWh): 2011: 10011333.5747; Historiske produktionstal (kWh): 2012: 10505800.0225; Historiske produktionstal (kWh): 2013: 9890716.2962; Historiske produktionstal (kWh): 2014: 10324350.5664; Historiske produktionstal (kWh): 2015: 8271930.7137; Historiske produktionstal (kWh): 2016: 9509352.45; Historiske produktionstal (kWh): 2017: 10162309.7126; Historiske produktionstal (kWh): 2018: 9583977.7297; Historiske produktionstal (kWh): 2019: 9986026.5522 | 1231329.594 | 1043594.7549 | 866787.6434 | 598684.761 | 675527.483 | 4415924.2363
570715000000087851 | 2009-10-10 | 2300 | 93 | 55 | SIEMENS | SWT 2.3-93 | 561 | Esbjerg | HAV | Horns Rev | hav | 409957 | 6165546 | GST, 18-02-2013 | WH2 J7 | Historiske produktionstal (kWh): 2009: 1899833.4375; Historiske produktionstal (kWh): 2010: 9401279.2999; Historiske produktionstal (kWh): 2011: 10011333.5747; Historiske produktionstal (kWh): 2012: 10505800.0225; Historiske produktionstal (kWh): 2013: 9890716.2962; Historiske produktionstal (kWh): 2014: 10324350.5664; Historiske produktionstal (kWh): 2015: 8271930.7137; Historiske produktionstal (kWh): 2016: 9509352.45; Historiske produktionstal (kWh): 2017: 10162309.7126; Historiske produktionstal (kWh): 2018: 9583977.7297; Historiske produktionstal (kWh): 2019: 9986026.5522 | 1231329.594 | 1043594.7549 | 866787.6434 | 598684.761 | 675527.483 | 4415924.2363
570715000000087868 | 2009-10-10 | 2300 | 93 | 55 | SIEMENS | SWT 2.3-93 | 561 | Esbjerg | HAV | Horns Rev | hav | 410437 | 6165287 | GST, 18-02-2013 | WH2 J6 | Historiske produktionstal (kWh): 2009: 1899833.4375; Historiske produktionstal (kWh): 2010: 9401279.2999; Historiske produktionstal (kWh): 2011: 10011333.5747; Historiske produktionstal (kWh): 2012: 10505800.0225; Historiske produktionstal (kWh): 2013: 9890716.2962; Historiske produktionstal (kWh): 2014: 10324350.5664; Historiske produktionstal (kWh): 2015: 8271930.7137; Historiske produktionstal (kWh): 2016: 9509352.45; Historiske produktionstal (kWh): 2017: 10162309.7126; Historiske produktionstal (kWh): 2018: 9583977.7297; Historiske produktionstal (kWh): 2019: 9986026.5522 | 1231329.594 | 1043594.7549 | 866787.6434 | 598684.761 | 675527.483 | 4415924.2363
570715000000087875 | 2009-10-06 | 2300 | 93 | 55 | SIEMENS | SWT 2.3-93 | 561 | Esbjerg | HAV | Horns Rev | hav | 410917 | 6165029 | GST, 18-02-2013 | WH2 J5 | Historiske produktionstal (kWh): 2009: 1899833.4375; Historiske produktionstal (kWh): 2010: 9401279.2999; Historiske produktionstal (kWh): 2011: 10011333.5747; Historiske produktionstal (kWh): 2012: 10505800.0225; Historiske produktionstal (kWh): 2013: 9890716.2962; Historiske produktionstal (kWh): 2014: 10324350.5664; Historiske produktionstal (kWh): 2015: 8271930.7137; Historiske produktionstal (kWh): 2016: 9509352.45; Historiske produktionstal (kWh): 2017: 10162309.7126; Historiske produktionstal (kWh): 2018: 9583977.7297; Historiske produktionstal (kWh): 2019: 9986026.5522 | 1231329.594 | 1043594.7549 | 866787.6434 | 598684.761 | 675527.483 | 4415924.2363
570715000000087882 | 2009-10-15 | 2300 | 93 | 55 | SIEMENS | SWT 2.3-93 | 561 | Esbjerg | HAV | Horns Rev | hav | 411397 | 6164771 | GST, 18-02-2013 | WH2 J4 | Historiske produktionstal (kWh): 2009: 1899833.4375; Historiske produktionstal (kWh): 2010: 9401279.2999; Historiske produktionstal (kWh): 2011: 10011333.5747; Historiske produktionstal (kWh): 2012: 10505800.0225; Historiske produktionstal (kWh): 2013: 9890716.2962; Historiske produktionstal (kWh): 2014: 10324350.5664; Historiske produktionstal (kWh): 2015: 8271930.7137; Historiske produktionstal (kWh): 2016: 9509352.45; Historiske produktionstal (kWh): 2017: 10162309.7126; Historiske produktionstal (kWh): 2018: 9583977.7297; Historiske produktionstal (kWh): 2019: 9986026.5522 | 1231329.594 | 1043594.7549 | 866787.6434 | 598684.761 | 675527.483 | 4415924.2363
570715000000087899 | 2009-10-14 | 2300 | 93 | 55 | SIEMENS | SWT 2.3-93 | 561 | Esbjerg | HAV | Horns Rev | hav | 411877 | 6164512 | GST, 18-02-2013 | WH2 J3 | Historiske produktionstal (kWh): 2009: 1899833.4375; Historiske produktionstal (kWh): 2010: 9401279.2999; Historiske produktionstal (kWh): 2011: 10011333.5747; Historiske produktionstal (kWh): 2012: 10505800.0225; Historiske produktionstal (kWh): 2013: 9890716.2962; Historiske produktionstal (kWh): 2014: 10324350.5664; Historiske produktionstal (kWh): 2015: 8271930.7137; Historiske produktionstal (kWh): 2016: 9509352.45; Historiske produktionstal (kWh): 2017: 10162309.7126; Historiske produktionstal (kWh): 2018: 9583977.7297; Historiske produktionstal (kWh): 2019: 9986026.5522 | 1231329.594 | 1043594.7549 | 866787.6434 | 598684.761 | 675527.483 | 4415924.2363
570715000000087905 | 2009-10-10 | 2300 | 93 | 55 | SIEMENS | SWT 2.3-93 | 561 | Esbjerg | HAV | Horns Rev | hav | 412357 | 6164254 | GST, 18-02-2013 | WH2 J2 | Historiske produktionstal (kWh): 2009: 1899833.4375; Historiske produktionstal (kWh): 2010: 9401279.2999; Historiske produktionstal (kWh): 2011: 10011333.5747; Historiske produktionstal (kWh): 2012: 10505800.0225; Historiske produktionstal (kWh): 2013: 9890716.2962; Historiske produktionstal (kWh): 2014: 10324350.5664; Historiske produktionstal (kWh): 2015: 8271930.7137; Historiske produktionstal (kWh): 2016: 9509352.45; Historiske produktionstal (kWh): 2017: 10162309.7126; Historiske produktionstal (kWh): 2018: 9583977.7297; Historiske produktionstal (kWh): 2019: 9986026.5522 | 1231329.594 | 1043594.7549 | 866787.6434 | 598684.761 | 675527.483 | 4415924.2363
570715000000087912 | 2009-10-14 | 2300 | 93 | 55 | SIEMENS | SWT 2.3-93 | 561 | Esbjerg | HAV | Horns Rev | hav | 412837 | 6163996 | GST, 18-02-2013 | WH2 J1 | Historiske produktionstal (kWh): 2009: 1899833.4375; Historiske produktionstal (kWh): 2010: 9401279.2999; Historiske produktionstal (kWh): 2011: 10011333.5747; Historiske produktionstal (kWh): 2012: 10505800.0225; Historiske produktionstal (kWh): 2013: 9890716.2962; Historiske produktionstal (kWh): 2014: 10324350.5664; Historiske produktionstal (kWh): 2015: 8271930.7137; Historiske produktionstal (kWh): 2016: 9509352.45; Historiske produktionstal (kWh): 2017: 10162309.7126; Historiske produktionstal (kWh): 2018: 9583977.7297; Historiske produktionstal (kWh): 2019: 9986026.5522 | 1231329.594 | 1043594.7549 | 866787.6434 | 598684.761 | 675527.483 | 4415924.2363
570715000000087929 | 2009-10-24 | 2300 | 93 | 55 | SIEMENS | SWT 2.3-93 | 561 | Esbjerg | HAV | Horns Rev | hav | 410412 | 6166328 | GST, 18-02-2013 | WH2 K7 | Historiske produktionstal (kWh): 2009: 1899833.4375; Historiske produktionstal (kWh): 2010: 9401279.2999; Historiske produktionstal (kWh): 2011: 10011333.5747; Historiske produktionstal (kWh): 2012: 10505800.0225; Historiske produktionstal (kWh): 2013: 9890716.2962; Historiske produktionstal (kWh): 2014: 10324350.5664; Historiske produktionstal (kWh): 2015: 8271930.7137; Historiske produktionstal (kWh): 2016: 9509352.45; Historiske produktionstal (kWh): 2017: 10162309.7126; Historiske produktionstal (kWh): 2018: 9583977.7297; Historiske produktionstal (kWh): 2019: 9986026.5522 | 1231329.594 | 1043594.7549 | 866787.6434 | 598684.761 | 675527.483 | 4415924.2363
570715000000087936 | 2009-10-24 | 2300 | 93 | 55 | SIEMENS | SWT 2.3-93 | 561 | Esbjerg | HAV | Horns Rev | hav | 410874 | 6166040 | GST, 18-02-2013 | WH2 K6 | Historiske produktionstal (kWh): 2009: 1899833.4375; Historiske produktionstal (kWh): 2010: 9401279.2999; Historiske produktionstal (kWh): 2011: 10011333.5747; Historiske produktionstal (kWh): 2012: 10505800.0225; Historiske produktionstal (kWh): 2013: 9890716.2962; Historiske produktionstal (kWh): 2014: 10324350.5664; Historiske produktionstal (kWh): 2015: 8271930.7137; Historiske produktionstal (kWh): 2016: 9509352.45; Historiske produktionstal (kWh): 2017: 10162309.7126; Historiske produktionstal (kWh): 2018: 9583977.7297; Historiske produktionstal (kWh): 2019: 9986026.5522 | 1231329.594 | 1043594.7549 | 866787.6434 | 598684.761 | 675527.483 | 4415924.2363
570715000000087943 | 2009-10-27 | 2300 | 93 | 55 | SIEMENS | SWT 2.3-93 | 561 | Esbjerg | HAV | Horns Rev | hav | 411336 | 6165751 | GST, 18-02-2013 | WH2 K5 | Historiske produktionstal (kWh): 2009: 1899833.4375; Historiske produktionstal (kWh): 2010: 9401279.2999; Historiske produktionstal (kWh): 2011: 10011333.5747; Historiske produktionstal (kWh): 2012: 10505800.0225; Historiske produktionstal (kWh): 2013: 9890716.2962; Historiske produktionstal (kWh): 2014: 10324350.5664; Historiske produktionstal (kWh): 2015: 8271930.7137; Historiske produktionstal (kWh): 2016: 9509352.45; Historiske produktionstal (kWh): 2017: 10162309.7126; Historiske produktionstal (kWh): 2018: 9583977.7297; Historiske produktionstal (kWh): 2019: 9986026.5522 | 1231329.594 | 1043594.7549 | 866787.6434 | 598684.761 | 675527.483 | 4415924.2363
570715000000087950 | 2009-10-24 | 2300 | 93 | 55 | SIEMENS | SWT 2.3-93 | 561 | Esbjerg | HAV | Horns Rev | hav | 411799 | 6165462 | GST, 18-02-2013 | WH2 K4 | Historiske produktionstal (kWh): 2009: 1899833.4375; Historiske produktionstal (kWh): 2010: 9401279.2999; Historiske produktionstal (kWh): 2011: 10011333.5747; Historiske produktionstal (kWh): 2012: 10505800.0225; Historiske produktionstal (kWh): 2013: 9890716.2962; Historiske produktionstal (kWh): 2014: 10324350.5664; Historiske produktionstal (kWh): 2015: 8271930.7137; Historiske produktionstal (kWh): 2016: 9509352.45; Historiske produktionstal (kWh): 2017: 10162309.7126; Historiske produktionstal (kWh): 2018: 9583977.7297; Historiske produktionstal (kWh): 2019: 9986026.5522 | 1231329.594 | 1043594.7549 | 866787.6434 | 598684.761 | 675527.483 | 4415924.2363
570715000000087967 | 2009-10-29 | 2300 | 93 | 55 | SIEMENS | SWT 2.3-93 | 561 | Esbjerg | HAV | Horns Rev | hav | 412261 | 6165173 | GST, 18-02-2013 | WH2 K3 | Historiske produktionstal (kWh): 2009: 1899833.4375; Historiske produktionstal (kWh): 2010: 9401279.2999; Historiske produktionstal (kWh): 2011: 10011333.5747; Historiske produktionstal (kWh): 2012: 10505800.0225; Historiske produktionstal (kWh): 2013: 9890716.2962; Historiske produktionstal (kWh): 2014: 10324350.5664; Historiske produktionstal (kWh): 2015: 8271930.7137; Historiske produktionstal (kWh): 2016: 9509352.45; Historiske produktionstal (kWh): 2017: 10162309.7126; Historiske produktionstal (kWh): 2018: 9583977.7297; Historiske produktionstal (kWh): 2019: 9986026.5522 | 1231329.594 | 1043594.7549 | 866787.6434 | 598684.761 | 675527.483 | 4415924.2363
570715000000087974 | 2009-10-30 | 2300 | 93 | 55 | SIEMENS | SWT 2.3-93 | 561 | Esbjerg | HAV | Horns Rev | hav | 412723 | 6164884 | GST, 18-02-2013 | WH2 K2 | Historiske produktionstal (kWh): 2009: 1899833.4375; Historiske produktionstal (kWh): 2010: 9401279.2999; Historiske produktionstal (kWh): 2011: 10011333.5747; Historiske produktionstal (kWh): 2012: 10505800.0225; Historiske produktionstal (kWh): 2013: 9890716.2962; Historiske produktionstal (kWh): 2014: 10324350.5664; Historiske produktionstal (kWh): 2015: 8271930.7137; Historiske produktionstal (kWh): 2016: 9509352.45; Historiske produktionstal (kWh): 2017: 10162309.7126; Historiske produktionstal (kWh): 2018: 9583977.7297; Historiske produktionstal (kWh): 2019: 9986026.5522 | 1231329.594 | 1043594.7549 | 866787.6434 | 598684.761 | 675527.483 | 4415924.2363
570715000000087981 | 2009-10-27 | 2300 | 93 | 55 | SIEMENS | SWT 2.3-93 | 561 | Esbjerg | HAV | Horns Rev | hav | 413185 | 6164596 | GST, 18-02-2013 | WH2 K1 | Historiske produktionstal (kWh): 2009: 1899833.4375; Historiske produktionstal (kWh): 2010: 9401279.2999; Historiske produktionstal (kWh): 2011: 10011333.5747; Historiske produktionstal (kWh): 2012: 10505800.0225; Historiske produktionstal (kWh): 2013: 9890716.2962; Historiske produktionstal (kWh): 2014: 10324350.5664; Historiske produktionstal (kWh): 2015: 8271930.7137; Historiske produktionstal (kWh): 2016: 9509352.45; Historiske produktionstal (kWh): 2017: 10162309.7126; Historiske produktionstal (kWh): 2018: 9583977.7297; Historiske produktionstal (kWh): 2019: 9986026.5522 | 1231329.594 | 1043594.7549 | 866787.6434 | 598684.761 | 675527.483 | 4415924.2363
570715000000087998 | 2009-12-08 | 2300 | 93 | 55 | SIEMENS | SWT 2.3-93 | 561 | Esbjerg | HAV | Horns Rev | hav | 409204 | 6163901 | GST, 18-02-2013 | WH2 H7 | Historiske produktionstal (kWh): 2009: 759870.5625; Historiske produktionstal (kWh): 2010: 9401279.2999; Historiske produktionstal (kWh): 2011: 10011333.5747; Historiske produktionstal (kWh): 2012: 10505800.0225; Historiske produktionstal (kWh): 2013: 9890716.2962; Historiske produktionstal (kWh): 2014: 10324350.5664; Historiske produktionstal (kWh): 2015: 8271930.7137; Historiske produktionstal (kWh): 2016: 9509352.45; Historiske produktionstal (kWh): 2017: 10162309.7126; Historiske produktionstal (kWh): 2018: 9583977.7297; Historiske produktionstal (kWh): 2019: 9986026.5522 | 1231329.594 | 1043594.7549 | 866787.6434 | 598684.761 | 675527.483 | 4415924.2363
570715000000088001 | 2009-12-08 | 2300 | 93 | 55 | SIEMENS | SWT 2.3-93 | 561 | Esbjerg | HAV | Horns Rev | hav | 409713 | 6163706 | GST, 18-02-2013 | WH2 H6 | Historiske produktionstal (kWh): 2009: 759870.5625; Historiske produktionstal (kWh): 2010: 9401279.2999; Historiske produktionstal (kWh): 2011: 10011333.5747; Historiske produktionstal (kWh): 2012: 10505800.0225; Historiske produktionstal (kWh): 2013: 9890716.2962; Historiske produktionstal (kWh): 2014: 10324350.5664; Historiske produktionstal (kWh): 2015: 8271930.7137; Historiske produktionstal (kWh): 2016: 9509352.45; Historiske produktionstal (kWh): 2017: 10162309.7126; Historiske produktionstal (kWh): 2018: 9583977.7297; Historiske produktionstal (kWh): 2019: 9986026.5522 | 1231329.594 | 1043594.7549 | 866787.6434 | 598684.761 | 675527.483 | 4415924.2363
570715000000088018 | 2009-12-10 | 2300 | 93 | 55 | SIEMENS | SWT 2.3-93 | 561 | Esbjerg | HAV | Horns Rev | hav | 410223 | 6163512 | GST, 18-02-2013 | WH2 H5 | Historiske produktionstal (kWh): 2009: 759870.5625; Historiske produktionstal (kWh): 2010: 9401279.2999; Historiske produktionstal (kWh): 2011: 10011333.5747; Historiske produktionstal (kWh): 2012: 10505800.0225; Historiske produktionstal (kWh): 2013: 9890716.2962; Historiske produktionstal (kWh): 2014: 10324350.5664; Historiske produktionstal (kWh): 2015: 8271930.7137; Historiske produktionstal (kWh): 2016: 9509352.45; Historiske produktionstal (kWh): 2017: 10162309.7126; Historiske produktionstal (kWh): 2018: 9583977.7297; Historiske produktionstal (kWh): 2019: 9986026.5522 | 1231329.594 | 1043594.7549 | 866787.6434 | 598684.761 | 675527.483 | 4415924.2363
570715000000088025 | 2009-12-08 | 2300 | 93 | 55 | SIEMENS | SWT 2.3-93 | 561 | Esbjerg | HAV | Horns Rev | hav | 410732 | 6163317 | GST, 18-02-2013 | WH2 H4 | Historiske produktionstal (kWh): 2009: 759870.5625; Historiske produktionstal (kWh): 2010: 9401279.2999; Historiske produktionstal (kWh): 2011: 10011333.5747; Historiske produktionstal (kWh): 2012: 10505800.0225; Historiske produktionstal (kWh): 2013: 9890716.2962; Historiske produktionstal (kWh): 2014: 10324350.5664; Historiske produktionstal (kWh): 2015: 8271930.7137; Historiske produktionstal (kWh): 2016: 9509352.45; Historiske produktionstal (kWh): 2017: 10162309.7126; Historiske produktionstal (kWh): 2018: 9583977.7297; Historiske produktionstal (kWh): 2019: 9986026.5522 | 1231329.594 | 1043594.7549 | 866787.6434 | 598684.761 | 675527.483 | 4415924.2363
570715000000088032 | 2009-12-08 | 2300 | 93 | 55 | SIEMENS | SWT 2.3-93 | 561 | Esbjerg | HAV | Horns Rev | hav | 411241 | 6163123 | GST, 18-02-2013 | WH2 H3 | Historiske produktionstal (kWh): 2009: 759870.5625; Historiske produktionstal (kWh): 2010: 9401279.2999; Historiske produktionstal (kWh): 2011: 10011333.5747; Historiske produktionstal (kWh): 2012: 10505800.0225; Historiske produktionstal (kWh): 2013: 9890716.2962; Historiske produktionstal (kWh): 2014: 10324350.5664; Historiske produktionstal (kWh): 2015: 8271930.7137; Historiske produktionstal (kWh): 2016: 9509352.45; Historiske produktionstal (kWh): 2017: 10162309.7126; Historiske produktionstal (kWh): 2018: 9583977.7297; Historiske produktionstal (kWh): 2019: 9986026.5522 | 1231329.594 | 1043594.7549 | 866787.6434 | 598684.761 | 675527.483 | 4415924.2363
570715000000088049 | 2009-12-08 | 2300 | 93 | 55 | SIEMENS | SWT 2.3-93 | 561 | Esbjerg | HAV | Horns Rev | hav | 411750 | 6162929 | GST, 18-02-2013 | WH2 H2 | Historiske produktionstal (kWh): 2009: 759870.5625; Historiske produktionstal (kWh): 2010: 9401279.2999; Historiske produktionstal (kWh): 2011: 10011333.5747; Historiske produktionstal (kWh): 2012: 10505800.0225; Historiske produktionstal (kWh): 2013: 9890716.2962; Historiske produktionstal (kWh): 2014: 10324350.5664; Historiske produktionstal (kWh): 2015: 8271930.7137; Historiske produktionstal (kWh): 2016: 9509352.45; Historiske produktionstal (kWh): 2017: 10162309.7126; Historiske produktionstal (kWh): 2018: 9583977.7297; Historiske produktionstal (kWh): 2019: 9986026.5522 | 1231329.594 | 1043594.7549 | 866787.6434 | 598684.761 | 675527.483 | 4415924.2363
570715000000088056 | 2009-12-10 | 2300 | 93 | 55 | SIEMENS | SWT 2.3-93 | 561 | Esbjerg | HAV | Horns Rev | hav | 412259 | 6162734 | GST, 18-02-2013 | WH2 H1 | Historiske produktionstal (kWh): 2009: 759870.5625; Historiske produktionstal (kWh): 2010: 9401279.2999; Historiske produktionstal (kWh): 2011: 10011333.5747; Historiske produktionstal (kWh): 2012: 10505800.0225; Historiske produktionstal (kWh): 2013: 9890716.2962; Historiske produktionstal (kWh): 2014: 10324350.5664; Historiske produktionstal (kWh): 2015: 8271930.7137; Historiske produktionstal (kWh): 2016: 9509352.45; Historiske produktionstal (kWh): 2017: 10162309.7126; Historiske produktionstal (kWh): 2018: 9583977.7297; Historiske produktionstal (kWh): 2019: 9986026.5522 | 1231329.594 | 1043594.7549 | 866787.6434 | 598684.761 | 675527.483 | 4415924.2363
570715000000088063 | 2009-12-15 | 2300 | 93 | 55 | SIEMENS | SWT 2.3-93 | 561 | Esbjerg | HAV | Horns Rev | hav | 409554 | 6164735 | GST, 18-02-2013 | WH2 I7 | Historiske produktionstal (kWh): 2009: 759870.5625; Historiske produktionstal (kWh): 2010: 9401279.2999; Historiske produktionstal (kWh): 2011: 10011333.5747; Historiske produktionstal (kWh): 2012: 10505800.0225; Historiske produktionstal (kWh): 2013: 9890716.2962; Historiske produktionstal (kWh): 2014: 10324350.5664; Historiske produktionstal (kWh): 2015: 8271930.7137; Historiske produktionstal (kWh): 2016: 9509352.45; Historiske produktionstal (kWh): 2017: 10162309.7126; Historiske produktionstal (kWh): 2018: 9583977.7297; Historiske produktionstal (kWh): 2019: 9986026.5522 | 1231329.594 | 1043594.7549 | 866787.6434 | 598684.761 | 675527.483 | 4415924.2363
570715000000088070 | 2009-12-15 | 2300 | 93 | 55 | SIEMENS | SWT 2.3-93 | 561 | Esbjerg | HAV | Horns Rev | hav | 410050 | 6164509 | GST, 18-02-2013 | WH2 I6 | Historiske produktionstal (kWh): 2009: 759870.5625; Historiske produktionstal (kWh): 2010: 9401279.2999; Historiske produktionstal (kWh): 2011: 10011333.5747; Historiske produktionstal (kWh): 2012: 10505800.0225; Historiske produktionstal (kWh): 2013: 9890716.2962; Historiske produktionstal (kWh): 2014: 10324350.5664; Historiske produktionstal (kWh): 2015: 8271930.7137; Historiske produktionstal (kWh): 2016: 9509352.45; Historiske produktionstal (kWh): 2017: 10162309.7126; Historiske produktionstal (kWh): 2018: 9583977.7297; Historiske produktionstal (kWh): 2019: 9986026.5522 | 1231329.594 | 1043594.7549 | 866787.6434 | 598684.761 | 675527.483 | 4415924.2363
570715000000088087 | 2009-12-15 | 2300 | 93 | 55 | SIEMENS | SWT 2.3-93 | 561 | Esbjerg | HAV | Horns Rev | hav | 410545 | 6164282 | GST, 18-02-2013 | WH2 I5 | Historiske produktionstal (kWh): 2009: 759870.5625; Historiske produktionstal (kWh): 2010: 9401279.2999; Historiske produktionstal (kWh): 2011: 10011333.5747; Historiske produktionstal (kWh): 2012: 10505800.0225; Historiske produktionstal (kWh): 2013: 9890716.2962; Historiske produktionstal (kWh): 2014: 10324350.5664; Historiske produktionstal (kWh): 2015: 8271930.7137; Historiske produktionstal (kWh): 2016: 9509352.45; Historiske produktionstal (kWh): 2017: 10162309.7126; Historiske produktionstal (kWh): 2018: 9583977.7297; Historiske produktionstal (kWh): 2019: 9986026.5522 | 1231329.594 | 1043594.7549 | 866787.6434 | 598684.761 | 675527.483 | 4415924.2363
570715000000088094 | 2009-12-15 | 2300 | 93 | 55 | SIEMENS | SWT 2.3-93 | 561 | Esbjerg | HAV | Horns Rev | hav | 411041 | 6164055 | GST, 18-02-2013 | WH2 I4 | Historiske produktionstal (kWh): 2009: 759870.5625; Historiske produktionstal (kWh): 2010: 9401279.2999; Historiske produktionstal (kWh): 2011: 10011333.5747; Historiske produktionstal (kWh): 2012: 10505800.0225; Historiske produktionstal (kWh): 2013: 9890716.2962; Historiske produktionstal (kWh): 2014: 10324350.5664; Historiske produktionstal (kWh): 2015: 8271930.7137; Historiske produktionstal (kWh): 2016: 9509352.45; Historiske produktionstal (kWh): 2017: 10162309.7126; Historiske produktionstal (kWh): 2018: 9583977.7297; Historiske produktionstal (kWh): 2019: 9986026.5522 | 1231329.594 | 1043594.7549 | 866787.6434 | 598684.761 | 675527.483 | 4415924.2363
570715000000088100 | 2009-12-15 | 2300 | 93 | 55 | SIEMENS | SWT 2.3-93 | 561 | Esbjerg | HAV | Horns Rev | hav | 411536 | 6163828 | GST, 18-02-2013 | WH2 I3 | Historiske produktionstal (kWh): 2009: 759870.5625; Historiske produktionstal (kWh): 2010: 9401279.2999; Historiske produktionstal (kWh): 2011: 10011333.5747; Historiske produktionstal (kWh): 2012: 10505800.0225; Historiske produktionstal (kWh): 2013: 9890716.2962; Historiske produktionstal (kWh): 2014: 10324350.5664; Historiske produktionstal (kWh): 2015: 8271930.7137; Historiske produktionstal (kWh): 2016: 9509352.45; Historiske produktionstal (kWh): 2017: 10162309.7126; Historiske produktionstal (kWh): 2018: 9583977.7297; Historiske produktionstal (kWh): 2019: 9986026.5522 | 1231329.594 | 1043594.7549 | 866787.6434 | 598684.761 | 675527.483 | 4415924.2363
570715000000088117 | 2009-12-15 | 2300 | 93 | 55 | SIEMENS | SWT 2.3-93 | 561 | Esbjerg | HAV | Horns Rev | hav | 412032 | 6163601 | GST, 18-02-2013 | WH2 I2 | Historiske produktionstal (kWh): 2009: 759870.5625; Historiske produktionstal (kWh): 2010: 9401279.2999; Historiske produktionstal (kWh): 2011: 10011333.5747; Historiske produktionstal (kWh): 2012: 10505800.0225; Historiske produktionstal (kWh): 2013: 9890716.2962; Historiske produktionstal (kWh): 2014: 10324350.5664; Historiske produktionstal (kWh): 2015: 8271930.7137; Historiske produktionstal (kWh): 2016: 9509352.45; Historiske produktionstal (kWh): 2017: 10162309.7126; Historiske produktionstal (kWh): 2018: 9583977.7297; Historiske produktionstal (kWh): 2019: 9986026.5522 | 1231329.594 | 1043594.7549 | 866787.6434 | 598684.761 | 675527.483 | 4415924.2363
570715000000088124 | 2009-12-15 | 2300 | 93 | 55 | SIEMENS | SWT 2.3-93 | 561 | Esbjerg | HAV | Horns Rev | hav | 412528 | 6163374 | GST, 18-02-2013 | WH2 I1 | Historiske produktionstal (kWh): 2009: 759870.5625; Historiske produktionstal (kWh): 2010: 9401279.2999; Historiske produktionstal (kWh): 2011: 10011333.5747; Historiske produktionstal (kWh): 2012: 10505800.0225; Historiske produktionstal (kWh): 2013: 9890716.2962; Historiske produktionstal (kWh): 2014: 10324350.5664; Historiske produktionstal (kWh): 2015: 8271930.7137; Historiske produktionstal (kWh): 2016: 9509352.45; Historiske produktionstal (kWh): 2017: 10162309.7126; Historiske produktionstal (kWh): 2018: 9583977.7297; Historiske produktionstal (kWh): 2019: 9986026.5522 | 1231329.594 | 1043594.7549 | 866787.6434 | 598684.761 | 675527.483 | 4415924.2363
570715000001523204 | 2016-07-06 | 10 | 14 | 18 | Solid Wind Power A/S | SWP10-14TG20 | 561 | Esbjerg | Land |  |  |  |  | Stamdata |  | Historiske produktionstal (kWh): 2016: 14022.883; Historiske produktionstal (kWh): 2017: 33113.219; Historiske produktionstal (kWh): 2018: 29589.855; Historiske produktionstal (kWh): 2019: 31573.235 | 4966.581 | 5136.989 | 3592.437 | 2609.479 | 2749.587 | 19055.073
570715000001613509 | 2018-12-23 | 8300 | 164 | 105 | MHI Vestas Offshore Wind A/S | V164-8.0MW/8.3MW | 561 | Esbjerg | HAV | Horns Rev | Hav | 408997 | 6177653 | Stamdata | WH3 A01 | Historiske produktionstal (kWh): 2018: 69881.6327; Historiske produktionstal (kWh): 2019: 27523347.4336 | 4707300.8656 | 3953253.5426 | 3429098.4012 | 2568498.9212 | 2646526.0161 | 17304677.7467
570715000001613516 | 2018-12-23 | 8300 | 164 | 105 | MHI Vestas Offshore Wind A/S | V164-8.0MW/8.3MW | 561 | Esbjerg | HAV | Horns Rev | Hav | 409143 | 6176505 | Stamdata | WH3 A02 | Historiske produktionstal (kWh): 2018: 69881.6327; Historiske produktionstal (kWh): 2019: 27523347.4336 | 4707300.8656 | 3953253.5426 | 3429098.4012 | 2568498.9212 | 2646526.0161 | 17304677.7467
570715000001613523 | 2018-12-23 | 8300 | 164 | 105 | MHI Vestas Offshore Wind A/S | V164-8.0MW/8.3MW | 561 | Esbjerg | HAV | Horns Rev | Hav | 409638 | 6175486 | Stamdata | WH3 A03 | Historiske produktionstal (kWh): 2018: 69881.6327; Historiske produktionstal (kWh): 2019: 27523347.4336 | 4707300.8656 | 3953253.5426 | 3429098.4012 | 2568498.9212 | 2646526.0161 | 17304677.7467
570715000001613530 | 2018-12-23 | 8300 | 164 | 105 | MHI Vestas Offshore Wind A/S | V164-8.0MW/8.3MW | 561 | Esbjerg | HAV | Horns Rev | Hav | 410064 | 6174402 | Stamdata | WH3 A04 | Historiske produktionstal (kWh): 2018: 69881.6327; Historiske produktionstal (kWh): 2019: 27523347.4336 | 4707300.8656 | 3953253.5426 | 3429098.4012 | 2568498.9212 | 2646526.0161 | 17304677.7467
570715000001613547 | 2018-12-23 | 8300 | 164 | 105 | MHI Vestas Offshore Wind A/S | V164-8.0MW/8.3MW | 561 | Esbjerg | HAV | Horns Rev | Hav | 410241 | 6173317 | Stamdata | WH3 A05 | Historiske produktionstal (kWh): 2018: 69881.6327; Historiske produktionstal (kWh): 2019: 27523347.4336 | 4707300.8656 | 3953253.5426 | 3429098.4012 | 2568498.9212 | 2646526.0161 | 17304677.7467
570715000001613554 | 2018-12-23 | 8300 | 164 | 105 | MHI Vestas Offshore Wind A/S | V164-8.0MW/8.3MW | 561 | Esbjerg | HAV | Horns Rev | Hav | 410328 | 6172214 | Stamdata | WH3 A06 | Historiske produktionstal (kWh): 2018: 69881.6327; Historiske produktionstal (kWh): 2019: 27523347.4336 | 4707300.8656 | 3953253.5426 | 3429098.4012 | 2568498.9212 | 2646526.0161 | 17304677.7467
570715000001613561 | 2018-12-23 | 8300 | 164 | 105 | MHI Vestas Offshore Wind A/S | V164-8.0MW/8.3MW | 561 | Esbjerg | HAV | Horns Rev | Hav | 410568 | 6177763 | Stamdata | WH3 B01 | Historiske produktionstal (kWh): 2018: 69881.6327; Historiske produktionstal (kWh): 2019: 27523347.4336 | 4707300.8656 | 3953253.5426 | 3429098.4012 | 2568498.9212 | 2646526.0161 | 17304677.7467
570715000001613578 | 2018-12-23 | 8300 | 164 | 105 | MHI Vestas Offshore Wind A/S | V164-8.0MW/8.3MW | 561 | Esbjerg | HAV | Horns Rev | Hav | 412347 | 6177795 | Stamdata | WH3 C01 | Historiske produktionstal (kWh): 2018: 69881.6327; Historiske produktionstal (kWh): 2019: 27523347.4336 | 4707300.8656 | 3953253.5426 | 3429098.4012 | 2568498.9212 | 2646526.0161 | 17304677.7467
570715000001613585 | 2018-12-23 | 8300 | 164 | 105 | MHI Vestas Offshore Wind A/S | V164-8.0MW/8.3MW | 561 | Esbjerg | HAV | Horns Rev | Hav | 412152 | 6176707 | Stamdata | WH3 C02 | Historiske produktionstal (kWh): 2018: 69881.6327; Historiske produktionstal (kWh): 2019: 27523347.4336 | 4707300.8656 | 3953253.5426 | 3429098.4012 | 2568498.9212 | 2646526.0161 | 17304677.7467
570715000001613592 | 2018-12-23 | 8300 | 164 | 105 | MHI Vestas Offshore Wind A/S | V164-8.0MW/8.3MW | 561 | Esbjerg | HAV | Horns Rev | Hav | 412028 | 6175608 | Stamdata | WH3 C03 | Historiske produktionstal (kWh): 2018: 69881.6327; Historiske produktionstal (kWh): 2019: 27523347.4336 | 4707300.8656 | 3953253.5426 | 3429098.4012 | 2568498.9212 | 2646526.0161 | 17304677.7467
570715000001613608 | 2018-12-23 | 8300 | 164 | 105 | MHI Vestas Offshore Wind A/S | V164-8.0MW/8.3MW | 561 | Esbjerg | HAV | Horns Rev | Hav | 411974 | 6174504 | Stamdata | WH3 C04 | Historiske produktionstal (kWh): 2018: 69881.6327; Historiske produktionstal (kWh): 2019: 27523347.4336 | 4707300.8656 | 3953253.5426 | 3429098.4012 | 2568498.9212 | 2646526.0161 | 17304677.7467
570715000001613615 | 2018-12-23 | 8300 | 164 | 105 | MHI Vestas Offshore Wind A/S | V164-8.0MW/8.3MW | 561 | Esbjerg | HAV | Horns Rev | Hav | 411990 | 6173399 | Stamdata | WH3 C05 | Historiske produktionstal (kWh): 2018: 69881.6327; Historiske produktionstal (kWh): 2019: 27523347.4336 | 4707300.8656 | 3953253.5426 | 3429098.4012 | 2568498.9212 | 2646526.0161 | 17304677.7467
570715000001613622 | 2018-12-23 | 8300 | 164 | 105 | MHI Vestas Offshore Wind A/S | V164-8.0MW/8.3MW | 561 | Esbjerg | HAV | Horns Rev | Hav | 412077 | 6172296 | Stamdata | WH3 C06 | Historiske produktionstal (kWh): 2018: 69881.6327; Historiske produktionstal (kWh): 2019: 27523347.4336 | 4707300.8656 | 3953253.5426 | 3429098.4012 | 2568498.9212 | 2646526.0161 | 17304677.7467
570715000001613639 | 2018-12-23 | 8300 | 164 | 105 | MHI Vestas Offshore Wind A/S | V164-8.0MW/8.3MW | 561 | Esbjerg | HAV | Horns Rev | Hav | 412234 | 6171202 | Stamdata | WH3 C07 | Historiske produktionstal (kWh): 2018: 69881.6327; Historiske produktionstal (kWh): 2019: 27523347.4336 | 4707300.8656 | 3953253.5426 | 3429098.4012 | 2568498.9212 | 2646526.0161 | 17304677.7467
570715000001613646 | 2018-12-23 | 8300 | 164 | 105 | MHI Vestas Offshore Wind A/S | V164-8.0MW/8.3MW | 561 | Esbjerg | HAV | Horns Rev | Hav | 414096 | 6177877 | Stamdata | WH3 D01 | Historiske produktionstal (kWh): 2018: 69881.6327; Historiske produktionstal (kWh): 2019: 27523347.4336 | 4707300.8656 | 3953253.5426 | 3429098.4012 | 2568498.9212 | 2646526.0161 | 17304677.7467
570715000001613653 | 2018-12-23 | 8300 | 164 | 105 | MHI Vestas Offshore Wind A/S | V164-8.0MW/8.3MW | 561 | Esbjerg | HAV | Horns Rev | Hav | 413902 | 6176789 | Stamdata | WH3 D02 | Historiske produktionstal (kWh): 2018: 69881.6327; Historiske produktionstal (kWh): 2019: 27523347.4336 | 4707300.8656 | 3953253.5426 | 3429098.4012 | 2568498.9212 | 2646526.0161 | 17304677.7467
570715000001613660 | 2018-12-23 | 8300 | 164 | 105 | MHI Vestas Offshore Wind A/S | V164-8.0MW/8.3MW | 561 | Esbjerg | HAV | Horns Rev | Hav | 413723 | 6174586 | Stamdata | WH3 D04 | Historiske produktionstal (kWh): 2018: 69881.6327; Historiske produktionstal (kWh): 2019: 27523347.4336 | 4707300.8656 | 3953253.5426 | 3429098.4012 | 2568498.9212 | 2646526.0161 | 17304677.7467
570715000001613677 | 2018-12-23 | 8300 | 164 | 105 | MHI Vestas Offshore Wind A/S | V164-8.0MW/8.3MW | 561 | Esbjerg | HAV | Horns Rev | Hav | 413740 | 6173480 | Stamdata | WH3 D05 | Historiske produktionstal (kWh): 2018: 69881.6327; Historiske produktionstal (kWh): 2019: 27523347.4336 | 4707300.8656 | 3953253.5426 | 3429098.4012 | 2568498.9212 | 2646526.0161 | 17304677.7467
570715000001613684 | 2018-12-23 | 8300 | 164 | 105 | MHI Vestas Offshore Wind A/S | V164-8.0MW/8.3MW | 561 | Esbjerg | HAV | Horns Rev | Hav | 413984 | 6171284 | Stamdata | WH3 D07 | Historiske produktionstal (kWh): 2018: 69881.6327; Historiske produktionstal (kWh): 2019: 27523347.4336 | 4707300.8656 | 3953253.5426 | 3429098.4012 | 2568498.9212 | 2646526.0161 | 17304677.7467
570715000001613691 | 2018-12-23 | 8300 | 164 | 105 | MHI Vestas Offshore Wind A/S | V164-8.0MW/8.3MW | 561 | Esbjerg | HAV | Horns Rev | Hav | 414210 | 6170202 | Stamdata | WH3 D08 | Historiske produktionstal (kWh): 2018: 69881.6327; Historiske produktionstal (kWh): 2019: 27523347.4336 | 4707300.8656 | 3953253.5426 | 3429098.4012 | 2568498.9212 | 2646526.0161 | 17304677.7467
570715000001613707 | 2018-12-23 | 8300 | 164 | 105 | MHI Vestas Offshore Wind A/S | V164-8.0MW/8.3MW | 561 | Esbjerg | HAV | Horns Rev | Hav | 414506 | 6169136 | Stamdata | WH3 D09 | Historiske produktionstal (kWh): 2018: 69881.6327; Historiske produktionstal (kWh): 2019: 27523347.4336 | 4707300.8656 | 3953253.5426 | 3429098.4012 | 2568498.9212 | 2646526.0161 | 17304677.7467
570715000001613714 | 2018-12-23 | 8300 | 164 | 105 | MHI Vestas Offshore Wind A/S | V164-8.0MW/8.3MW | 561 | Esbjerg | HAV | Horns Rev | Hav | 415846 | 6177959 | Stamdata | WH3 E01 | Historiske produktionstal (kWh): 2018: 69881.6327; Historiske produktionstal (kWh): 2019: 27523347.4336 | 4707300.8656 | 3953253.5426 | 3429098.4012 | 2568498.9212 | 2646526.0161 | 17304677.7467
570715000001613721 | 2018-12-23 | 8300 | 164 | 105 | MHI Vestas Offshore Wind A/S | V164-8.0MW/8.3MW | 561 | Esbjerg | HAV | Horns Rev | Hav | 415651 | 6176871 | Stamdata | WH3 E02 | Historiske produktionstal (kWh): 2018: 69881.6327; Historiske produktionstal (kWh): 2019: 27523347.4336 | 4707300.8656 | 3953253.5426 | 3429098.4012 | 2568498.9212 | 2646526.0161 | 17304677.7467
570715000001613738 | 2018-12-23 | 8300 | 164 | 105 | MHI Vestas Offshore Wind A/S | V164-8.0MW/8.3MW | 561 | Esbjerg | HAV | Horns Rev | Hav | 415527 | 6175772 | Stamdata | WH3 E03 | Historiske produktionstal (kWh): 2018: 69881.6327; Historiske produktionstal (kWh): 2019: 27523347.4336 | 4707300.8656 | 3953253.5426 | 3429098.4012 | 2568498.9212 | 2646526.0161 | 17304677.7467
570715000001613745 | 2018-12-23 | 8300 | 164 | 105 | MHI Vestas Offshore Wind A/S | V164-8.0MW/8.3MW | 561 | Esbjerg | HAV | Horns Rev | Hav | 415576 | 6172460 | Stamdata | WH3 E05 | Historiske produktionstal (kWh): 2018: 69881.6327; Historiske produktionstal (kWh): 2019: 27523347.4336 | 4707300.8656 | 3953253.5426 | 3429098.4012 | 2568498.9212 | 2646526.0161 | 17304677.7467
570715000001613752 | 2018-12-23 | 8300 | 164 | 105 | MHI Vestas Offshore Wind A/S | V164-8.0MW/8.3MW | 561 | Esbjerg | HAV | Horns Rev | Hav | 415960 | 6170284 | Stamdata | WH3 E06 | Historiske produktionstal (kWh): 2018: 69881.6327; Historiske produktionstal (kWh): 2019: 27523347.4336 | 4707300.8656 | 3953253.5426 | 3429098.4012 | 2568498.9212 | 2646526.0161 | 17304677.7467
570715000001613769 | 2018-12-23 | 8300 | 164 | 105 | MHI Vestas Offshore Wind A/S | V164-8.0MW/8.3MW | 561 | Esbjerg | HAV | Horns Rev | Hav | 416255 | 6169218 | Stamdata | WH3 E07 | Historiske produktionstal (kWh): 2018: 69881.6327; Historiske produktionstal (kWh): 2019: 27523347.4336 | 4707300.8656 | 3953253.5426 | 3429098.4012 | 2568498.9212 | 2646526.0161 | 17304677.7467
570715000001613776 | 2018-12-23 | 8300 | 164 | 105 | MHI Vestas Offshore Wind A/S | V164-8.0MW/8.3MW | 561 | Esbjerg | HAV | Horns Rev | Hav | 416618 | 6168174 | Stamdata | WH3 E08 | Historiske produktionstal (kWh): 2018: 69881.6327; Historiske produktionstal (kWh): 2019: 27523347.4336 | 4707300.8656 | 3953253.5426 | 3429098.4012 | 2568498.9212 | 2646526.0161 | 17304677.7467
570715000001613783 | 2018-12-23 | 8300 | 164 | 105 | MHI Vestas Offshore Wind A/S | V164-8.0MW/8.3MW | 561 | Esbjerg | HAV | Horns Rev | Hav | 417046 | 6167154 | Stamdata | WH3 E09 | Historiske produktionstal (kWh): 2018: 69881.6327; Historiske produktionstal (kWh): 2019: 27523347.4336 | 4707300.8656 | 3953253.5426 | 3429098.4012 | 2568498.9212 | 2646526.0161 | 17304677.7467
570715000001613790 | 2018-12-23 | 8300 | 164 | 105 | MHI Vestas Offshore Wind A/S | V164-8.0MW/8.3MW | 561 | Esbjerg | HAV | Horns Rev | Hav | 417539 | 6166164 | Stamdata | WH3 E10 | Historiske produktionstal (kWh): 2018: 69881.6327; Historiske produktionstal (kWh): 2019: 27523347.4336 | 4707300.8656 | 3953253.5426 | 3429098.4012 | 2568498.9212 | 2646526.0161 | 17304677.7467
570715000001613806 | 2018-12-23 | 8300 | 164 | 105 | MHI Vestas Offshore Wind A/S | V164-8.0MW/8.3MW | 561 | Esbjerg | HAV | Horns Rev | Hav | 417595 | 6178041 | Stamdata | WH3 F01 | Historiske produktionstal (kWh): 2018: 69881.6327; Historiske produktionstal (kWh): 2019: 27523347.4336 | 4707300.8656 | 3953253.5426 | 3429098.4012 | 2568498.9212 | 2646526.0161 | 17304677.7467
570715000001613813 | 2018-12-23 | 8300 | 164 | 105 | MHI Vestas Offshore Wind A/S | V164-8.0MW/8.3MW | 561 | Esbjerg | HAV | Horns Rev | Hav | 417401 | 6176953 | Stamdata | WH3 F02 | Historiske produktionstal (kWh): 2018: 69881.6327; Historiske produktionstal (kWh): 2019: 27523347.4336 | 4707300.8656 | 3953253.5426 | 3429098.4012 | 2568498.9212 | 2646526.0161 | 17304677.7467
570715000001613820 | 2018-12-23 | 8300 | 164 | 105 | MHI Vestas Offshore Wind A/S | V164-8.0MW/8.3MW | 561 | Esbjerg | HAV | Horns Rev | Hav | 417276 | 6175854 | Stamdata | WH3 F03 | Historiske produktionstal (kWh): 2018: 69881.6327; Historiske produktionstal (kWh): 2019: 27523347.4336 | 4707300.8656 | 3953253.5426 | 3429098.4012 | 2568498.9212 | 2646526.0161 | 17304677.7467
570715000001613837 | 2018-12-23 | 8300 | 164 | 105 | MHI Vestas Offshore Wind A/S | V164-8.0MW/8.3MW | 561 | Esbjerg | HAV | Horns Rev | Hav | 417222 | 6174750 | Stamdata | WH3 F04 | Historiske produktionstal (kWh): 2018: 69881.6327; Historiske produktionstal (kWh): 2019: 27523347.4336 | 4707300.8656 | 3953253.5426 | 3429098.4012 | 2568498.9212 | 2646526.0161 | 17304677.7467
570715000001613844 | 2018-12-23 | 8300 | 164 | 105 | MHI Vestas Offshore Wind A/S | V164-8.0MW/8.3MW | 561 | Esbjerg | HAV | Horns Rev | Hav | 417239 | 6173644 | Stamdata | WH3 F05 | Historiske produktionstal (kWh): 2018: 69881.6327; Historiske produktionstal (kWh): 2019: 27523347.4336 | 4707300.8656 | 3953253.5426 | 3429098.4012 | 2568498.9212 | 2646526.0161 | 17304677.7467
570715000001613851 | 2018-12-23 | 8300 | 164 | 105 | MHI Vestas Offshore Wind A/S | V164-8.0MW/8.3MW | 561 | Esbjerg | HAV | Horns Rev | Hav | 417437 | 6171141 | Stamdata | WH3 F06 | Historiske produktionstal (kWh): 2018: 69881.6327; Historiske produktionstal (kWh): 2019: 27523347.4336 | 4707300.8656 | 3953253.5426 | 3429098.4012 | 2568498.9212 | 2646526.0161 | 17304677.7467
570715000001613868 | 2018-12-23 | 8300 | 164 | 105 | MHI Vestas Offshore Wind A/S | V164-8.0MW/8.3MW | 561 | Esbjerg | HAV | Horns Rev | Hav | 417864 | 6169940 | Stamdata | WH3 F07 | Historiske produktionstal (kWh): 2018: 69881.6327; Historiske produktionstal (kWh): 2019: 27523347.4336 | 4707300.8656 | 3953253.5426 | 3429098.4012 | 2568498.9212 | 2646526.0161 | 17304677.7467
570715000001613875 | 2018-12-23 | 8300 | 164 | 105 | MHI Vestas Offshore Wind A/S | V164-8.0MW/8.3MW | 561 | Esbjerg | HAV | Horns Rev | Hav | 418327 | 6168536 | Stamdata | WH3 F08 | Historiske produktionstal (kWh): 2018: 69881.6327; Historiske produktionstal (kWh): 2019: 27523347.4336 | 4707300.8656 | 3953253.5426 | 3429098.4012 | 2568498.9212 | 2646526.0161 | 17304677.7467
570715000001613882 | 2018-12-23 | 8300 | 164 | 105 | MHI Vestas Offshore Wind A/S | V164-8.0MW/8.3MW | 561 | Esbjerg | HAV | Horns Rev | Hav | 418816 | 6167176 | Stamdata | WH3 F09 | Historiske produktionstal (kWh): 2018: 69881.6327; Historiske produktionstal (kWh): 2019: 27523347.4336 | 4707300.8656 | 3953253.5426 | 3429098.4012 | 2568498.9212 | 2646526.0161 | 17304677.7467
570715000001613899 | 2018-12-23 | 8300 | 164 | 105 | MHI Vestas Offshore Wind A/S | V164-8.0MW/8.3MW | 561 | Esbjerg | HAV | Horns Rev | Hav | 418852 | 6174212 | Stamdata | WH3 G02 | Historiske produktionstal (kWh): 2018: 69881.6327; Historiske produktionstal (kWh): 2019: 27523347.4336 | 4707300.8656 | 3953253.5426 | 3429098.4012 | 2568498.9212 | 2646526.0161 | 17304677.7467
570715000001613905 | 2018-12-23 | 8300 | 164 | 105 | MHI Vestas Offshore Wind A/S | V164-8.0MW/8.3MW | 561 | Esbjerg | HAV | Horns Rev | Hav | 418868 | 6173106 | Stamdata | WH3 G03 | Historiske produktionstal (kWh): 2018: 69881.6327; Historiske produktionstal (kWh): 2019: 27523347.4336 | 4707300.8656 | 3953253.5426 | 3429098.4012 | 2568498.9212 | 2646526.0161 | 17304677.7467
570715000001613912 | 2018-12-23 | 8300 | 164 | 105 | MHI Vestas Offshore Wind A/S | V164-8.0MW/8.3MW | 561 | Esbjerg | HAV | Horns Rev | Hav | 419174 | 6171546 | Stamdata | WH3 G04 | Historiske produktionstal (kWh): 2018: 69881.6327; Historiske produktionstal (kWh): 2019: 27523347.4336 | 4707300.8656 | 3953253.5426 | 3429098.4012 | 2568498.9212 | 2646526.0161 | 17304677.7467
570715000001613929 | 2018-12-23 | 8300 | 164 | 105 | MHI Vestas Offshore Wind A/S | V164-8.0MW/8.3MW | 561 | Esbjerg | HAV | Horns Rev | Hav | 419459 | 6170447 | Stamdata | WH3 G05 | Historiske produktionstal (kWh): 2018: 69881.6327; Historiske produktionstal (kWh): 2019: 27523347.4336 | 4707300.8656 | 3953253.5426 | 3429098.4012 | 2568498.9212 | 2646526.0161 | 17304677.7467
570715000001613936 | 2018-12-23 | 8300 | 164 | 105 | MHI Vestas Offshore Wind A/S | V164-8.0MW/8.3MW | 561 | Esbjerg | HAV | Horns Rev | Hav | 419754 | 6169382 | Stamdata | WH3 G06 | Historiske produktionstal (kWh): 2018: 69881.6327; Historiske produktionstal (kWh): 2019: 27523347.4336 | 4707300.8656 | 3953253.5426 | 3429098.4012 | 2568498.9212 | 2646526.0161 | 17304677.7467
570715000001613943 | 2018-12-23 | 8300 | 164 | 105 | MHI Vestas Offshore Wind A/S | V164-8.0MW/8.3MW | 561 | Esbjerg | HAV | Horns Rev | Hav | 420116 | 6168337 | Stamdata | WH3 G07 | Historiske produktionstal (kWh): 2018: 69881.6327; Historiske produktionstal (kWh): 2019: 27523347.4336 | 4707300.8656 | 3953253.5426 | 3429098.4012 | 2568498.9212 | 2646526.0161 | 17304677.7467
570715000001613950 | 2018-12-23 | 8300 | 164 | 105 | MHI Vestas Offshore Wind A/S | V164-8.0MW/8.3MW | 561 | Esbjerg | HAV | Horns Rev | Hav | 420948 | 6171658 | Stamdata | WH3 H01 | Historiske produktionstal (kWh): 2018: 69881.6327; Historiske produktionstal (kWh): 2019: 27523347.4336 | 4707300.8656 | 3953253.5426 | 3429098.4012 | 2568498.9212 | 2646526.0161 | 17304677.7467
570715000001613967 | 2018-12-23 | 8300 | 164 | 105 | MHI Vestas Offshore Wind A/S | V164-8.0MW/8.3MW | 561 | Esbjerg | HAV | Horns Rev | Hav | 421208 | 6170529 | Stamdata | WH3 H02 | Historiske produktionstal (kWh): 2018: 69881.6327; Historiske produktionstal (kWh): 2019: 27523347.4336 | 4707300.8656 | 3953253.5426 | 3429098.4012 | 2568498.9212 | 2646526.0161 | 17304677.7467
570715000001613974 | 2018-12-23 | 8300 | 164 | 105 | MHI Vestas Offshore Wind A/S | V164-8.0MW/8.3MW | 561 | Esbjerg | HAV | Horns Rev | Hav | 421503 | 6169464 | Stamdata | WH3 H03 | Historiske produktionstal (kWh): 2018: 69881.6327; Historiske produktionstal (kWh): 2019: 27523347.4336 | 4707300.8656 | 3953253.5426 | 3429098.4012 | 2568498.9212 | 2646526.0161 | 17304677.7467
570715000001613981 | 2018-12-23 | 8300 | 164 | 105 | MHI Vestas Offshore Wind A/S | V164-8.0MW/8.3MW | 561 | Esbjerg | HAV | Horns Rev | Hav | 422847 | 6171427 | Stamdata | WH3 J01 | Historiske produktionstal (kWh): 2018: 69881.6327; Historiske produktionstal (kWh): 2019: 27523347.4336 | 4707300.8656 | 3953253.5426 | 3429098.4012 | 2568498.9212 | 2646526.0161 | 17304677.7467
571313134402392695 | 2013-08-05 | 25 | 13 | 18 | HSWind Aps | Viking 25 | 561 | Esbjerg | Land |  |  | 466386.44 | 6157610.8 | SDFE2018 |  | Historiske produktionstal (kWh): 2013: 5153.8; Historiske produktionstal (kWh): 2014: 13145.4; Historiske produktionstal (kWh): 2015: 19011.4; Historiske produktionstal (kWh): 2016: 12928.7; Historiske produktionstal (kWh): 2017: 13354.7; Historiske produktionstal (kWh): 2018: 11046.7; Historiske produktionstal (kWh): 2019: 13107.1 | 1988.4 | 3545.9 | 1959 | 1228.7 | 766.8 | 9488.8
571313134402393739 | 2013-08-05 | 25 | 12 | 18 | HSWind Aps | Viking 25 | 561 | Esbjerg | Land |  |  | 467944.65 | 6154921.54 | SDFE2018 |  | Historiske produktionstal (kWh): 2013: 5884.16; Historiske produktionstal (kWh): 2014: 28398.286; Historiske produktionstal (kWh): 2015: 34618.4; Historiske produktionstal (kWh): 2016: 26611.4; Historiske produktionstal (kWh): 2017: 30436.2; Historiske produktionstal (kWh): 2018: 26875.4; Historiske produktionstal (kWh): 2019: 28704.7 | 4975.2 | 7052 | 3767.3 | 2522.3 | 2682.7 | 20999.5
571313134402411891 | 2016-01-03 | 8000 | 164 | 118 | Vestas Wind Systems A/S | V164-8MW | 561 | Esbjerg | LAND | Esbjerg Jorde | 5k | 469033 | 6145290 | SDFE2018 | 344241189 | Historiske produktionstal (kWh): 2015: 0; Historiske produktionstal (kWh): 2016: 23953300.2; Historiske produktionstal (kWh): 2017: 31167906.8; Historiske produktionstal (kWh): 2018: 18667337.1; Historiske produktionstal (kWh): 2019: 29799240.8 | 4575832.5 | 4078425.1 | 2502706 | 2242158.7 | 2454031.3 | 15853153.6
571313134402411907 | 2015-12-18 | 8000 | 164 | 118 | Vestas Wind Systems A/S | V164-8MW | 561 | Esbjerg | LAND | Esbjerg Jorde | 5k | 469542 | 6145189 | SDFE2018 | 344241190 | Historiske produktionstal (kWh): 2015: 1591701.068; Historiske produktionstal (kWh): 2016: 25984345.1; Historiske produktionstal (kWh): 2017: 27839549; Historiske produktionstal (kWh): 2018: 25651068.3; Historiske produktionstal (kWh): 2019: 31081035.2 | 4342611.8 | 3984726.6 | 3236900.9 | 2242090.6 | 2021965.4 | 15828295.3
571313134499053578 | 2016-12-07 | 10 | 14 | 18 | Solid Wind Power A/S | SWP10-14TG20 | 561 | Esbjerg | Land |  |  |  |  | Stamdata |  | Historiske produktionstal (kWh): 2016: 3466.461; Historiske produktionstal (kWh): 2017: 39840.801; Historiske produktionstal (kWh): 2018: 35557.847; Historiske produktionstal (kWh): 2019: 39393.068 | 5539.993 | 5626.601 | 3869.219 | 3360.073 | 3791.196 | 22187.082
571313134499055640 | 2016-12-05 | 10 | 14 | 18 | Solid Wind Power A/S | SWP10-14TG20 | 561 | Esbjerg | Land |  |  |  |  | Stamdata |  | Historiske produktionstal (kWh): 2016: 3395.088; Historiske produktionstal (kWh): 2017: 37917.344; Historiske produktionstal (kWh): 2018: 34300.86; Historiske produktionstal (kWh): 2019: 36204.381 | 5242.406 | 5518.511 | 4086.496 | 3099.873 | 3505.165 | 21452.451
571313134499083841 | 2017-09-01 | 10 | 14 | 18 | Solid Wind Power A/S | SWP10-14TG20 | 561 | Esbjerg | Land |  |  |  |  | Stamdata |  | Historiske produktionstal (kWh): 2017: 9464.374; Historiske produktionstal (kWh): 2018: 28714.779; Historiske produktionstal (kWh): 2019: 30590.79 | 4065.895 | 4757.452 | 3181.747 | 2631.849 | 2590.92 | 17227.863
571313144100983859 | 2013-12-01 | 10 | 7.1 | 21 | KVA Vind | Vestas V 15 | 561 | Esbjerg | Land |  |  |  |  | Stamdata |  | Historiske produktionstal (kWh): 2016: 7162.629; Historiske produktionstal (kWh): 2017: 10744.268; Historiske produktionstal (kWh): 2018: 8999.986; Historiske produktionstal (kWh): 2019: 9261.436 | 1625.566 | 2209.252 | 1223.409 | 860.134 | 938.368 | 6856.729
571313144100991922 | 2016-03-02 | 10 | 14 | 18 | Solid Wind Power A/S | SWP10-14TG20 | 561 | Esbjerg | Land |  |  |  |  | Stamdata |  | Historiske produktionstal (kWh): 2016: 27598.374; Historiske produktionstal (kWh): 2017: 40796.237; Historiske produktionstal (kWh): 2018: 37237.162; Historiske produktionstal (kWh): 2019: 35807.335 | 5607.626 | 5483.24 | 3945.464 | 3143.111 | 3472.417 | 21651.858
570715000000059360 | 2002-10-15 | 660 | 47 | 40 | Vestas Wind Systems A/S | V 47 | 563 | Fanø | LAND | Oddenby, Nordby | 112d | 461509.62 | 6146301.95 | SDFE2018 | 344226645-1 | Historiske produktionstal (kWh): 2002: 377397.8047; Historiske produktionstal (kWh): 2003: 1703074.6719; Historiske produktionstal (kWh): 2004: 1998938.9375; Historiske produktionstal (kWh): 2005: 1914536.7578; Historiske produktionstal (kWh): 2006: 1823937.0547; Historiske produktionstal (kWh): 2007: 2117933.1797; Historiske produktionstal (kWh): 2008: 2021395.3438; Historiske produktionstal (kWh): 2009: 1787206.2734; Historiske produktionstal (kWh): 2010: 1684190.9031; Historiske produktionstal (kWh): 2011: 1934597.9; Historiske produktionstal (kWh): 2012: 1959676.7; Historiske produktionstal (kWh): 2013: 1723023.6667; Historiske produktionstal (kWh): 2014: 1824867.1666; Historiske produktionstal (kWh): 2015: 2015213.6333; Historiske produktionstal (kWh): 2016: 1604353.4; Historiske produktionstal (kWh): 2017: 1809758.5333; Historiske produktionstal (kWh): 2018: 1672484.1333; Historiske produktionstal (kWh): 2019: 1800320.9667 | 234255.2 | 277936.1333 | 163592.3333 | 137143.1667 | 168498.5 | 981425.3333
570715000000059377 | 2002-10-15 | 660 | 47 | 40 | Vestas Wind Systems A/S | V 47 | 563 | Fanø | LAND | Oddenby, Nordby | 483i | 461460.83 | 6146135.08 | SDFE2018 | 344226645-2 | Historiske produktionstal (kWh): 2002: 377397.8047; Historiske produktionstal (kWh): 2003: 1703074.6719; Historiske produktionstal (kWh): 2004: 1998938.9375; Historiske produktionstal (kWh): 2005: 1914536.7578; Historiske produktionstal (kWh): 2006: 1823937.0547; Historiske produktionstal (kWh): 2007: 2117933.1797; Historiske produktionstal (kWh): 2008: 2021395.3438; Historiske produktionstal (kWh): 2009: 1787206.2734; Historiske produktionstal (kWh): 2010: 1684190.9031; Historiske produktionstal (kWh): 2011: 1934597.9; Historiske produktionstal (kWh): 2012: 1959676.7; Historiske produktionstal (kWh): 2013: 1723023.6667; Historiske produktionstal (kWh): 2014: 1824867.1666; Historiske produktionstal (kWh): 2015: 2015213.6333; Historiske produktionstal (kWh): 2016: 1604353.4; Historiske produktionstal (kWh): 2017: 1809758.5333; Historiske produktionstal (kWh): 2018: 1672484.1333; Historiske produktionstal (kWh): 2019: 1800320.9667 | 234255.2 | 277936.1333 | 163592.3333 | 137143.1667 | 168498.5 | 981425.3333
570715000000059384 | 2002-10-15 | 660 | 47 | 40 | Vestas Wind Systems A/S | V 47 | 563 | Fanø | LAND | Oddenby, Norby | 112d | 461411.51 | 6145968.09 | SDFE2018 | 344226645-3 | Historiske produktionstal (kWh): 2002: 377397.8047; Historiske produktionstal (kWh): 2003: 1703074.6719; Historiske produktionstal (kWh): 2004: 1998938.9375; Historiske produktionstal (kWh): 2005: 1914536.7578; Historiske produktionstal (kWh): 2006: 1823937.0547; Historiske produktionstal (kWh): 2007: 2117933.1797; Historiske produktionstal (kWh): 2008: 2021395.3438; Historiske produktionstal (kWh): 2009: 1787206.2734; Historiske produktionstal (kWh): 2010: 1684190.9031; Historiske produktionstal (kWh): 2011: 1934597.9; Historiske produktionstal (kWh): 2012: 1959676.7; Historiske produktionstal (kWh): 2013: 1723023.6667; Historiske produktionstal (kWh): 2014: 1824867.1666; Historiske produktionstal (kWh): 2015: 2015213.6333; Historiske produktionstal (kWh): 2016: 1604353.4; Historiske produktionstal (kWh): 2017: 1809758.5333; Historiske produktionstal (kWh): 2018: 1672484.1333; Historiske produktionstal (kWh): 2019: 1800320.9667 | 234255.2 | 277936.1333 | 163592.3333 | 137143.1667 | 168498.5 | 981425.3333
570715000000032226 | 2000-10-18 | 1650 | 66 | 67 | Vestas Wind Systems A/S | V 66 1,65 | 573 | Varde | LAND | Orten,Varde by | 3ø | 461647.14 | 6170674.31 | SDFE2018 | 140662 | Historiske produktionstal (kWh): 2000: 977980; Historiske produktionstal (kWh): 2001: 3247225; Historiske produktionstal (kWh): 2002: 3390297.5; Historiske produktionstal (kWh): 2003: 2664203.25; Historiske produktionstal (kWh): 2004: 2949025.0625; Historiske produktionstal (kWh): 2005: 2231320.0068; Historiske produktionstal (kWh): 2006: 2982959.8594; Historiske produktionstal (kWh): 2007: 3529012.3359; Historiske produktionstal (kWh): 2008: 2882965.9023; Historiske produktionstal (kWh): 2009: 2792606.9375; Historiske produktionstal (kWh): 2010: 2519743; Historiske produktionstal (kWh): 2011: 3058411.8; Historiske produktionstal (kWh): 2012: 3120148.64; Historiske produktionstal (kWh): 2013: 2808247.9; Historiske produktionstal (kWh): 2014: 3022030.9; Historiske produktionstal (kWh): 2015: 3317710.6; Historiske produktionstal (kWh): 2016: 2559173.9; Historiske produktionstal (kWh): 2017: 2647579.5; Historiske produktionstal (kWh): 2018: 2630288.2; Historiske produktionstal (kWh): 2019: 2739127.7 | 384787.8 | 517971.7 | 323751.6 | 212847.6 | 208101.5 | 1647460.2
570715000000032233 | 2000-10-28 | 1650 | 66 | 67 | Vestas Wind Systems A/S | V 66 1,65 | 573 | Varde | LAND | Orten,Varde by | 3ah | 461952.51 | 6170614.37 | SDFE2018 | 140663 | Historiske produktionstal (kWh): 2000: 936322; Historiske produktionstal (kWh): 2001: 3079506.25; Historiske produktionstal (kWh): 2002: 3251463; Historiske produktionstal (kWh): 2003: 2842777.75; Historiske produktionstal (kWh): 2004: 3112242.25; Historiske produktionstal (kWh): 2005: 3234790.5; Historiske produktionstal (kWh): 2006: 2717350.75; Historiske produktionstal (kWh): 2007: 3625840.25; Historiske produktionstal (kWh): 2008: 2984344; Historiske produktionstal (kWh): 2009: 2925233.75; Historiske produktionstal (kWh): 2010: 2437272.75; Historiske produktionstal (kWh): 2011: 3224323.574; Historiske produktionstal (kWh): 2012: 3288021.22; Historiske produktionstal (kWh): 2013: 2924821.086; Historiske produktionstal (kWh): 2014: 3224113.088; Historiske produktionstal (kWh): 2015: 3301048.256; Historiske produktionstal (kWh): 2016: 2729145.462; Historiske produktionstal (kWh): 2017: 2901979.24; Historiske produktionstal (kWh): 2018: 2762932.468; Historiske produktionstal (kWh): 2019: 3004817.529 | 404430.624 | 418049.391 | 343317.464 | 218530.819 | 222960.809 | 1607289.107
570715000000032240 | 2000-10-18 | 1650 | 66 | 67 | Vestas Wind Systems A/S | V 66 1,65 | 573 | Varde | LAND | Orten,Varde by | 3ac | 462252.47 | 6170560.56 | SDFE2018 | 140664 | Historiske produktionstal (kWh): 2000: 953778; Historiske produktionstal (kWh): 2001: 3271526.75; Historiske produktionstal (kWh): 2002: 3438055.5; Historiske produktionstal (kWh): 2003: 2757906.75; Historiske produktionstal (kWh): 2004: 3133959.75; Historiske produktionstal (kWh): 2005: 2823105.75; Historiske produktionstal (kWh): 2006: 2709519.25; Historiske produktionstal (kWh): 2007: 3597482.75; Historiske produktionstal (kWh): 2008: 2768894.75; Historiske produktionstal (kWh): 2009: 2970000.5; Historiske produktionstal (kWh): 2010: 2764055; Historiske produktionstal (kWh): 2011: 3380201.705; Historiske produktionstal (kWh): 2012: 2887929.035; Historiske produktionstal (kWh): 2013: 2841153.42; Historiske produktionstal (kWh): 2014: 3223298.378; Historiske produktionstal (kWh): 2015: 3351290.966; Historiske produktionstal (kWh): 2016: 2785296.846; Historiske produktionstal (kWh): 2017: 2699866.382; Historiske produktionstal (kWh): 2018: 2549077.354; Historiske produktionstal (kWh): 2019: 2587475.361 | 408676.644 | 426847.517 | 241809.339 | 226300.214 | 213895.988 | 1517529.702
570715000000032691 | 1982-06-29 | 55 | 0.1 | 0.1 | Ukendt | Ukendt-Ukendt | 573 | Varde | LAND | Dyreby By | 4g | 455544.21 | 6173512.75 | SDFE2018 | 29520 | [5 empty] | 60500 | 121000 | 121000 | 121000 | 121000 | 121000 | 121000 | 121000 | 121000 | 121000 | 121000 | 121000 | 121000 | 121000 | 121000 | 121000 | 121000 | 121000 | 121000 | 56880 | 35422 | 29835 | 37911 | 38267.3 | 39634.7999 | 43253.5 | 36981.2006 | 20007.9998 | 16005 | 48503.4 | 45154 | 39283.9 | 46220.1 | 34083.4 | 1191 | 0 | 0 | 0 | 0 | 0 | 0 | 0 | 0 | 0
570715000000032707 | 1983-02-28 | 55 | 15.4 | 23 | Vestas Wind Systems A/S | V 15 | 573 | Varde | LAND | Kirkeby By | 6d | 452626.62 | 6176935.65 | SDFE2018 | 29635 | [6 empty] | 100833 | 121000 | 121000 | 121000 | 121000 | 121000 | 121000 | 121000 | 121000 | 121000 | 121000 | 121000 | 121000 | 121000 | 121000 | 121000 | 121000 | 121000 | 69943 | 58551 | 49593 | 62555 | 65127.9998 | 58327.3998 | 74264.6003 | 63298.7002 | 54375.0002 | 45926.8 | 68167.5 | 60633.5 | 48486.7 | 57373.2 | 67621.8 | 47947.6 | 55734.8 | 46994.6 | 48135.3 | 3398.8 | 3765.7 | 5358.6 | 2911.9 | 5395.3 | 20830.3
570715000000032776 | 1987-10-19 | 95 | 0.1 | 0.1 | Vestas Wind Systems A/S | Ukendt-Vestas | 573 | Varde | LAND | Frøstrup Hgd | 5h | 463669.17 | 6177100.94 | SDFE2018 | 31108 | [10 empty] | 34833 | 209000 | 209000 | 209000 | 209000 | 209000 | 209000 | 209000 | 209000 | 209000 | 209000 | 209000 | 209000 | 209000 | 66511.5 | 19981.0251 | 19621.5501 | 15455.925 | 13135.4 | 16725.225 | 30096.8998 | 23033.3999 | 16634.2998 | 11061.4 | 20623.1 | 24337.8 | 22790.5 | 17019.6 | 19196.2 | 25525.8 | 34849.636 | 8904.279 | 407701.447 | 40501.032 | 46423.86 | 48910.014 | 43784.116 | 51296.207 | 230915.229
570715000000032783 | 1979-11-09 | 22 | 0.1 | 0.1 | Ukendt | Ukendt-Ukendt | 573 | Varde | Land |  |  | 456435.26 | 6168337.22 | SDFE2018 |  |  |  | 4033 | 48400 | 48400 | 48400 | 48400 | 48400 | 48400 | 48400 | 48400 | 48400 | 48400 | 48400 | 48400 | 48400 | 48400 | 48400 | 48400 | 48400 | 48400 | 48400 | 48400 | 48400 | 12100 | 0 | 0 | 0 | 0 | 1 | 0 | 0 | 0 | 0 | 0 | 0 | 0 | 0 | 0 | 0 | 0 | 0 | 0 | 0 | 0 | 0 | 0 | 0 | 0
570715000000033247 | 1990-07-05 | 200 | 0.1 | 0.1 | Wincon | 200 kW | 573 | Varde | LAND | Burgård | 8k | 457070.18 | 6161587.33 | SDFE2018 | 55852 | [13 empty] | 198915 | 439214 | 448950 | 423050 | 463500 | 413000 | 355850 | 392150 | 447395 | 367776 | 434257.5 | 331316.25 | 360343.125 | 303095.625 | 377571.8516 | 304584.251 | 326095.6973 | 401661.0479 | 229685.146 | 84895.5 | 184043.3332 | 350482.75 | 313779.6 | 306203.15 | 344817.4 | 377244.3 | 251243.05 | 323112.3 | 307359.55 | 274570.55 | 49991.85 | 64912.2 | 38324.75 | 24112.5 | 27159.35 | 204500.65
570715000000033254 | 1990-07-05 | 200 | 0.1 | 0.1 | Ukendt | Ukendt-Ukendt | 573 | Varde | LAND | Burgård | 8k | 457084.81 | 6161448.3 | SDFE2018 | 55852 | [13 empty] | 198915 | 439214 | 448950 | 423050 | 463500 | 413000 | 355850 | 392150 | 447395 | 367777 | 434257.5 | 331316.25 | 360343.125 | 303095.625 | 377571.8516 | 304584.251 | 326095.6973 | 401661.0479 | 229685.146 | 84895.5 | 184043.3332 | 350482.75 | 313779.6 | 306203.15 | 344817.4 | 377244.3 | 251243.05 | 323112.3 | 307359.55 | 274570.55 | 49991.85 | 64912.2 | 38324.75 | 24112.5 | 27159.35 | 204500.65
570715000000033490 | 1990-02-22 | 200 | 0.1 | 0.1 | Ukendt | Ukendt-Ukendt | 573 | Varde | LAND | Lundtang By | 2a | 459992.93 | 6177348.43 | SDFE2018 | 56254 | [13 empty] | 407833 | 450258 | 439200 | 449400 | 480900 | 437010 | 391440 | 415140 | 439569 | 357152 | 426816 | 334990.6504 | 367515.2715 | 320005.4473 | 380242.3496 | 367418.9531 | 347258.4512 | 423565.4219 | 393908.7744 | 338457.5742 | 316803.8504 | 284497.78 | 189759.259 | 171626.55 | 225547.704 | 417285.487 | 332812.072 | 361493.579 | 324940.962 | 337095.152 | 47088.188 | 43425.123 | 34793.988 | 29078.322 | 31538.144 | 185923.765
570715000000033735 | 1991-03-27 | 225 | 0.1 | 0.1 | Ukendt | Ukendt-Ukendt | 573 | Varde | LAND | Gestengene | 190 | 456201.8 | 6183432.71 | SDFE2018 | 56917 | [14 empty] | 403913 | 543350 | 536900 | 558250 | 498160 | 463990 | 496690 | 524879 | 453613 | 512078 | 415685.0527 | 448430.752 | 394289.4473 | 463542.7754 | 446843.6758 | 420059.7783 | 521714.1543 | 464820.2988 | 420104.3984 | 380824.7016 | 482841.8 | 469721.7 | 378105.7 | 457645.2 | 515553.6 | 406201.5 | 440582 | 402540.3 | 416850.8 | 52493.6 | 75356.4 | 44940.5 | 35689.8 | 12545.2 | 221025.5
570715000000033773 | 1992-01-13 | 150 | 0.1 | 0.1 | Ukendt | Ukendt-Ukendt | 573 | Varde | LAND | Kærup By | 6d | 460004.05 | 6168000.62 | SDFE2018 | 57070 | [15 empty] | 339593.3438 | 391843.3438 | 391013.3438 | 358716.6562 | 332366.6562 | 331393.3438 | 375383.3438 | 322244.3438 | 362576 | 277918.835 | 316054.8291 | 282101.2461 | 294406 | 289460.249 | 270293.0298 | 329508.2656 | 282946.1338 | 230665.1011 | 240211.0319 | 305028.2667 | 302506.5667 | 272518.3 | 309228.2 | 331791.1333 | 254945.2333 | 265975 | 245180.1333 | 265881.4667 | 30110 | 41588.7333 | 31106.2 | 21878.4 | 17366.4 | 142049.7333
570715000000033780 | 1992-01-13 | 150 | 0.1 | 0.1 | Ukendt | Ukendt-Ukendt | 573 | Varde | LAND | Kærup By | 6d | 459982.81 | 6167843.63 | SDFE2018 | 57070 | [15 empty] | 339593.3438 | 391843.3438 | 391013.3438 | 358716.6562 | 332366.6562 | 331393.3438 | 375383.3438 | 322244.3438 | 362576 | 277918.835 | 316054.8291 | 282101.2461 | 294406 | 289460.249 | 270293.0298 | 329508.2656 | 282946.1338 | 230665.1011 | 240211.0319 | 305028.2667 | 302506.5667 | 272518.3 | 309228.2 | 331791.1333 | 254945.2333 | 265975 | 245180.1333 | 265881.4667 | 30110 | 41588.7333 | 31106.2 | 21878.4 | 17366.4 | 142049.7333
570715000000033797 | 1992-01-13 | 150 | 0.1 | 0.1 | Ukendt | Ukendt-Ukendt | 573 | Varde | LAND | Kærup By | 6d | 459961.72 | 6167687.36 | SDFE2018 | 57070 | [15 empty] | 339593.3438 | 391843.3438 | 391013.3438 | 358716.6562 | 332366.6562 | 331393.3438 | 375383.3438 | 322244.3438 | 362576 | 277918.835 | 316054.8291 | 282101.2461 | 294406 | 289460.249 | 270293.0298 | 329508.2656 | 282946.1338 | 230665.1011 | 240211.0319 | 305028.2667 | 302506.5667 | 272518.3 | 309228.2 | 331791.1333 | 254945.2333 | 265975 | 245180.1333 | 265881.4667 | 30110 | 41588.7333 | 31106.2 | 21878.4 | 17366.4 | 142049.7333
570715000000033841 | 1991-10-07 | 200 | 0.1 | 30 | Wincon | W 200/25,4 | 573 | Varde | LAND | Toftnæs By | 5b | 462519.94 | 6162330.81 | SDFE2018 | 57131 | [14 empty] | 64854 | 381370 | 374540 | 406930 | 377270 | 318960 | 356050 | 377004 | 335355 | 388504 | 269359.25 | 302745.6885 | 274308.0273 | 321490.6992 | 291578.6729 | 299985.772 | 342881.7959 | 301516.2993 | 245766.1021 | 239711.8992 | 269121.1 | 230538.2 | 209274.8 | 274817.9 | 311135.9 | 114285.6 | 266234.8 | 261231.7 | 282584.8 | 45891.5 | 10340.5 | 6069.7 | 14055.1 | 18707.5 | 95064.3
570715000000033872 | 1992-01-13 | 150 | 24 | 30 | BONUS | 150 - MK lll | 573 | Varde | LAND | Varde markjorder | 103b | 460045.57 | 6168314.37 | SDFE2018 | 57257 | [15 empty] | 303790 | 387830 | 393420 | 368475 | 335480 | 351055 | 366262 | 317337 | 369152.5 | 280173.7988 | 303587.9043 | 284265.2891 | 311441.9199 | 290887.1416 | 285363.4004 | 311173.2974 | 254546.6016 | 286466.6494 | 266364.2 | 335931 | 318676.8 | 285680.35 | 321616.85 | 348467.5 | 268107.4 | 303094.3 | 277232.9 | 296202.8 | 41519.75 | 54400.05 | 32575.9 | 24698.65 | 27068.3 | 180262.65
570715000000033889 | 1992-01-13 | 150 | 24 | 30 | BONUS | 150 - MK lll | 573 | Varde | LAND | Varde markjorder | 103b | 460024.39 | 6168158.33 | SDFE2018 | 57257 | [15 empty] | 303790 | 387830 | 393420 | 368475 | 335480 | 351055 | 366262 | 317337 | 369152.5 | 280173.7988 | 303587.9043 | 284265.2891 | 311441.9199 | 290887.1416 | 285363.4004 | 311173.2974 | 254546.6016 | 286466.6494 | 266364.2 | 335931 | 318676.8 | 285680.35 | 321616.85 | 348467.5 | 268107.4 | 303094.3 | 277232.9 | 296202.8 | 41519.75 | 54400.05 | 32575.9 | 24698.65 | 27068.3 | 180262.65
570715000000033902 | 1991-10-07 | 200 | 0.1 | 30 | Wincon | W 200/25,4 | 573 | Varde | LAND | Toftnæs By | 5b | 462786.26 | 6162250.12 | SDFE2018 | 57277 | [14 empty] | 63865 | 384190 | 383440 | 410820 | 378315 | 275935 | 347265 | 377595 | 330751 | 384173 | 286122.75 | 312254.25 | 274133 | 321299.75 | 276250.625 | 251998.5293 | 357865.6494 | 332995.1533 | 284332.8506 | 245610.0999 | 331907 | 312344.8 | 272787.15 | 298045.95 | 255356 | 72859.05 | 110938.1 | 126861.45 | 111171.8 | 22819.8 | 28200.9 | 3047.65 | 4053.8 | 857.1 | 58979.25
570715000000033919 | 1991-10-07 | 200 | 0.1 | 30 | Wincon | W 200/25,4 | 573 | Varde | LAND | Toftnæs By | 5b | 462653.57 | 6162290.59 | SDFE2018 | 57277 | [14 empty] | 63865 | 384190 | 383440 | 410820 | 378315 | 275935 | 347265 | 377595 | 330751 | 384174 | 286122.75 | 312254.25 | 274133 | 321299.75 | 276250.625 | 251998.5293 | 357865.6494 | 332995.1533 | 284332.8506 | 245610.0999 | 331907 | 312344.8 | 272787.15 | 298045.95 | 255356 | 72859.05 | 110938.1 | 126861.45 | 111171.8 | 22819.8 | 28200.9 | 3047.65 | 4053.8 | 857.1 | 58979.25
570715000000033926 | 1994-09-01 | 225 | 0.1 | 0.1 | Ukendt | Ukendt-Ukendt | 573 | Varde | LAND | Gestengene | 190 | 456423.43 | 6183556.18 | SDFE2018 | 58730 | [17 empty] | 202260 | 576710 | 527940 | 572230 | 621032 | 530831 | 599772 | 481614.0527 | 517221.4316 | 461868.0195 | 519144.9512 | 521469.1953 | 485064.1982 | 586724.3008 | 524705.3965 | 481599.1055 | 433215.7023 | 557261.6 | 538924.3 | 478413.8 | 526362.7 | 592212 | 461131.1 | 515019.6 | 452781.2 | 359375.2 | 41122.5 | 81398.3 | 52259.1 | 40998.7 | 46717.9 | 262496.5
570715000000033964 | 1996-05-13 | 600 | 44 | 45 | Vestas Wind Systems A/S | V 44-600 | 573 | Varde | LAND | Hessel By | 1c | 480066.87 | 6171451.72 | SDFE2018 | 59731 | Historiske produktionstal (kWh): 1996: 574850; Historiske produktionstal (kWh): 1997: 1102180; Historiske produktionstal (kWh): 1998: 1168180; Historiske produktionstal (kWh): 1999: 1015267; Historiske produktionstal (kWh): 2000: 1223615; Historiske produktionstal (kWh): 2001: 909286; Historiske produktionstal (kWh): 2002: 1052491; Historiske produktionstal (kWh): 2003: 900308.25; Historiske produktionstal (kWh): 2004: 982168.5; Historiske produktionstal (kWh): 2005: 972346.25; Historiske produktionstal (kWh): 2006: 920380.75; Historiske produktionstal (kWh): 2007: 1115396.5; Historiske produktionstal (kWh): 2008: 1084456; Historiske produktionstal (kWh): 2009: 906445; Historiske produktionstal (kWh): 2010: 843874; Historiske produktionstal (kWh): 2011: 1045542; Historiske produktionstal (kWh): 2012: 1017870; Historiske produktionstal (kWh): 2013: 912270; Historiske produktionstal (kWh): 2014: 1021669; Historiske produktionstal (kWh): 2015: 1146164; Historiske produktionstal (kWh): 2016: 873806; Historiske produktionstal (kWh): 2017: 962079; Historiske produktionstal (kWh): 2018: 897750; Historiske produktionstal (kWh): 2019: 954404 | 134513 | 176900 | 111086 | 79619 | 77157 | 579275
570715000000034015 | 1996-10-25 | 600 | 44 | 39 | Vestas Wind Systems A/S | V 44-600 | 573 | Varde | LAND | Hyllerslev | 9b | 462526.99 | 6165343.49 | SDFE2018 | 59800 | Historiske produktionstal (kWh): 1996: 222260; Historiske produktionstal (kWh): 1997: 1261140; Historiske produktionstal (kWh): 1998: 1380590; Historiske produktionstal (kWh): 1999: 1180766; Historiske produktionstal (kWh): 2000: 1391414; Historiske produktionstal (kWh): 2001: 1071337.25; Historiske produktionstal (kWh): 2002: 1122600.5; Historiske produktionstal (kWh): 2003: 1023343.3359; Historiske produktionstal (kWh): 2004: 1172227.2109; Historiske produktionstal (kWh): 2005: 1099910.0078; Historiske produktionstal (kWh): 2006: 1080049.9004; Historiske produktionstal (kWh): 2007: 1302933.293; Historiske produktionstal (kWh): 2008: 1228083.6836; Historiske produktionstal (kWh): 2009: 1051749.582; Historiske produktionstal (kWh): 2010: 955493.5031; Historiske produktionstal (kWh): 2011: 1216909.7; Historiske produktionstal (kWh): 2012: 1176325.4; Historiske produktionstal (kWh): 2013: 1040247.6; Historiske produktionstal (kWh): 2014: 1064858.2; Historiske produktionstal (kWh): 2015: 1277996.2; Historiske produktionstal (kWh): 2016: 968365.6; Historiske produktionstal (kWh): 2017: 1053456.383; Historiske produktionstal (kWh): 2018: 958667.332; Historiske produktionstal (kWh): 2019: 1034116.705 | 129150.223 | 196199.246 | 119142.965 | 81298.412 | 88532.093 | 614322.939
570715000000034022 | 1996-10-25 | 600 | 44 | 39 | Vestas Wind Systems A/S | V 44-600 | 573 | Varde | LAND | Hyllerslev | 9b | 462473.69 | 6165125.3 | SDFE2018 | 59801 | Historiske produktionstal (kWh): 1996: 205220; Historiske produktionstal (kWh): 1997: 1232160; Historiske produktionstal (kWh): 1998: 1360190; Historiske produktionstal (kWh): 1999: 1181598; Historiske produktionstal (kWh): 2000: 1374028; Historiske produktionstal (kWh): 2001: 1028109.25; Historiske produktionstal (kWh): 2002: 1150782.75; Historiske produktionstal (kWh): 2003: 1005332.0781; Historiske produktionstal (kWh): 2004: 1152821.5039; Historiske produktionstal (kWh): 2005: 1106080.3984; Historiske produktionstal (kWh): 2006: 1070942.8066; Historiske produktionstal (kWh): 2007: 1275791.0977; Historiske produktionstal (kWh): 2008: 1203683.4023; Historiske produktionstal (kWh): 2009: 1032740.4023; Historiske produktionstal (kWh): 2010: 949312.5031; Historiske produktionstal (kWh): 2011: 1128899.7; Historiske produktionstal (kWh): 2012: 1129926.7; Historiske produktionstal (kWh): 2013: 1032650.3; Historiske produktionstal (kWh): 2014: 1108193.2; Historiske produktionstal (kWh): 2015: 1275342.5; Historiske produktionstal (kWh): 2016: 969786.3; Historiske produktionstal (kWh): 2017: 1050418.37; Historiske produktionstal (kWh): 2018: 951598.141; Historiske produktionstal (kWh): 2019: 1020398.32 | 147592.078 | 195333.667 | 119116.707 | 83169.62 | 85484.559 | 630696.631
570715000000034053 | 1996-09-04 | 11 | 13 | 18 | Swinger | T 202 | 573 | Varde | Land |  |  | 484859.53 | 6174499.67 | SDFE2018 |  | Historiske produktionstal (kWh): 1996: 6050; Historiske produktionstal (kWh): 1997: 24200; Historiske produktionstal (kWh): 1998: 24200; Historiske produktionstal (kWh): 1999: 24200; Historiske produktionstal (kWh): 2000: 24200; Historiske produktionstal (kWh): 2001: 15178; Historiske produktionstal (kWh): 2002: 14317; Historiske produktionstal (kWh): 2003: 12474; Historiske produktionstal (kWh): 2004: 13045; Historiske produktionstal (kWh): 2005: 11957; Historiske produktionstal (kWh): 2006: 10565; Historiske produktionstal (kWh): 2007: 2168; Historiske produktionstal (kWh): 2008: 0; Historiske produktionstal (kWh): 2009: 0; Historiske produktionstal (kWh): 2010: 0; Historiske produktionstal (kWh): 2011: 0; Historiske produktionstal (kWh): 2012: 0; Historiske produktionstal (kWh): 2013: 0; Historiske produktionstal (kWh): 2014: 0; Historiske produktionstal (kWh): 2015: 0; Historiske produktionstal (kWh): 2016: 2601.237; Historiske produktionstal (kWh): 2017: 27261.211; Historiske produktionstal (kWh): 2018: 27841.562; Historiske produktionstal (kWh): 2019: 29387.715 | 4087.12 | 3747.268 | 2852.675 | 2210.373 | 2348.199 | 15245.635
570715000000034091 | 1997-01-23 | 750 | 44 | 46 | NEG Micon | NM 750 | 573 | Varde | LAND | Bjerremose by | 7a | 471739.53 | 6177033.87 | SDFE2018 | 60131 | Historiske produktionstal (kWh): 1997: 1260470; Historiske produktionstal (kWh): 1998: 1415680; Historiske produktionstal (kWh): 1999: 1077705; Historiske produktionstal (kWh): 2000: 1386145; Historiske produktionstal (kWh): 2001: 1072281.25; Historiske produktionstal (kWh): 2002: 1183274; Historiske produktionstal (kWh): 2003: 1021701.5; Historiske produktionstal (kWh): 2004: 1182819; Historiske produktionstal (kWh): 2005: 1140460.75; Historiske produktionstal (kWh): 2006: 1065410.5; Historiske produktionstal (kWh): 2007: 1346666.75; Historiske produktionstal (kWh): 2008: 1219052.6719; Historiske produktionstal (kWh): 2009: 1061948; Historiske produktionstal (kWh): 2010: 999912; Historiske produktionstal (kWh): 2011: 1236359; Historiske produktionstal (kWh): 2012: 1201064; Historiske produktionstal (kWh): 2013: 1081699; Historiske produktionstal (kWh): 2014: 1142814; Historiske produktionstal (kWh): 2015: 1324096; Historiske produktionstal (kWh): 2016: 1038787; Historiske produktionstal (kWh): 2017: 1124155; Historiske produktionstal (kWh): 2018: 1007376; Historiske produktionstal (kWh): 2019: 1057191 | 145884 | 198410 | 118918 | 96776 | 101598 | 661586
570715000000034107 | 1997-01-23 | 750 | 44 | 46 | NEG Micon | NM 750 | 573 | Varde | LAND | Bjerremose by | 7a | 472042.48 | 6177011.49 | SDFE2018 | 60132 | Historiske produktionstal (kWh): 1997: 1268370; Historiske produktionstal (kWh): 1998: 1378130; Historiske produktionstal (kWh): 1999: 1172266; Historiske produktionstal (kWh): 2000: 1353287; Historiske produktionstal (kWh): 2001: 1069378.25; Historiske produktionstal (kWh): 2002: 1195209.25; Historiske produktionstal (kWh): 2003: 1040500.5; Historiske produktionstal (kWh): 2004: 1126539.5; Historiske produktionstal (kWh): 2005: 1147282; Historiske produktionstal (kWh): 2006: 1063828.75; Historiske produktionstal (kWh): 2007: 1321508.5; Historiske produktionstal (kWh): 2008: 1209693.6719; Historiske produktionstal (kWh): 2009: 1055570; Historiske produktionstal (kWh): 2010: 973817; Historiske produktionstal (kWh): 2011: 1204747; Historiske produktionstal (kWh): 2012: 1186761; Historiske produktionstal (kWh): 2013: 1081122; Historiske produktionstal (kWh): 2014: 1144249; Historiske produktionstal (kWh): 2015: 1300679; Historiske produktionstal (kWh): 2016: 994628; Historiske produktionstal (kWh): 2017: 1066332; Historiske produktionstal (kWh): 2018: 999564; Historiske produktionstal (kWh): 2019: 1047039 | 140307 | 192507 | 115070 | 92470 | 93403 | 633757
570715000000034114 | 1997-01-28 | 750 | 44 | 46 | NEG Micon | NM 1500 | 573 | Varde | LAND | Bounum by | 5a | 472652.18 | 6178622.11 | SDFE2018 | 60133 | Historiske produktionstal (kWh): 1997: 1270540; Historiske produktionstal (kWh): 1998: 1448960; Historiske produktionstal (kWh): 1999: 1288785; Historiske produktionstal (kWh): 2000: 1444822; Historiske produktionstal (kWh): 2001: 1135923.75; Historiske produktionstal (kWh): 2002: 1266471.5; Historiske produktionstal (kWh): 2003: 1125829; Historiske produktionstal (kWh): 2004: 1230186.0586; Historiske produktionstal (kWh): 2005: 1237948.8906; Historiske produktionstal (kWh): 2006: 1147120.1016; Historiske produktionstal (kWh): 2007: 1424766.6094; Historiske produktionstal (kWh): 2008: 1289082.1992; Historiske produktionstal (kWh): 2009: 1065959.6016; Historiske produktionstal (kWh): 2010: 972306.4961; Historiske produktionstal (kWh): 2011: 1213052; Historiske produktionstal (kWh): 2012: 1207083; Historiske produktionstal (kWh): 2013: 1127509; Historiske produktionstal (kWh): 2014: 1147487; Historiske produktionstal (kWh): 2015: 1331418; Historiske produktionstal (kWh): 2016: 1083003; Historiske produktionstal (kWh): 2017: 1152305; Historiske produktionstal (kWh): 2018: 1002761; Historiske produktionstal (kWh): 2019: 1112033 | 156594 | 203869 | 87803 | 22883 | 98531 | 569680
570715000000034121 | 1997-01-23 | 750 | 44 | 46 | NEG Micon | NM 1500 | 573 | Varde | LAND | Bounum by | 5a | 472419.02 | 6178696.76 | SDFE2018 | 60134 | Historiske produktionstal (kWh): 1997: 1333560; Historiske produktionstal (kWh): 1998: 1458560; Historiske produktionstal (kWh): 1999: 1259637; Historiske produktionstal (kWh): 2000: 1470463; Historiske produktionstal (kWh): 2001: 1148402.25; Historiske produktionstal (kWh): 2002: 1245436.25; Historiske produktionstal (kWh): 2003: 1111462.75; Historiske produktionstal (kWh): 2004: 1242593.75; Historiske produktionstal (kWh): 2005: 1234797; Historiske produktionstal (kWh): 2006: 1148479.5; Historiske produktionstal (kWh): 2007: 1438780.5; Historiske produktionstal (kWh): 2008: 1261954; Historiske produktionstal (kWh): 2009: 1031294.25; Historiske produktionstal (kWh): 2010: 1012852; Historiske produktionstal (kWh): 2011: 1272589; Historiske produktionstal (kWh): 2012: 1218645; Historiske produktionstal (kWh): 2013: 1148396; Historiske produktionstal (kWh): 2014: 1191036; Historiske produktionstal (kWh): 2015: 1355764; Historiske produktionstal (kWh): 2016: 1047272; Historiske produktionstal (kWh): 2017: 1129237; Historiske produktionstal (kWh): 2018: 1010201; Historiske produktionstal (kWh): 2019: 1079825 | 151750 | 202321 | 123829 | 95457 | 95033 | 668390
570715000000034138 | 1997-01-23 | 750 | 44 | 46 | NEG Micon | NM 1500 | 573 | Varde | LAND | Bounum by | 5a | 472185.56 | 6178772.45 | SDFE2018 | 60135 | Historiske produktionstal (kWh): 1997: 1340260; Historiske produktionstal (kWh): 1998: 1476930; Historiske produktionstal (kWh): 1999: 1305157; Historiske produktionstal (kWh): 2000: 1477413; Historiske produktionstal (kWh): 2001: 1168594; Historiske produktionstal (kWh): 2002: 1316438.25; Historiske produktionstal (kWh): 2003: 1146682.75; Historiske produktionstal (kWh): 2004: 1252357.5156; Historiske produktionstal (kWh): 2005: 1247332.2461; Historiske produktionstal (kWh): 2006: 1142955.1914; Historiske produktionstal (kWh): 2007: 1403308; Historiske produktionstal (kWh): 2008: 1173394.7891; Historiske produktionstal (kWh): 2009: 1122784.5078; Historiske produktionstal (kWh): 2010: 1038227.5969; Historiske produktionstal (kWh): 2011: 1227672.9; Historiske produktionstal (kWh): 2012: 830781.7; Historiske produktionstal (kWh): 2013: 515413.2; Historiske produktionstal (kWh): 2014: 822971.9; Historiske produktionstal (kWh): 2015: 1299413.2; Historiske produktionstal (kWh): 2016: 803531.6; Historiske produktionstal (kWh): 2017: 1053615.7; Historiske produktionstal (kWh): 2018: 1068546.8; Historiske produktionstal (kWh): 2019: 1104735.7 | 150322.5 | 205612.1 | 128227.1 | 96329.3 | 94397.4 | 674888.4
570715000000034145 | 1997-05-01 | 600 | 44 | 46 | Vestas Wind Systems A/S | V 44-600 | 573 | Varde | LAND | Gammelgård | 12 | 457298.36 | 6178109.14 | SDFE2018 | 60136 | Historiske produktionstal (kWh): 1997: 844920; Historiske produktionstal (kWh): 1998: 1546884; Historiske produktionstal (kWh): 1999: 1413843; Historiske produktionstal (kWh): 2000: 1594000; Historiske produktionstal (kWh): 2001: 1285106.75; Historiske produktionstal (kWh): 2002: 1374509.5; Historiske produktionstal (kWh): 2003: 1199048.5; Historiske produktionstal (kWh): 2004: 1311699.25; Historiske produktionstal (kWh): 2005: 1309832.25; Historiske produktionstal (kWh): 2006: 1123529; Historiske produktionstal (kWh): 2007: 925130; Historiske produktionstal (kWh): 2008: 900435; Historiske produktionstal (kWh): 2009: 1244638.25; Historiske produktionstal (kWh): 2010: 1158390.25; Historiske produktionstal (kWh): 2011: 1427638.913; Historiske produktionstal (kWh): 2012: 1381539.446; Historiske produktionstal (kWh): 2013: 1233007.992; Historiske produktionstal (kWh): 2014: 1368957.561; Historiske produktionstal (kWh): 2015: 1516259.211; Historiske produktionstal (kWh): 2016: 1190025.546; Historiske produktionstal (kWh): 2017: 1286237.67; Historiske produktionstal (kWh): 2018: 1195618.809; Historiske produktionstal (kWh): 2019: 1250186.082 | 161857.386 | 204814.193 | 135537.64 | 103056.919 | 109770.046 | 715036.184
570715000000034152 | 1997-05-01 | 600 | 44 | 45 | Vestas Wind Systems A/S | V 44-600 | 573 | Varde | LAND | Gammelgård | 7a | 457304 | 6177835.42 | SDFE2018 | 60137 | Historiske produktionstal (kWh): 1997: 826480; Historiske produktionstal (kWh): 1998: 1583080; Historiske produktionstal (kWh): 1999: 1363061; Historiske produktionstal (kWh): 2000: 1533045; Historiske produktionstal (kWh): 2001: 1233088.75; Historiske produktionstal (kWh): 2002: 1332446.5; Historiske produktionstal (kWh): 2003: 1183449; Historiske produktionstal (kWh): 2004: 1308775; Historiske produktionstal (kWh): 2005: 1325483.75; Historiske produktionstal (kWh): 2006: 1230462.5; Historiske produktionstal (kWh): 2007: 1459684; Historiske produktionstal (kWh): 2008: 1372791.5; Historiske produktionstal (kWh): 2009: 1095992.75; Historiske produktionstal (kWh): 2010: 1118858; Historiske produktionstal (kWh): 2011: 1404325.945; Historiske produktionstal (kWh): 2012: 1345224.019; Historiske produktionstal (kWh): 2013: 1184407.914; Historiske produktionstal (kWh): 2014: 1322856.82; Historiske produktionstal (kWh): 2015: 1453487.328; Historiske produktionstal (kWh): 2016: 1134324.032; Historiske produktionstal (kWh): 2017: 1242605.93; Historiske produktionstal (kWh): 2018: 1164834.83; Historiske produktionstal (kWh): 2019: 1188553.754 | 162670.618 | 203412.486 | 122089.578 | 99282.963 | 104239.602 | 691695.247
570715000000034169 | 1997-05-01 | 600 | 44 | 45 | Vestas Wind Systems A/S | V 44-600 | 573 | Varde | LAND | Dejrup by | 7a | 457028.33 | 6177805.29 | SDFE2018 | 60138 | Historiske produktionstal (kWh): 1997: 812590; Historiske produktionstal (kWh): 1998: 1592100; Historiske produktionstal (kWh): 1999: 1296109; Historiske produktionstal (kWh): 2000: 1550410; Historiske produktionstal (kWh): 2001: 1246967; Historiske produktionstal (kWh): 2002: 1307771.5; Historiske produktionstal (kWh): 2003: 1190355.5; Historiske produktionstal (kWh): 2004: 1355010; Historiske produktionstal (kWh): 2005: 1331050.75; Historiske produktionstal (kWh): 2006: 1222223; Historiske produktionstal (kWh): 2007: 1481938.2031; Historiske produktionstal (kWh): 2008: 1369484.4883; Historiske produktionstal (kWh): 2009: 1237526.1055; Historiske produktionstal (kWh): 2010: 1116542.2031; Historiske produktionstal (kWh): 2011: 1347078.5; Historiske produktionstal (kWh): 2012: 1375743.6; Historiske produktionstal (kWh): 2013: 1215573.4; Historiske produktionstal (kWh): 2014: 1302422.7; Historiske produktionstal (kWh): 2015: 1493295.4; Historiske produktionstal (kWh): 2016: 1179063.8; Historiske produktionstal (kWh): 2017: 1276991.4; Historiske produktionstal (kWh): 2018: 1174389.5; Historiske produktionstal (kWh): 2019: 1229520.6 | 168978 | 209020.2 | 136301.1 | 100867.1 | 112166.7 | 727333.1
570715000000034176 | 1997-01-28 | 600 | 44 | 45 | Vestas Wind Systems A/S | V 44-600 | 573 | Varde | LAND | Hallum By | 6a | 467088.51 | 6179601.29 | SDFE2018 | 60139 | Historiske produktionstal (kWh): 1997: 1287100; Historiske produktionstal (kWh): 1998: 1435100; Historiske produktionstal (kWh): 1999: 1269221; Historiske produktionstal (kWh): 2000: 1432978; Historiske produktionstal (kWh): 2001: 1138250.25; Historiske produktionstal (kWh): 2002: 1257251; Historiske produktionstal (kWh): 2003: 1132649; Historiske produktionstal (kWh): 2004: 1147517.25; Historiske produktionstal (kWh): 2005: 1212922.75; Historiske produktionstal (kWh): 2006: 1102005.5; Historiske produktionstal (kWh): 2007: 1368908.25; Historiske produktionstal (kWh): 2008: 1263980.75; Historiske produktionstal (kWh): 2009: 1131527; Historiske produktionstal (kWh): 2010: 1062939; Historiske produktionstal (kWh): 2011: 1224427; Historiske produktionstal (kWh): 2012: 1244285; Historiske produktionstal (kWh): 2013: 1093943; Historiske produktionstal (kWh): 2014: 1227501; Historiske produktionstal (kWh): 2015: 1369338; Historiske produktionstal (kWh): 2016: 1062998; Historiske produktionstal (kWh): 2017: 1168614; Historiske produktionstal (kWh): 2018: 1085281; Historiske produktionstal (kWh): 2019: 1132881 | 150530 | 201505 | 121064 | 97261 | 100878 | 671238
570715000000034183 | 1997-01-15 | 600 | 44 | 45 | Vestas Wind Systems A/S | V 44-600 | 573 | Varde | LAND | Hallum By | 6a | 466934.54 | 6179316.22 | SDFE2018 | 60140 | Historiske produktionstal (kWh): 1997: 1360540; Historiske produktionstal (kWh): 1998: 1493320; Historiske produktionstal (kWh): 1999: 1322857; Historiske produktionstal (kWh): 2000: 1486234; Historiske produktionstal (kWh): 2001: 1165445.75; Historiske produktionstal (kWh): 2002: 1309322.5; Historiske produktionstal (kWh): 2003: 1154457.25; Historiske produktionstal (kWh): 2004: 1293182.5; Historiske produktionstal (kWh): 2005: 1285125.25; Historiske produktionstal (kWh): 2006: 1176776.75; Historiske produktionstal (kWh): 2007: 1431438.75; Historiske produktionstal (kWh): 2008: 1341890.5; Historiske produktionstal (kWh): 2009: 1205811.75; Historiske produktionstal (kWh): 2010: 1096226.5; Historiske produktionstal (kWh): 2011: 1346312.036; Historiske produktionstal (kWh): 2012: 1283055.993; Historiske produktionstal (kWh): 2013: 1181279.006; Historiske produktionstal (kWh): 2014: 1326080.771; Historiske produktionstal (kWh): 2015: 1431720.154; Historiske produktionstal (kWh): 2016: 1167843.792; Historiske produktionstal (kWh): 2017: 1146942.323; Historiske produktionstal (kWh): 2018: 1166861.571; Historiske produktionstal (kWh): 2019: 1205218.37 | 157289.521 | 204776.26 | 126775.917 | 97045.702 | 99654.115 | 685541.515
570715000000034190 | 1997-01-09 | 600 | 44 | 45 | Vestas Wind Systems A/S | V 44-600 | 573 | Varde | LAND | Hallum By | 1a | 466718.04 | 6179575.79 | SDFE2018 | 60141 | Historiske produktionstal (kWh): 1997: 1357780; Historiske produktionstal (kWh): 1998: 1452370; Historiske produktionstal (kWh): 1999: 1278880; Historiske produktionstal (kWh): 2000: 1435080; Historiske produktionstal (kWh): 2001: 1144229.75; Historiske produktionstal (kWh): 2002: 1270434.5; Historiske produktionstal (kWh): 2003: 1134919.5; Historiske produktionstal (kWh): 2004: 1273036.5; Historiske produktionstal (kWh): 2005: 1231325.75; Historiske produktionstal (kWh): 2006: 1121981.5; Historiske produktionstal (kWh): 2007: 1390072.25; Historiske produktionstal (kWh): 2008: 1296163.75; Historiske produktionstal (kWh): 2009: 1132344; Historiske produktionstal (kWh): 2010: 1073808; Historiske produktionstal (kWh): 2011: 1302220; Historiske produktionstal (kWh): 2012: 1275775; Historiske produktionstal (kWh): 2013: 993074; Historiske produktionstal (kWh): 2014: 1201237; Historiske produktionstal (kWh): 2015: 1329919; Historiske produktionstal (kWh): 2016: 1126635; Historiske produktionstal (kWh): 2017: 1197318; Historiske produktionstal (kWh): 2018: 1126209; Historiske produktionstal (kWh): 2019: 1161548 | 156100 | 208942 | 124645 | 99070 | 106305 | 695062
570715000000034206 | 1997-01-09 | 600 | 44 | 45 | Vestas Wind Systems A/S | V 44-600 | 573 | Varde | LAND | Hallum By | 1a | 466547.93 | 6179297.12 | SDFE2018 | 60142 | Historiske produktionstal (kWh): 1997: 1385780; Historiske produktionstal (kWh): 1998: 1506480; Historiske produktionstal (kWh): 1999: 1321718; Historiske produktionstal (kWh): 2000: 1478125; Historiske produktionstal (kWh): 2001: 1179259; Historiske produktionstal (kWh): 2002: 1275802; Historiske produktionstal (kWh): 2003: 1164590.5; Historiske produktionstal (kWh): 2004: 1146241.25; Historiske produktionstal (kWh): 2005: 1249514; Historiske produktionstal (kWh): 2006: 1184974.75; Historiske produktionstal (kWh): 2007: 1436680.25; Historiske produktionstal (kWh): 2008: 1351242.25; Historiske produktionstal (kWh): 2009: 1207836.25; Historiske produktionstal (kWh): 2010: 1018058.25; Historiske produktionstal (kWh): 2011: 1370658.551; Historiske produktionstal (kWh): 2012: 1274148.129; Historiske produktionstal (kWh): 2013: 1144955.921; Historiske produktionstal (kWh): 2014: 1304750.448; Historiske produktionstal (kWh): 2015: 1423005.584; Historiske produktionstal (kWh): 2016: 1133165.13; Historiske produktionstal (kWh): 2017: 1194383.095; Historiske produktionstal (kWh): 2018: 1138346.477; Historiske produktionstal (kWh): 2019: 1166949.205 | 160931.836 | 209905.958 | 126872.29 | 100562.928 | 106948.027 | 705221.039
570715000000034213 | 1996-12-20 | 600 | 44 | 45 | Vestas Wind Systems A/S | V 44-600 | 573 | Varde | LAND | Kvong By | 8n | 466273.22 | 6179544.32 | SDFE2018 | 60143 | Historiske produktionstal (kWh): 1996: 36330; Historiske produktionstal (kWh): 1997: 1404600; Historiske produktionstal (kWh): 1998: 1496000; Historiske produktionstal (kWh): 1999: 1315365; Historiske produktionstal (kWh): 2000: 1457505; Historiske produktionstal (kWh): 2001: 1169188.25; Historiske produktionstal (kWh): 2002: 1271636.4922; Historiske produktionstal (kWh): 2003: 1155580.9961; Historiske produktionstal (kWh): 2004: 1300170.8086; Historiske produktionstal (kWh): 2005: 1266209.9023; Historiske produktionstal (kWh): 2006: 1181714.9023; Historiske produktionstal (kWh): 2007: 1425784.1094; Historiske produktionstal (kWh): 2008: 1325456.6016; Historiske produktionstal (kWh): 2009: 1182820.4922; Historiske produktionstal (kWh): 2010: 1110301.4031; Historiske produktionstal (kWh): 2011: 1252292; Historiske produktionstal (kWh): 2012: 1308153.9; Historiske produktionstal (kWh): 2013: 1167459.169; Historiske produktionstal (kWh): 2014: 1289727.115; Historiske produktionstal (kWh): 2015: 1429223.467; Historiske produktionstal (kWh): 2016: 1147678.515; Historiske produktionstal (kWh): 2017: 1198503.656; Historiske produktionstal (kWh): 2018: 994970.342; Historiske produktionstal (kWh): 2019: 1101045.272 | 154380.827 | 201860.332 | 121964.16 | 81441.135 | 99403.128 | 659049.582
570715000000034220 | 1997-06-26 | 600 | 44 | 45 | Vestas Wind Systems A/S | V 44-600 | 573 | Varde | LAND | Gestengene | 190 | 456748.63 | 6183671.24 | SDFE2018 | 60144 | Historiske produktionstal (kWh): 1997: 624230; Historiske produktionstal (kWh): 1998: 1577630; Historiske produktionstal (kWh): 1999: 1335056; Historiske produktionstal (kWh): 2000: 1504172; Historiske produktionstal (kWh): 2001: 1246905.25; Historiske produktionstal (kWh): 2002: 1323728.75; Historiske produktionstal (kWh): 2003: 1189452.5; Historiske produktionstal (kWh): 2004: 1370558.5; Historiske produktionstal (kWh): 2005: 1329098.25; Historiske produktionstal (kWh): 2006: 1230641.75; Historiske produktionstal (kWh): 2007: 1492507; Historiske produktionstal (kWh): 2008: 1291744; Historiske produktionstal (kWh): 2009: 1224637; Historiske produktionstal (kWh): 2010: 1112840; Historiske produktionstal (kWh): 2011: 1364243; Historiske produktionstal (kWh): 2012: 1377338; Historiske produktionstal (kWh): 2013: 1198068; Historiske produktionstal (kWh): 2014: 1312663; Historiske produktionstal (kWh): 2015: 1503100; Historiske produktionstal (kWh): 2016: 1177522; Historiske produktionstal (kWh): 2017: 1282437; Historiske produktionstal (kWh): 2018: 1147997; Historiske produktionstal (kWh): 2019: 1215717 | 171915 | 194737 | 136603 | 103053 | 115265 | 721573
570715000000034237 | 1997-06-26 | 600 | 44 | 45 | Vestas Wind Systems A/S | V 44-600 | 573 | Varde | LAND | Gestengene | 151a | 457078.43 | 6183787.85 | SDFE2018 | 60145 | Historiske produktionstal (kWh): 1997: 617400; Historiske produktionstal (kWh): 1998: 1562280; Historiske produktionstal (kWh): 1999: 1321063; Historiske produktionstal (kWh): 2000: 1516535; Historiske produktionstal (kWh): 2001: 1222879.5; Historiske produktionstal (kWh): 2002: 1313784.75; Historiske produktionstal (kWh): 2003: 1166981.75; Historiske produktionstal (kWh): 2004: 1343881.5; Historiske produktionstal (kWh): 2005: 1317377.75; Historiske produktionstal (kWh): 2006: 1226649.25; Historiske produktionstal (kWh): 2007: 1452935.8945; Historiske produktionstal (kWh): 2008: 1359593.6211; Historiske produktionstal (kWh): 2009: 1209424.1953; Historiske produktionstal (kWh): 2010: 1081482.7984; Historiske produktionstal (kWh): 2011: 1401906.3; Historiske produktionstal (kWh): 2012: 1294663.4; Historiske produktionstal (kWh): 2013: 1203639.4; Historiske produktionstal (kWh): 2014: 1323922.5; Historiske produktionstal (kWh): 2015: 1483163.2; Historiske produktionstal (kWh): 2016: 1133885.6; Historiske produktionstal (kWh): 2017: 1284674.5; Historiske produktionstal (kWh): 2018: 1155787.4; Historiske produktionstal (kWh): 2019: 1223726.9 | 172052.3 | 219862.9 | 137428.5 | 104012.8 | 116040.4 | 749396.9
570715000000034558 | 1998-05-15 | 600 | 44 | 45 | Vestas Wind Systems A/S | V 44-600 | 573 | Varde | LAND | Lundager by | 1d | 459553.17 | 6177932.2 | SDFE2018 | 61127 | Historiske produktionstal (kWh): 1998: 959400; Historiske produktionstal (kWh): 1999: 1348055; Historiske produktionstal (kWh): 2000: 1570589; Historiske produktionstal (kWh): 2001: 1254205.5; Historiske produktionstal (kWh): 2002: 1385012.25; Historiske produktionstal (kWh): 2003: 1217535.5; Historiske produktionstal (kWh): 2004: 1393483; Historiske produktionstal (kWh): 2005: 1344075; Historiske produktionstal (kWh): 2006: 1272085.7969; Historiske produktionstal (kWh): 2007: 1471245.3945; Historiske produktionstal (kWh): 2008: 1408717.4844; Historiske produktionstal (kWh): 2009: 1248040.4883; Historiske produktionstal (kWh): 2010: 1118354.0953; Historiske produktionstal (kWh): 2011: 1426230.2; Historiske produktionstal (kWh): 2012: 1381403; Historiske produktionstal (kWh): 2013: 1252103.1; Historiske produktionstal (kWh): 2014: 1386317.8; Historiske produktionstal (kWh): 2015: 1530365.6; Historiske produktionstal (kWh): 2016: 1215932.9; Historiske produktionstal (kWh): 2017: 1300176.8; Historiske produktionstal (kWh): 2018: 1199277.6; Historiske produktionstal (kWh): 2019: 1223826.4 | 71757.3 | 177087.1 | 137556.4 | 103591 | 108923 | 598914.8
570715000000034565 | 1998-05-15 | 600 | 44 | 45 | Vestas Wind Systems A/S | V 44-600 | 573 | Varde | LAND | Lundager by | 2a | 459791.44 | 6177615.72 | SDFE2018 | 61128 | Historiske produktionstal (kWh): 1998: 953780; Historiske produktionstal (kWh): 1999: 1390714; Historiske produktionstal (kWh): 2000: 1594054; Historiske produktionstal (kWh): 2001: 1262874.75; Historiske produktionstal (kWh): 2002: 1384266.25; Historiske produktionstal (kWh): 2003: 1192250.5; Historiske produktionstal (kWh): 2004: 1385100.75; Historiske produktionstal (kWh): 2005: 1358547.75; Historiske produktionstal (kWh): 2006: 1269208.3516; Historiske produktionstal (kWh): 2007: 1481285.6094; Historiske produktionstal (kWh): 2008: 1375243.7891; Historiske produktionstal (kWh): 2009: 1245015.7852; Historiske produktionstal (kWh): 2010: 1162237.9; Historiske produktionstal (kWh): 2011: 1447118.3; Historiske produktionstal (kWh): 2012: 1392960; Historiske produktionstal (kWh): 2013: 1259380.3; Historiske produktionstal (kWh): 2014: 1266497.9; Historiske produktionstal (kWh): 2015: 1463364.2; Historiske produktionstal (kWh): 2016: 1199528.8; Historiske produktionstal (kWh): 2017: 1288447.9; Historiske produktionstal (kWh): 2018: 1179653; Historiske produktionstal (kWh): 2019: 1209300.3 | 123018.5 | 96135.1 | 135767.8 | 101550.8 | 106271.2 | 562743.4
570715000000034572 | 1997-11-05 | 11 | 13 | 18 | Gaia-Wind Ltd | Kolibri 11 -Gaia-Wind | 573 | Varde | Land |  |  | 482375.24 | 6161351.96 | SDFE2018 |  | Historiske produktionstal (kWh): 1997: 2017; Historiske produktionstal (kWh): 1998: 24200; Historiske produktionstal (kWh): 1999: 24200; Historiske produktionstal (kWh): 2000: 24200; Historiske produktionstal (kWh): 2001: 25228; Historiske produktionstal (kWh): 2002: 26695; Historiske produktionstal (kWh): 2003: 23011; Historiske produktionstal (kWh): 2004: 25867; Historiske produktionstal (kWh): 2005: 25487; Historiske produktionstal (kWh): 2006: 23913; Historiske produktionstal (kWh): 2007: 28915; Historiske produktionstal (kWh): 2008: 27404; Historiske produktionstal (kWh): 2009: 21996.6; Historiske produktionstal (kWh): 2010: 21157.6; Historiske produktionstal (kWh): 2011: 24783.7; Historiske produktionstal (kWh): 2012: 24289.3; Historiske produktionstal (kWh): 2013: 18507.2; Historiske produktionstal (kWh): 2014: 19963.2; Historiske produktionstal (kWh): 2016: 17465.5; Historiske produktionstal (kWh): 2017: 15869; Historiske produktionstal (kWh): 2018: 9546.4; Historiske produktionstal (kWh): 2019: 13706.6 | 1973.6 | 2782.5 | 1733.8 | 1107.3 | 1265.5 | 8862.7
570715000000034619 | 1998-03-27 | 600 | 44 | 45 | Vestas Wind Systems A/S | V 44-600 | 573 | Varde | LAND | Rousthøje by | 13q | 473893.1 | 6161940.37 | SDFE2018 | 61265 | Historiske produktionstal (kWh): 1998: 1004360; Historiske produktionstal (kWh): 1999: 1301271; Historiske produktionstal (kWh): 2000: 1480401; Historiske produktionstal (kWh): 2001: 1140806.25; Historiske produktionstal (kWh): 2002: 1273703.5; Historiske produktionstal (kWh): 2003: 1113516.75; Historiske produktionstal (kWh): 2004: 1179183.5; Historiske produktionstal (kWh): 2005: 1219756.5; Historiske produktionstal (kWh): 2006: 1155213.5; Historiske produktionstal (kWh): 2007: 1344326; Historiske produktionstal (kWh): 2008: 1314985; Historiske produktionstal (kWh): 2009: 1145209.75; Historiske produktionstal (kWh): 2010: 1042421.25; Historiske produktionstal (kWh): 2011: 1259095.013; Historiske produktionstal (kWh): 2012: 1183693.436; Historiske produktionstal (kWh): 2013: 1003317.712; Historiske produktionstal (kWh): 2014: 1201260.693; Historiske produktionstal (kWh): 2015: 1318280.007; Historiske produktionstal (kWh): 2016: 985392.716; Historiske produktionstal (kWh): 2017: 1008207.723; Historiske produktionstal (kWh): 2018: 944125.69; Historiske produktionstal (kWh): 2019: 944273.536 | 164789.827 | 201781.925 | 133357.485 | 87691.667 | 87278.591 | 674899.495
570715000000034695 | 1998-07-01 | 600 | 43 | 44.5 | Nordtank | NTK 600/43 | 573 | Varde | LAND | Sdr Starup Bu | 1f | 488850.58 | 6165372.89 | SDFE2018 | 61528 | Historiske produktionstal (kWh): 1998: 536700; Historiske produktionstal (kWh): 1999: 995186; Historiske produktionstal (kWh): 2000: 1152972; Historiske produktionstal (kWh): 2001: 867262.25; Historiske produktionstal (kWh): 2002: 991311; Historiske produktionstal (kWh): 2003: 852553.25; Historiske produktionstal (kWh): 2004: 797718.75; Historiske produktionstal (kWh): 2005: 903623.25; Historiske produktionstal (kWh): 2006: 840467.5; Historiske produktionstal (kWh): 2007: 802578.75; Historiske produktionstal (kWh): 2008: 808713.25; Historiske produktionstal (kWh): 2009: 847124.5; Historiske produktionstal (kWh): 2010: 764271; Historiske produktionstal (kWh): 2011: 850126; Historiske produktionstal (kWh): 2012: 865746; Historiske produktionstal (kWh): 2013: 824224; Historiske produktionstal (kWh): 2014: 866208; Historiske produktionstal (kWh): 2015: 958725; Historiske produktionstal (kWh): 2016: 756524; Historiske produktionstal (kWh): 2017: 772461; Historiske produktionstal (kWh): 2018: 729415; Historiske produktionstal (kWh): 2019: 654736 | 92732 | 138561 | 85558 | 65015 | 60751 | 442617
570715000000034732 | 1998-09-23 | 600 | 44 | 45 | Vestas Wind Systems A/S | V 44-600 | 573 | Varde | LAND | Tarp by, Ende | 6a | 461457.07 | 6182082.38 | SDFE2018 | 61532 | Historiske produktionstal (kWh): 1998: 497750; Historiske produktionstal (kWh): 1999: 1437411; Historiske produktionstal (kWh): 2000: 1577480; Historiske produktionstal (kWh): 2001: 1321007.75; Historiske produktionstal (kWh): 2002: 1448642.6562; Historiske produktionstal (kWh): 2003: 1307108.9062; Historiske produktionstal (kWh): 2004: 1474368.7031; Historiske produktionstal (kWh): 2005: 1430532.5039; Historiske produktionstal (kWh): 2006: 1313641.707; Historiske produktionstal (kWh): 2007: 1585967.8203; Historiske produktionstal (kWh): 2008: 1377920.1016; Historiske produktionstal (kWh): 2009: 1266951.8047; Historiske produktionstal (kWh): 2010: 1155007.2031; Historiske produktionstal (kWh): 2011: 1438058.8; Historiske produktionstal (kWh): 2012: 1407365.8; Historiske produktionstal (kWh): 2013: 1248315.4; Historiske produktionstal (kWh): 2014: 1261961.8; Historiske produktionstal (kWh): 2015: 1477733.3; Historiske produktionstal (kWh): 2016: 1160723.2; Historiske produktionstal (kWh): 2017: 1167224.8; Historiske produktionstal (kWh): 2018: 1065811.8; Historiske produktionstal (kWh): 2019: 1247701.6 | 177662 | 214896.5 | 141518.3 | 106922.7 | 117829.1 | 758828.6
570715000000034862 | 1998-12-17 | 600 | 43 | 44.5 | Nordtank | NTK 600/43 | 573 | Varde | LAND | Sdr Starup By | 1b | 488929.03 | 6165076.04 | SDFE2018 | 61721 | Historiske produktionstal (kWh): 1998: 58950; Historiske produktionstal (kWh): 1999: 988877; Historiske produktionstal (kWh): 2000: 1172052; Historiske produktionstal (kWh): 2001: 864969; Historiske produktionstal (kWh): 2002: 997399.25; Historiske produktionstal (kWh): 2003: 845928.25; Historiske produktionstal (kWh): 2004: 926486.5; Historiske produktionstal (kWh): 2005: 912125.25; Historiske produktionstal (kWh): 2006: 827114; Historiske produktionstal (kWh): 2007: 844238.75; Historiske produktionstal (kWh): 2008: 947393.5; Historiske produktionstal (kWh): 2009: 856301.5; Historiske produktionstal (kWh): 2010: 663470.5; Historiske produktionstal (kWh): 2011: 863668.095; Historiske produktionstal (kWh): 2012: 880472.427; Historiske produktionstal (kWh): 2013: 825982.888; Historiske produktionstal (kWh): 2014: 920498.55; Historiske produktionstal (kWh): 2015: 905595.092; Historiske produktionstal (kWh): 2016: 778637.708; Historiske produktionstal (kWh): 2017: 810252.19; Historiske produktionstal (kWh): 2018: 763762.442; Historiske produktionstal (kWh): 2019: 759683.797 | 105120.065 | 144660.857 | 86804.196 | 65313.174 | 59717.047 | 461615.339
570715000000034923 | 1999-02-02 | 660 | 47 | 45 | Vestas Wind Systems A/S | V 47-660 | 573 | Varde | LAND | Nørtarp By | 9a | 471572.42 | 6186370.82 | SDFE2018 | 61794 | Historiske produktionstal (kWh): 1999: 1168258; Historiske produktionstal (kWh): 2000: 1603983; Historiske produktionstal (kWh): 2001: 1198089.5; Historiske produktionstal (kWh): 2002: 1332190.5; Historiske produktionstal (kWh): 2003: 1219018.75; Historiske produktionstal (kWh): 2004: 1323042.75; Historiske produktionstal (kWh): 2005: 1343116.7188; Historiske produktionstal (kWh): 2006: 1242046; Historiske produktionstal (kWh): 2007: 1545370.7031; Historiske produktionstal (kWh): 2008: 1386205.5; Historiske produktionstal (kWh): 2009: 1214868.5859; Historiske produktionstal (kWh): 2010: 1111875.5977; Historiske produktionstal (kWh): 2011: 1361747.1; Historiske produktionstal (kWh): 2012: 1330002.7; Historiske produktionstal (kWh): 2013: 1204478.5; Historiske produktionstal (kWh): 2014: 1227678.5; Historiske produktionstal (kWh): 2015: 1472693.3; Historiske produktionstal (kWh): 2016: 1132458.2; Historiske produktionstal (kWh): 2017: 1163276.8; Historiske produktionstal (kWh): 2018: 1039336.5; Historiske produktionstal (kWh): 2019: 1249718.2 | 146581.4 | 206182.4 | 145813.5 | 107254.1 | 111922.9 | 717754.3
570715000000034930 | 1999-02-10 | 660 | 47 | 50 | Vestas Wind Systems A/S | V 47-660 | 573 | Varde | LAND | Nørtarp By | 9a | 472222.24 | 6186127.51 | SDFE2018 | 61795 | Historiske produktionstal (kWh): 1999: 1110750; Historiske produktionstal (kWh): 2000: 1531207; Historiske produktionstal (kWh): 2001: 1149287; Historiske produktionstal (kWh): 2002: 1289365.25; Historiske produktionstal (kWh): 2003: 1146987.5; Historiske produktionstal (kWh): 2004: 1256624.75; Historiske produktionstal (kWh): 2005: 1268744.25; Historiske produktionstal (kWh): 2006: 1136798.1484; Historiske produktionstal (kWh): 2007: 1477386.2852; Historiske produktionstal (kWh): 2008: 1343605.0898; Historiske produktionstal (kWh): 2009: 1139511.207; Historiske produktionstal (kWh): 2010: 1063433.9969; Historiske produktionstal (kWh): 2011: 1335579.1; Historiske produktionstal (kWh): 2012: 1266113.6; Historiske produktionstal (kWh): 2013: 1147043.1; Historiske produktionstal (kWh): 2014: 1231167.6; Historiske produktionstal (kWh): 2015: 1426312; Historiske produktionstal (kWh): 2016: 903810; Historiske produktionstal (kWh): 2017: 1249968.6; Historiske produktionstal (kWh): 2018: 1127438.3; Historiske produktionstal (kWh): 2019: 1201021.7 | 175368.8 | 225538.6 | 141135 | 101429.5 | 103775.7 | 747247.6
570715000000034947 | 1998-12-18 | 660 | 47 | 45 | Vestas Wind Systems A/S | V 47-660 | 573 | Varde | LAND | Nørtarp By | 5e | 471687.63 | 6186038.34 | SDFE2018 | 61796 | Historiske produktionstal (kWh): 1998: 68850; Historiske produktionstal (kWh): 1999: 1322182; Historiske produktionstal (kWh): 2000: 1575398; Historiske produktionstal (kWh): 2001: 1168765.75; Historiske produktionstal (kWh): 2002: 1293001.75; Historiske produktionstal (kWh): 2003: 1214286.7656; Historiske produktionstal (kWh): 2004: 1346300.75; Historiske produktionstal (kWh): 2005: 1338213.6484; Historiske produktionstal (kWh): 2006: 1253434.5039; Historiske produktionstal (kWh): 2007: 1542870.3984; Historiske produktionstal (kWh): 2008: 1401553.0977; Historiske produktionstal (kWh): 2009: 1220037.7969; Historiske produktionstal (kWh): 2010: 1092430.8023; Historiske produktionstal (kWh): 2011: 1378434; Historiske produktionstal (kWh): 2012: 1358717.4; Historiske produktionstal (kWh): 2013: 1199977.5; Historiske produktionstal (kWh): 2014: 1320420.7; Historiske produktionstal (kWh): 2015: 1413879.2; Historiske produktionstal (kWh): 2016: 1063595.9; Historiske produktionstal (kWh): 2017: 921165.2; Historiske produktionstal (kWh): 2018: 877283.8; Historiske produktionstal (kWh): 2019: 928125.7 | 173135.6 | 221154.9 | 137963.4 | 101574.5 | 107357 | 741185.4
570715000000034954 | 1999-02-10 | 660 | 47 | 45 | Vestas Wind Systems A/S | V 47-660 | 573 | Varde | LAND | Nørtarp By | 9a | 472331.38 | 6185795.5 | SDFE2018 | 61797 | Historiske produktionstal (kWh): 1999: 1186494; Historiske produktionstal (kWh): 2000: 1613405; Historiske produktionstal (kWh): 2001: 1221108; Historiske produktionstal (kWh): 2002: 1185833.5; Historiske produktionstal (kWh): 2003: 1220800; Historiske produktionstal (kWh): 2004: 1334868.25; Historiske produktionstal (kWh): 2005: 1348130.5; Historiske produktionstal (kWh): 2006: 1262163.3516; Historiske produktionstal (kWh): 2007: 1258300.5898; Historiske produktionstal (kWh): 2008: 1417265.8164; Historiske produktionstal (kWh): 2009: 1208961.8047; Historiske produktionstal (kWh): 2010: 1116464.7047; Historiske produktionstal (kWh): 2011: 1382724.5; Historiske produktionstal (kWh): 2012: 1352567.8; Historiske produktionstal (kWh): 2013: 1192017; Historiske produktionstal (kWh): 2014: 1300588.9; Historiske produktionstal (kWh): 2015: 1476382.2; Historiske produktionstal (kWh): 2016: 1169488.1; Historiske produktionstal (kWh): 2017: 1236285.6; Historiske produktionstal (kWh): 2018: 1139299.3; Historiske produktionstal (kWh): 2019: 1196163.5 | 108735.3 | 166343.8 | 139660.9 | 96977.6 | 97882 | 609599.6
570715000000034961 | 1998-12-18 | 660 | 47 | 50 | Vestas Wind Systems A/S | V 47-660 | 573 | Varde | LAND | Nørtarp By | 7e | 471790.26 | 6185730.32 | SDFE2018 | 61798 | Historiske produktionstal (kWh): 1998: 69120; Historiske produktionstal (kWh): 1999: 1418905; Historiske produktionstal (kWh): 2000: 1631837; Historiske produktionstal (kWh): 2001: 1220524.5; Historiske produktionstal (kWh): 2002: 1342226; Historiske produktionstal (kWh): 2003: 1229194.5; Historiske produktionstal (kWh): 2004: 1356985.25; Historiske produktionstal (kWh): 2005: 1406492.8984; Historiske produktionstal (kWh): 2006: 1311959.582; Historiske produktionstal (kWh): 2007: 1582877.0078; Historiske produktionstal (kWh): 2008: 1347919.0938; Historiske produktionstal (kWh): 2009: 1304448.7969; Historiske produktionstal (kWh): 2010: 1159313.8969; Historiske produktionstal (kWh): 2011: 1459870.3; Historiske produktionstal (kWh): 2012: 1426850.6; Historiske produktionstal (kWh): 2013: 1255470.7; Historiske produktionstal (kWh): 2014: 1261332.2; Historiske produktionstal (kWh): 2015: 1564813.9; Historiske produktionstal (kWh): 2016: 1214486.3; Historiske produktionstal (kWh): 2017: 1323241.6; Historiske produktionstal (kWh): 2018: 1201449.4; Historiske produktionstal (kWh): 2019: 1262869.4 | 180854 | 227183.9 | 144630.2 | 107013.9 | 111745.8 | 771427.8
570715000000034978 | 1998-12-18 | 660 | 47 | 50 | Vestas Wind Systems A/S | V 47-660 | 573 | Varde | LAND | Nørtarp By | 9a | 472103.77 | 6185602.05 | SDFE2018 | 61799 | Historiske produktionstal (kWh): 1998: 26100; Historiske produktionstal (kWh): 1999: 1456687; Historiske produktionstal (kWh): 2000: 1685852; Historiske produktionstal (kWh): 2001: 1260850.5; Historiske produktionstal (kWh): 2002: 1375546.75; Historiske produktionstal (kWh): 2003: 1251938.25; Historiske produktionstal (kWh): 2004: 1369322; Historiske produktionstal (kWh): 2005: 1389411.75; Historiske produktionstal (kWh): 2006: 1283601.0547; Historiske produktionstal (kWh): 2007: 1541184.1719; Historiske produktionstal (kWh): 2008: 1380499.2852; Historiske produktionstal (kWh): 2009: 1200953.7969; Historiske produktionstal (kWh): 2010: 1121346.6016; Historiske produktionstal (kWh): 2011: 1374948.3; Historiske produktionstal (kWh): 2012: 1396165.3; Historiske produktionstal (kWh): 2013: 1115353.2; Historiske produktionstal (kWh): 2014: 1225486; Historiske produktionstal (kWh): 2015: 1451743.5; Historiske produktionstal (kWh): 2016: 1199343.1; Historiske produktionstal (kWh): 2017: 1291367.7; Historiske produktionstal (kWh): 2018: 1180534.6; Historiske produktionstal (kWh): 2019: 1245738.1 | 170830.9 | 217098 | 145403.3 | 101276.7 | 100439.6 | 735048.5
570715000000034985 | 1998-12-18 | 660 | 47 | 45 | Vestas Wind Systems A/S | V 47-660 | 573 | Varde | LAND | Nørtarp By | 9a | 472441.49 | 6185463.41 | SDFE2018 | 61800 | Historiske produktionstal (kWh): 1998: 7860; Historiske produktionstal (kWh): 1999: 1484530; Historiske produktionstal (kWh): 2000: 1703749; Historiske produktionstal (kWh): 2001: 1257219.5; Historiske produktionstal (kWh): 2002: 1433044.5; Historiske produktionstal (kWh): 2003: 1274021.5; Historiske produktionstal (kWh): 2004: 1453583.5; Historiske produktionstal (kWh): 2005: 1446816.75; Historiske produktionstal (kWh): 2006: 1336224.1875; Historiske produktionstal (kWh): 2007: 1612165.7969; Historiske produktionstal (kWh): 2008: 1494000.7969; Historiske produktionstal (kWh): 2009: 1299716.5938; Historiske produktionstal (kWh): 2010: 1205652.8953; Historiske produktionstal (kWh): 2011: 1507793.8; Historiske produktionstal (kWh): 2012: 1449278; Historiske produktionstal (kWh): 2013: 1304602.4; Historiske produktionstal (kWh): 2014: 1452596.3; Historiske produktionstal (kWh): 2015: 1608885.3; Historiske produktionstal (kWh): 2016: 1205183.6; Historiske produktionstal (kWh): 2017: 1288801.4; Historiske produktionstal (kWh): 2018: 1118421.799; Historiske produktionstal (kWh): 2019: 1329885.8 | 188257 | 232574.5 | 150569.4 | 79808 | 105998.9 | 757207.8
570715000000034992 | 1999-02-10 | 660 | 47 | 45 | Vestas Wind Systems A/S | V 47-660 | 573 | Varde | LAND | Nørtarp By | 9a | 471892.98 | 6185423.13 | SDFE2018 | 61801 | Historiske produktionstal (kWh): 1999: 1210063; Historiske produktionstal (kWh): 2000: 1717038; Historiske produktionstal (kWh): 2001: 1266569.25; Historiske produktionstal (kWh): 2002: 1374067.75; Historiske produktionstal (kWh): 2003: 1270814; Historiske produktionstal (kWh): 2004: 1418566.75; Historiske produktionstal (kWh): 2005: 1400244.2031; Historiske produktionstal (kWh): 2006: 1305914.1914; Historiske produktionstal (kWh): 2007: 1589783.3984; Historiske produktionstal (kWh): 2008: 1417264.29; Historiske produktionstal (kWh): 2009: 1265325.1953; Historiske produktionstal (kWh): 2010: 1158363.9; Historiske produktionstal (kWh): 2011: 1470752.5; Historiske produktionstal (kWh): 2012: 1337933.9; Historiske produktionstal (kWh): 2013: 1244063.8; Historiske produktionstal (kWh): 2014: 1407191.6; Historiske produktionstal (kWh): 2015: 1531397.1; Historiske produktionstal (kWh): 2016: 1229729.9; Historiske produktionstal (kWh): 2017: 1318213.4; Historiske produktionstal (kWh): 2018: 1188993.3; Historiske produktionstal (kWh): 2019: 1289610.1 | 178015.9 | 225411.5 | 124795.3 | 107373.8 | 109126.3 | 744722.8
570715000000035012 | 1999-02-02 | 660 | 0.1 | 0.1 | Ukendt | Ukendt-Ukendt | 573 | Varde | LAND | Nørtarp By | 9a | 471883.35 | 6186254.14 | SDFE2018 | 61856 | Historiske produktionstal (kWh): 1999: 1160990; Historiske produktionstal (kWh): 2000: 1578112; Historiske produktionstal (kWh): 2001: 1186063.75; Historiske produktionstal (kWh): 2002: 1317342.75; Historiske produktionstal (kWh): 2003: 1105071.75; Historiske produktionstal (kWh): 2004: 1307171; Historiske produktionstal (kWh): 2005: 1310513.4004; Historiske produktionstal (kWh): 2006: 1233940.0957; Historiske produktionstal (kWh): 2007: 1499528.8164; Historiske produktionstal (kWh): 2008: 1371063.9961; Historiske produktionstal (kWh): 2009: 1173937.707; Historiske produktionstal (kWh): 2010: 1116969.4; Historiske produktionstal (kWh): 2011: 1344404; Historiske produktionstal (kWh): 2012: 1294669.1; Historiske produktionstal (kWh): 2013: 1154732.7; Historiske produktionstal (kWh): 2014: 1207147.1; Historiske produktionstal (kWh): 2015: 1078991.5; Historiske produktionstal (kWh): 2016: 1072456.9; Historiske produktionstal (kWh): 2017: 1177035.7; Historiske produktionstal (kWh): 2018: 1006703.8; Historiske produktionstal (kWh): 2019: 1045680.9 | 159330.1 | 204774.8 | 124917.8 | 88700.7 | 90111.6 | 667835
570715000000035029 | 1999-02-10 | 660 | 0.1 | 0.1 | Ukendt | Ukendt-Ukendt | 573 | Varde | LAND | Nørtarp By | 9a | 471997.6 | 6185921.59 | SDFE2018 | 61857 | Historiske produktionstal (kWh): 1999: 1088267; Historiske produktionstal (kWh): 2000: 1573781; Historiske produktionstal (kWh): 2001: 1121647.5; Historiske produktionstal (kWh): 2002: 1307945.5; Historiske produktionstal (kWh): 2003: 1185252; Historiske produktionstal (kWh): 2004: 1310439.5; Historiske produktionstal (kWh): 2005: 1314452.25; Historiske produktionstal (kWh): 2006: 1218430.373; Historiske produktionstal (kWh): 2007: 1501746.1992; Historiske produktionstal (kWh): 2008: 1352018.1953; Historiske produktionstal (kWh): 2009: 1172011.1172; Historiske produktionstal (kWh): 2010: 1062964.3977; Historiske produktionstal (kWh): 2011: 1329463.7; Historiske produktionstal (kWh): 2012: 1324235.2; Historiske produktionstal (kWh): 2013: 1146207.4; Historiske produktionstal (kWh): 2014: 1275515; Historiske produktionstal (kWh): 2015: 1381855.5; Historiske produktionstal (kWh): 2016: 1142688; Historiske produktionstal (kWh): 2017: 1219766.8; Historiske produktionstal (kWh): 2018: 1115892.2; Historiske produktionstal (kWh): 2019: 1172173.6 | 170574.4 | 136047.7 | 138882.3 | 92942.5 | 95261.2 | 633708.1
570715000000035470 | 1991-12-01 | 150 | 0.1 | 0.1 | Ukendt | Ukendt-Ukendt | 573 | Varde | LAND | Varde Markjorder | 149b | 468199.19 | 6166740.09 | SDFE2018 | 61951 | [14 empty] | 0 | 295685 | 287935 | 315240 | 281565 | 240632 | 262959.5 | 281129.5 | 246560 | 280513.5 | 216968.9404 | 241142.312 | 210936.5547 | 165048.2139 | 65700.7888 | 116956.9771 | 136518.752 | 130495.1504 | 144217.0981 | 178234.2496 | 220367.65 | 111164.8 | 172597.3 | 69876.85 | 13825.15 | 61791.35 | 103688.05 | 92847.85 | 105765.9 | 15221.95 | 21263.45 | 12387.05 | 9358.35 | 9909.15 | 68139.95
570715000000035487 | 1991-12-01 | 150 | 0.1 | 0.1 | Ukendt | Ukendt-Ukendt | 573 | Varde | LAND | Varde Markjorder | 149b | 468257.12 | 6166830.52 | SDFE2018 | 61951 | [14 empty] | 0 | 295685 | 287935 | 315240 | 281565 | 240632 | 262959.5 | 281129.5 | 246560 | 280513.5 | 216968.9404 | 241142.312 | 210936.5547 | 165048.2139 | 65700.7888 | 116956.9771 | 136518.752 | 130495.1504 | 144217.0981 | 178234.2496 | 220367.65 | 111164.8 | 172597.3 | 69876.85 | 13825.15 | 61791.35 | 103688.05 | 92847.85 | 105765.9 | 15221.95 | 21263.45 | 12387.05 | 9358.35 | 9909.15 | 68139.95
570715000000035524 | 1999-05-20 | 11 | 13 | 18 | Gaia-Wind Ltd | Gaia 11 | 573 | Varde | Land |  |  | 456673.08 | 6177974.38 | SDFE2018 |  | Historiske produktionstal (kWh): 1999: 14117; Historiske produktionstal (kWh): 2000: 24200; Historiske produktionstal (kWh): 2001: 21926; Historiske produktionstal (kWh): 2002: 24245; Historiske produktionstal (kWh): 2003: 20735; Historiske produktionstal (kWh): 2004: 23425; Historiske produktionstal (kWh): 2005: 25805; Historiske produktionstal (kWh): 2006: 23159; Historiske produktionstal (kWh): 2007: 23890; Historiske produktionstal (kWh): 2008: 23734; Historiske produktionstal (kWh): 2009: 25791.8; Historiske produktionstal (kWh): 2010: 19433.5; Historiske produktionstal (kWh): 2011: 25410.2; Historiske produktionstal (kWh): 2012: 24781.3; Historiske produktionstal (kWh): 2013: 18429.1; Historiske produktionstal (kWh): 2014: 21627.6; Historiske produktionstal (kWh): 2015: 26368.4; Historiske produktionstal (kWh): 2016: 13044; Historiske produktionstal (kWh): 2017: 22466.5; Historiske produktionstal (kWh): 2018: 21301.9; Historiske produktionstal (kWh): 2019: 20863.5 | 2669.9 | 2802.4 | 2248.5 | 1885.3 | 2581.4 | 12187.5
570715000000035630 | 2000-03-30 | 660 | 47 | 40.5 | Vestas Wind Systems A/S | V 47-660 | 573 | Varde | LAND | Borre By | 16a | 457331.75 | 6166190.07 | SDFE2018 | 62243 | Historiske produktionstal (kWh): 2000: 886524; Historiske produktionstal (kWh): 2001: 1105906.25; Historiske produktionstal (kWh): 2002: 1180130.5; Historiske produktionstal (kWh): 2003: 1027998.5; Historiske produktionstal (kWh): 2004: 1169040.25; Historiske produktionstal (kWh): 2005: 911102.3398; Historiske produktionstal (kWh): 2006: 1004944.0938; Historiske produktionstal (kWh): 2007: 1227246.4062; Historiske produktionstal (kWh): 2008: 1128756.1055; Historiske produktionstal (kWh): 2009: 1029368.0859; Historiske produktionstal (kWh): 2010: 961273.9977; Historiske produktionstal (kWh): 2011: 1204649.9; Historiske produktionstal (kWh): 2012: 1131368.4; Historiske produktionstal (kWh): 2013: 998029; Historiske produktionstal (kWh): 2014: 1152655.6; Historiske produktionstal (kWh): 2015: 1262366.3; Historiske produktionstal (kWh): 2016: 989975.9; Historiske produktionstal (kWh): 2017: 1086114.5; Historiske produktionstal (kWh): 2018: 994476.2; Historiske produktionstal (kWh): 2019: 1068443.9 | 141362.4 | 207918.1 | 116705.2 | 85867.9 | 91698.5 | 643552.1
570715000000055935 | 2001-10-25 | 660 | 47 | 40 | Vestas Wind Systems A/S | V 47-660 | 573 | Varde | LAND | Borre By, Al | 2f | 457313.41 | 6166622.56 | SDFE2018 | 344225043-1 | Historiske produktionstal (kWh): 2001: 253556.5469; Historiske produktionstal (kWh): 2002: 1134757.6094; Historiske produktionstal (kWh): 2003: 987199.0664; Historiske produktionstal (kWh): 2004: 1146228.5; Historiske produktionstal (kWh): 2005: 1099774.3281; Historiske produktionstal (kWh): 2006: 1027160.1582; Historiske produktionstal (kWh): 2007: 1280452.7109; Historiske produktionstal (kWh): 2008: 1136027.793; Historiske produktionstal (kWh): 2009: 1014557.0156; Historiske produktionstal (kWh): 2010: 952264.4469; Historiske produktionstal (kWh): 2011: 1160021.625; Historiske produktionstal (kWh): 2012: 1152851.2165; Historiske produktionstal (kWh): 2013: 988962.3793; Historiske produktionstal (kWh): 2014: 1136237.4573; Historiske produktionstal (kWh): 2015: 1256735.4697; Historiske produktionstal (kWh): 2016: 956677.291; Historiske produktionstal (kWh): 2017: 1071027.7033; Historiske produktionstal (kWh): 2018: 948255.8638; Historiske produktionstal (kWh): 2019: 1049208.598 | 141745.7673 | 201227.086 | 114368.2635 | 89359.628 | 97689.245 | 644389.9897
570715000000055942 | 2001-10-25 | 660 | 47 | 40 | Vestas Wind Systems A/S | V 47-660 | 573 | Varde | LAND | Borre By, Al | 15d | 457240.33 | 6166357.56 | SDFE2018 | 344225043-2 | Historiske produktionstal (kWh): 2001: 253556.5469; Historiske produktionstal (kWh): 2002: 1134757.6094; Historiske produktionstal (kWh): 2003: 987199.0664; Historiske produktionstal (kWh): 2004: 1146228.5; Historiske produktionstal (kWh): 2005: 1099774.3281; Historiske produktionstal (kWh): 2006: 1027160.1582; Historiske produktionstal (kWh): 2007: 1280452.7109; Historiske produktionstal (kWh): 2008: 1136027.793; Historiske produktionstal (kWh): 2009: 1014557.0156; Historiske produktionstal (kWh): 2010: 952264.4469; Historiske produktionstal (kWh): 2011: 1160021.625; Historiske produktionstal (kWh): 2012: 1152851.2165; Historiske produktionstal (kWh): 2013: 988962.3793; Historiske produktionstal (kWh): 2014: 1136237.4573; Historiske produktionstal (kWh): 2015: 1256735.4697; Historiske produktionstal (kWh): 2016: 956677.291; Historiske produktionstal (kWh): 2017: 1071027.7033; Historiske produktionstal (kWh): 2018: 948255.8638; Historiske produktionstal (kWh): 2019: 1049208.598 | 141745.7673 | 201227.086 | 114368.2635 | 89359.628 | 97689.245 | 644389.9897
570715000000055959 | 2001-10-25 | 660 | 47 | 40 | Vestas Wind Systems A/S | V 47-660 | 573 | Varde | LAND | Borre By, Al | 18b | 457477.14 | 6166720.23 | SDFE2018 | 344225043-3 | Historiske produktionstal (kWh): 2001: 253556.5469; Historiske produktionstal (kWh): 2002: 1134757.6094; Historiske produktionstal (kWh): 2003: 987199.0664; Historiske produktionstal (kWh): 2004: 1146228.5; Historiske produktionstal (kWh): 2005: 1099774.3281; Historiske produktionstal (kWh): 2006: 1027160.1582; Historiske produktionstal (kWh): 2007: 1280452.7109; Historiske produktionstal (kWh): 2008: 1136027.793; Historiske produktionstal (kWh): 2009: 1014557.0156; Historiske produktionstal (kWh): 2010: 952264.4469; Historiske produktionstal (kWh): 2011: 1160021.625; Historiske produktionstal (kWh): 2012: 1152851.2165; Historiske produktionstal (kWh): 2013: 988962.3793; Historiske produktionstal (kWh): 2014: 1136237.4573; Historiske produktionstal (kWh): 2015: 1256735.4697; Historiske produktionstal (kWh): 2016: 956677.291; Historiske produktionstal (kWh): 2017: 1071027.7033; Historiske produktionstal (kWh): 2018: 948255.8638; Historiske produktionstal (kWh): 2019: 1049208.598 | 141745.7673 | 201227.086 | 114368.2635 | 89359.628 | 97689.245 | 644389.9897
570715000000055966 | 2001-10-25 | 660 | 47 | 40 | Vestas Wind Systems A/S | V 47-660 | 573 | Varde | LAND | Borre By, Al | 16d | 457404.53 | 6166455.27 | SDFE2018 | 344225043-4 | Historiske produktionstal (kWh): 2001: 253556.5469; Historiske produktionstal (kWh): 2002: 1134757.6094; Historiske produktionstal (kWh): 2003: 987199.0664; Historiske produktionstal (kWh): 2004: 1146228.5; Historiske produktionstal (kWh): 2005: 1099774.3281; Historiske produktionstal (kWh): 2006: 1027160.1582; Historiske produktionstal (kWh): 2007: 1280452.7109; Historiske produktionstal (kWh): 2008: 1136027.793; Historiske produktionstal (kWh): 2009: 1014557.0156; Historiske produktionstal (kWh): 2010: 952264.4469; Historiske produktionstal (kWh): 2011: 1160021.625; Historiske produktionstal (kWh): 2012: 1152851.2165; Historiske produktionstal (kWh): 2013: 988962.3793; Historiske produktionstal (kWh): 2014: 1136237.4573; Historiske produktionstal (kWh): 2015: 1256735.4697; Historiske produktionstal (kWh): 2016: 956677.291; Historiske produktionstal (kWh): 2017: 1071027.7033; Historiske produktionstal (kWh): 2018: 948255.8638; Historiske produktionstal (kWh): 2019: 1049208.598 | 141745.7673 | 201227.086 | 114368.2635 | 89359.628 | 97689.245 | 644389.9897
570715000000059421 | 2002-12-05 | 660 | 47 | 45 | Vestas Wind Systems A/S | V 47-660 | 573 | Varde | LAND | Dejrup By, Outrup | 3f | 457009.56 | 6178080.72 | SDFE2018 | 344140095 | Historiske produktionstal (kWh): 2002: 118486.2969; Historiske produktionstal (kWh): 2003: 1372211.7969; Historiske produktionstal (kWh): 2004: 1590437.3125; Historiske produktionstal (kWh): 2005: 1538748.5; Historiske produktionstal (kWh): 2006: 1412525.0078; Historiske produktionstal (kWh): 2007: 1730658.8008; Historiske produktionstal (kWh): 2008: 1580336.2734; Historiske produktionstal (kWh): 2009: 1415286.2031; Historiske produktionstal (kWh): 2010: 1262890.8984; Historiske produktionstal (kWh): 2011: 1564338.4; Historiske produktionstal (kWh): 2012: 1550026.7; Historiske produktionstal (kWh): 2013: 1339307; Historiske produktionstal (kWh): 2014: 1501593.5; Historiske produktionstal (kWh): 2015: 1645635.9; Historiske produktionstal (kWh): 2016: 1255905.4; Historiske produktionstal (kWh): 2017: 1438817.4; Historiske produktionstal (kWh): 2018: 1348588.8; Historiske produktionstal (kWh): 2019: 1409613 | 190867.8 | 240167.9 | 156303 | 114873.6 | 132093.5 | 834305.8
570715000000059438 | 2002-12-17 | 1750 | 66 | 67 | Vestas Wind Systems A/S | V 66 1,75 | 573 | Varde | LAND | Vittarp By, Ovtrup | 4a | 462124.94 | 6170860.8 | SDFE2018 | 344226946 | Historiske produktionstal (kWh): 2002: 148659.0938; Historiske produktionstal (kWh): 2003: 3106306.3594; Historiske produktionstal (kWh): 2004: 3516867.5781; Historiske produktionstal (kWh): 2005: 3422658.9062; Historiske produktionstal (kWh): 2006: 3267110.3125; Historiske produktionstal (kWh): 2007: 3843154.8594; Historiske produktionstal (kWh): 2008: 3660102.4219; Historiske produktionstal (kWh): 2009: 3253809.4375; Historiske produktionstal (kWh): 2010: 2874911.6906; Historiske produktionstal (kWh): 2011: 3615504.8; Historiske produktionstal (kWh): 2012: 3539775.7; Historiske produktionstal (kWh): 2013: 3177321.6; Historiske produktionstal (kWh): 2014: 3553960.3; Historiske produktionstal (kWh): 2015: 3702234.9; Historiske produktionstal (kWh): 2016: 3068904.8; Historiske produktionstal (kWh): 2017: 3131018; Historiske produktionstal (kWh): 2018: 2916352; Historiske produktionstal (kWh): 2019: 3123292 | 379274 | 541485 | 356764 | 256198 | 255057 | 1788778
570715000000059445 | 2002-12-17 | 1750 | 66 | 67 | Vestas Wind Systems A/S | V 66 1,75 | 573 | Varde | LAND | Vittarp By, Outrup | 4a | 461820.83 | 6170919.23 | SDFE2018 | 344226947 | Historiske produktionstal (kWh): 2002: 94840.5; Historiske produktionstal (kWh): 2003: 2982854.3906; Historiske produktionstal (kWh): 2004: 3332256.5312; Historiske produktionstal (kWh): 2005: 3374077.7188; Historiske produktionstal (kWh): 2006: 3024182.375; Historiske produktionstal (kWh): 2007: 3791009.5156; Historiske produktionstal (kWh): 2008: 3482479.125; Historiske produktionstal (kWh): 2009: 3102414.4844; Historiske produktionstal (kWh): 2010: 2921546.4031; Historiske produktionstal (kWh): 2011: 3415759.1; Historiske produktionstal (kWh): 2012: 3373594.8; Historiske produktionstal (kWh): 2013: 3047218.5; Historiske produktionstal (kWh): 2014: 3101473.2; Historiske produktionstal (kWh): 2015: 3625488.8; Historiske produktionstal (kWh): 2016: 2919026.7; Historiske produktionstal (kWh): 2017: 2845273.5; Historiske produktionstal (kWh): 2018: 2911482.3; Historiske produktionstal (kWh): 2019: 2699935.3 | 393380.4 | 547085 | 336466.4 | 245511.4 | 190154.8 | 1712598
570715000000063589 | 2002-12-17 | 1750 | 66 | 67 | Vestas Wind Systems A/S | V 66 1,75 | 573 | Varde | LAND | Vittarp By, Ovtrup | 4a | 461515.81 | 6170977.69 | SDFE2018 | 344226948 | Historiske produktionstal (kWh): 2002: 91470.1016; Historiske produktionstal (kWh): 2003: 3022669.7344; Historiske produktionstal (kWh): 2004: 3336877.7188; Historiske produktionstal (kWh): 2005: 3491359.4062; Historiske produktionstal (kWh): 2006: 3149926.0156; Historiske produktionstal (kWh): 2007: 3877242.7969; Historiske produktionstal (kWh): 2008: 3558983.3906; Historiske produktionstal (kWh): 2009: 3113320.5938; Historiske produktionstal (kWh): 2010: 2924986.8188; Historiske produktionstal (kWh): 2011: 3076880.1; Historiske produktionstal (kWh): 2012: 3461308.1; Historiske produktionstal (kWh): 2013: 3021166; Historiske produktionstal (kWh): 2014: 3408927.5; Historiske produktionstal (kWh): 2015: 3520670.1; Historiske produktionstal (kWh): 2016: 2860140; Historiske produktionstal (kWh): 2017: 3178972.4; Historiske produktionstal (kWh): 2018: 2944523.2; Historiske produktionstal (kWh): 2019: 3024520.5 | 405029.7 | 517046.1 | 322351.3 | 211950.3 | 267994.7 | 1724372.1
570715000000063596 | 2002-12-19 | 2000 | 72 | 64 | NEG Micon | NM 72/2000 | 573 | Varde | LAND | Orten, Varde Jorde | 4h | 461342.53 | 6170733.42 | SDFE2018 | 344226950 | Historiske produktionstal (kWh): 2002: 117801.6016; Historiske produktionstal (kWh): 2003: 3620105.5312; Historiske produktionstal (kWh): 2004: 4134962.5938; Historiske produktionstal (kWh): 2005: 3555968.2031; Historiske produktionstal (kWh): 2006: 3852989.0938; Historiske produktionstal (kWh): 2007: 4566695.3281; Historiske produktionstal (kWh): 2008: 4316324.6094; Historiske produktionstal (kWh): 2009: 3800056.1875; Historiske produktionstal (kWh): 2010: 3386213.9; Historiske produktionstal (kWh): 2011: 4237528.7; Historiske produktionstal (kWh): 2012: 3671726.5; Historiske produktionstal (kWh): 2013: 3355884.3; Historiske produktionstal (kWh): 2014: 3828275.9; Historiske produktionstal (kWh): 2015: 4295644.4; Historiske produktionstal (kWh): 2016: 3413643.8; Historiske produktionstal (kWh): 2017: 3738960; Historiske produktionstal (kWh): 2018: 3514135; Historiske produktionstal (kWh): 2019: 3736394 | 484861 | 647959 | 422196 | 303809 | 309384 | 2168209
570715000000063619 | 2002-12-11 | 900 | 52 | 44 | NEG Micon | NM 52/900 | 573 | Varde | LAND | Biltoft By, Næsbjerg | 6e | 477887.15 | 6164330.2 | SDFE2018 | 344227010-1 | Historiske produktionstal (kWh): 2002: 84716.8359; Historiske produktionstal (kWh): 2003: 1316372.4922; Historiske produktionstal (kWh): 2004: 1574579.875; Historiske produktionstal (kWh): 2005: 1540444.3984; Historiske produktionstal (kWh): 2006: 1476022.6484; Historiske produktionstal (kWh): 2007: 1649638.3828; Historiske produktionstal (kWh): 2008: 1565790.9883; Historiske produktionstal (kWh): 2009: 1457351.8125; Historiske produktionstal (kWh): 2010: 1339003.0984; Historiske produktionstal (kWh): 2011: 1646642.4333; Historiske produktionstal (kWh): 2012: 1588352.8667; Historiske produktionstal (kWh): 2013: 1479875.7666; Historiske produktionstal (kWh): 2014: 1589992.3333; Historiske produktionstal (kWh): 2015: 1725781.5333; Historiske produktionstal (kWh): 2016: 1386316.8333; Historiske produktionstal (kWh): 2017: 1447937.9; Historiske produktionstal (kWh): 2018: 1353207.7; Historiske produktionstal (kWh): 2019: 1453615.7667 | 207425.4667 | 265874.3667 | 162042 | 122824.5667 | 122083.6 | 880250
570715000000063626 | 2002-12-11 | 900 | 52 | 44 | NEG Micon | NM 52/900 | 573 | Varde | LAND | Biltoft By, Næsbjerg | 4o | 477889.14 | 6164565.71 | SDFE2018 | 344227010-2 | Historiske produktionstal (kWh): 2002: 84716.8359; Historiske produktionstal (kWh): 2003: 1316372.4922; Historiske produktionstal (kWh): 2004: 1574579.875; Historiske produktionstal (kWh): 2005: 1540444.3984; Historiske produktionstal (kWh): 2006: 1476022.6484; Historiske produktionstal (kWh): 2007: 1649638.3828; Historiske produktionstal (kWh): 2008: 1565790.9883; Historiske produktionstal (kWh): 2009: 1457351.8125; Historiske produktionstal (kWh): 2010: 1339003.0984; Historiske produktionstal (kWh): 2011: 1646642.4333; Historiske produktionstal (kWh): 2012: 1588352.8667; Historiske produktionstal (kWh): 2013: 1479875.7666; Historiske produktionstal (kWh): 2014: 1589992.3333; Historiske produktionstal (kWh): 2015: 1725781.5333; Historiske produktionstal (kWh): 2016: 1386316.8333; Historiske produktionstal (kWh): 2017: 1447937.9; Historiske produktionstal (kWh): 2018: 1353207.7; Historiske produktionstal (kWh): 2019: 1453615.7667 | 207425.4667 | 265874.3667 | 162042 | 122824.5667 | 122083.6 | 880250
570715000000063633 | 2002-12-11 | 900 | 52 | 44 | NEG Micon | NM 52/900 | 573 | Varde | LAND | Biltoft By, Næsbjerg | 1ac | 477889.68 | 6164800.15 | SDFE2018 | 344227010-3 | Historiske produktionstal (kWh): 2002: 84716.8359; Historiske produktionstal (kWh): 2003: 1316372.4922; Historiske produktionstal (kWh): 2004: 1574579.875; Historiske produktionstal (kWh): 2005: 1540444.3984; Historiske produktionstal (kWh): 2006: 1476022.6484; Historiske produktionstal (kWh): 2007: 1649638.3828; Historiske produktionstal (kWh): 2008: 1565790.9883; Historiske produktionstal (kWh): 2009: 1457351.8125; Historiske produktionstal (kWh): 2010: 1339003.0984; Historiske produktionstal (kWh): 2011: 1646642.4333; Historiske produktionstal (kWh): 2012: 1588352.8667; Historiske produktionstal (kWh): 2013: 1479875.7666; Historiske produktionstal (kWh): 2014: 1589992.3333; Historiske produktionstal (kWh): 2015: 1725781.5333; Historiske produktionstal (kWh): 2016: 1386316.8333; Historiske produktionstal (kWh): 2017: 1447937.9; Historiske produktionstal (kWh): 2018: 1353207.7; Historiske produktionstal (kWh): 2019: 1453615.7667 | 207425.4667 | 265874.3667 | 162042 | 122824.5667 | 122083.6 | 880250
570715000000063657 | 2002-12-16 | 900 | 52 | 44 | NEG Micon | NM 52/900 | 573 | Varde | LAND | Næsbjerg By, Næsbjerg | 4a | 477447.98 | 6162682.91 | SDFE2018 | 344227011-1 | Historiske produktionstal (kWh): 2002: 53258.2188; Historiske produktionstal (kWh): 2003: 1284540.6133; Historiske produktionstal (kWh): 2004: 1514866.1328; Historiske produktionstal (kWh): 2005: 1493306.1562; Historiske produktionstal (kWh): 2006: 1411986.0938; Historiske produktionstal (kWh): 2007: 1732928.207; Historiske produktionstal (kWh): 2008: 1621563.0273; Historiske produktionstal (kWh): 2009: 1356004.4453; Historiske produktionstal (kWh): 2010: 1232346.9609; Historiske produktionstal (kWh): 2011: 1574450.9167; Historiske produktionstal (kWh): 2012: 1501070.7167; Historiske produktionstal (kWh): 2013: 1359815.2834; Historiske produktionstal (kWh): 2014: 1462164.6501; Historiske produktionstal (kWh): 2015: 1626423.0833; Historiske produktionstal (kWh): 2016: 1253527.6667; Historiske produktionstal (kWh): 2017: 1326643.6667; Historiske produktionstal (kWh): 2018: 1169801.0833; Historiske produktionstal (kWh): 2019: 1308212.05 | 189109.5 | 227149.7 | 149584.1 | 111789.45 | 115029.95 | 792662.7
570715000000063664 | 2002-12-16 | 900 | 52 | 44 | NEG Micon | NM 52/900 | 573 | Varde | LAND | Næsbjerg By, Næsbjerg | 4a | 477449.01 | 6162909.06 | SDFE2018 | 344227011-2 | Historiske produktionstal (kWh): 2002: 53258.2188; Historiske produktionstal (kWh): 2003: 1284540.6133; Historiske produktionstal (kWh): 2004: 1514866.1328; Historiske produktionstal (kWh): 2005: 1493306.1562; Historiske produktionstal (kWh): 2006: 1411986.0938; Historiske produktionstal (kWh): 2007: 1732928.207; Historiske produktionstal (kWh): 2008: 1621563.0273; Historiske produktionstal (kWh): 2009: 1356004.4453; Historiske produktionstal (kWh): 2010: 1232346.9609; Historiske produktionstal (kWh): 2011: 1574450.9167; Historiske produktionstal (kWh): 2012: 1501070.7167; Historiske produktionstal (kWh): 2013: 1359815.2834; Historiske produktionstal (kWh): 2014: 1462164.6501; Historiske produktionstal (kWh): 2015: 1626423.0833; Historiske produktionstal (kWh): 2016: 1253527.6667; Historiske produktionstal (kWh): 2017: 1326643.6667; Historiske produktionstal (kWh): 2018: 1169801.0833; Historiske produktionstal (kWh): 2019: 1308212.05 | 189109.5 | 227149.7 | 149584.1 | 111789.45 | 115029.95 | 792662.7
570715000000063671 | 2002-12-16 | 900 | 52 | 44 | NEG Micon | NM 52/900 | 573 | Varde | LAND | Næsbjerg By, Næsbjerg | 4d | 477449.33 | 6163136.91 | SDFE2018 | 344227011-3 | Historiske produktionstal (kWh): 2002: 53258.2188; Historiske produktionstal (kWh): 2003: 1284540.6133; Historiske produktionstal (kWh): 2004: 1514866.1328; Historiske produktionstal (kWh): 2005: 1493306.1562; Historiske produktionstal (kWh): 2006: 1411986.0938; Historiske produktionstal (kWh): 2007: 1732928.207; Historiske produktionstal (kWh): 2008: 1621563.0273; Historiske produktionstal (kWh): 2009: 1356004.4453; Historiske produktionstal (kWh): 2010: 1232346.9609; Historiske produktionstal (kWh): 2011: 1574450.9167; Historiske produktionstal (kWh): 2012: 1501070.7167; Historiske produktionstal (kWh): 2013: 1359815.2834; Historiske produktionstal (kWh): 2014: 1462164.6501; Historiske produktionstal (kWh): 2015: 1626423.0833; Historiske produktionstal (kWh): 2016: 1253527.6667; Historiske produktionstal (kWh): 2017: 1326643.6667; Historiske produktionstal (kWh): 2018: 1169801.0833; Historiske produktionstal (kWh): 2019: 1308212.05 | 189109.5 | 227149.7 | 149584.1 | 111789.45 | 115029.95 | 792662.7
570715000000063688 | 2002-12-16 | 900 | 52 | 44 | NEG Micon | NM 52/900 | 573 | Varde | LAND | Næsbjerg By, Næsbjerg | 2i | 477676.96 | 6162683.1 | SDFE2018 | 344227011-4 | Historiske produktionstal (kWh): 2002: 53258.2188; Historiske produktionstal (kWh): 2003: 1284540.6133; Historiske produktionstal (kWh): 2004: 1514866.1328; Historiske produktionstal (kWh): 2005: 1493306.1562; Historiske produktionstal (kWh): 2006: 1411986.0938; Historiske produktionstal (kWh): 2007: 1732928.207; Historiske produktionstal (kWh): 2008: 1621563.0273; Historiske produktionstal (kWh): 2009: 1356004.4453; Historiske produktionstal (kWh): 2010: 1232346.9609; Historiske produktionstal (kWh): 2011: 1574450.9167; Historiske produktionstal (kWh): 2012: 1501070.7167; Historiske produktionstal (kWh): 2013: 1359815.2834; Historiske produktionstal (kWh): 2014: 1462164.6501; Historiske produktionstal (kWh): 2015: 1626423.0833; Historiske produktionstal (kWh): 2016: 1253527.6667; Historiske produktionstal (kWh): 2017: 1326643.6667; Historiske produktionstal (kWh): 2018: 1169801.0833; Historiske produktionstal (kWh): 2019: 1308212.05 | 189109.5 | 227149.7 | 149584.1 | 111789.45 | 115029.95 | 792662.7
570715000000063695 | 2002-12-16 | 900 | 52 | 44 | NEG Micon | NM 52/900 | 573 | Varde | LAND | Næsbjerg By, Næsbjerg | 4a | 477677.32 | 6162907.9 | SDFE2018 | 344227011-5 | Historiske produktionstal (kWh): 2002: 53258.2188; Historiske produktionstal (kWh): 2003: 1284540.6133; Historiske produktionstal (kWh): 2004: 1514866.1328; Historiske produktionstal (kWh): 2005: 1493306.1562; Historiske produktionstal (kWh): 2006: 1411986.0938; Historiske produktionstal (kWh): 2007: 1732928.207; Historiske produktionstal (kWh): 2008: 1621563.0273; Historiske produktionstal (kWh): 2009: 1356004.4453; Historiske produktionstal (kWh): 2010: 1232346.9609; Historiske produktionstal (kWh): 2011: 1574450.9167; Historiske produktionstal (kWh): 2012: 1501070.7167; Historiske produktionstal (kWh): 2013: 1359815.2834; Historiske produktionstal (kWh): 2014: 1462164.6501; Historiske produktionstal (kWh): 2015: 1626423.0833; Historiske produktionstal (kWh): 2016: 1253527.6667; Historiske produktionstal (kWh): 2017: 1326643.6667; Historiske produktionstal (kWh): 2018: 1169801.0833; Historiske produktionstal (kWh): 2019: 1308212.05 | 189109.5 | 227149.7 | 149584.1 | 111789.45 | 115029.95 | 792662.7
570715000000063701 | 2002-12-16 | 900 | 52 | 44 | NEG Micon | NM 52/900 | 573 | Varde | LAND | Næsbjerg By, Næsbjerg | 4d | 477676.31 | 6163132.62 | SDFE2018 | 344227011-6 | Historiske produktionstal (kWh): 2002: 53258.2188; Historiske produktionstal (kWh): 2003: 1284540.6133; Historiske produktionstal (kWh): 2004: 1514866.1328; Historiske produktionstal (kWh): 2005: 1493306.1562; Historiske produktionstal (kWh): 2006: 1411986.0938; Historiske produktionstal (kWh): 2007: 1732928.207; Historiske produktionstal (kWh): 2008: 1621563.0273; Historiske produktionstal (kWh): 2009: 1356004.4453; Historiske produktionstal (kWh): 2010: 1232346.9609; Historiske produktionstal (kWh): 2011: 1574450.9167; Historiske produktionstal (kWh): 2012: 1501070.7167; Historiske produktionstal (kWh): 2013: 1359815.2834; Historiske produktionstal (kWh): 2014: 1462164.6501; Historiske produktionstal (kWh): 2015: 1626423.0833; Historiske produktionstal (kWh): 2016: 1253527.6667; Historiske produktionstal (kWh): 2017: 1326643.6667; Historiske produktionstal (kWh): 2018: 1169801.0833; Historiske produktionstal (kWh): 2019: 1308212.05 | 189109.5 | 227149.7 | 149584.1 | 111789.45 | 115029.95 | 792662.7
570715000000064227 | 2003-12-18 | 25 | 7 | 18 | Vestas Wind Systems A/S | 25/7,5 (55/7,5 Ombygget) | 573 | Varde | Land |  |  | 469950.91 | 6175867.57 | SDFE2018 |  | Historiske produktionstal (kWh): 2003: 562; Historiske produktionstal (kWh): 2004: 19971; Historiske produktionstal (kWh): 2005: 18407.8398; Historiske produktionstal (kWh): 2006: 17433.3; Historiske produktionstal (kWh): 2007: 22700.3004; Historiske produktionstal (kWh): 2008: 9356.5; Historiske produktionstal (kWh): 2009: 11798.6001; Historiske produktionstal (kWh): 2010: 6308.5; Historiske produktionstal (kWh): 2011: 12493.9; Historiske produktionstal (kWh): 2012: 14915.3; Historiske produktionstal (kWh): 2013: 11363.4; Historiske produktionstal (kWh): 2014: 11944.6; Historiske produktionstal (kWh): 2015: 20707.2; Historiske produktionstal (kWh): 2016: 11219.2; Historiske produktionstal (kWh): 2017: 15024.3; Historiske produktionstal (kWh): 2018: 9841.8; Historiske produktionstal (kWh): 2019: 11433.5 | 1357.2 | 2688.7 | 1275.1 | 1484.5 | 959 | 7764.5
570715000000081873 | 2008-03-05 | 850 | 52 | 54 | Vestas Wind Systems A/S | V 52-850 | 573 | Varde | LAND | Tarp by | 6a | 461028.56 | 6182220.58 | SDFE2018 | 344233100 | Historiske produktionstal (kWh): 2008: 1424999; Historiske produktionstal (kWh): 2009: 2007501; Historiske produktionstal (kWh): 2010: 1751226; Historiske produktionstal (kWh): 2011: 2357136; Historiske produktionstal (kWh): 2012: 2290143; Historiske produktionstal (kWh): 2013: 2060470; Historiske produktionstal (kWh): 2014: 2162180; Historiske produktionstal (kWh): 2015: 2418672; Historiske produktionstal (kWh): 2016: 2002502; Historiske produktionstal (kWh): 2017: 2113378; Historiske produktionstal (kWh): 2018: 1886469; Historiske produktionstal (kWh): 2019: 1984058 | 281133 | 327752 | 227308 | 157820 | 132203 | 1126216
570715000000081880 | 2008-03-05 | 850 | 52 | 54 | Vestas Wind Systems A/S | V 52-850 | 573 | Varde | LAND | Tarp by | 6a | 461242.65 | 6182151.54 | SDFE2018 | 344233101 | Historiske produktionstal (kWh): 2008: 1500602; Historiske produktionstal (kWh): 2009: 2005713; Historiske produktionstal (kWh): 2010: 1826734; Historiske produktionstal (kWh): 2011: 2268649; Historiske produktionstal (kWh): 2012: 2187282; Historiske produktionstal (kWh): 2013: 2015801; Historiske produktionstal (kWh): 2014: 2125260; Historiske produktionstal (kWh): 2015: 2378534; Historiske produktionstal (kWh): 2016: 1893663; Historiske produktionstal (kWh): 2017: 1910957; Historiske produktionstal (kWh): 2018: 1877869; Historiske produktionstal (kWh): 2019: 1934003 | 276092 | 297098 | 225888 | 166554 | 129746 | 1095378
570715000000086571 | 2009-04-16 | 850 | 52 | 49 | Vestas Wind Systems A/S | V 52-850 | 573 | Varde | LAND | Bovnum by, Horne | 3a | 471594.74 | 6179518.22 | SDFE2018 | 344236197 | Historiske produktionstal (kWh): 2009: 1171756; Historiske produktionstal (kWh): 2010: 1533141; Historiske produktionstal (kWh): 2011: 1867795; Historiske produktionstal (kWh): 2012: 1811236; Historiske produktionstal (kWh): 2013: 1747568; Historiske produktionstal (kWh): 2014: 1768387; Historiske produktionstal (kWh): 2015: 1896839; Historiske produktionstal (kWh): 2016: 1611485; Historiske produktionstal (kWh): 2017: 1697607; Historiske produktionstal (kWh): 2018: 1584281; Historiske produktionstal (kWh): 2019: 1426680 | 187874 | 174177 | 139615 | 97526 | 127705 | 726897
570715000000086588 | 2009-04-16 | 850 | 52 | 49 | Vestas Wind Systems A/S | V 52-850 | 573 | Varde | LAND | Bovnum by, Horne | 12 | 471395.25 | 6179588.84 | SDFE2018 | 344236198 | Historiske produktionstal (kWh): 2009: 1177119; Historiske produktionstal (kWh): 2010: 1626455; Historiske produktionstal (kWh): 2011: 1933801; Historiske produktionstal (kWh): 2012: 1916404; Historiske produktionstal (kWh): 2013: 1786424; Historiske produktionstal (kWh): 2014: 1832228; Historiske produktionstal (kWh): 2015: 1957596; Historiske produktionstal (kWh): 2016: 1624127; Historiske produktionstal (kWh): 2017: 1612607; Historiske produktionstal (kWh): 2018: 1532729; Historiske produktionstal (kWh): 2019: 1446789 | 241554 | 298931 | 198009 | 149296 | 159743 | 1047533
570715000000086601 | 2009-04-15 | 850 | 52 | 49 | Vestas Wind Systems A/S | V 52-850 | 573 | Varde | LAND | Bovnum by, Horne | 3a | 471794.04 | 6179447.8 | SDFE2018 | 344236196 | Historiske produktionstal (kWh): 2009: 1213186; Historiske produktionstal (kWh): 2010: 1630846; Historiske produktionstal (kWh): 2011: 1883647; Historiske produktionstal (kWh): 2012: 1843776; Historiske produktionstal (kWh): 2013: 1767635; Historiske produktionstal (kWh): 2014: 1826173; Historiske produktionstal (kWh): 2015: 1891278; Historiske produktionstal (kWh): 2016: 1646464; Historiske produktionstal (kWh): 2017: 1700382; Historiske produktionstal (kWh): 2018: 1635566; Historiske produktionstal (kWh): 2019: 1637131 | 232232 | 193686 | 171604 | 129381 | 149767 | 876670
570715000000088919 | 2009-12-17 | 11 | 0 | 18 | Gaia-Wind Ltd | Gaia 11 | 573 | Varde | Land |  |  | 476813.02 | 6177419.87 | SDFE2018 |  | Historiske produktionstal (kWh): 2010: 13897.3; Historiske produktionstal (kWh): 2011: 15542.1; Historiske produktionstal (kWh): 2012: 14026.6; Historiske produktionstal (kWh): 2013: 15384.3; Historiske produktionstal (kWh): 2014: 20832.3; Historiske produktionstal (kWh): 2015: 23278.9; Historiske produktionstal (kWh): 2016: 17550.4; Historiske produktionstal (kWh): 2017: 22166.3; Historiske produktionstal (kWh): 2018: 18846.3; Historiske produktionstal (kWh): 2019: 19421 | 2395.3 | 3224.3 | 1979.4 | 2002.8 | 2389.7 | 11991.5
570715000000157806 | 2012-01-07 | 25 | 15 | 17 | Vestas Wind Systems A/S | V 15 | 573 | Varde | Land |  |  | 466632 | 6177285.3 | SDFE2018 |  | Historiske produktionstal (kWh): 2012: 49961.934; Historiske produktionstal (kWh): 2013: 38269.133; Historiske produktionstal (kWh): 2014: 50489.994; Historiske produktionstal (kWh): 2015: 58162.242; Historiske produktionstal (kWh): 2016: 34599.209; Historiske produktionstal (kWh): 2017: 48963.174; Historiske produktionstal (kWh): 2018: 21567.689; Historiske produktionstal (kWh): 2019: 2190.51 | 0 | 0 | 0 | 0 | 0 | 0
570715000000650505 | 2012-12-16 | 3000 | 101 | 89.5 | SIEMENS | SWT 3.0-101 | 573 | Varde | LAND | Ovnbøl by, Thorstrup | 3f | 470396.58 | 6171374.46 | SDFE2018 | 344238870 | Historiske produktionstal (kWh): 2012: 358777.439; Historiske produktionstal (kWh): 2013: 8507909.377; Historiske produktionstal (kWh): 2014: 8843231.455; Historiske produktionstal (kWh): 2015: 9917386.774; Historiske produktionstal (kWh): 2016: 7790765.305; Historiske produktionstal (kWh): 2017: 7100351.218; Historiske produktionstal (kWh): 2018: 6387816.866; Historiske produktionstal (kWh): 2019: 6439705.871 | 598228.715 | 564018.266 | 572750.799 | 411530.089 | 468996.336 | 2615524.205
570715000000650703 | 2012-12-12 | 3000 | 101 | 89.5 | SIEMENS | SWT 3.0-101 | 573 | Varde | LAND | Ovnbøl by, Thorstrup | 5c | 470144.36 | 6171563.76 | SDFE2018 | 344238871 | Historiske produktionstal (kWh): 2012: 447161.412; Historiske produktionstal (kWh): 2013: 8005039.06; Historiske produktionstal (kWh): 2014: 8715669.697; Historiske produktionstal (kWh): 2015: 9662367.06; Historiske produktionstal (kWh): 2016: 7675072.474; Historiske produktionstal (kWh): 2017: 7065927.686; Historiske produktionstal (kWh): 2018: 6346196.371; Historiske produktionstal (kWh): 2019: 6286399.548 | 562567.699 | 558700.451 | 579837.106 | 407227.022 | 458082.395 | 2566414.673
570715000000651342 | 2012-12-17 | 3000 | 101 | 89.5 | SIEMENS | SWT 3.0-101 | 573 | Varde | LAND | Ovnbøl by, Thorstrup | 4g | 469894.23 | 6171752.49 | SDFE2018 | 344238872 | Historiske produktionstal (kWh): 2012: 326481.184; Historiske produktionstal (kWh): 2013: 8469998.552; Historiske produktionstal (kWh): 2014: 8747430.805; Historiske produktionstal (kWh): 2015: 9789641.383; Historiske produktionstal (kWh): 2016: 7804263.87; Historiske produktionstal (kWh): 2017: 7086814.93; Historiske produktionstal (kWh): 2018: 6447491.641; Historiske produktionstal (kWh): 2019: 6468254.211 | 610061.715 | 561912.959 | 592002.178 | 412927.562 | 457559.881 | 2634464.295
570715000000651779 | 2012-12-18 | 3000 | 101 | 89.5 | SIEMENS | SWT 3.0-101 | 573 | Varde | LAND | Ovnbøl by, Thorstrup | 6i | 469642.7 | 6171943.38 | SDFE2018 | 344238873 | Historiske produktionstal (kWh): 2012: 393610.422; Historiske produktionstal (kWh): 2013: 8893938.077; Historiske produktionstal (kWh): 2014: 9414026.215; Historiske produktionstal (kWh): 2015: 10445213.202; Historiske produktionstal (kWh): 2016: 8411953.94; Historiske produktionstal (kWh): 2017: 7847710.918; Historiske produktionstal (kWh): 2018: 6731142.791; Historiske produktionstal (kWh): 2019: 6900811.542 | 623545.95 | 545596.924 | 601663.433 | 453846.601 | 495781.928 | 2720434.836
570715000001517852 | 2016-05-04 | 10 | 13 | 18.2 | Gaia-Wind Ltd | Gaia Wind 133-10 kW | 573 | Varde | Land |  |  | 482018.23 | 6183130.73 | SDFE2018 |  | Historiske produktionstal (kWh): 2016: 7075.359; Historiske produktionstal (kWh): 2017: 17770.438; Historiske produktionstal (kWh): 2018: 18109.237; Historiske produktionstal (kWh): 2019: 17481.338 | 2788.163 | 3135.746 | 2370.637 | 1618.03 | 1393.13 | 11305.706
570715000001518583 | 2016-06-03 | 10 | 14 | 18 | Solid Wind Power A/S | SWP10-14TG20 | 573 | Varde | Land |  |  | 489301.5 | 6164985.73 | SDFE2018 |  | Historiske produktionstal (kWh): 2016: 15807.7; Historiske produktionstal (kWh): 2017: 28852.359; Historiske produktionstal (kWh): 2018: 26366.606; Historiske produktionstal (kWh): 2019: 29596.543 | 4577.375 | 4898.119 | 3566.572 | 2530.616 | 2340.397 | 17913.079
570715000001529053 | 2016-08-15 | 3450 | 117 | 91 | Vestas Wind Systems A/S | V117-3.45 MW | 573 | Varde | LAND | Rousthøje By, Grimstrup | 27b | 474336.46 | 6161551.01 | SDFE2018 | 344241980 | Historiske produktionstal (kWh): 2016: 4360835.293; Historiske produktionstal (kWh): 2017: 11043111.297; Historiske produktionstal (kWh): 2018: 10849431.624; Historiske produktionstal (kWh): 2019: 11652248.285 | 1550990.499 | 1275923.917 | 1068263.708 | 729690.122 | 861511.301 | 5486379.547
570715000001529060 | 2016-08-22 | 3450 | 117 | 91 | Vestas Wind Systems A/S | V117-3.45 MW | 573 | Varde | LAND | Rousthøje By, Grimstrup | 28g | 474776.2 | 6161405.96 | SDFE2018 | 344241981 | Historiske produktionstal (kWh): 2016: 4173908.284; Historiske produktionstal (kWh): 2017: 11341248.558; Historiske produktionstal (kWh): 2018: 10873718.646; Historiske produktionstal (kWh): 2019: 11285592.516 | 1514198.642 | 1173886.502 | 1057456.384 | 685538.026 | 794135.741 | 5225215.295
570715000001529084 | 2016-08-16 | 3450 | 117 | 91 | Vestas Wind Systems A/S | V117-3.45 MW | 573 | Varde | LAND | Rousthøje By, Grimstrup | 6t | 475242.83 | 6161337.65 | SDFE2018 | 344241982 | Historiske produktionstal (kWh): 2016: 4026527.49; Historiske produktionstal (kWh): 2017: 11281996.07; Historiske produktionstal (kWh): 2018: 10835285.647; Historiske produktionstal (kWh): 2019: 11646160.446 | 1568394.287 | 155623.737 | 1110798.747 | 862957.211 | 847233.38 | 4545007.362
570715000001529091 | 2016-08-18 | 3450 | 117 | 91 | Vestas Wind Systems A/S | V117-3.45 MW | 573 | Varde | LAND | Rousthøje By, Grimstrup | 13k | 475707.92 | 6161321.66 | SDFE2018 | 344241983 | Historiske produktionstal (kWh): 2016: 4200725.196; Historiske produktionstal (kWh): 2017: 11282399.215; Historiske produktionstal (kWh): 2018: 10771354.44; Historiske produktionstal (kWh): 2019: 11539821.761 | 1457187.933 | 1276291.865 | 1002867.864 | 724832.595 | 811968.298 | 5273148.555
570715000001529107 | 2016-08-25 | 3450 | 117 | 91 | Vestas Wind Systems A/S | V117-3.45 MW | 573 | Varde | LAND | Næsbjerg By, Næsbjerg | 81 | 476183.87 | 6161357.03 | SDFE2018 | 344241984 | Historiske produktionstal (kWh): 2016: 3891582.121; Historiske produktionstal (kWh): 2017: 11085041.309; Historiske produktionstal (kWh): 2018: 10667097.165; Historiske produktionstal (kWh): 2019: 11249561.801 | 1396966.103 | 1209333.9 | 1028686.76 | 729647.508 | 799624.886 | 5164259.157
570715000001529114 | 2016-08-30 | 3450 | 117 | 91 | Vestas Wind Systems A/S | V117-3.45 MW | 573 | Varde | LAND | Næsbjerg By, Næsbjerg | 5m | 476660.18 | 6161457.89 | SDFE2018 | 344241985 | Historiske produktionstal (kWh): 2016: 3649459.654; Historiske produktionstal (kWh): 2017: 11012440.642; Historiske produktionstal (kWh): 2018: 10510306.79; Historiske produktionstal (kWh): 2019: 11255493.364 | 1371401.881 | 1221068.043 | 1041768.985 | 775431.204 | 829637.533 | 5239307.646
570715000001529138 | 2016-08-30 | 3450 | 117 | 91 | Vestas Wind Systems A/S | V117-3.45 MW | 573 | Varde | LAND | Næsbjerg By, Næsbjerg | 5d | 477117.28 | 6161625.44 | SDFE2018 | 344241986 | Historiske produktionstal (kWh): 2016: 3804333.528; Historiske produktionstal (kWh): 2017: 11001756.697; Historiske produktionstal (kWh): 2018: 10652226.952; Historiske produktionstal (kWh): 2019: 11445144.441 | 1381040.989 | 1216691.543 | 1043555.329 | 820154.583 | 855056.136 | 5316498.58
570715000001529145 | 2016-09-01 | 3450 | 117 | 91 | Vestas Wind Systems A/S | V117-3.45 MW | 573 | Varde | LAND | Næsbjerg By, Næsbjerg | 1k | 477533.11 | 6161850.13 | SDFE2018 | 344241987 | Historiske produktionstal (kWh): 2016: 3487210.666; Historiske produktionstal (kWh): 2017: 10674699.134; Historiske produktionstal (kWh): 2018: 9993139.106; Historiske produktionstal (kWh): 2019: 10753714.717 | 1334697.121 | 1571831.557 | 1167519.251 | 735188.53 | 789786.124 | 5599022.583
570715000001529251 | 2016-09-12 | 3450 | 117 | 91 | Vestas Wind Systems A/S | V117-3.45 MW | 573 | Varde | LAND | Næsbjerg By, Næsbjerg | 2u | 477935.15 | 6162082.75 | SDFE2018 | 344241988 | Historiske produktionstal (kWh): 2016: 3423829.275; Historiske produktionstal (kWh): 2017: 10555406.43; Historiske produktionstal (kWh): 2018: 9897394.418; Historiske produktionstal (kWh): 2019: 9993780.018 | 1228376.873 | 1244604.895 | 936944.362 | 737691.128 | 666114.446 | 4813731.704
570715000001529268 | 2016-09-12 | 3450 | 117 | 91 | Vestas Wind Systems A/S | V117-3.45 MW | 573 | Varde | LAND | Næsbjerg By, Næsbjerg | 3m | 478320.24 | 6162360.66 | SDFE2018 | 344241989 | Historiske produktionstal (kWh): 2016: 2958592.438; Historiske produktionstal (kWh): 2017: 9804265.798; Historiske produktionstal (kWh): 2018: 8933277.131; Historiske produktionstal (kWh): 2019: 9789957.428 | 1263085.599 | 1133831.897 | 939020.219 | 746803.059 | 789179.572 | 4871920.346
570715000001532114 | 2016-08-29 | 10 | 14 | 18 | Solid Wind Power A/S | SWP10-14TG20 | 573 | Varde | Land |  |  |  |  | Stamdata |  | Historiske produktionstal (kWh): 2016: 8061.206; Historiske produktionstal (kWh): 2017: 27930.562; Historiske produktionstal (kWh): 2018: 26471.226; Historiske produktionstal (kWh): 2019: 31206.02 | 3884.51 | 4329.739 | 2888.858 | 2724.156 | 3205.428 | 17032.691
571313134402396938 | 2014-01-29 | 25 | 13 | 18 | HSWind Aps | Viking 25 | 573 | Varde | Land |  |  | 471904.41 | 6167901.89 | SDFE2018 |  | Historiske produktionstal (kWh): 2014: 16039.03; Historiske produktionstal (kWh): 2015: 27152.308; Historiske produktionstal (kWh): 2016: 19717.402; Historiske produktionstal (kWh): 2017: 21299.716; Historiske produktionstal (kWh): 2018: 21056.015; Historiske produktionstal (kWh): 2019: 20180.53 | 3015.825 | 4557.111 | 2263.297 | 1612.742 | 1666.719 | 13115.694
571313134402401977 | 2015-11-09 | 10 | 7.1 | 21.5 | KVA Vind | KVA Vind 6-10 | 573 | Varde | Land |  |  | 480240.09 | 6175538.13 | SDFE2018 |  | Historiske produktionstal (kWh): 2016: 13525.817; Historiske produktionstal (kWh): 2017: 14054.473; Historiske produktionstal (kWh): 2018: 12991.944; Historiske produktionstal (kWh): 2019: 11810.635 | 1914.531 | 2564.215 | 1146.924 | 746.172 | 1257.047 | 7628.889
571313134402404152 | 2014-12-18 | 10 | 7.2 | 21 | THY møllen Aps | TWP-40-10 | 573 | Varde | Land |  |  | 457095.6 | 6175757.49 | SDFE2018 |  | Historiske produktionstal (kWh): 2015: 8965.596; Historiske produktionstal (kWh): 2016: 9562.142; Historiske produktionstal (kWh): 2017: 11109.579; Historiske produktionstal (kWh): 2018: 9695.216; Historiske produktionstal (kWh): 2019: 10146.747 | 1346.58 | 2228.839 | 1068.568 | 932.798 | 1162.471 | 6739.256
571313134402405944 | 2015-09-25 | 10 | 7.2 | 21 | THY møllen Aps | TWP-40-10 | 573 | Varde | Land |  |  | 460012.4 | 6172549.57 | SDFE2018 |  | Historiske produktionstal (kWh): 2015: 3123.752; Historiske produktionstal (kWh): 2016: 7217.007; Historiske produktionstal (kWh): 2017: 8979.08; Historiske produktionstal (kWh): 2018: 8235.623; Historiske produktionstal (kWh): 2019: 8442.25 | 1002.558 | 1732.911 | 968.594 | 765.218 | 825.832 | 5295.113
571313134402407498 | 2016-01-12 | 10 | 14 | 18 | Solid Wind Power A/S | SWP10-14TG20 | 573 | Varde | Land |  |  | 487982.69 | 6160266.25 | SDFE2018 |  | Historiske produktionstal (kWh): 2016: 24400.878; Historiske produktionstal (kWh): 2017: 27918.183; Historiske produktionstal (kWh): 2018: 26580.689; Historiske produktionstal (kWh): 2019: 25732.554 | 4089.026 | 4747.142 | 3221.64 | 2771.647 | 3136.929 | 17966.384
571313134402407870 | 2015-06-12 | 10 | 14 | 18 | Solid Wind Power A/S | SWP25-14TG20 | 573 | Varde | Land |  |  | 471736.44 | 6167774.92 | SDFE2018 |  | Historiske produktionstal (kWh): 2015: 11838.495; Historiske produktionstal (kWh): 2016: 18593.576; Historiske produktionstal (kWh): 2017: 21723.656; Historiske produktionstal (kWh): 2018: 19431.373; Historiske produktionstal (kWh): 2019: 20672.892 | 3196.41 | 3935.513 | 2435.326 | 1816.962 | 2103.969 | 13488.18
571313134402410177 | 2015-11-25 | 10 | 7.1 | 21.4 | THY møllen Aps | TWP-40-10 | 573 | Varde | Land |  |  |  |  | Stamdata |  | Historiske produktionstal (kWh): 2016: 16717.297; Historiske produktionstal (kWh): 2017: 20916.366; Historiske produktionstal (kWh): 2018: 18037.171; Historiske produktionstal (kWh): 2019: 17054.417 | 2535.633 | 3643.189 | 2037.027 | 1743.267 | 2083.103 | 12042.219
571313134402410924 | 2015-02-16 | 10 | 7.1 | 21 | KVA Vind | KVA Vind 6-10 | 573 | Varde | Land |  |  | 463737.48 | 6181227.55 | SDFE2018 |  | Historiske produktionstal (kWh): 2016: 10979.988; Historiske produktionstal (kWh): 2017: 11549.781; Historiske produktionstal (kWh): 2018: 10510.57; Historiske produktionstal (kWh): 2019: 10630.363 | 1000.681 | 1850.588 | 1023.181 | 1081.593 | 1201.113 | 6157.156
571313134402415462 | 2015-12-28 | 10 | 13 | 18 | Gaia-Wind Ltd | Gaia Wind 133-10 kW | 573 | Varde | Land |  |  | 459944.25 | 6176825.11 | SDFE2018 |  | Historiske produktionstal (kWh): 2016: 28563.536; Historiske produktionstal (kWh): 2017: 32981.609; Historiske produktionstal (kWh): 2018: 30967.805; Historiske produktionstal (kWh): 2019: 32474.562 | 4538.95 | 4750.809 | 3434.784 | 2911.837 | 3359.367 | 18995.747
571313134499056821 | 2017-01-03 | 10 | 14 | 18 | Solid Wind Power A/S | SWP10-14TG20 | 573 | Varde | Land |  |  |  |  | Stamdata |  | Historiske produktionstal (kWh): 2017: 33318.236; Historiske produktionstal (kWh): 2018: 29676.638; Historiske produktionstal (kWh): 2019: 33203.98 | 4207.916 | 5063.789 | 3610.148 | 2956.872 | 3203.325 | 19042.05
571313134499081236 | 2017-08-29 | 10 | 13 | 18.25 | Gaia-Wind Ltd | Gaia Wind 133-10 kW | 573 | Varde | Land |  |  |  |  | Stamdata |  | Historiske produktionstal (kWh): 2017: 8158.971; Historiske produktionstal (kWh): 2018: 20367.276; Historiske produktionstal (kWh): 2019: 20864.318 | 3203.048 | 3658.448 | 2393.486 | 2097.46 | 2438.766 | 13791.208
571313134499084107 | 2017-10-20 | 10 | 13 | 18.2 | Gaia-Wind Ltd | Gaia Wind 133-10 kW | 573 | Varde | Land |  |  |  |  | Stamdata |  | Historiske produktionstal (kWh): 2017: 4489.406; Historiske produktionstal (kWh): 2018: 19660.663; Historiske produktionstal (kWh): 2019: 22861.323 | 3407.379 | 3841.738 | 2892.575 | 2141.212 | 2339.626 | 14622.53
571313134499090153 | 2017-10-20 | 10 | 7.1 | 21 | KVA Vind | 2020-10-06 | 573 | Varde | Land |  |  |  |  | Stamdata |  | Historiske produktionstal (kWh): 2017: 1600.492; Historiske produktionstal (kWh): 2018: 4880.038; Historiske produktionstal (kWh): 2019: 5985.68 | 1084.881 | 1783.25 | 880.088 | 544.971 | 501.267 | 4794.457
571313134499090696 | 2017-10-27 | 10 | 14 | 18 | Solid Wind Power A/S | SWP10-14TG20 | 573 | Varde | Land |  |  |  |  | Stamdata |  | Historiske produktionstal (kWh): 2017: 7193.588; Historiske produktionstal (kWh): 2018: 38570.641; Historiske produktionstal (kWh): 2019: 40568.762 | 5563.672 | 5690.804 | 4228.57 | 3326.081 | 3912.641 | 22721.768
570715000000024108 | 1997-02-15 | 600 | 48 | 46.4 | NEG Micon | NM 600/150/48 | 575 | Vejen | LAND | Ravnholt by | 2a | 513257.74 | 6156898.89 | SDFE2018 | 200800 | Historiske produktionstal (kWh): 1997: 1033750; Historiske produktionstal (kWh): 1998: 1375460; Historiske produktionstal (kWh): 1999: 1182640; Historiske produktionstal (kWh): 2000: 1286917; Historiske produktionstal (kWh): 2001: 1092967.6953; Historiske produktionstal (kWh): 2002: 1263534.0898; Historiske produktionstal (kWh): 2003: 1088641.0898; Historiske produktionstal (kWh): 2004: 1206059.9922; Historiske produktionstal (kWh): 2005: 1198078.25; Historiske produktionstal (kWh): 2006: 1116712.25; Historiske produktionstal (kWh): 2007: 1338954; Historiske produktionstal (kWh): 2008: 1199655.25; Historiske produktionstal (kWh): 2009: 1129491.75; Historiske produktionstal (kWh): 2010: 1027685.6; Historiske produktionstal (kWh): 2011: 1234876.3; Historiske produktionstal (kWh): 2012: 1167408.6; Historiske produktionstal (kWh): 2013: 1142236.647; Historiske produktionstal (kWh): 2014: 1138643.232; Historiske produktionstal (kWh): 2015: 1175296.734; Historiske produktionstal (kWh): 2016: 1031932.4; Historiske produktionstal (kWh): 2017: 1008337.2; Historiske produktionstal (kWh): 2018: 987775.2; Historiske produktionstal (kWh): 2019: 1071449.8 | 162363.5 | 193613.3 | 113513.7 | 82943 | 70121.4 | 622554.9
570715000000024115 | 1997-02-16 | 600 | 48 | 46.4 | NEG Micon | NM 600/150/48 | 575 | Vejen | LAND | Ravnholt by | 2adel3 | 513076.09 | 6156996.56 | SDFE2018 | 200806 | Historiske produktionstal (kWh): 1997: 1112640; Historiske produktionstal (kWh): 1998: 1387810; Historiske produktionstal (kWh): 1999: 1165500; Historiske produktionstal (kWh): 2000: 1277785; Historiske produktionstal (kWh): 2001: 1037259.1055; Historiske produktionstal (kWh): 2002: 1129179.3047; Historiske produktionstal (kWh): 2003: 951618.6016; Historiske produktionstal (kWh): 2004: 1115267.2422; Historiske produktionstal (kWh): 2005: 1156682; Historiske produktionstal (kWh): 2006: 1115976.75; Historiske produktionstal (kWh): 2007: 1312510; Historiske produktionstal (kWh): 2008: 1301440; Historiske produktionstal (kWh): 2009: 1062499.75; Historiske produktionstal (kWh): 2010: 1011893.7; Historiske produktionstal (kWh): 2011: 1189078.4; Historiske produktionstal (kWh): 2012: 1163897.4; Historiske produktionstal (kWh): 2013: 1116942.541; Historiske produktionstal (kWh): 2014: 1157531.831; Historiske produktionstal (kWh): 2015: 1237997.536; Historiske produktionstal (kWh): 2016: 910227.4; Historiske produktionstal (kWh): 2017: 1073427.2; Historiske produktionstal (kWh): 2018: 975457.3; Historiske produktionstal (kWh): 2019: 990413.9 | 162776.7 | 190870.7 | 123422.7 | 79725.3 | 62076.8 | 618872.2
570715000000024122 | 1997-02-15 | 600 | 48 | 46 | NEG Micon | NM 1800-600/150 | 575 | Vejen | LAND | Ravnholt by | 2adel2 | 512895.32 | 6157095.35 | SDFE2018 | 2200807 | Historiske produktionstal (kWh): 1997: 1155110; Historiske produktionstal (kWh): 1998: 1415510; Historiske produktionstal (kWh): 1999: 1210630; Historiske produktionstal (kWh): 2000: 1154414; Historiske produktionstal (kWh): 2001: 1127904.3828; Historiske produktionstal (kWh): 2002: 1210498.3008; Historiske produktionstal (kWh): 2003: 1114019.1055; Historiske produktionstal (kWh): 2004: 1224332.1953; Historiske produktionstal (kWh): 2005: 1205039.75; Historiske produktionstal (kWh): 2006: 1123530.5; Historiske produktionstal (kWh): 2007: 1279588.25; Historiske produktionstal (kWh): 2008: 1308017.5; Historiske produktionstal (kWh): 2009: 1086923.5; Historiske produktionstal (kWh): 2010: 1067481.2; Historiske produktionstal (kWh): 2011: 1239292.8; Historiske produktionstal (kWh): 2012: 1168273.4; Historiske produktionstal (kWh): 2013: 1102411.251; Historiske produktionstal (kWh): 2014: 1071468.14; Historiske produktionstal (kWh): 2015: 1348789.728; Historiske produktionstal (kWh): 2016: 1054356.4; Historiske produktionstal (kWh): 2017: 1063222.9; Historiske produktionstal (kWh): 2018: 922874.5; Historiske produktionstal (kWh): 2019: 1076074.6 | 161245.2 | 189452.3 | 121087.3 | 85090.1 | 73916.9 | 630791.8
570715000000024139 | 1997-07-09 | 600 | 48 | 46 | NEG Micon | NM 1800-600/150 | 575 | Vejen | LAND | Vester Gesten by | 1a | 512056.75 | 6151558.37 | SDFE2018 | 2201104 | Historiske produktionstal (kWh): 1997: 675160; Historiske produktionstal (kWh): 1998: 1611360; Historiske produktionstal (kWh): 1999: 1270330; Historiske produktionstal (kWh): 2000: 1625855; Historiske produktionstal (kWh): 2001: 1345601.8125; Historiske produktionstal (kWh): 2002: 1478434.8047; Historiske produktionstal (kWh): 2003: 1317811.3906; Historiske produktionstal (kWh): 2004: 1436215.5547; Historiske produktionstal (kWh): 2005: 1382275.25; Historiske produktionstal (kWh): 2006: 1322141.75; Historiske produktionstal (kWh): 2007: 1578521.25; Historiske produktionstal (kWh): 2008: 1338328; Historiske produktionstal (kWh): 2009: 1339384; Historiske produktionstal (kWh): 2010: 1286601; Historiske produktionstal (kWh): 2011: 1424162.9; Historiske produktionstal (kWh): 2012: 1380842.1; Historiske produktionstal (kWh): 2013: 1117456.95; Historiske produktionstal (kWh): 2014: 1381596.432; Historiske produktionstal (kWh): 2015: 1535597.437; Historiske produktionstal (kWh): 2016: 1194719.4; Historiske produktionstal (kWh): 2017: 1125961.3; Historiske produktionstal (kWh): 2018: 1123914.9; Historiske produktionstal (kWh): 2019: 1290769.5 | 176196.3 | 202038.2 | 127960 | 100250.1 | 91833.7 | 698278.3
570715000000024146 | 1997-09-25 | 600 | 44 | 55 | Vestas Wind Systems A/S | V 44-600 | 575 | Vejen | LAND | Gamst by | 1aq | 513210.24 | 6148778.59 | SDFE2018 | 201485 | Historiske produktionstal (kWh): 1997: 329550; Historiske produktionstal (kWh): 1998: 1286810; Historiske produktionstal (kWh): 1999: 1114330; Historiske produktionstal (kWh): 2000: 1320496; Historiske produktionstal (kWh): 2001: 1059479.5977; Historiske produktionstal (kWh): 2002: 1205106.9922; Historiske produktionstal (kWh): 2003: 1030972.1953; Historiske produktionstal (kWh): 2004: 1160355.5; Historiske produktionstal (kWh): 2005: 1109205.5; Historiske produktionstal (kWh): 2006: 1028055; Historiske produktionstal (kWh): 2007: 1127861; Historiske produktionstal (kWh): 2008: 1041733.5; Historiske produktionstal (kWh): 2009: 1106924.5; Historiske produktionstal (kWh): 2010: 1012548.55; Historiske produktionstal (kWh): 2011: 1115458; Historiske produktionstal (kWh): 2012: 1154753; Historiske produktionstal (kWh): 2013: 1051822.446; Historiske produktionstal (kWh): 2014: 1062359.039; Historiske produktionstal (kWh): 2015: 1130727.65; Historiske produktionstal (kWh): 2016: 976120.6; Historiske produktionstal (kWh): 2017: 1062464.2; Historiske produktionstal (kWh): 2018: 945877.2; Historiske produktionstal (kWh): 2019: 981716.2 | 146986.3 | 172599.9 | 108153 | 81976.1 | 76026.4 | 585741.7
570715000000024153 | 1997-10-20 | 600 | 48 | 46.4 | NEG Micon | NM 600/150/48 | 575 | Vejen | LAND | Gesten | 6a | 512192.14 | 6154048.18 | SDFE2018 | 201531 | Historiske produktionstal (kWh): 1997: 251900; Historiske produktionstal (kWh): 1998: 1290220; Historiske produktionstal (kWh): 1999: 1107500; Historiske produktionstal (kWh): 2000: 1222736; Historiske produktionstal (kWh): 2001: 1025844.1016; Historiske produktionstal (kWh): 2002: 1247046.0117; Historiske produktionstal (kWh): 2003: 1082740.2109; Historiske produktionstal (kWh): 2004: 1172082.0078; Historiske produktionstal (kWh): 2005: 1170262.5; Historiske produktionstal (kWh): 2006: 1089269; Historiske produktionstal (kWh): 2007: 1288798.5; Historiske produktionstal (kWh): 2008: 1210156; Historiske produktionstal (kWh): 2009: 1094889.75; Historiske produktionstal (kWh): 2010: 1036608.75; Historiske produktionstal (kWh): 2011: 1066608.55; Historiske produktionstal (kWh): 2012: 1134949.7; Historiske produktionstal (kWh): 2013: 1106931.145; Historiske produktionstal (kWh): 2014: 1125517.2; Historiske produktionstal (kWh): 2015: 956306.166; Historiske produktionstal (kWh): 2016: 690581.68; Historiske produktionstal (kWh): 2017: 744791.839; Historiske produktionstal (kWh): 2018: 720616.453; Historiske produktionstal (kWh): 2019: 1060693.511 | 141365.5 | 169248.5 | 113262.609 | 87612.72 | 71392.1 | 582881.429
570715000000024160 | 1997-10-20 | 600 | 48 | 48 | NEG Micon | NM 1800-600/150 | 575 | Vejen | LAND | Gesten | 11e | 512807.35 | 6152198.23 | SDFE2018 | 2201532 | Historiske produktionstal (kWh): 1997: 298690; Historiske produktionstal (kWh): 1998: 1565640; Historiske produktionstal (kWh): 1999: 1365870; Historiske produktionstal (kWh): 2000: 1284302; Historiske produktionstal (kWh): 2001: 1273289.3125; Historiske produktionstal (kWh): 2002: 1443256.1797; Historiske produktionstal (kWh): 2003: 1265042.7578; Historiske produktionstal (kWh): 2004: 1374188.75; Historiske produktionstal (kWh): 2005: 1375304.25; Historiske produktionstal (kWh): 2006: 1250410.5; Historiske produktionstal (kWh): 2007: 1207292.25; Historiske produktionstal (kWh): 2008: 1350471; Historiske produktionstal (kWh): 2009: 1262537.5; Historiske produktionstal (kWh): 2010: 1224534.35; Historiske produktionstal (kWh): 2011: 1412588.4; Historiske produktionstal (kWh): 2012: 1330236.5; Historiske produktionstal (kWh): 2013: 1272561.754; Historiske produktionstal (kWh): 2014: 1365126.427; Historiske produktionstal (kWh): 2015: 1503624.927; Historiske produktionstal (kWh): 2016: 1169427.9; Historiske produktionstal (kWh): 2017: 1276166.8; Historiske produktionstal (kWh): 2018: 1188398.2; Historiske produktionstal (kWh): 2019: 1260233.1 | 173093.1 | 208228 | 126100.7 | 107185.5 | 93157.4 | 707764.7
570715000000024184 | 1998-07-08 | 600 | 48 | 46 | NEG Micon | NM 600/48 | 575 | Vejen | LAND | Skødegård | 1be | 509972.76 | 6162033.65 | SDFE2018 | 2202090 | Historiske produktionstal (kWh): 1998: 572030; Historiske produktionstal (kWh): 1999: 1133930; Historiske produktionstal (kWh): 2000: 1316459; Historiske produktionstal (kWh): 2001: 1059619.25; Historiske produktionstal (kWh): 2002: 1168635.75; Historiske produktionstal (kWh): 2003: 970655.25; Historiske produktionstal (kWh): 2004: 1110178.6562; Historiske produktionstal (kWh): 2005: 1110922.75; Historiske produktionstal (kWh): 2006: 1033005.5; Historiske produktionstal (kWh): 2007: 1247445; Historiske produktionstal (kWh): 2008: 1128778.5; Historiske produktionstal (kWh): 2009: 957718.5; Historiske produktionstal (kWh): 2010: 852461.25; Historiske produktionstal (kWh): 2011: 1036740.4; Historiske produktionstal (kWh): 2012: 979255.1; Historiske produktionstal (kWh): 2013: 970780.6295; Historiske produktionstal (kWh): 2014: 1013202.867; Historiske produktionstal (kWh): 2015: 1153916.2105; Historiske produktionstal (kWh): 2016: 874132.25; Historiske produktionstal (kWh): 2017: 916326.5; Historiske produktionstal (kWh): 2018: 893654.95; Historiske produktionstal (kWh): 2019: 947608.75 | 134536.85 | 161645.85 | 96864.4 | 78723.5 | 69825.6 | 541596.2
570715000000024191 | 1998-07-08 | 600 | 48 | 46 | NEG Micon | NM 600/48 | 575 | Vejen | LAND | Skødegård | 1be | 509934.43 | 6161733.68 | SDFE2018 | 2202090 | Historiske produktionstal (kWh): 1998: 572030; Historiske produktionstal (kWh): 1999: 1133930; Historiske produktionstal (kWh): 2000: 1316459; Historiske produktionstal (kWh): 2001: 1059619.25; Historiske produktionstal (kWh): 2002: 1168635.75; Historiske produktionstal (kWh): 2003: 970655.25; Historiske produktionstal (kWh): 2004: 1110178.6562; Historiske produktionstal (kWh): 2005: 1110922.75; Historiske produktionstal (kWh): 2006: 1033005.5; Historiske produktionstal (kWh): 2007: 1247445; Historiske produktionstal (kWh): 2008: 1128778.5; Historiske produktionstal (kWh): 2009: 957718.5; Historiske produktionstal (kWh): 2010: 852461.25; Historiske produktionstal (kWh): 2011: 1036740.4; Historiske produktionstal (kWh): 2012: 979255.1; Historiske produktionstal (kWh): 2013: 970780.6295; Historiske produktionstal (kWh): 2014: 1013202.867; Historiske produktionstal (kWh): 2015: 1153916.2105; Historiske produktionstal (kWh): 2016: 874132.25; Historiske produktionstal (kWh): 2017: 916326.5; Historiske produktionstal (kWh): 2018: 893654.95; Historiske produktionstal (kWh): 2019: 947608.75 | 134536.85 | 161645.85 | 96864.4 | 78723.5 | 69825.6 | 541596.2
570715000000024207 | 1998-07-03 | 750 | 48 | 50 | NEG Micon | NM 750-200/48 | 575 | Vejen | LAND | Vester Torsted By | 6d | 512225.8 | 6160871.85 | SDFE2018 | 2202143 | Historiske produktionstal (kWh): 1998: 575340; Historiske produktionstal (kWh): 1999: 1372640; Historiske produktionstal (kWh): 2000: 1610408; Historiske produktionstal (kWh): 2001: 1250988.5; Historiske produktionstal (kWh): 2002: 1396116; Historiske produktionstal (kWh): 2003: 1203696; Historiske produktionstal (kWh): 2004: 1337575.1016; Historiske produktionstal (kWh): 2005: 1336578.5; Historiske produktionstal (kWh): 2006: 1079209.5; Historiske produktionstal (kWh): 2007: 1474344; Historiske produktionstal (kWh): 2008: 1431507; Historiske produktionstal (kWh): 2009: 1224459; Historiske produktionstal (kWh): 2010: 1099085.5; Historiske produktionstal (kWh): 2011: 1336007.1; Historiske produktionstal (kWh): 2012: 1234675.3; Historiske produktionstal (kWh): 2013: 1184574.746; Historiske produktionstal (kWh): 2014: 1193969.234; Historiske produktionstal (kWh): 2015: 1353291.73; Historiske produktionstal (kWh): 2016: 1063047; Historiske produktionstal (kWh): 2017: 1161654.2; Historiske produktionstal (kWh): 2018: 1065257.8; Historiske produktionstal (kWh): 2019: 1150155.2 | 161557.3 | 203173.5 | 125751.6 | 93559.5 | 52509.3 | 636551.2
570715000000024214 | 1998-07-03 | 750 | 48 | 50 | NEG Micon | NM 48/750 | 575 | Vejen | LAND | Bække | 6a | 512091.61 | 6161098.78 | SDFE2018 | 2202144 | Historiske produktionstal (kWh): 1998: 583490; Historiske produktionstal (kWh): 1999: 1376720; Historiske produktionstal (kWh): 2000: 1608942; Historiske produktionstal (kWh): 2001: 1277893.5; Historiske produktionstal (kWh): 2002: 1453782; Historiske produktionstal (kWh): 2003: 1243986; Historiske produktionstal (kWh): 2004: 1390124.5; Historiske produktionstal (kWh): 2005: 1343865.5; Historiske produktionstal (kWh): 2006: 1298303; Historiske produktionstal (kWh): 2007: 1563055.5; Historiske produktionstal (kWh): 2008: 1392772.5; Historiske produktionstal (kWh): 2009: 1251966; Historiske produktionstal (kWh): 2010: 1192287; Historiske produktionstal (kWh): 2011: 1354228.6; Historiske produktionstal (kWh): 2012: 1296406.2; Historiske produktionstal (kWh): 2013: 1222889.949; Historiske produktionstal (kWh): 2014: 1265090.934; Historiske produktionstal (kWh): 2015: 1447077.52; Historiske produktionstal (kWh): 2016: 1111476.2; Historiske produktionstal (kWh): 2017: 1196556.7; Historiske produktionstal (kWh): 2018: 1078254.3; Historiske produktionstal (kWh): 2019: 1133561 | 157385 | 192457.1 | 125174.2 | 98109.9 | 82388.3 | 655514.5
570715000000024221 | 1998-07-08 | 660 | 47 | 55 | Vestas Wind Systems A/S | V 47-660 | 575 | Vejen | LAND | Gejsing | 10b | 517497.39 | 6149921.78 | SDFE2018 | 2202145 | Historiske produktionstal (kWh): 1998: 677850; Historiske produktionstal (kWh): 1999: 1342090; Historiske produktionstal (kWh): 2000: 1543707; Historiske produktionstal (kWh): 2001: 1244975.1016; Historiske produktionstal (kWh): 2002: 1431893.8945; Historiske produktionstal (kWh): 2003: 1254204.1055; Historiske produktionstal (kWh): 2004: 1384937.1562; Historiske produktionstal (kWh): 2005: 1362895.25; Historiske produktionstal (kWh): 2006: 1250879.25; Historiske produktionstal (kWh): 2007: 1566974.5; Historiske produktionstal (kWh): 2008: 1512033.5; Historiske produktionstal (kWh): 2009: 1290807.5; Historiske produktionstal (kWh): 2010: 1223439.75; Historiske produktionstal (kWh): 2011: 1430280.2; Historiske produktionstal (kWh): 2012: 1362428.6; Historiske produktionstal (kWh): 2013: 1264670.469; Historiske produktionstal (kWh): 2014: 1351920.744; Historiske produktionstal (kWh): 2015: 1515649.941; Historiske produktionstal (kWh): 2016: 1177509.6; Historiske produktionstal (kWh): 2017: 1296395.4; Historiske produktionstal (kWh): 2018: 1152700.8; Historiske produktionstal (kWh): 2019: 1080890.4 | 195005.5 | 185067.1 | 126917.3 | 93413.7 | 95623.3 | 696026.9
570715000000024238 | 1998-07-08 | 660 | 47 | 55 | Vestas Wind Systems A/S | V 47-660 | 575 | Vejen | LAND | Gejsing by | 8a | 517576.64 | 6149738.53 | SDFE2018 | 202146 | Historiske produktionstal (kWh): 1998: 642490; Historiske produktionstal (kWh): 1999: 1250820; Historiske produktionstal (kWh): 2000: 1454156; Historiske produktionstal (kWh): 2001: 1182570.4023; Historiske produktionstal (kWh): 2002: 1357635.9922; Historiske produktionstal (kWh): 2003: 1154140.0039; Historiske produktionstal (kWh): 2004: 1295383.0469; Historiske produktionstal (kWh): 2005: 1270600.75; Historiske produktionstal (kWh): 2006: 1165553.75; Historiske produktionstal (kWh): 2007: 1454093.5; Historiske produktionstal (kWh): 2008: 1432839; Historiske produktionstal (kWh): 2009: 1187148.75; Historiske produktionstal (kWh): 2010: 1158437.75; Historiske produktionstal (kWh): 2011: 1352525.65; Historiske produktionstal (kWh): 2012: 1094017.4; Historiske produktionstal (kWh): 2013: 1193324.657; Historiske produktionstal (kWh): 2014: 1263533.648; Historiske produktionstal (kWh): 2015: 1453618.343; Historiske produktionstal (kWh): 2016: 1078903.6; Historiske produktionstal (kWh): 2017: 1225067.6; Historiske produktionstal (kWh): 2018: 1065541.3; Historiske produktionstal (kWh): 2019: 1065433.7 | 184901.7 | 218721.5 | 117846 | 94468.7 | 89132.7 | 705070.6
570715000000024245 | 1998-07-08 | 660 | 47 | 55 | Vestas Wind Systems A/S | V 47-660 | 575 | Vejen | LAND | Gejsing by | 10b | 517657.72 | 6149555.76 | SDFE2018 | 202147 | Historiske produktionstal (kWh): 1998: 436410; Historiske produktionstal (kWh): 1999: 1210060; Historiske produktionstal (kWh): 2000: 1414409; Historiske produktionstal (kWh): 2001: 1126447.7852; Historiske produktionstal (kWh): 2002: 1269628.4961; Historiske produktionstal (kWh): 2003: 1054545.8008; Historiske produktionstal (kWh): 2004: 1135244.2969; Historiske produktionstal (kWh): 2005: 1170708.75; Historiske produktionstal (kWh): 2006: 1069755.5; Historiske produktionstal (kWh): 2007: 1357788.75; Historiske produktionstal (kWh): 2008: 1310678.75; Historiske produktionstal (kWh): 2009: 1106230.75; Historiske produktionstal (kWh): 2010: 1022434.5; Historiske produktionstal (kWh): 2011: 1237718.3; Historiske produktionstal (kWh): 2012: 1183172.8; Historiske produktionstal (kWh): 2013: 1101169.959; Historiske produktionstal (kWh): 2014: 1144230.452; Historiske produktionstal (kWh): 2015: 1320324.349; Historiske produktionstal (kWh): 2016: 1019369.5; Historiske produktionstal (kWh): 2017: 1081736.6; Historiske produktionstal (kWh): 2018: 1015576.2; Historiske produktionstal (kWh): 2019: 1046070.1 | 166856.3 | 212745.1 | 112362.4 | 90857.4 | 85591.3 | 668412.5
570715000000024252 | 1998-10-19 | 750 | 48 | 55 | NEG Micon | NM 750-200/48 | 575 | Vejen | LAND | Gamst by | 12a | 512251.71 | 6149102.37 | SDFE2018 | 202297 | Historiske produktionstal (kWh): 1998: 165060; Historiske produktionstal (kWh): 1999: 1498690; Historiske produktionstal (kWh): 2000: 1745810; Historiske produktionstal (kWh): 2001: 1441006; Historiske produktionstal (kWh): 2002: 1594789.5; Historiske produktionstal (kWh): 2003: 1391350; Historiske produktionstal (kWh): 2004: 1501500; Historiske produktionstal (kWh): 2005: 1460623; Historiske produktionstal (kWh): 2006: 1362661; Historiske produktionstal (kWh): 2007: 1705560; Historiske produktionstal (kWh): 2008: 1630897.5; Historiske produktionstal (kWh): 2009: 1406745; Historiske produktionstal (kWh): 2010: 1309570.8; Historiske produktionstal (kWh): 2011: 1506053.4; Historiske produktionstal (kWh): 2012: 1415995.9; Historiske produktionstal (kWh): 2013: 1388623.961; Historiske produktionstal (kWh): 2014: 1437399.441; Historiske produktionstal (kWh): 2015: 1516157.024; Historiske produktionstal (kWh): 2016: 1242219.4; Historiske produktionstal (kWh): 2017: 1386965.2; Historiske produktionstal (kWh): 2018: 1255757.1; Historiske produktionstal (kWh): 2019: 1341096.5 | 188978.4 | 227487.1 | 142440.7 | 110508.9 | 104708.9 | 774124
570715000000024269 | 1999-04-12 | 660 | 47 | 55 | Vestas Wind Systems A/S | V 47-660 | 575 | Vejen | LAND | Hundsbæk Hovedgård | 1a | 504175.41 | 6152977.41 | SDFE2018 | 2202742 | Historiske produktionstal (kWh): 1999: 777520; Historiske produktionstal (kWh): 2000: 1503216; Historiske produktionstal (kWh): 2001: 1136414.5078; Historiske produktionstal (kWh): 2002: 1316045.1094; Historiske produktionstal (kWh): 2003: 1164562.5977; Historiske produktionstal (kWh): 2004: 1276849.5; Historiske produktionstal (kWh): 2005: 1205901; Historiske produktionstal (kWh): 2006: 1144807.25; Historiske produktionstal (kWh): 2007: 1469370; Historiske produktionstal (kWh): 2008: 1383406; Historiske produktionstal (kWh): 2009: 1171890.5; Historiske produktionstal (kWh): 2010: 1091823.15; Historiske produktionstal (kWh): 2011: 1309683.2; Historiske produktionstal (kWh): 2012: 1226518.1; Historiske produktionstal (kWh): 2013: 1117020.763; Historiske produktionstal (kWh): 2014: 1251507.04; Historiske produktionstal (kWh): 2015: 1370021.144; Historiske produktionstal (kWh): 2016: 1052840; Historiske produktionstal (kWh): 2017: 1124798.9; Historiske produktionstal (kWh): 2018: 1017089.8; Historiske produktionstal (kWh): 2019: 1123935.3 | 171798.3 | 199599 | 131159.1 | 90752.5 | 87272.6 | 680581.5
570715000000024276 | 1999-05-03 | 660 | 47 | 55 | Vestas Wind Systems A/S | V 47-660 | 575 | Vejen | LAND | Hundsbæk Hovedgård | 1a | 504154.84 | 6153176.5 | SDFE2018 | 202743 | Historiske produktionstal (kWh): 1999: 677830; Historiske produktionstal (kWh): 2000: 1348487; Historiske produktionstal (kWh): 2001: 1031833; Historiske produktionstal (kWh): 2002: 1228560.5; Historiske produktionstal (kWh): 2003: 1041659.5; Historiske produktionstal (kWh): 2004: 1149048.2031; Historiske produktionstal (kWh): 2005: 1156958.5; Historiske produktionstal (kWh): 2006: 1065156; Historiske produktionstal (kWh): 2007: 1328864.5; Historiske produktionstal (kWh): 2008: 1290115; Historiske produktionstal (kWh): 2009: 1066666; Historiske produktionstal (kWh): 2010: 949970.5; Historiske produktionstal (kWh): 2011: 1013360.1; Historiske produktionstal (kWh): 2012: 1100932.6; Historiske produktionstal (kWh): 2013: 1018072.96; Historiske produktionstal (kWh): 2014: 1137449.348; Historiske produktionstal (kWh): 2015: 1274021.344; Historiske produktionstal (kWh): 2016: 926130.2; Historiske produktionstal (kWh): 2017: 995897.1; Historiske produktionstal (kWh): 2018: 902822.1; Historiske produktionstal (kWh): 2019: 823755.1 | 66837.2 | 204195.9 | 109674.3 | 81866 | 80280.7 | 542854.1
570715000000024313 | 1999-10-07 | 1500 | 64 | 60 | NEG Micon | NM 1500/64 | 575 | Vejen | LAND | Kragelund by | 1o | 510600.9 | 6160229.03 | SDFE2018 | 203193 | Historiske produktionstal (kWh): 1999: 483690; Historiske produktionstal (kWh): 2000: 1666000; Historiske produktionstal (kWh): 2001: 2540301.1094; Historiske produktionstal (kWh): 2002: 3270398.2031; Historiske produktionstal (kWh): 2003: 1738290.6914; Historiske produktionstal (kWh): 2004: 2607896.375; Historiske produktionstal (kWh): 2005: 2312104.5; Historiske produktionstal (kWh): 2006: 2340393; Historiske produktionstal (kWh): 2007: 2798419.5; Historiske produktionstal (kWh): 2008: 2691693.75; Historiske produktionstal (kWh): 2009: 2324543.25; Historiske produktionstal (kWh): 2010: 1944615.9; Historiske produktionstal (kWh): 2011: 2241736.4; Historiske produktionstal (kWh): 2012: 2324602.4; Historiske produktionstal (kWh): 2013: 2223739.846; Historiske produktionstal (kWh): 2014: 2322124.036; Historiske produktionstal (kWh): 2015: 2511872.936; Historiske produktionstal (kWh): 2016: 1859024.2; Historiske produktionstal (kWh): 2017: 2181663.4; Historiske produktionstal (kWh): 2018: 1982140.7; Historiske produktionstal (kWh): 2019: 2106743.6 | 308203.5 | 381422.6 | 228045.4 | 170496.8 | 143757.7 | 1231926
570715000000024320 | 1999-11-17 | 660 | 47 | 55 | Vestas Wind Systems A/S | V 47-660 | 575 | Vejen | LAND | Hundsbæk Hovedgård | 1a | 504132.95 | 6153373.53 | SDFE2018 | 203283 | Historiske produktionstal (kWh): 1999: 235790; Historiske produktionstal (kWh): 2000: 1375221; Historiske produktionstal (kWh): 2001: 1070067.0938; Historiske produktionstal (kWh): 2002: 1226442.2031; Historiske produktionstal (kWh): 2003: 1048030.7969; Historiske produktionstal (kWh): 2004: 1180751.9531; Historiske produktionstal (kWh): 2005: 1151170; Historiske produktionstal (kWh): 2006: 1077188.25; Historiske produktionstal (kWh): 2007: 1334931; Historiske produktionstal (kWh): 2008: 1285517.75; Historiske produktionstal (kWh): 2009: 1084475.75; Historiske produktionstal (kWh): 2010: 996856.7; Historiske produktionstal (kWh): 2011: 1113741.3; Historiske produktionstal (kWh): 2012: 1118344.8; Historiske produktionstal (kWh): 2013: 1049834.259; Historiske produktionstal (kWh): 2014: 1150775.354; Historiske produktionstal (kWh): 2015: 1319423.444; Historiske produktionstal (kWh): 2016: 952714.6; Historiske produktionstal (kWh): 2017: 938444.1; Historiske produktionstal (kWh): 2018: 906678; Historiske produktionstal (kWh): 2019: 1008303.8 | 157343.6 | 200662 | 118072.6 | 79302.3 | 77603.1 | 632983.6
570715000000024337 | 1999-11-05 | 750 | 48 | 50 | NEG Micon | NM 48/750 | 575 | Vejen | LAND | Husted by | 4i | 516209.35 | 6158993.01 | SDFE2018 | 2203338 | Historiske produktionstal (kWh): 1999: 255700; Historiske produktionstal (kWh): 2000: 1527317; Historiske produktionstal (kWh): 2001: 1210503.207; Historiske produktionstal (kWh): 2002: 1358897.4961; Historiske produktionstal (kWh): 2003: 1181005.4844; Historiske produktionstal (kWh): 2004: 1304441.6562; Historiske produktionstal (kWh): 2005: 1284876.5; Historiske produktionstal (kWh): 2006: 1176105; Historiske produktionstal (kWh): 2007: 1452362.25; Historiske produktionstal (kWh): 2008: 1368907.5; Historiske produktionstal (kWh): 2009: 1160270.25; Historiske produktionstal (kWh): 2010: 1070612; Historiske produktionstal (kWh): 2011: 1252459.6; Historiske produktionstal (kWh): 2012: 1215416.4; Historiske produktionstal (kWh): 2013: 1181492.949; Historiske produktionstal (kWh): 2014: 1238559.538; Historiske produktionstal (kWh): 2015: 1418946.414; Historiske produktionstal (kWh): 2016: 1118670.2; Historiske produktionstal (kWh): 2017: 1227635.1; Historiske produktionstal (kWh): 2018: 1117512.9; Historiske produktionstal (kWh): 2019: 1190200.9 | 163711.5 | 202616.5 | 128576.3 | 83526 | 92986.8 | 671417.1
570715000000024344 | 1999-11-05 | 750 | 48.2 | 50 | NEG Micon | NM 48/750 | 575 | Vejen | LAND | Veerst | 4m | 516294.08 | 6159174.13 | SDFE2018 | 2203339 | Historiske produktionstal (kWh): 1999: 214890; Historiske produktionstal (kWh): 2000: 1494815; Historiske produktionstal (kWh): 2001: 1210394.7969; Historiske produktionstal (kWh): 2002: 1368844.0039; Historiske produktionstal (kWh): 2003: 1169144; Historiske produktionstal (kWh): 2004: 1292814.5547; Historiske produktionstal (kWh): 2005: 1241870.75; Historiske produktionstal (kWh): 2006: 1139158.25; Historiske produktionstal (kWh): 2007: 1387250; Historiske produktionstal (kWh): 2008: 1294299.75; Historiske produktionstal (kWh): 2009: 1106346.75; Historiske produktionstal (kWh): 2010: 1036203; Historiske produktionstal (kWh): 2011: 1233417.75; Historiske produktionstal (kWh): 2012: 1175595.5; Historiske produktionstal (kWh): 2013: 1101223.044; Historiske produktionstal (kWh): 2014: 1157790.634; Historiske produktionstal (kWh): 2015: 1297461.423; Historiske produktionstal (kWh): 2016: 1032723; Historiske produktionstal (kWh): 2017: 1148064; Historiske produktionstal (kWh): 2018: 1047829.8; Historiske produktionstal (kWh): 2019: 1086436.8 | 163281.2 | 200192.5 | 119675.6 | 93229.5 | 80588.4 | 656967.2
570715000000024351 | 1999-11-05 | 750 | 48 | 50 | NEG Micon | NM 48/750 | 575 | Vejen | LAND | Veerst | 4n | 516378.84 | 6159355.37 | SDFE2018 | 2203340 | Historiske produktionstal (kWh): 1999: 246190; Historiske produktionstal (kWh): 2000: 1499552; Historiske produktionstal (kWh): 2001: 1234582.1992; Historiske produktionstal (kWh): 2002: 1265002; Historiske produktionstal (kWh): 2003: 1196304.2812; Historiske produktionstal (kWh): 2004: 1306983.8594; Historiske produktionstal (kWh): 2005: 1270754; Historiske produktionstal (kWh): 2006: 1131657; Historiske produktionstal (kWh): 2007: 1458678.75; Historiske produktionstal (kWh): 2008: 1347667.5; Historiske produktionstal (kWh): 2009: 1117799.25; Historiske produktionstal (kWh): 2010: 1053065.25; Historiske produktionstal (kWh): 2011: 1169212.3; Historiske produktionstal (kWh): 2012: 1182975.4; Historiske produktionstal (kWh): 2013: 1150063.555; Historiske produktionstal (kWh): 2014: 1175976.638; Historiske produktionstal (kWh): 2015: 1368498.633; Historiske produktionstal (kWh): 2016: 1073742.9; Historiske produktionstal (kWh): 2017: 1177996.2; Historiske produktionstal (kWh): 2018: 1073361.8; Historiske produktionstal (kWh): 2019: 1088351.661 | 172439.011 | 207897.443 | 117451.738 | 92819.747 | 86054.471 | 676662.41
570715000000024375 | 2000-02-14 | 660 | 47 | 50 | Vestas Wind Systems A/S | V 47-660 | 575 | Vejen | LAND | St. Andst by | 2a | 514042.08 | 6147136.47 | SDFE2018 | 203426 | Historiske produktionstal (kWh): 2000: 1103783; Historiske produktionstal (kWh): 2001: 1124809.5039; Historiske produktionstal (kWh): 2002: 1260487.293; Historiske produktionstal (kWh): 2003: 1106334.7969; Historiske produktionstal (kWh): 2004: 1240011.9883; Historiske produktionstal (kWh): 2005: 1230867.6133; Historiske produktionstal (kWh): 2006: 1146948.4902; Historiske produktionstal (kWh): 2007: 1443960.6172; Historiske produktionstal (kWh): 2008: 1364326.1016; Historiske produktionstal (kWh): 2009: 1132475.2031; Historiske produktionstal (kWh): 2010: 1090824.3984; Historiske produktionstal (kWh): 2011: 1297267.4; Historiske produktionstal (kWh): 2012: 1208884.2; Historiske produktionstal (kWh): 2013: 1133951.861; Historiske produktionstal (kWh): 2014: 1231676.752; Historiske produktionstal (kWh): 2015: 1364274.35; Historiske produktionstal (kWh): 2016: 1052465.2; Historiske produktionstal (kWh): 2017: 1166355.6; Historiske produktionstal (kWh): 2018: 1036231.7; Historiske produktionstal (kWh): 2019: 1119717 | 172575.2 | 214921.2 | 125822.6 | 90706.5 | 86153.5 | 690179
570715000000024443 | 2000-04-06 | 660 | 47 | 50 | Vestas Wind Systems A/S | V 47-660 | 575 | Vejen | LAND | St. Andst by | 2a | 514011.92 | 6147304.41 | SDFE2018 | 203591 | Historiske produktionstal (kWh): 2000: 823156; Historiske produktionstal (kWh): 2001: 1102273.8047; Historiske produktionstal (kWh): 2002: 1289656.2148; Historiske produktionstal (kWh): 2003: 1093338.9961; Historiske produktionstal (kWh): 2004: 1272547.5078; Historiske produktionstal (kWh): 2005: 1234642.3125; Historiske produktionstal (kWh): 2006: 1136839.1074; Historiske produktionstal (kWh): 2007: 1456444.4766; Historiske produktionstal (kWh): 2008: 1371681.2148; Historiske produktionstal (kWh): 2009: 1148161.7969; Historiske produktionstal (kWh): 2010: 1115266.0016; Historiske produktionstal (kWh): 2011: 1232834.5; Historiske produktionstal (kWh): 2012: 1208420.1; Historiske produktionstal (kWh): 2013: 1105663.858; Historiske produktionstal (kWh): 2014: 1227137.245; Historiske produktionstal (kWh): 2015: 1338733.643; Historiske produktionstal (kWh): 2016: 1048508.6; Historiske produktionstal (kWh): 2017: 1173944.3; Historiske produktionstal (kWh): 2018: 1006306.4; Historiske produktionstal (kWh): 2019: 1128843 | 172486.6 | 194706.1 | 109461.8 | 92156.2 | 86072.3 | 654883
570715000000024450 | 2000-05-05 | 11 | 13 | 18 | Gaia-Wind Ltd | Gaia 11 | 575 | Vejen | Land |  |  | 515239.16 | 6154032.33 | SDFE2018 |  | Historiske produktionstal (kWh): 2000: 12533; Historiske produktionstal (kWh): 2001: 52203; Historiske produktionstal (kWh): 2002: 61629; Historiske produktionstal (kWh): 2003: 16745.0001; Historiske produktionstal (kWh): 2004: 15170.0001; Historiske produktionstal (kWh): 2005: 15272.9998; Historiske produktionstal (kWh): 2006: 12764; Historiske produktionstal (kWh): 2007: 16670.0001; Historiske produktionstal (kWh): 2008: 10904.7742; Historiske produktionstal (kWh): 2009: 13136; Historiske produktionstal (kWh): 2010: 12132; Historiske produktionstal (kWh): 2011: 15547; Historiske produktionstal (kWh): 2012: 14686; Historiske produktionstal (kWh): 2013: 6825.669; Historiske produktionstal (kWh): 2014: 11171.056; Historiske produktionstal (kWh): 2015: 13612.595; Historiske produktionstal (kWh): 2016: 8256.921; Historiske produktionstal (kWh): 2017: 10231.17; Historiske produktionstal (kWh): 2018: 8612.47; Historiske produktionstal (kWh): 2019: 10966.4 | 2229.96 | 2078.53 | 1666.87 | 1286.82 | 1059.74 | 8321.92
570715000000024504 | 2000-10-24 | 660 | 47 | 50 | Vestas Wind Systems A/S | V 47-660 | 575 | Vejen | LAND | St. Andst by | 2b | 513982.67 | 6147472.09 | SDFE2018 | 203869 | Historiske produktionstal (kWh): 2000: 290205; Historiske produktionstal (kWh): 2001: 1096295.9023; Historiske produktionstal (kWh): 2002: 1265044.3984; Historiske produktionstal (kWh): 2003: 1102832.1914; Historiske produktionstal (kWh): 2004: 1225218.1914; Historiske produktionstal (kWh): 2005: 1203552.7109; Historiske produktionstal (kWh): 2006: 1100877.0039; Historiske produktionstal (kWh): 2007: 1364311.4102; Historiske produktionstal (kWh): 2008: 1326124.5234; Historiske produktionstal (kWh): 2009: 1124357.8906; Historiske produktionstal (kWh): 2010: 1064019.9016; Historiske produktionstal (kWh): 2011: 1260946.9; Historiske produktionstal (kWh): 2012: 1186943.6; Historiske produktionstal (kWh): 2013: 1091440.858; Historiske produktionstal (kWh): 2014: 1178962.657; Historiske produktionstal (kWh): 2015: 1250239.356; Historiske produktionstal (kWh): 2016: 969232.4; Historiske produktionstal (kWh): 2017: 1119529.7; Historiske produktionstal (kWh): 2018: 985459.4; Historiske produktionstal (kWh): 2019: 1087987.8 | 164581.3 | 206240.7 | 107273.2 | 84790.4 | 81584.2 | 644469.8
570715000000024542 | 2000-10-13 | 1500 | 64 | 60 | NEG Micon | NM 1500/64 | 575 | Vejen | LAND | Kragelund by | 1o | 510700.22 | 6160054.86 | SDFE2018 | 2203873 | Historiske produktionstal (kWh): 2000: 337717; Historiske produktionstal (kWh): 2001: 2400349.8828; Historiske produktionstal (kWh): 2002: 2737584.3984; Historiske produktionstal (kWh): 2003: 2412569.0938; Historiske produktionstal (kWh): 2004: 2591234.2344; Historiske produktionstal (kWh): 2005: 2438136.5; Historiske produktionstal (kWh): 2006: 2370579.25; Historiske produktionstal (kWh): 2007: 2817020.75; Historiske produktionstal (kWh): 2008: 2455266.25; Historiske produktionstal (kWh): 2009: 2392471.75; Historiske produktionstal (kWh): 2010: 2229037.1; Historiske produktionstal (kWh): 2011: 2647391.9; Historiske produktionstal (kWh): 2012: 2456868.5; Historiske produktionstal (kWh): 2013: 2201366.952; Historiske produktionstal (kWh): 2014: 2356977.925; Historiske produktionstal (kWh): 2015: 2743308.324; Historiske produktionstal (kWh): 2016: 2089191.5; Historiske produktionstal (kWh): 2017: 2249418; Historiske produktionstal (kWh): 2018: 1126251.5; Historiske produktionstal (kWh): 2019: 2156375.6 | 324648 | 404533.3 | 224987.9 | 165911.3 | 130595.4 | 1250675.9
570715000000032042 | 2000-01-11 | 660 | 47 | 0.1 | Vestas Wind Systems A/S | V 47-660 | 575 | Vejen | LAND | Åstrup by | 8f | 488819.71 | 6159707.47 | SDFE2018 | 140096 | Historiske produktionstal (kWh): 2000: 1438772; Historiske produktionstal (kWh): 2001: 1131504.25; Historiske produktionstal (kWh): 2002: 1293571.75; Historiske produktionstal (kWh): 2003: 1097482.25; Historiske produktionstal (kWh): 2004: 1207500; Historiske produktionstal (kWh): 2005: 1207963.5; Historiske produktionstal (kWh): 2006: 1117080.5; Historiske produktionstal (kWh): 2007: 1325553.25; Historiske produktionstal (kWh): 2008: 1110720.5; Historiske produktionstal (kWh): 2009: 1108324.75; Historiske produktionstal (kWh): 2010: 1005416; Historiske produktionstal (kWh): 2011: 1189376; Historiske produktionstal (kWh): 2012: 1147675; Historiske produktionstal (kWh): 2013: 1011689; Historiske produktionstal (kWh): 2014: 1126820; Historiske produktionstal (kWh): 2015: 1236543; Historiske produktionstal (kWh): 2016: 939930; Historiske produktionstal (kWh): 2017: 974439; Historiske produktionstal (kWh): 2018: 899967; Historiske produktionstal (kWh): 2019: 917243 | 141708 | 189525 | 113181 | 78543 | 75220 | 598177
570715000000032172 | 2000-04-04 | 1300 | 62 | 49 | BONUS | 1,3 MW | 575 | Vejen | LAND | Okslund by | 5æ | 502293.79 | 6160374.91 | SDFE2018 | 140526 | Historiske produktionstal (kWh): 2000: 1543646; Historiske produktionstal (kWh): 2001: 2039098.75; Historiske produktionstal (kWh): 2002: 2304159; Historiske produktionstal (kWh): 2003: 2044320; Historiske produktionstal (kWh): 2004: 2152245.75; Historiske produktionstal (kWh): 2005: 2133715.75; Historiske produktionstal (kWh): 2006: 2049086.75; Historiske produktionstal (kWh): 2007: 2474869.75; Historiske produktionstal (kWh): 2008: 2262467; Historiske produktionstal (kWh): 2009: 2037821; Historiske produktionstal (kWh): 2010: 1827788; Historiske produktionstal (kWh): 2011: 2232254; Historiske produktionstal (kWh): 2012: 2110803; Historiske produktionstal (kWh): 2013: 2005290; Historiske produktionstal (kWh): 2014: 2136284; Historiske produktionstal (kWh): 2015: 2432844; Historiske produktionstal (kWh): 2016: 1922436; Historiske produktionstal (kWh): 2017: 1906939; Historiske produktionstal (kWh): 2018: 1858350; Historiske produktionstal (kWh): 2019: 1916646 | 291857 | 355636 | 201913 | 152156 | 144633 | 1146195
570715000000032189 | 2000-04-04 | 1300 | 62 | 0.1 | BONUS | 1,3 MW | 575 | Vejen | LAND | Okslund by | 5h | 502179.79 | 6160063.26 | SDFE2018 | 140527 | Historiske produktionstal (kWh): 2000: 1558655; Historiske produktionstal (kWh): 2001: 2042028; Historiske produktionstal (kWh): 2002: 2277845; Historiske produktionstal (kWh): 2003: 2004022.75; Historiske produktionstal (kWh): 2004: 2053754.5156; Historiske produktionstal (kWh): 2005: 2092776.4062; Historiske produktionstal (kWh): 2006: 2060926.6797; Historiske produktionstal (kWh): 2007: 2501437.1094; Historiske produktionstal (kWh): 2008: 2334971.2891; Historiske produktionstal (kWh): 2009: 2104548.4766; Historiske produktionstal (kWh): 2010: 1903604.7; Historiske produktionstal (kWh): 2011: 2310607.1; Historiske produktionstal (kWh): 2012: 2174747.4; Historiske produktionstal (kWh): 2013: 2038093.9; Historiske produktionstal (kWh): 2014: 2195528.3; Historiske produktionstal (kWh): 2015: 2510832.1; Historiske produktionstal (kWh): 2016: 1953098.6; Historiske produktionstal (kWh): 2017: 2077686.4; Historiske produktionstal (kWh): 2018: 1855450.5; Historiske produktionstal (kWh): 2019: 2051592.6 | 285107.4 | 276880.5 | 224070.5 | 141535 | 5312 | 932905.4
570715000000032196 | 2000-04-04 | 1300 | 62 | 0.1 | BONUS | 1,3 MW | 575 | Vejen | LAND | Okslund by | 5aa | 502069.83 | 6159760.14 | SDFE2018 | 140529 | Historiske produktionstal (kWh): 2000: 1592032; Historiske produktionstal (kWh): 2001: 2053827; Historiske produktionstal (kWh): 2002: 2231250.5; Historiske produktionstal (kWh): 2003: 2049896.25; Historiske produktionstal (kWh): 2004: 2235509.25; Historiske produktionstal (kWh): 2005: 2174124.75; Historiske produktionstal (kWh): 2006: 2076273.75; Historiske produktionstal (kWh): 2007: 2547979.75; Historiske produktionstal (kWh): 2008: 2369973; Historiske produktionstal (kWh): 2009: 2086018; Historiske produktionstal (kWh): 2010: 1896640; Historiske produktionstal (kWh): 2011: 2286144; Historiske produktionstal (kWh): 2012: 2190365; Historiske produktionstal (kWh): 2013: 1917830; Historiske produktionstal (kWh): 2014: 2080098; Historiske produktionstal (kWh): 2015: 2159425; Historiske produktionstal (kWh): 2016: 1822082; Historiske produktionstal (kWh): 2017: 2008472; Historiske produktionstal (kWh): 2018: 1776263; Historiske produktionstal (kWh): 2019: 1985606 | 280134 | 350246 | 223238 | 162365 | 145539 | 1161522
570715000000032202 | 2000-05-11 | 660 | 47 | 50 | Vestas Wind Systems A/S | V 47-660 | 575 | Vejen | LAND | V. Gjerndrup by | 2a | 499945.92 | 6151425.83 | SDFE2018 | 140561 | Historiske produktionstal (kWh): 2000: 778249; Historiske produktionstal (kWh): 2001: 1068482.25; Historiske produktionstal (kWh): 2002: 1222853.75; Historiske produktionstal (kWh): 2003: 1074229.75; Historiske produktionstal (kWh): 2004: 1183504; Historiske produktionstal (kWh): 2005: 1165934.25; Historiske produktionstal (kWh): 2006: 1105371.8008; Historiske produktionstal (kWh): 2007: 1391129.6055; Historiske produktionstal (kWh): 2008: 1278093.9102; Historiske produktionstal (kWh): 2009: 1118892.0898; Historiske produktionstal (kWh): 2010: 1027667.5938; Historiske produktionstal (kWh): 2011: 1221479.5; Historiske produktionstal (kWh): 2012: 1134675.4; Historiske produktionstal (kWh): 2013: 1050277.3; Historiske produktionstal (kWh): 2014: 1183529.6; Historiske produktionstal (kWh): 2015: 1323126.8; Historiske produktionstal (kWh): 2016: 971462.5; Historiske produktionstal (kWh): 2017: 1056620.2; Historiske produktionstal (kWh): 2018: 951444.5; Historiske produktionstal (kWh): 2019: 1037408.3 | 160426.1 | 201160.7 | 121522.3 | 83080.7 | 83195.1 | 649384.9
570715000000032257 | 2000-10-17 | 660 | 47 | 50 | Vestas Wind Systems A/S | V 47-660 | 575 | Vejen | LAND | V. Gjerndrup by | 2a | 500344.25 | 6151400.51 | SDFE2018 | 141038 | Historiske produktionstal (kWh): 2000: 339746; Historiske produktionstal (kWh): 2001: 1125237; Historiske produktionstal (kWh): 2002: 1312561.25; Historiske produktionstal (kWh): 2003: 1129887; Historiske produktionstal (kWh): 2004: 1220961; Historiske produktionstal (kWh): 2005: 1187608.0469; Historiske produktionstal (kWh): 2006: 1119413.7871; Historiske produktionstal (kWh): 2007: 1379990.1016; Historiske produktionstal (kWh): 2008: 1252911.6992; Historiske produktionstal (kWh): 2009: 1167271; Historiske produktionstal (kWh): 2010: 1078899.6984; Historiske produktionstal (kWh): 2011: 1262828.1; Historiske produktionstal (kWh): 2012: 1165068.6; Historiske produktionstal (kWh): 2013: 1117895.5; Historiske produktionstal (kWh): 2014: 1231804.8; Historiske produktionstal (kWh): 2015: 1350708.5; Historiske produktionstal (kWh): 2016: 1017791; Historiske produktionstal (kWh): 2017: 1095843.8; Historiske produktionstal (kWh): 2018: 1045924.3; Historiske produktionstal (kWh): 2019: 1108245.7 | 162062.5 | 195338.5 | 123050.5 | 83125.5 | 80661.8 | 644238.8
570715000000032264 | 2000-10-17 | 660 | 47 | 50 | Vestas Wind Systems A/S | V 47-660 | 575 | Vejen | LAND | V. Gjerndrup by | 2a | 500144.64 | 6151412.56 | SDFE2018 | 141039 | Historiske produktionstal (kWh): 2000: 336262; Historiske produktionstal (kWh): 2001: 1048183.5; Historiske produktionstal (kWh): 2002: 1158790.5; Historiske produktionstal (kWh): 2003: 1048932.25; Historiske produktionstal (kWh): 2004: 1157984.25; Historiske produktionstal (kWh): 2005: 1120451.5; Historiske produktionstal (kWh): 2006: 1072472.9941; Historiske produktionstal (kWh): 2007: 1330042.8125; Historiske produktionstal (kWh): 2008: 1222077.793; Historiske produktionstal (kWh): 2009: 1079933.8945; Historiske produktionstal (kWh): 2010: 995372.6047; Historiske produktionstal (kWh): 2011: 1191549.2; Historiske produktionstal (kWh): 2012: 1118977.2; Historiske produktionstal (kWh): 2013: 1033788.5; Historiske produktionstal (kWh): 2014: 1136204.6; Historiske produktionstal (kWh): 2015: 1292852.1; Historiske produktionstal (kWh): 2016: 947892.3; Historiske produktionstal (kWh): 2017: 968163.4; Historiske produktionstal (kWh): 2018: 950542.7; Historiske produktionstal (kWh): 2019: 990542.8 | 153227.7 | 156441 | 119308.4 | 76987 | 77048.1 | 583012.2
570715000000032271 | 2000-11-23 | 660 | 47 | 50 | Vestas Wind Systems A/S | V 47-660 | 575 | Vejen | LAND | Åstrup by | 7a | 488756.23 | 6160303.57 | SDFE2018 | 141041 | Historiske produktionstal (kWh): 2000: 152532; Historiske produktionstal (kWh): 2001: 1130875; Historiske produktionstal (kWh): 2002: 1293755.5; Historiske produktionstal (kWh): 2003: 1115457.5; Historiske produktionstal (kWh): 2004: 1226979.25; Historiske produktionstal (kWh): 2005: 1206579.75; Historiske produktionstal (kWh): 2006: 1094028.25; Historiske produktionstal (kWh): 2007: 1383500; Historiske produktionstal (kWh): 2008: 1313239.75; Historiske produktionstal (kWh): 2009: 1026794.25; Historiske produktionstal (kWh): 2010: 1029626; Historiske produktionstal (kWh): 2011: 1200586.221; Historiske produktionstal (kWh): 2012: 1155730.329; Historiske produktionstal (kWh): 2013: 1062307.196; Historiske produktionstal (kWh): 2014: 1154716.57; Historiske produktionstal (kWh): 2015: 1282405.978; Historiske produktionstal (kWh): 2016: 957916.734; Historiske produktionstal (kWh): 2017: 997114.841; Historiske produktionstal (kWh): 2018: 918570.049; Historiske produktionstal (kWh): 2019: 994682.983 | 145977.852 | 198714.531 | 116640.105 | 80978.373 | 83061.349 | 625372.21
570715000000032288 | 2000-11-23 | 660 | 47 | 50 | Vestas Wind Systems A/S | V 47-660 | 575 | Vejen | LAND | Åstrup by | 7a | 488778.12 | 6160104.93 | SDFE2018 | 141042 | Historiske produktionstal (kWh): 2000: 147482; Historiske produktionstal (kWh): 2001: 1066672.25; Historiske produktionstal (kWh): 2002: 1237112; Historiske produktionstal (kWh): 2003: 989058.5; Historiske produktionstal (kWh): 2004: 1156940.9492; Historiske produktionstal (kWh): 2005: 1152922.5977; Historiske produktionstal (kWh): 2006: 1015411.7988; Historiske produktionstal (kWh): 2007: 1324214.0039; Historiske produktionstal (kWh): 2008: 1273678.8867; Historiske produktionstal (kWh): 2009: 1068893.3125; Historiske produktionstal (kWh): 2010: 978779.1031; Historiske produktionstal (kWh): 2011: 1145273; Historiske produktionstal (kWh): 2012: 1057735; Historiske produktionstal (kWh): 2013: 957447; Historiske produktionstal (kWh): 2014: 1056046; Historiske produktionstal (kWh): 2015: 1155568; Historiske produktionstal (kWh): 2016: 884328; Historiske produktionstal (kWh): 2017: 936729; Historiske produktionstal (kWh): 2018: 851307; Historiske produktionstal (kWh): 2019: 914559 | 133857 | 171658 | 102856 | 75022 | 76241 | 559634
570715000000032295 | 2000-11-23 | 660 | 47 | 50 | Vestas Wind Systems A/S | V 47-660 | 575 | Vejen | LAND | Åstrup by | 7a | 488840.94 | 6159508.3 | SDFE2018 | 141043 | Historiske produktionstal (kWh): 2000: 129080; Historiske produktionstal (kWh): 2001: 1092384.75; Historiske produktionstal (kWh): 2002: 1255020; Historiske produktionstal (kWh): 2003: 1052243; Historiske produktionstal (kWh): 2004: 1167751.25; Historiske produktionstal (kWh): 2005: 1154508.1523; Historiske produktionstal (kWh): 2006: 1056327.9004; Historiske produktionstal (kWh): 2007: 1335961.3203; Historiske produktionstal (kWh): 2008: 1269305.7031; Historiske produktionstal (kWh): 2009: 1054200.2969; Historiske produktionstal (kWh): 2010: 972173.9953; Historiske produktionstal (kWh): 2011: 1128674.1; Historiske produktionstal (kWh): 2012: 1117559.4; Historiske produktionstal (kWh): 2013: 1031150; Historiske produktionstal (kWh): 2014: 1095758.9; Historiske produktionstal (kWh): 2015: 1223403.2; Historiske produktionstal (kWh): 2016: 935595.3; Historiske produktionstal (kWh): 2017: 974315.5; Historiske produktionstal (kWh): 2018: 910136.7; Historiske produktionstal (kWh): 2019: 949824.2 | 138080.1 | 194258.2 | 107856.1 | 80081.5 | 72969.8 | 593245.7
570715000000032301 | 2000-11-23 | 660 | 47 | 50 | Vestas Wind Systems A/S | V 47-660 | 575 | Vejen | LAND | Åstrup by | 7a | 488798.84 | 6159906.19 | SDFE2018 | 141044 | Historiske produktionstal (kWh): 2000: 142613; Historiske produktionstal (kWh): 2001: 1073661.25; Historiske produktionstal (kWh): 2002: 1194813.75; Historiske produktionstal (kWh): 2003: 1056144.5; Historiske produktionstal (kWh): 2004: 1167345.25; Historiske produktionstal (kWh): 2005: 1144120.5; Historiske produktionstal (kWh): 2006: 1076565.75; Historiske produktionstal (kWh): 2007: 1289574.75; Historiske produktionstal (kWh): 2008: 1251226.5; Historiske produktionstal (kWh): 2009: 1057054; Historiske produktionstal (kWh): 2010: 968868; Historiske produktionstal (kWh): 2011: 1137848; Historiske produktionstal (kWh): 2012: 1103192; Historiske produktionstal (kWh): 2013: 969021; Historiske produktionstal (kWh): 2014: 1109100; Historiske produktionstal (kWh): 2015: 1221478; Historiske produktionstal (kWh): 2016: 928758; Historiske produktionstal (kWh): 2017: 944240; Historiske produktionstal (kWh): 2018: 900699; Historiske produktionstal (kWh): 2019: 920087 | 141959 | 187866 | 111552 | 81406 | 81415 | 604198
570715000000033148 | 1998-12-02 | 660 | 47 | 50 | Vestas Wind Systems A/S | V 47-660 | 575 | Vejen | LAND | Tirslund by | 2aø | 497199.73 | 6148078.42 | SDFE2018 | 51912-2 | Historiske produktionstal (kWh): 1998: 96579; Historiske produktionstal (kWh): 1999: 1427460; Historiske produktionstal (kWh): 2000: 1194547; Historiske produktionstal (kWh): 2001: 1361572.0547; Historiske produktionstal (kWh): 2002: 1574265.9531; Historiske produktionstal (kWh): 2003: 1481032.75; Historiske produktionstal (kWh): 2004: 1612139.875; Historiske produktionstal (kWh): 2005: 1597586.125; Historiske produktionstal (kWh): 2006: 1475978.375; Historiske produktionstal (kWh): 2007: 1517897; Historiske produktionstal (kWh): 2008: 1690891.875; Historiske produktionstal (kWh): 2009: 1546131.375; Historiske produktionstal (kWh): 2010: 1462237; Historiske produktionstal (kWh): 2011: 1731916; Historiske produktionstal (kWh): 2012: 1636046; Historiske produktionstal (kWh): 2013: 1539107; Historiske produktionstal (kWh): 2014: 1645546; Historiske produktionstal (kWh): 2015: 1776604; Historiske produktionstal (kWh): 2016: 1426417; Historiske produktionstal (kWh): 2017: 1507427; Historiske produktionstal (kWh): 2018: 1371294; Historiske produktionstal (kWh): 2019: 1502664 | 211933 | 238049 | 159758 | 121973 | 114461 | 846174
570715000000033155 | 2000-10-01 | 660 | 47 | 50 | Vestas Wind Systems A/S | V 47-660 | 575 | Vejen | LAND | Tirslund by | 1i | 497223.76 | 6148381.13 | SDFE2018 | 344236387 | Historiske produktionstal (kWh): 2000: 199092; Historiske produktionstal (kWh): 2001: 1361572.0547; Historiske produktionstal (kWh): 2002: 1574265.9531; Historiske produktionstal (kWh): 2003: 1481032.75; Historiske produktionstal (kWh): 2004: 1612139.875; Historiske produktionstal (kWh): 2005: 1597586.125; Historiske produktionstal (kWh): 2006: 1475978.375; Historiske produktionstal (kWh): 2007: 1517897; Historiske produktionstal (kWh): 2008: 1690891.875; Historiske produktionstal (kWh): 2009: 1414705.0781; Historiske produktionstal (kWh): 2010: 1340955; Historiske produktionstal (kWh): 2011: 1576164; Historiske produktionstal (kWh): 2012: 1468289; Historiske produktionstal (kWh): 2013: 1351440; Historiske produktionstal (kWh): 2014: 1496982; Historiske produktionstal (kWh): 2015: 1640462; Historiske produktionstal (kWh): 2016: 1244689; Historiske produktionstal (kWh): 2017: 1342088; Historiske produktionstal (kWh): 2018: 1255746; Historiske produktionstal (kWh): 2019: 1206243 | 179472 | 221631 | 147207 | 109608 | 79025 | 736943
570715000000033568 | 1990-12-03 | 55 | 0.1 | 0.1 | Ukendt | Ukendt-Ukendt | 575 | Vejen | LAND | Terpling By | 5b | 488904.8 | 6154630.25 | SDFE2018 | 56403 | [13 empty] | 12400 | 84860 | 95820 | 92760 | 101440 | 87730 | 75700 | 88300 | 87550 | 74090 | 89940 | 69663.9001 | 78435.8503 | 66131.7002 | 75112.6995 | 63833.5994 | 63401.6003 | 84958.2002 | 72293.5996 | 62330.4993 | 51391.8 | 71529.8 | 72647 | 7472.3 | 21214.1 | 45420.151 | 41622.66 | 31104.199 | 0 | 0 | 0 | 0 | 0 | 0 | 0 | 0
570715000000033940 | 1995-12-20 | 150 | 0.1 | 0.1 | Ukendt | Ukendt-Ukendt | 575 | Vejen | LAND | Nr Holsted By | 5b | 493450.11 | 6153658.69 | SDFE2018 | 59672 | Historiske produktionstal (kWh): 1995: 0; Historiske produktionstal (kWh): 1996: 289700; Historiske produktionstal (kWh): 1997: 286530; Historiske produktionstal (kWh): 1998: 308655; Historiske produktionstal (kWh): 1999: 271562; Historiske produktionstal (kWh): 2000: 316720; Historiske produktionstal (kWh): 2001: 232865.5234; Historiske produktionstal (kWh): 2002: 279935.6768; Historiske produktionstal (kWh): 2003: 232840.1514; Historiske produktionstal (kWh): 2004: 253588.0264; Historiske produktionstal (kWh): 2005: 248107.8975; Historiske produktionstal (kWh): 2006: 242947.999; Historiske produktionstal (kWh): 2007: 297173.7002; Historiske produktionstal (kWh): 2008: 273969.5977; Historiske produktionstal (kWh): 2009: 228941.6973; Historiske produktionstal (kWh): 2010: 220058.3004; Historiske produktionstal (kWh): 2011: 204443.6; Historiske produktionstal (kWh): 2012: 172740.8; Historiske produktionstal (kWh): 2013: 107602.3; Historiske produktionstal (kWh): 2014: 165427.6; Historiske produktionstal (kWh): 2015: 236196.7; Historiske produktionstal (kWh): 2016: 181130.99; Historiske produktionstal (kWh): 2017: 186467.101; Historiske produktionstal (kWh): 2018: 148118; Historiske produktionstal (kWh): 2019: 185614.537 | 17200 | 35858.8 | 20986.9 | 15657.2 | 15161.9 | 104864.8
570715000000034039 | 1996-06-21 | 600 | 44 | 45 | BONUS | Cockie M/C2 | 575 | Vejen | LAND | Tirslund By | 1q | 495195.8 | 6147932.89 | SDFE2018 | 59909 | Historiske produktionstal (kWh): 1996: 569130; Historiske produktionstal (kWh): 1997: 1331050; Historiske produktionstal (kWh): 1998: 1445740; Historiske produktionstal (kWh): 1999: 1226421; Historiske produktionstal (kWh): 2000: 1448932; Historiske produktionstal (kWh): 2001: 1100943.25; Historiske produktionstal (kWh): 2002: 1314593.5; Historiske produktionstal (kWh): 2003: 1170135.5; Historiske produktionstal (kWh): 2004: 1265808.75; Historiske produktionstal (kWh): 2005: 1238454; Historiske produktionstal (kWh): 2006: 1156852; Historiske produktionstal (kWh): 2007: 1312399.2031; Historiske produktionstal (kWh): 2008: 1322141.2891; Historiske produktionstal (kWh): 2009: 1188324.5938; Historiske produktionstal (kWh): 2010: 1035902.8969; Historiske produktionstal (kWh): 2011: 1305541.6; Historiske produktionstal (kWh): 2012: 1244456.1; Historiske produktionstal (kWh): 2013: 1173478.4; Historiske produktionstal (kWh): 2014: 1092370.9; Historiske produktionstal (kWh): 2015: 1354611.7; Historiske produktionstal (kWh): 2016: 1007766.7; Historiske produktionstal (kWh): 2017: 1144830.8; Historiske produktionstal (kWh): 2018: 955570.8; Historiske produktionstal (kWh): 2019: 1095600.8 | 162544.8 | 188031 | 118081.8 | 84249.7 | 73220.7 | 626128
570715000000034046 | 1996-05-14 | 1000 | 0.1 | 0.1 | Ukendt | Ukendt-Ukendt | 575 | Vejen | LAND | Tvile By | 3k | 492030.44 | 6154443.8 | SDFE2018 | 59971 | Historiske produktionstal (kWh): 1996: 720260; Historiske produktionstal (kWh): 1997: 1590370; Historiske produktionstal (kWh): 1998: 2183120; Historiske produktionstal (kWh): 1999: 2060802; Historiske produktionstal (kWh): 2000: 2250714; Historiske produktionstal (kWh): 2001: 1818372.5; Historiske produktionstal (kWh): 2002: 2025498; Historiske produktionstal (kWh): 2003: 1722375.25; Historiske produktionstal (kWh): 2004: 2005521.5156; Historiske produktionstal (kWh): 2005: 1903529.3203; Historiske produktionstal (kWh): 2006: 1760811.2031; Historiske produktionstal (kWh): 2007: 2143350.5078; Historiske produktionstal (kWh): 2008: 1819278.4844; Historiske produktionstal (kWh): 2009: 1506729.6016; Historiske produktionstal (kWh): 2010: 1230970.9; Historiske produktionstal (kWh): 2011: 2057450.3; Historiske produktionstal (kWh): 2012: 1926891.1; Historiske produktionstal (kWh): 2013: 1566597; Historiske produktionstal (kWh): 2014: 1801959.2; Historiske produktionstal (kWh): 2015: 2112846.9; Historiske produktionstal (kWh): 2016: 1765874.8; Historiske produktionstal (kWh): 2017: 1852907.3; Historiske produktionstal (kWh): 2018: 1608291.6; Historiske produktionstal (kWh): 2019: 1754140.2 | 187013.4 | 240390 | 186666.6 | 146749.6 | 141981 | 902800.6
570715000000034268 | 1996-10-03 | 200 | 31 | 30 | BONUS | 200 | 575 | Vejen | LAND | Føvling By | 1t | 496751.75 | 6146474.35 | SDFE2018 | 60168 | Historiske produktionstal (kWh): 1996: 43282; Historiske produktionstal (kWh): 1997: 426457; Historiske produktionstal (kWh): 1998: 465358; Historiske produktionstal (kWh): 1999: 372647; Historiske produktionstal (kWh): 2000: 472976; Historiske produktionstal (kWh): 2001: 342548.4531; Historiske produktionstal (kWh): 2002: 429468.8965; Historiske produktionstal (kWh): 2003: 335484.9258; Historiske produktionstal (kWh): 2004: 418614.5508; Historiske produktionstal (kWh): 2005: 418957.8281; Historiske produktionstal (kWh): 2006: 398212.748; Historiske produktionstal (kWh): 2007: 470074.6758; Historiske produktionstal (kWh): 2008: 455272; Historiske produktionstal (kWh): 2009: 403327.2969; Historiske produktionstal (kWh): 2010: 381091.9984; Historiske produktionstal (kWh): 2011: 446770.3; Historiske produktionstal (kWh): 2012: 426526.9; Historiske produktionstal (kWh): 2013: 395887.4; Historiske produktionstal (kWh): 2014: 437450.2; Historiske produktionstal (kWh): 2015: 467879.5; Historiske produktionstal (kWh): 2016: 331177.9; Historiske produktionstal (kWh): 2017: 384072.3; Historiske produktionstal (kWh): 2018: 332366; Historiske produktionstal (kWh): 2019: 378138.8 | 57181.9 | 65412.7 | 42537.3 | 31691.4 | 31159.4 | 227982.7
570715000000034510 | 1997-11-14 | 600 | 43 | 44.5 | NEG Micon | NTK 600/43-NEG Micon | 575 | Vejen | LAND | Sekær Gde | 1b | 494273.93 | 6155564.79 | SDFE2018 | 60902 | Historiske produktionstal (kWh): 1997: 186870; Historiske produktionstal (kWh): 1998: 1149970; Historiske produktionstal (kWh): 1999: 1074712; Historiske produktionstal (kWh): 2000: 1088476; Historiske produktionstal (kWh): 2001: 967583.25; Historiske produktionstal (kWh): 2002: 1053144.75; Historiske produktionstal (kWh): 2003: 960632.5; Historiske produktionstal (kWh): 2004: 1046617.25; Historiske produktionstal (kWh): 2005: 1039423.5; Historiske produktionstal (kWh): 2006: 970372.0469; Historiske produktionstal (kWh): 2007: 1171574.1055; Historiske produktionstal (kWh): 2008: 609568; Historiske produktionstal (kWh): 2009: 955640.7969; Historiske produktionstal (kWh): 2010: 804191.3; Historiske produktionstal (kWh): 2011: 1069945.6; Historiske produktionstal (kWh): 2012: 1010197.7; Historiske produktionstal (kWh): 2013: 241153.4; Historiske produktionstal (kWh): 2014: 0; Historiske produktionstal (kWh): 2015: 0; Historiske produktionstal (kWh): 2016: 0; Historiske produktionstal (kWh): 2017: 0; Historiske produktionstal (kWh): 2018: 689285.8; Historiske produktionstal (kWh): 2019: 924058.7 | 116137.6 | 156768.3 | 94687.4 | 68255.1 | 62283.7 | 498132.1
570715000000034527 | 1997-11-18 | 600 | 43 | 44 | Nordtank | NTK 600/43 | 575 | Vejen | LAND | Stenderup by | 13c | 490960.41 | 6143553.52 | SDFE2018 | 60903 | Historiske produktionstal (kWh): 1997: 164340; Historiske produktionstal (kWh): 1998: 1267690; Historiske produktionstal (kWh): 1999: 1129924; Historiske produktionstal (kWh): 2000: 1272614; Historiske produktionstal (kWh): 2001: 630031; Historiske produktionstal (kWh): 2002: 1151609.25; Historiske produktionstal (kWh): 2003: 818034; Historiske produktionstal (kWh): 2004: 1044353.25; Historiske produktionstal (kWh): 2005: 1010976.75; Historiske produktionstal (kWh): 2006: 970123.25; Historiske produktionstal (kWh): 2007: 1025719.7031; Historiske produktionstal (kWh): 2008: 709329.9023; Historiske produktionstal (kWh): 2009: 869854.502; Historiske produktionstal (kWh): 2010: 843842.2969; Historiske produktionstal (kWh): 2011: 1074166.9; Historiske produktionstal (kWh): 2012: 673962.1; Historiske produktionstal (kWh): 2013: 737093.7; Historiske produktionstal (kWh): 2014: 902517; Historiske produktionstal (kWh): 2015: 977140; Historiske produktionstal (kWh): 2016: 689794.9; Historiske produktionstal (kWh): 2017: 696693; Historiske produktionstal (kWh): 2018: 800237.8; Historiske produktionstal (kWh): 2019: 740661.2 | 137005.8 | 147030.7 | 98427.6 | 49813.7 | 66444.9 | 498722.7
570715000000034657 | 1998-03-11 | 600 | 43 | 44.5 | NEG Micon | NTK 600/43-NEG Micon | 575 | Vejen | LAND | Sekær Gde | 1b | 494286.79 | 6155352.56 | SDFE2018 | 61313 | Historiske produktionstal (kWh): 1998: 863410; Historiske produktionstal (kWh): 1999: 1067905; Historiske produktionstal (kWh): 2000: 1239296; Historiske produktionstal (kWh): 2001: 960287.25; Historiske produktionstal (kWh): 2002: 1096051; Historiske produktionstal (kWh): 2003: 960173; Historiske produktionstal (kWh): 2004: 1004915; Historiske produktionstal (kWh): 2005: 1033691.75; Historiske produktionstal (kWh): 2006: 801810.0156; Historiske produktionstal (kWh): 2007: 1152675.8906; Historiske produktionstal (kWh): 2008: 1069448; Historiske produktionstal (kWh): 2009: 952924.8125; Historiske produktionstal (kWh): 2010: 892281.2969; Historiske produktionstal (kWh): 2011: 1030397.6; Historiske produktionstal (kWh): 2012: 982671.9; Historiske produktionstal (kWh): 2013: 557696.1; Historiske produktionstal (kWh): 2014: 1.3; Historiske produktionstal (kWh): 2015: 0; Historiske produktionstal (kWh): 2016: 0; Historiske produktionstal (kWh): 2017: 0; Historiske produktionstal (kWh): 2018: 451456.3; Historiske produktionstal (kWh): 2019: 938325.7 | 122101.1 | 61961.3 | 105773.4 | 77914.1 | 73185.8 | 440935.7
570715000000034848 | 1998-11-06 | 750 | 48 | 45 | NEG Micon | NM 1800-750/175 | 575 | Vejen | LAND | Okslund By | 6a | 499251.99 | 6160336.07 | SDFE2018 | 61555 | Historiske produktionstal (kWh): 1998: 204370; Historiske produktionstal (kWh): 1999: 1529191; Historiske produktionstal (kWh): 2000: 1811969; Historiske produktionstal (kWh): 2001: 1433718.5; Historiske produktionstal (kWh): 2002: 1622407.25; Historiske produktionstal (kWh): 2003: 1408668; Historiske produktionstal (kWh): 2004: 1549104.25; Historiske produktionstal (kWh): 2005: 1500653.25; Historiske produktionstal (kWh): 2006: 1389258.25; Historiske produktionstal (kWh): 2007: 1711796.5; Historiske produktionstal (kWh): 2008: 1576435; Historiske produktionstal (kWh): 2009: 1438811.25; Historiske produktionstal (kWh): 2010: 1307646.25; Historiske produktionstal (kWh): 2011: 1551353.386; Historiske produktionstal (kWh): 2012: 1475192.273; Historiske produktionstal (kWh): 2013: 1378725.112; Historiske produktionstal (kWh): 2014: 1503665.952; Historiske produktionstal (kWh): 2015: 1591144.588; Historiske produktionstal (kWh): 2016: 1284292.493; Historiske produktionstal (kWh): 2017: 1350470.448; Historiske produktionstal (kWh): 2018: 1190751.089; Historiske produktionstal (kWh): 2019: 1311770.071 | 178825.151 | 216558.907 | 116387.918 | 112782.673 | 107253.337 | 731807.986
570715000000034855 | 1998-11-06 | 750 | 48 | 55 | NEG Micon | NM 1800-750/175 | 575 | Vejen | LAND | Okslund By | 6b | 499259.38 | 6160149.85 | SDFE2018 | 61556 | Historiske produktionstal (kWh): 1998: 218790; Historiske produktionstal (kWh): 1999: 1545635; Historiske produktionstal (kWh): 2000: 1677759; Historiske produktionstal (kWh): 2001: 1410630.25; Historiske produktionstal (kWh): 2002: 1635284.5; Historiske produktionstal (kWh): 2003: 1435682.5; Historiske produktionstal (kWh): 2004: 1566823.5; Historiske produktionstal (kWh): 2005: 1510640.25; Historiske produktionstal (kWh): 2006: 1446261; Historiske produktionstal (kWh): 2007: 1719670.5; Historiske produktionstal (kWh): 2008: 1663646.25; Historiske produktionstal (kWh): 2009: 1460145.5; Historiske produktionstal (kWh): 2010: 1326161.75; Historiske produktionstal (kWh): 2011: 1532358.363; Historiske produktionstal (kWh): 2012: 1471641.038; Historiske produktionstal (kWh): 2013: 1377215.009; Historiske produktionstal (kWh): 2014: 1446995.102; Historiske produktionstal (kWh): 2015: 1629116.244; Historiske produktionstal (kWh): 2016: 1314226.907; Historiske produktionstal (kWh): 2017: 1384286.479; Historiske produktionstal (kWh): 2018: 1309252.389; Historiske produktionstal (kWh): 2019: 1381869.854 | 174990.36 | 218101.88 | 141885.419 | 116378.037 | 109464.692 | 760820.388
570715000000034893 | 1999-02-10 | 750 | 48 | 55 | NEG Micon | NM 1800 | 575 | Vejen | LAND | Vittrup by | 3a | 503958.56 | 6157110.45 | SDFE2018 | 61774 | Historiske produktionstal (kWh): 1999: 1198282; Historiske produktionstal (kWh): 2000: 1553222; Historiske produktionstal (kWh): 2001: 1361541.5; Historiske produktionstal (kWh): 2002: 1602414; Historiske produktionstal (kWh): 2003: 1255041.7344; Historiske produktionstal (kWh): 2004: 1486989.25; Historiske produktionstal (kWh): 2005: 1472363.25; Historiske produktionstal (kWh): 2006: 1369042.5; Historiske produktionstal (kWh): 2007: 1657445.75; Historiske produktionstal (kWh): 2008: 1566242.75; Historiske produktionstal (kWh): 2009: 1359015; Historiske produktionstal (kWh): 2010: 1274092.5; Historiske produktionstal (kWh): 2011: 1451466.418; Historiske produktionstal (kWh): 2012: 1402711.041; Historiske produktionstal (kWh): 2013: 1293503.289; Historiske produktionstal (kWh): 2014: 1449700.641; Historiske produktionstal (kWh): 2015: 1523396.541; Historiske produktionstal (kWh): 2016: 1215607.668; Historiske produktionstal (kWh): 2017: 1302589.668; Historiske produktionstal (kWh): 2018: 1208423.791; Historiske produktionstal (kWh): 2019: 1279589.273 | 182400.428 | 204312.953 | 134782.25 | 110351.619 | 101689.946 | 733537.196
570715000000034909 | 1999-02-10 | 750 | 48 | 55 | NEG Micon | NM 1800 | 575 | Vejen | LAND | Vittrup by | 3a | 503868.23 | 6157291.5 | SDFE2018 | 61775 | Historiske produktionstal (kWh): 1999: 1198909; Historiske produktionstal (kWh): 2000: 1729128; Historiske produktionstal (kWh): 2001: 1407287; Historiske produktionstal (kWh): 2002: 1582960.75; Historiske produktionstal (kWh): 2003: 1389863.75; Historiske produktionstal (kWh): 2004: 1503030; Historiske produktionstal (kWh): 2005: 1439069.5; Historiske produktionstal (kWh): 2006: 1352289.5; Historiske produktionstal (kWh): 2007: 1561285.5; Historiske produktionstal (kWh): 2008: 1501927.25; Historiske produktionstal (kWh): 2009: 1340685; Historiske produktionstal (kWh): 2010: 1265071.25; Historiske produktionstal (kWh): 2011: 1456988.75; Historiske produktionstal (kWh): 2012: 1346607; Historiske produktionstal (kWh): 2013: 1372366; Historiske produktionstal (kWh): 2014: 1447289; Historiske produktionstal (kWh): 2015: 1580409; Historiske produktionstal (kWh): 2016: 1259764; Historiske produktionstal (kWh): 2017: 1328953; Historiske produktionstal (kWh): 2018: 1259520; Historiske produktionstal (kWh): 2019: 1334573 | 183798 | 222064 | 141878 | 110927 | 100291 | 758958
570715000000035005 | 1998-12-21 | 600 | 45 | 45 | Wincon | W 600/45 | 575 | Vejen | LAND | Stenderup by | 15a | 490793.38 | 6143672.35 | SDFE2018 | 61811 | Historiske produktionstal (kWh): 1998: 49530; Historiske produktionstal (kWh): 1999: 1159494; Historiske produktionstal (kWh): 2000: 1402982; Historiske produktionstal (kWh): 2001: 1094394; Historiske produktionstal (kWh): 2002: 1286317.5; Historiske produktionstal (kWh): 2003: 1068459; Historiske produktionstal (kWh): 2004: 1171460.25; Historiske produktionstal (kWh): 2005: 1165278.25; Historiske produktionstal (kWh): 2006: 1178618; Historiske produktionstal (kWh): 2007: 1323067.0586; Historiske produktionstal (kWh): 2008: 1249583.0938; Historiske produktionstal (kWh): 2009: 1111777.1055; Historiske produktionstal (kWh): 2010: 1040349.9016; Historiske produktionstal (kWh): 2011: 1182452.7; Historiske produktionstal (kWh): 2012: 1156400.2; Historiske produktionstal (kWh): 2013: 696331.5; Historiske produktionstal (kWh): 2014: 1051973.1; Historiske produktionstal (kWh): 2015: 1231498; Historiske produktionstal (kWh): 2016: 854753.4; Historiske produktionstal (kWh): 2017: 1072727.2; Historiske produktionstal (kWh): 2018: 933942; Historiske produktionstal (kWh): 2019: 861040.8 | 124883.4 | 180321.2 | 116465.9 | 77367.2 | 27382.6 | 526420.3
570715000000035050 | 1999-03-24 | 900 | 52 | 49 | NEG Micon | NM 52/900 | 575 | Vejen | LAND | Tobøl By | 11b | 491649.76 | 6142773.29 | SDFE2018 | 61860 | Historiske produktionstal (kWh): 1999: 915815; Historiske produktionstal (kWh): 2000: 1299132; Historiske produktionstal (kWh): 2001: 1245972.75; Historiske produktionstal (kWh): 2002: 1626420.0469; Historiske produktionstal (kWh): 2003: 1545047.25; Historiske produktionstal (kWh): 2004: 1697325.125; Historiske produktionstal (kWh): 2005: 1670862.875; Historiske produktionstal (kWh): 2006: 1607184.1719; Historiske produktionstal (kWh): 2007: 1990715.7578; Historiske produktionstal (kWh): 2008: 1850720.1875; Historiske produktionstal (kWh): 2009: 1633571.3984; Historiske produktionstal (kWh): 2010: 1543980.3969; Historiske produktionstal (kWh): 2011: 1831946; Historiske produktionstal (kWh): 2012: 1739125.35; Historiske produktionstal (kWh): 2013: 1614396.65; Historiske produktionstal (kWh): 2014: 1735509.7; Historiske produktionstal (kWh): 2015: 1889424.4; Historiske produktionstal (kWh): 2016: 1495429.2; Historiske produktionstal (kWh): 2017: 1597817.25; Historiske produktionstal (kWh): 2018: 1317275.9; Historiske produktionstal (kWh): 2019: 1595130.3 | 222180.55 | 275657.7 | 175589.25 | 129930.6 | 127971.9 | 931330
570715000000035067 | 1999-03-24 | 900 | 52 | 49 | NEG Micon | NM 52/900 | 575 | Vejen | LAND | Tobøl By | 11b | 491701.77 | 6142580.44 | SDFE2018 | 61860 | Historiske produktionstal (kWh): 1999: 915815; Historiske produktionstal (kWh): 2000: 1299132; Historiske produktionstal (kWh): 2001: 1245972.75; Historiske produktionstal (kWh): 2002: 1626420.0469; Historiske produktionstal (kWh): 2003: 1545047.25; Historiske produktionstal (kWh): 2004: 1697325.125; Historiske produktionstal (kWh): 2005: 1670862.875; Historiske produktionstal (kWh): 2006: 1607184.1719; Historiske produktionstal (kWh): 2007: 1990715.7578; Historiske produktionstal (kWh): 2008: 1850720.1875; Historiske produktionstal (kWh): 2009: 1633571.3984; Historiske produktionstal (kWh): 2010: 1543980.3969; Historiske produktionstal (kWh): 2011: 1831946; Historiske produktionstal (kWh): 2012: 1739125.35; Historiske produktionstal (kWh): 2013: 1614396.65; Historiske produktionstal (kWh): 2014: 1735509.7; Historiske produktionstal (kWh): 2015: 1889424.4; Historiske produktionstal (kWh): 2016: 1495429.2; Historiske produktionstal (kWh): 2017: 1597817.25; Historiske produktionstal (kWh): 2018: 1317275.9; Historiske produktionstal (kWh): 2019: 1595130.3 | 222180.55 | 275657.7 | 175589.25 | 129930.6 | 127971.9 | 931330
570715000000035074 | 1998-12-21 | 1000 | 0.1 | 0.1 | NEG Micon | NM 1000/54 | 575 | Vejen | LAND | Tvile By | 3k | 492202.11 | 6154649.62 | SDFE2018 | 61862 | Historiske produktionstal (kWh): 1998: 0; Historiske produktionstal (kWh): 1999: 1944275; Historiske produktionstal (kWh): 2000: 2208182; Historiske produktionstal (kWh): 2001: 1843602.75; Historiske produktionstal (kWh): 2002: 2037176.75; Historiske produktionstal (kWh): 2003: 1802609.5; Historiske produktionstal (kWh): 2004: 1951414.6328; Historiske produktionstal (kWh): 2005: 1912612.2188; Historiske produktionstal (kWh): 2006: 1834157.3984; Historiske produktionstal (kWh): 2007: 2090443.6172; Historiske produktionstal (kWh): 2008: 1636845.3906; Historiske produktionstal (kWh): 2009: 1847900.3203; Historiske produktionstal (kWh): 2010: 1200736.0031; Historiske produktionstal (kWh): 2011: 1686730.9; Historiske produktionstal (kWh): 2012: 1505757.1; Historiske produktionstal (kWh): 2013: 1280274.2; Historiske produktionstal (kWh): 2014: 1108967.4; Historiske produktionstal (kWh): 2015: 1983355.7; Historiske produktionstal (kWh): 2016: 1726588; Historiske produktionstal (kWh): 2017: 1889102.3; Historiske produktionstal (kWh): 2018: 1437076.7; Historiske produktionstal (kWh): 2019: 1097972.8 | 152537.7 | 0 | 18277.1 | 89111.4 | 151062 | 410988.2
570715000000035647 | 2000-05-29 | 600 | 45 | 45 | Wincon | W 600/45 | 575 | Vejen | LAND | Sønderager | 15a | 491129.21 | 6143433.58 | SDFE2018 | 62245 | Historiske produktionstal (kWh): 2000: 600058; Historiske produktionstal (kWh): 2001: 1012465.5469; Historiske produktionstal (kWh): 2002: 1224316.75; Historiske produktionstal (kWh): 2003: 1019225.75; Historiske produktionstal (kWh): 2004: 1139585; Historiske produktionstal (kWh): 2005: 1082063.3516; Historiske produktionstal (kWh): 2006: 1004496.6055; Historiske produktionstal (kWh): 2007: 1092529.4102; Historiske produktionstal (kWh): 2008: 1206103.1016; Historiske produktionstal (kWh): 2009: 783142.5859; Historiske produktionstal (kWh): 2010: 909993.1031; Historiske produktionstal (kWh): 2011: 1155036; Historiske produktionstal (kWh): 2012: 1142863; Historiske produktionstal (kWh): 2013: 814283; Historiske produktionstal (kWh): 2014: 625285; Historiske produktionstal (kWh): 2015: 960356; Historiske produktionstal (kWh): 2016: 805523; Historiske produktionstal (kWh): 2017: 905262; Historiske produktionstal (kWh): 2018: 811117; Historiske produktionstal (kWh): 2019: 886529 | 145803 | 179017 | 118944 | 78339 | 78313 | 600416
570715000000045301 | 1991-01-28 | 150 | 40 | 30 | BONUS | 150/30 - MK ll | 575 | Vejen | LAND | Mojbøl | 25 | 510215.82 | 6132115.24 | SDFE2018 | 21759 | [14 empty] | 277900 | 326910 | 316480 | 337360 | 307030 | 270180 | 307839 | 350517 | 270207 | 337853 | 253005.6855 | 280538.1406 | 253797.8364 | 266471.8984 | 140105.8003 | 256071.6978 | 335317.8008 | 316033.3955 | 269005.0986 | 255416.9004 | 308470.7 | 289880.2 | 237673.3 | 272308.7 | 337705.3 | 247550.4 | 286163.4 | 153312.6 | 274644.7 | 43680.8 | 46640.8 | 28716.2 | 21521.6 | 22113.8 | 162673.2
570715000000046896 | 1998-03-19 | 660 | 47 | 45 | Vestas Wind Systems A/S | V 47-660 | 575 | Vejen | LAND | Mejlby | 1 | 497673.02 | 6139181.03 | SDFE2018 | 32742 | Historiske produktionstal (kWh): 1998: 1209820; Historiske produktionstal (kWh): 1999: 1433250; Historiske produktionstal (kWh): 2000: 1669236; Historiske produktionstal (kWh): 2001: 1309980; Historiske produktionstal (kWh): 2002: 1510082; Historiske produktionstal (kWh): 2003: 1253391; Historiske produktionstal (kWh): 2004: 1440856; Historiske produktionstal (kWh): 2005: 1417167; Historiske produktionstal (kWh): 2006: 1342225.2031; Historiske produktionstal (kWh): 2007: 1636383.3828; Historiske produktionstal (kWh): 2008: 1541959.8984; Historiske produktionstal (kWh): 2009: 1298028.5; Historiske produktionstal (kWh): 2010: 1233683.9016; Historiske produktionstal (kWh): 2011: 1500258.1; Historiske produktionstal (kWh): 2012: 1416426; Historiske produktionstal (kWh): 2013: 1327271; Historiske produktionstal (kWh): 2014: 1469934; Historiske produktionstal (kWh): 2015: 1625451; Historiske produktionstal (kWh): 2016: 1264302.6; Historiske produktionstal (kWh): 2017: 1323818.7; Historiske produktionstal (kWh): 2018: 1129708.6; Historiske produktionstal (kWh): 2019: 1207743.4 | 192758 | 217046.4 | 137192.8 | 94588 | 88443.7 | 730028.9
570715000000047664 | 1998-09-29 | 660 | 47 | 45.7 | Vestas Wind Systems A/S | V 47 | 575 | Vejen | LAND | Knorborg | 4 | 495586.72 | 6136005.92 | SDFE2018 | 90389 | Historiske produktionstal (kWh): 1998: 284247; Historiske produktionstal (kWh): 1999: 1127197; Historiske produktionstal (kWh): 2000: 1458291; Historiske produktionstal (kWh): 2001: 1127196; Historiske produktionstal (kWh): 2002: 1317331.9844; Historiske produktionstal (kWh): 2003: 1128275; Historiske produktionstal (kWh): 2004: 1261188; Historiske produktionstal (kWh): 2005: 1195424; Historiske produktionstal (kWh): 2006: 1153756; Historiske produktionstal (kWh): 2007: 1421423; Historiske produktionstal (kWh): 2008: 1354634; Historiske produktionstal (kWh): 2009: 1158669; Historiske produktionstal (kWh): 2010: 1087636; Historiske produktionstal (kWh): 2011: 1212149; Historiske produktionstal (kWh): 2012: 1191528; Historiske produktionstal (kWh): 2013: 1099838; Historiske produktionstal (kWh): 2014: 1228734; Historiske produktionstal (kWh): 2015: 1357870; Historiske produktionstal (kWh): 2016: 1024457; Historiske produktionstal (kWh): 2017: 1108206; Historiske produktionstal (kWh): 2018: 1009362; Historiske produktionstal (kWh): 2019: 1071279 | 154603 | 207621 | 116547 | 87593 | 90190 | 656554
570715000000047688 | 1998-10-08 | 660 | 46 | 45 | Vestas Wind Systems A/S | V 47-660 | 575 | Vejen | LAND | Hygum | 13 | 500761.3 | 6134170.45 | SDFE2018 | 90402 | Historiske produktionstal (kWh): 1998: 381877; Historiske produktionstal (kWh): 1999: 1315608; Historiske produktionstal (kWh): 2000: 1590953; Historiske produktionstal (kWh): 2001: 1292644; Historiske produktionstal (kWh): 2002: 1475852; Historiske produktionstal (kWh): 2003: 1334053; Historiske produktionstal (kWh): 2004: 1440214; Historiske produktionstal (kWh): 2005: 1435307; Historiske produktionstal (kWh): 2006: 1354297; Historiske produktionstal (kWh): 2007: 1562076; Historiske produktionstal (kWh): 2008: 1563574; Historiske produktionstal (kWh): 2009: 1349221; Historiske produktionstal (kWh): 2010: 1278635; Historiske produktionstal (kWh): 2011: 1519178; Historiske produktionstal (kWh): 2012: 1438871; Historiske produktionstal (kWh): 2013: 1296500; Historiske produktionstal (kWh): 2014: 1454237; Historiske produktionstal (kWh): 2015: 1587569; Historiske produktionstal (kWh): 2016: 1211215; Historiske produktionstal (kWh): 2017: 1334563; Historiske produktionstal (kWh): 2018: 1224885; Historiske produktionstal (kWh): 2019: 1349033.378 | 194606.095 | 228093.228 | 139970.735 | 105589.604 | 94070.585 | 762330.247
570715000000047725 | 1998-12-10 | 660 | 48 | 45 | Vestas Wind Systems A/S | V 48-660 | 575 | Vejen | LAND | Nymark | 14 | 497153.45 | 6135941.22 | SDFE2018 | 90426 | Historiske produktionstal (kWh): 1998: 106777; Historiske produktionstal (kWh): 1999: 1303455; Historiske produktionstal (kWh): 2000: 1584375; Historiske produktionstal (kWh): 2001: 1223301; Historiske produktionstal (kWh): 2002: 1430094; Historiske produktionstal (kWh): 2003: 1179449; Historiske produktionstal (kWh): 2004: 1367188; Historiske produktionstal (kWh): 2005: 1308817; Historiske produktionstal (kWh): 2006: 1252716; Historiske produktionstal (kWh): 2007: 1522577.6875; Historiske produktionstal (kWh): 2008: 1483230.6875; Historiske produktionstal (kWh): 2009: 1257267; Historiske produktionstal (kWh): 2010: 1213397; Historiske produktionstal (kWh): 2011: 1422882; Historiske produktionstal (kWh): 2012: 1330395; Historiske produktionstal (kWh): 2013: 1235383; Historiske produktionstal (kWh): 2014: 1370351; Historiske produktionstal (kWh): 2015: 1486321; Historiske produktionstal (kWh): 2016: 1155495; Historiske produktionstal (kWh): 2017: 1250213; Historiske produktionstal (kWh): 2018: 1150701; Historiske produktionstal (kWh): 2019: 1216009 | 173850 | 217783 | 134845 | 98259 | 96309 | 721046
570715000000047770 | 1998-12-10 | 660 | 47 | 46 | Vestas Wind Systems A/S | V 47-660 | 575 | Vejen | LAND | Tornum | 5 | 499492.77 | 6138414.09 | SDFE2018 | 90453 | Historiske produktionstal (kWh): 1998: 0; Historiske produktionstal (kWh): 1999: 1344219; Historiske produktionstal (kWh): 2000: 1590760; Historiske produktionstal (kWh): 2001: 1222972; Historiske produktionstal (kWh): 2002: 1443705; Historiske produktionstal (kWh): 2003: 1220660; Historiske produktionstal (kWh): 2004: 1373671; Historiske produktionstal (kWh): 2005: 1352085; Historiske produktionstal (kWh): 2006: 1276861; Historiske produktionstal (kWh): 2007: 1577964.6562; Historiske produktionstal (kWh): 2008: 1511319; Historiske produktionstal (kWh): 2009: 1297860; Historiske produktionstal (kWh): 2010: 1228420; Historiske produktionstal (kWh): 2011: 1366227; Historiske produktionstal (kWh): 2012: 1360232; Historiske produktionstal (kWh): 2013: 1267912; Historiske produktionstal (kWh): 2014: 1372450; Historiske produktionstal (kWh): 2015: 1375678; Historiske produktionstal (kWh): 2016: 1183611; Historiske produktionstal (kWh): 2017: 1293886; Historiske produktionstal (kWh): 2018: 1151719; Historiske produktionstal (kWh): 2019: 1189978 | 181101 | 223781 | 141298 | 99505 | 101771 | 747456
570715000000047817 | 1999-09-20 | 660 | 47 | 40 | Vestas Wind Systems A/S | V 47-660 | 575 | Vejen | LAND | Skodborg | 2 | 508771.69 | 6142438.22 | SDFE2018 | 90501 | Historiske produktionstal (kWh): 1999: 452473; Historiske produktionstal (kWh): 2000: 1427750; Historiske produktionstal (kWh): 2001: 1115967; Historiske produktionstal (kWh): 2002: 1292904; Historiske produktionstal (kWh): 2003: 1131805; Historiske produktionstal (kWh): 2004: 1241378; Historiske produktionstal (kWh): 2005: 1209340; Historiske produktionstal (kWh): 2006: 1147090.9922; Historiske produktionstal (kWh): 2007: 1421375; Historiske produktionstal (kWh): 2008: 1354691; Historiske produktionstal (kWh): 2009: 1127462; Historiske produktionstal (kWh): 2010: 1072893; Historiske produktionstal (kWh): 2011: 1273783; Historiske produktionstal (kWh): 2012: 1232427; Historiske produktionstal (kWh): 2013: 1150992; Historiske produktionstal (kWh): 2014: 1205111; Historiske produktionstal (kWh): 2015: 1406150; Historiske produktionstal (kWh): 2016: 1063426; Historiske produktionstal (kWh): 2017: 1182082; Historiske produktionstal (kWh): 2018: 1041056; Historiske produktionstal (kWh): 2019: 1127580 | 181667 | 44375 | 82313 | 89246 | 82860 | 480461
570715000000047893 | 1999-05-10 | 600 | 44 | 45 | BONUS | 600 - MK lV | 575 | Vejen | LAND | Fæsted | 20 | 497746.69 | 6132028.56 | SDFE2018 | 90538 | Historiske produktionstal (kWh): 1999: 638266; Historiske produktionstal (kWh): 2000: 1359324; Historiske produktionstal (kWh): 2001: 1078838; Historiske produktionstal (kWh): 2002: 1235164; Historiske produktionstal (kWh): 2003: 1075188; Historiske produktionstal (kWh): 2004: 1143295; Historiske produktionstal (kWh): 2005: 1179398; Historiske produktionstal (kWh): 2006: 1111373; Historiske produktionstal (kWh): 2007: 1284315; Historiske produktionstal (kWh): 2008: 1236952; Historiske produktionstal (kWh): 2009: 1097643; Historiske produktionstal (kWh): 2010: 1004332; Historiske produktionstal (kWh): 2011: 1209835; Historiske produktionstal (kWh): 2012: 1141604; Historiske produktionstal (kWh): 2013: 1083989; Historiske produktionstal (kWh): 2014: 1170681; Historiske produktionstal (kWh): 2015: 1324341; Historiske produktionstal (kWh): 2016: 1028333; Historiske produktionstal (kWh): 2017: 1123705; Historiske produktionstal (kWh): 2018: 1040050; Historiske produktionstal (kWh): 2019: 1080119 | 147013 | 185584 | 119977 | 88515 | 86966 | 628055
570715000000047916 | 1999-03-24 | 660 | 47 | 46 | Vestas Wind Systems A/S | V 47-660 | 575 | Vejen | LAND | Brændstrup | 332 | 504047.24 | 6132338.12 | SDFE2018 | 90568 | Historiske produktionstal (kWh): 1999: 976055; Historiske produktionstal (kWh): 2000: 1670775; Historiske produktionstal (kWh): 2001: 1341905; Historiske produktionstal (kWh): 2002: 1547615.0078; Historiske produktionstal (kWh): 2003: 1354794; Historiske produktionstal (kWh): 2004: 1495725; Historiske produktionstal (kWh): 2005: 1483662; Historiske produktionstal (kWh): 2006: 1358455; Historiske produktionstal (kWh): 2007: 1617514; Historiske produktionstal (kWh): 2008: 1489851.1562; Historiske produktionstal (kWh): 2009: 1390656; Historiske produktionstal (kWh): 2010: 1350329; Historiske produktionstal (kWh): 2011: 1441331; Historiske produktionstal (kWh): 2012: 1489675; Historiske produktionstal (kWh): 2013: 1421135; Historiske produktionstal (kWh): 2014: 1555456; Historiske produktionstal (kWh): 2015: 1689382; Historiske produktionstal (kWh): 2016: 1334797; Historiske produktionstal (kWh): 2017: 1457064; Historiske produktionstal (kWh): 2018: 1374455; Historiske produktionstal (kWh): 2019: 1456389 | 205450 | 239908 | 150605 | 118692 | 111515 | 826170
570715000000047923 | 1999-08-26 | 660 | 47 | 45 | Vestas Wind Systems A/S | V 47-660 | 575 | Vejen | LAND | Mejlby | 1 | 497811.33 | 6138843.34 | SDFE2018 | 90575 | Historiske produktionstal (kWh): 1999: 588460; Historiske produktionstal (kWh): 2000: 1655950; Historiske produktionstal (kWh): 2001: 1297179; Historiske produktionstal (kWh): 2002: 1517688; Historiske produktionstal (kWh): 2003: 1311522; Historiske produktionstal (kWh): 2004: 1309598; Historiske produktionstal (kWh): 2005: 1369912; Historiske produktionstal (kWh): 2006: 1353635; Historiske produktionstal (kWh): 2007: 1591513; Historiske produktionstal (kWh): 2008: 1581477.7344; Historiske produktionstal (kWh): 2009: 1361680; Historiske produktionstal (kWh): 2010: 1290445; Historiske produktionstal (kWh): 2011: 1537938; Historiske produktionstal (kWh): 2012: 1461960; Historiske produktionstal (kWh): 2013: 1346371; Historiske produktionstal (kWh): 2014: 1499667; Historiske produktionstal (kWh): 2015: 1537680; Historiske produktionstal (kWh): 2016: 1288076; Historiske produktionstal (kWh): 2017: 1411106; Historiske produktionstal (kWh): 2018: 1208373; Historiske produktionstal (kWh): 2019: 1372712 | 205169 | 238975 | 151535 | 109991 | 98098 | 803768
570715000000048029 | 1999-05-10 | 1000 | 54 | 45 | BONUS | 1 MW | 575 | Vejen | LAND | Mejlby | 12 | 495681.62 | 6138662.53 | SDFE2018 | 90627 | Historiske produktionstal (kWh): 1999: 1115361; Historiske produktionstal (kWh): 2000: 2258094; Historiske produktionstal (kWh): 2001: 1753454; Historiske produktionstal (kWh): 2002: 1957141; Historiske produktionstal (kWh): 2003: 1775979; Historiske produktionstal (kWh): 2004: 1957400; Historiske produktionstal (kWh): 2005: 1891778; Historiske produktionstal (kWh): 2006: 1786949; Historiske produktionstal (kWh): 2007: 2144281; Historiske produktionstal (kWh): 2008: 2070798; Historiske produktionstal (kWh): 2009: 1817345; Historiske produktionstal (kWh): 2010: 1699894; Historiske produktionstal (kWh): 2011: 2041382; Historiske produktionstal (kWh): 2012: 1916489; Historiske produktionstal (kWh): 2013: 1779378; Historiske produktionstal (kWh): 2014: 1945725; Historiske produktionstal (kWh): 2015: 2181067; Historiske produktionstal (kWh): 2016: 1640726; Historiske produktionstal (kWh): 2017: 1819496; Historiske produktionstal (kWh): 2018: 1741190; Historiske produktionstal (kWh): 2019: 1833821 | 253851 | 327445 | 199935 | 146669 | 142778 | 1070678
570715000000048043 | 1999-07-08 | 660 | 47 | 45 | Vestas Wind Systems A/S | V 47-660 | 575 | Vejen | LAND | Fæsted | 29 | 495589.65 | 6134158.01 | SDFE2018 | 90761 | Historiske produktionstal (kWh): 1999: 554141; Historiske produktionstal (kWh): 2000: 1515171; Historiske produktionstal (kWh): 2001: 1184477; Historiske produktionstal (kWh): 2002: 1374094; Historiske produktionstal (kWh): 2003: 1184206; Historiske produktionstal (kWh): 2004: 1298589; Historiske produktionstal (kWh): 2005: 1282248.9219; Historiske produktionstal (kWh): 2006: 1220140; Historiske produktionstal (kWh): 2007: 1458650; Historiske produktionstal (kWh): 2008: 1425511; Historiske produktionstal (kWh): 2009: 1205323; Historiske produktionstal (kWh): 2010: 1073089; Historiske produktionstal (kWh): 2011: 1341761; Historiske produktionstal (kWh): 2012: 1246937; Historiske produktionstal (kWh): 2013: 1192882; Historiske produktionstal (kWh): 2014: 1326715; Historiske produktionstal (kWh): 2015: 1468051; Historiske produktionstal (kWh): 2016: 1092800; Historiske produktionstal (kWh): 2017: 1181835; Historiske produktionstal (kWh): 2018: 1093307; Historiske produktionstal (kWh): 2019: 1158098 | 174661 | 223603 | 133119 | 87597 | 89536 | 708516
570715000000048050 | 1999-07-08 | 660 | 47 | 46 | Vestas Wind Systems A/S | V 47-660 | 575 | Vejen | LAND | Fæsted | 12 | 494730.76 | 6132544.73 | SDFE2018 | 90762 | Historiske produktionstal (kWh): 1999: 616153; Historiske produktionstal (kWh): 2000: 1601153; Historiske produktionstal (kWh): 2001: 1274560; Historiske produktionstal (kWh): 2002: 1474757; Historiske produktionstal (kWh): 2003: 1241390; Historiske produktionstal (kWh): 2004: 1413353; Historiske produktionstal (kWh): 2005: 1387778; Historiske produktionstal (kWh): 2006: 1311806; Historiske produktionstal (kWh): 2007: 1570481; Historiske produktionstal (kWh): 2008: 1499161; Historiske produktionstal (kWh): 2009: 1315422; Historiske produktionstal (kWh): 2010: 1222921; Historiske produktionstal (kWh): 2011: 1452020; Historiske produktionstal (kWh): 2012: 1367862; Historiske produktionstal (kWh): 2013: 1206549; Historiske produktionstal (kWh): 2014: 1217221; Historiske produktionstal (kWh): 2015: 1502977; Historiske produktionstal (kWh): 2016: 1168047; Historiske produktionstal (kWh): 2017: 1253773; Historiske produktionstal (kWh): 2018: 1158335; Historiske produktionstal (kWh): 2019: 1235970 | 172546 | 214342 | 131327 | 105111 | 106578 | 729904
570715000000048067 | 1999-10-13 | 660 | 47 | 46 | Vestas Wind Systems A/S | V 47 | 575 | Vejen | LAND | Fæsted | 34 | 494139.97 | 6132331.83 | SDFE2018 | 90906 | Historiske produktionstal (kWh): 1999: 350602; Historiske produktionstal (kWh): 2000: 1435006; Historiske produktionstal (kWh): 2001: 1089108; Historiske produktionstal (kWh): 2002: 1276269; Historiske produktionstal (kWh): 2003: 1089325.0039; Historiske produktionstal (kWh): 2004: 1220381; Historiske produktionstal (kWh): 2005: 1165516; Historiske produktionstal (kWh): 2006: 1140227; Historiske produktionstal (kWh): 2007: 1372122; Historiske produktionstal (kWh): 2008: 1315443; Historiske produktionstal (kWh): 2009: 1107658; Historiske produktionstal (kWh): 2010: 1018498; Historiske produktionstal (kWh): 2011: 1032312; Historiske produktionstal (kWh): 2012: 1137408; Historiske produktionstal (kWh): 2013: 989671; Historiske produktionstal (kWh): 2014: 1075696; Historiske produktionstal (kWh): 2015: 1333201; Historiske produktionstal (kWh): 2016: 991952; Historiske produktionstal (kWh): 2017: 1063471; Historiske produktionstal (kWh): 2018: 915859; Historiske produktionstal (kWh): 2019: 1053857 | 153343 | 206165 | 86239 | 53997 | 89598 | 589342
570715000000048081 | 1999-10-13 | 660 | 47 | 40 | Vestas Wind Systems A/S | V 47-660 | 575 | Vejen | LAND | Knorborg | 6 | 494728.6 | 6136176.32 | SDFE2018 | 90948 | Historiske produktionstal (kWh): 1999: 353512; Historiske produktionstal (kWh): 2000: 1375144; Historiske produktionstal (kWh): 2001: 1046735; Historiske produktionstal (kWh): 2002: 1228780; Historiske produktionstal (kWh): 2003: 1043736; Historiske produktionstal (kWh): 2004: 1150140; Historiske produktionstal (kWh): 2005: 1083623; Historiske produktionstal (kWh): 2006: 1069288; Historiske produktionstal (kWh): 2007: 1314669; Historiske produktionstal (kWh): 2008: 1268738; Historiske produktionstal (kWh): 2009: 1068355; Historiske produktionstal (kWh): 2010: 987613; Historiske produktionstal (kWh): 2011: 1210943; Historiske produktionstal (kWh): 2012: 1101304; Historiske produktionstal (kWh): 2013: 1022722; Historiske produktionstal (kWh): 2014: 1152557; Historiske produktionstal (kWh): 2015: 1267598; Historiske produktionstal (kWh): 2016: 972536; Historiske produktionstal (kWh): 2017: 1037029; Historiske produktionstal (kWh): 2018: 933031; Historiske produktionstal (kWh): 2019: 1006691 | 154307 | 197405 | 116185 | 81114 | 82167 | 631178
570715000000048319 | 2001-07-17 | 850 | 52 | 44 | Vestas Wind Systems A/S | V 52-850 | 575 | Vejen | LAND | Fæsted | 35 | 497497.53 | 6131424.25 | SDFE2018 | 91353 | Historiske produktionstal (kWh): 2001: 700422.002; Historiske produktionstal (kWh): 2002: 1792176.0078; Historiske produktionstal (kWh): 2003: 1447167; Historiske produktionstal (kWh): 2004: 1607561; Historiske produktionstal (kWh): 2005: 1754696; Historiske produktionstal (kWh): 2006: 1724563; Historiske produktionstal (kWh): 2007: 2031370; Historiske produktionstal (kWh): 2008: 1938898; Historiske produktionstal (kWh): 2009: 1698986; Historiske produktionstal (kWh): 2010: 1568090; Historiske produktionstal (kWh): 2011: 1885672; Historiske produktionstal (kWh): 2012: 1794964; Historiske produktionstal (kWh): 2013: 1601108; Historiske produktionstal (kWh): 2014: 1682390; Historiske produktionstal (kWh): 2015: 1987564; Historiske produktionstal (kWh): 2016: 1541071; Historiske produktionstal (kWh): 2017: 1700791; Historiske produktionstal (kWh): 2018: 1580434; Historiske produktionstal (kWh): 2019: 1706481 | 204208 | 286905 | 188137 | 138296 | 142684 | 960230
570715000000048463 | 2000-12-19 | 800 | 50 | 46 | Nordex | N 50/800 | 575 | Vejen | LAND | Tornum | 12 | 496390.19 | 6137805.8 | SDFE2018 | 91465 | Historiske produktionstal (kWh): 2000: 23673; Historiske produktionstal (kWh): 2001: 1392394; Historiske produktionstal (kWh): 2002: 1643286; Historiske produktionstal (kWh): 2003: 1443480; Historiske produktionstal (kWh): 2004: 1584245; Historiske produktionstal (kWh): 2005: 1578898; Historiske produktionstal (kWh): 2006: 1462366; Historiske produktionstal (kWh): 2007: 1752173; Historiske produktionstal (kWh): 2008: 1601722; Historiske produktionstal (kWh): 2009: 1491186; Historiske produktionstal (kWh): 2010: 1394322; Historiske produktionstal (kWh): 2011: 1567890; Historiske produktionstal (kWh): 2012: 1573195; Historiske produktionstal (kWh): 2013: 1413515; Historiske produktionstal (kWh): 2014: 1615928; Historiske produktionstal (kWh): 2015: 1760056; Historiske produktionstal (kWh): 2016: 1397325; Historiske produktionstal (kWh): 2017: 1550717; Historiske produktionstal (kWh): 2018: 1396761; Historiske produktionstal (kWh): 2019: 1508953 | 212549 | 251680 | 165879 | 126254 | 125819 | 882181
570715000000063749 | 2002-12-28 | 900 | 52 | 50 | NEG Micon | NM 52/900 | 575 | Vejen | LAND | Adserbøl Gde., Lindknud | 2y | 499244.79 | 6157534.86 | SDFE2018 | 344227021-1 | Historiske produktionstal (kWh): 2002: 6562.4751; Historiske produktionstal (kWh): 2003: 1270786.1445; Historiske produktionstal (kWh): 2004: 1376036.3594; Historiske produktionstal (kWh): 2005: 1420042.2812; Historiske produktionstal (kWh): 2006: 1335884.1836; Historiske produktionstal (kWh): 2007: 1659948.668; Historiske produktionstal (kWh): 2008: 1576132.8633; Historiske produktionstal (kWh): 2009: 1375694.4922; Historiske produktionstal (kWh): 2010: 1266422.9016; Historiske produktionstal (kWh): 2011: 1521278.85; Historiske produktionstal (kWh): 2012: 1425401.6; Historiske produktionstal (kWh): 2013: 1373096.525; Historiske produktionstal (kWh): 2014: 1462974.675; Historiske produktionstal (kWh): 2015: 1577527.05; Historiske produktionstal (kWh): 2016: 1262093.675; Historiske produktionstal (kWh): 2017: 1350504.075; Historiske produktionstal (kWh): 2018: 1214021.65; Historiske produktionstal (kWh): 2019: 1331403.65 | 186636.55 | 240905.2 | 139906.95 | 109667.075 | 102506.6 | 779622.375
570715000000063756 | 2002-12-28 | 900 | 52 | 50 | NEG Micon | NM 52/900 | 575 | Vejen | LAND | Adserbøl Gde., Lindknud | 2æ | 499215.82 | 6157686.89 | SDFE2018 | 344227021-2 | Historiske produktionstal (kWh): 2002: 6562.4751; Historiske produktionstal (kWh): 2003: 1270786.1445; Historiske produktionstal (kWh): 2004: 1376036.3594; Historiske produktionstal (kWh): 2005: 1420042.2812; Historiske produktionstal (kWh): 2006: 1335884.1836; Historiske produktionstal (kWh): 2007: 1659948.668; Historiske produktionstal (kWh): 2008: 1576132.8633; Historiske produktionstal (kWh): 2009: 1375694.4922; Historiske produktionstal (kWh): 2010: 1266422.9016; Historiske produktionstal (kWh): 2011: 1521278.85; Historiske produktionstal (kWh): 2012: 1425401.6; Historiske produktionstal (kWh): 2013: 1373096.525; Historiske produktionstal (kWh): 2014: 1462974.675; Historiske produktionstal (kWh): 2015: 1577527.05; Historiske produktionstal (kWh): 2016: 1262093.675; Historiske produktionstal (kWh): 2017: 1350504.075; Historiske produktionstal (kWh): 2018: 1214021.65; Historiske produktionstal (kWh): 2019: 1331403.65 | 186636.55 | 240905.2 | 139906.95 | 109667.075 | 102506.6 | 779622.375
570715000000063763 | 2002-12-28 | 900 | 52 | 50 | NEG Micon | NM 52/900 | 575 | Vejen | LAND | Adserbøl Gde., Lindknud | 1e | 499187.05 | 6157838.42 | SDFE2018 | 344227021-3 | Historiske produktionstal (kWh): 2002: 6562.4751; Historiske produktionstal (kWh): 2003: 1270786.1445; Historiske produktionstal (kWh): 2004: 1376036.3594; Historiske produktionstal (kWh): 2005: 1420042.2812; Historiske produktionstal (kWh): 2006: 1335884.1836; Historiske produktionstal (kWh): 2007: 1659948.668; Historiske produktionstal (kWh): 2008: 1576132.8633; Historiske produktionstal (kWh): 2009: 1375694.4922; Historiske produktionstal (kWh): 2010: 1266422.9016; Historiske produktionstal (kWh): 2011: 1521278.85; Historiske produktionstal (kWh): 2012: 1425401.6; Historiske produktionstal (kWh): 2013: 1373096.525; Historiske produktionstal (kWh): 2014: 1462974.675; Historiske produktionstal (kWh): 2015: 1577527.05; Historiske produktionstal (kWh): 2016: 1262093.675; Historiske produktionstal (kWh): 2017: 1350504.075; Historiske produktionstal (kWh): 2018: 1214021.65; Historiske produktionstal (kWh): 2019: 1331403.65 | 186636.55 | 240905.2 | 139906.95 | 109667.075 | 102506.6 | 779622.375
570715000000063770 | 2002-12-28 | 900 | 52 | 50 | NEG Micon | NM 52/900 | 575 | Vejen | LAND | Adserbøl Gde., Lindknud | 1x | 499273.15 | 6157381.43 | SDFE2018 | 344227021-4 | Historiske produktionstal (kWh): 2002: 6562.4751; Historiske produktionstal (kWh): 2003: 1270786.1445; Historiske produktionstal (kWh): 2004: 1376036.3594; Historiske produktionstal (kWh): 2005: 1420042.2812; Historiske produktionstal (kWh): 2006: 1335884.1836; Historiske produktionstal (kWh): 2007: 1659948.668; Historiske produktionstal (kWh): 2008: 1576132.8633; Historiske produktionstal (kWh): 2009: 1375694.4922; Historiske produktionstal (kWh): 2010: 1266422.9016; Historiske produktionstal (kWh): 2011: 1521278.85; Historiske produktionstal (kWh): 2012: 1425401.6; Historiske produktionstal (kWh): 2013: 1373096.525; Historiske produktionstal (kWh): 2014: 1462974.675; Historiske produktionstal (kWh): 2015: 1577527.05; Historiske produktionstal (kWh): 2016: 1262093.675; Historiske produktionstal (kWh): 2017: 1350504.075; Historiske produktionstal (kWh): 2018: 1214021.65; Historiske produktionstal (kWh): 2019: 1331403.65 | 186636.55 | 240905.2 | 139906.95 | 109667.075 | 102506.6 | 779622.375
570715000000081132 | 2007-03-26 | 22 | 15 | 18 | Vestas Wind Systems A/S | V 15 | 575 | Vejen | Land |  |  | 505018.02 | 6155798.05 | GST, 18-02-2013 |  | Historiske produktionstal (kWh): 2007: 8992.1089; Historiske produktionstal (kWh): 2008: 11448.501; Historiske produktionstal (kWh): 2009: 10970.0001; Historiske produktionstal (kWh): 2010: 9372; Historiske produktionstal (kWh): 2011: 6867; Historiske produktionstal (kWh): 2012: 0; Historiske produktionstal (kWh): 2013: 0.063; Historiske produktionstal (kWh): 2014: 0; Historiske produktionstal (kWh): 2015: 0; Historiske produktionstal (kWh): 2016: 0; Historiske produktionstal (kWh): 2017: 0; Historiske produktionstal (kWh): 2018: 0; Historiske produktionstal (kWh): 2019: 0 | 0 | 0 | 0 | 0 | 0 | 0
570715000000081187 | 2008-02-28 | 850 | 52 | 54 | Vestas Wind Systems A/S | V 52-850 | 575 | Vejen | LAND | Gesten By Gesten | 1a | 511980.18 | 6151759.49 | SDFE2018 | 5022518 | Historiske produktionstal (kWh): 2008: 1457075.4658; Historiske produktionstal (kWh): 2009: 1678963.3203; Historiske produktionstal (kWh): 2010: 1713794.0031; Historiske produktionstal (kWh): 2011: 1954614.7; Historiske produktionstal (kWh): 2012: 1867278.7; Historiske produktionstal (kWh): 2013: 1798528.46; Historiske produktionstal (kWh): 2014: 1912627.151; Historiske produktionstal (kWh): 2015: 2084111.136; Historiske produktionstal (kWh): 2016: 1661683.6; Historiske produktionstal (kWh): 2017: 1805121.3; Historiske produktionstal (kWh): 2018: 1608584.3; Historiske produktionstal (kWh): 2019: 1771665.4 | 234626.5 | 291172.7 | 180038.6 | 142091.6 | 124657.7 | 972587.1
570715000000081194 | 2008-02-28 | 850 | 52 | 54 | Vestas Wind Systems A/S | V 52-850 | 575 | Vejen | LAND | Gesten By Gesten | 2z | 512137.54 | 6151358.82 | SDFE2018 | 5022517 | Historiske produktionstal (kWh): 2008: 1449005.6924; Historiske produktionstal (kWh): 2009: 1814241.7031; Historiske produktionstal (kWh): 2010: 1746140.7969; Historiske produktionstal (kWh): 2011: 1957312.7; Historiske produktionstal (kWh): 2012: 1910797.8; Historiske produktionstal (kWh): 2013: 1816258.546; Historiske produktionstal (kWh): 2014: 1778602.734; Historiske produktionstal (kWh): 2015: 2140668.828; Historiske produktionstal (kWh): 2016: 1672685.4; Historiske produktionstal (kWh): 2017: 1803755.1; Historiske produktionstal (kWh): 2018: 1679799.6; Historiske produktionstal (kWh): 2019: 1746938.9 | 245810.7 | 293481.7 | 178369.5 | 145077.4 | 137804.8 | 1000544.1
570715000000083785 | 2008-02-28 | 850 | 52 | 54 | Vestas Wind Systems A/S | V 52-850 | 575 | Vejen | LAND | Københoved, skrave | 15b | 507707.73 | 6141441 | SDFE2018 | 44195763 | Historiske produktionstal (kWh): 2008: 1505096; Historiske produktionstal (kWh): 2009: 1957204; Historiske produktionstal (kWh): 2010: 2011801; Historiske produktionstal (kWh): 2011: 2000985; Historiske produktionstal (kWh): 2012: 1896607; Historiske produktionstal (kWh): 2013: 1863290; Historiske produktionstal (kWh): 2014: 1980980; Historiske produktionstal (kWh): 2015: 2200226; Historiske produktionstal (kWh): 2016: 1745529; Historiske produktionstal (kWh): 2017: 1848087.9; Historiske produktionstal (kWh): 2018: 1764652.1; Historiske produktionstal (kWh): 2019: 1883410.3 | 277374.5 | 285283.6 | 198634.4 | 135927.3 | 122266.2 | 1019486
570715000000083808 | 2008-02-28 | 850 | 52 | 54 | Vestas Wind Systems A/S | V 52-850 | 575 | Vejen | LAND | Københoved, Skrave | 325 | 507741.76 | 6141597.01 | SDFE2018 | 44195764 | Historiske produktionstal (kWh): 2008: 1442762; Historiske produktionstal (kWh): 2009: 1726324; Historiske produktionstal (kWh): 2010: 1629029; Historiske produktionstal (kWh): 2011: 1967537; Historiske produktionstal (kWh): 2012: 1903311; Historiske produktionstal (kWh): 2013: 1771004; Historiske produktionstal (kWh): 2014: 1860338; Historiske produktionstal (kWh): 2015: 2128165; Historiske produktionstal (kWh): 2016: 1677849; Historiske produktionstal (kWh): 2017: 1876033.5; Historiske produktionstal (kWh): 2018: 1705005.5; Historiske produktionstal (kWh): 2019: 1811611.8 | 269859.5 | 275358.7 | 185352 | 127607.9 | 111781.8 | 969959.9
570715000000083815 | 2008-02-28 | 850 | 52 | 54 | Vestas Wind Systems A/S | V 52-850 | 575 | Vejen | LAND | Københoved, Skrave | 12b | 507774.71 | 6141746.97 | SDFE2018 | 44195765 | Historiske produktionstal (kWh): 2008: 1459192; Historiske produktionstal (kWh): 2009: 1869609; Historiske produktionstal (kWh): 2010: 1781806; Historiske produktionstal (kWh): 2011: 2042866; Historiske produktionstal (kWh): 2012: 1982174; Historiske produktionstal (kWh): 2013: 1818164; Historiske produktionstal (kWh): 2014: 1912120; Historiske produktionstal (kWh): 2015: 2089745; Historiske produktionstal (kWh): 2016: 1746973; Historiske produktionstal (kWh): 2017: 1923030.3; Historiske produktionstal (kWh): 2018: 1796390.4; Historiske produktionstal (kWh): 2019: 1879453.8 | 280085.6 | 266966.1 | 185366.9 | 144404.8 | 125205.3 | 1002028.7
570715000000086694 | 2009-09-04 | 850 | 52 | 54 | Vestas Wind Systems A/S | V 52-850 | 575 | Vejen | LAND | Gamst By, Andst | 12a | 512139.92 | 6149289.4 | SDFE2018 | 5078633 | Historiske produktionstal (kWh): 2009: 527227.7891; Historiske produktionstal (kWh): 2010: 1500134.3938; Historiske produktionstal (kWh): 2011: 1716610.2; Historiske produktionstal (kWh): 2012: 1698111.3; Historiske produktionstal (kWh): 2013: 1588631.84; Historiske produktionstal (kWh): 2014: 1667126.045; Historiske produktionstal (kWh): 2015: 1881028.734; Historiske produktionstal (kWh): 2016: 1436713.1; Historiske produktionstal (kWh): 2017: 1630383.1; Historiske produktionstal (kWh): 2018: 1446163.5; Historiske produktionstal (kWh): 2019: 1545331.8 | 226302.5 | 230974.1 | 157845.1 | 116380.3 | 100111.8 | 831613.8
570715000000086724 | 2009-09-03 | 850 | 52 | 54 | Vestas Wind Systems A/S | V 52-850 | 575 | Vejen | LAND | Gamst By, Andst | 8f | 512022.77 | 6149475.81 | SDFE2018 | 5078634 | Historiske produktionstal (kWh): 2009: 555049.2031; Historiske produktionstal (kWh): 2010: 1527935; Historiske produktionstal (kWh): 2011: 1699500.6; Historiske produktionstal (kWh): 2012: 1686950.1; Historiske produktionstal (kWh): 2013: 1531290.557; Historiske produktionstal (kWh): 2014: 1608165.537; Historiske produktionstal (kWh): 2015: 1759688.624; Historiske produktionstal (kWh): 2016: 1430548.7; Historiske produktionstal (kWh): 2017: 1607073.7; Historiske produktionstal (kWh): 2018: 1345415.6; Historiske produktionstal (kWh): 2019: 1548289.6 | 219484.7 | 264109.7 | 148453.9 | 126320.3 | 122442.7 | 880811.3
570715000001515247 | 2016-05-03 | 10 | 7.1 | 21 | KVA Vind | KVA Vind 6-10 | 575 | Vejen | Land |  |  | 501513.92 | 6153400.94 | SDFE2018 |  | Historiske produktionstal (kWh): 2016: 4286.314; Historiske produktionstal (kWh): 2017: 10597.048; Historiske produktionstal (kWh): 2018: 8952.141; Historiske produktionstal (kWh): 2019: 9062.631 | 985.966 | 1561.912 | 771.72 | 660.496 | 728.92 | 4709.014
571313134402397607 | 2014-09-09 | 10 | 7.1 | 12 | KVA Vind | KVA Vind 6-10 | 575 | Vejen | Land |  |  | 501944.64 | 6152559.04 | SDFE2018 |  | Historiske produktionstal (kWh): 2014: 2179.723; Historiske produktionstal (kWh): 2015: 10284.248; Historiske produktionstal (kWh): 2016: 6862.145; Historiske produktionstal (kWh): 2017: 7112.741; Historiske produktionstal (kWh): 2018: 6412.269; Historiske produktionstal (kWh): 2019: 6543.984 | 1023.892 | 1615.084 | 833.1 | 477.863 | 315.352 | 4265.291
571313134402405777 | 2015-03-20 | 10 | 7.2 | 21.4 | THY møllen Aps | TWP-40-10 | 575 | Vejen | Land |  |  | 497215.9 | 6146116.49 | SDFE2018 |  | Historiske produktionstal (kWh): 2015: 3501.273; Historiske produktionstal (kWh): 2016: 3804.646; Historiske produktionstal (kWh): 2017: 4046.175; Historiske produktionstal (kWh): 2018: 3494.431; Historiske produktionstal (kWh): 2019: 5388.462 | 640.675 | 995.385 | 550.818 | 377.946 | 331.242 | 2896.066
571313134499053790 | 2016-12-07 | 10 | 14 | 18 | Solid Wind Power A/S | SWP10-14TG20 | 575 | Vejen | Land |  |  |  |  | Stamdata |  | Historiske produktionstal (kWh): 2016: 3666.39; Historiske produktionstal (kWh): 2017: 40489.836; Historiske produktionstal (kWh): 2018: 36762.207; Historiske produktionstal (kWh): 2019: 40211.595 | 6032.766 | 5698.875 | 4153.693 | 3307.182 | 3560.107 | 22752.623
570715000000045431 | 1996-10-21 | 600 | 44 | 46 | BONUS | MK lll | 580 | Aabenraa | LAND | Klovtoft | 236 | 510674.37 | 6100973.18 | SDFE2018 | 22806 | Historiske produktionstal (kWh): 1996: 253456; Historiske produktionstal (kWh): 1997: 1213448; Historiske produktionstal (kWh): 1998: 1389072; Historiske produktionstal (kWh): 1999: 1208094; Historiske produktionstal (kWh): 2000: 1371686; Historiske produktionstal (kWh): 2001: 1076339; Historiske produktionstal (kWh): 2002: 1252333.9922; Historiske produktionstal (kWh): 2003: 1049580; Historiske produktionstal (kWh): 2004: 1002126; Historiske produktionstal (kWh): 2005: 1035544.9062; Historiske produktionstal (kWh): 2006: 1055126.9961; Historiske produktionstal (kWh): 2007: 1298770.7891; Historiske produktionstal (kWh): 2008: 1248721.8008; Historiske produktionstal (kWh): 2009: 1044186.9805; Historiske produktionstal (kWh): 2010: 1024991.7953; Historiske produktionstal (kWh): 2011: 1158305.4; Historiske produktionstal (kWh): 2012: 1155207; Historiske produktionstal (kWh): 2013: 1050160; Historiske produktionstal (kWh): 2014: 1127120; Historiske produktionstal (kWh): 2015: 1011045; Historiske produktionstal (kWh): 2016: 946675; Historiske produktionstal (kWh): 2017: 1046709; Historiske produktionstal (kWh): 2018: 789245; Historiske produktionstal (kWh): 2019: 808430 | 110748 | 112198 | 94607 | 73056 | 71634 | 462243
570715000000046018 | 1989-07-06 | 150 | 27 | 30 | Nordex | N 27/150 | 580 | Aabenraa | LAND | Burkal | 17 | 502765.47 | 6085011.5 | SDFE2018 | 30492 | [12 empty] | 173276.2344 | 456675.7812 | 405778.25 | 415966 | 426713 | 458860 | 393507 | 369877 | 375991 | 435968 | 379428 | 422572 | 310995.8359 | 367049.3389 | 311147.9756 | 360756.4004 | 356315.8018 | 338854.6943 | 394393.499 | 379275.1016 | 252220.2033 | 273897.2992 | 354371.6 | 348156.8 | 327224 | 357170.1 | 394003.1 | 277024.8 | 340698.2 | 313786.2 | 339284.5 | 50511.5 | 66281.3 | 39217.1 | 27065.5 | 26335.9 | 209411.3
570715000000047701 | 1998-12-01 | 750 | 48 | 46 | NEG Micon | NM 48/750 | 580 | Aabenraa | LAND | Sottrup | 4 | 505784.89 | 6091340.32 | SDFE2018 | 90413 | Historiske produktionstal (kWh): 1998: 0; Historiske produktionstal (kWh): 1999: 1453600; Historiske produktionstal (kWh): 2000: 1641728; Historiske produktionstal (kWh): 2001: 1283126; Historiske produktionstal (kWh): 2002: 1486818.9922; Historiske produktionstal (kWh): 2003: 1282570; Historiske produktionstal (kWh): 2004: 1424056; Historiske produktionstal (kWh): 2005: 1392557; Historiske produktionstal (kWh): 2006: 1304157; Historiske produktionstal (kWh): 2007: 1540521; Historiske produktionstal (kWh): 2008: 1526941; Historiske produktionstal (kWh): 2009: 1292193; Historiske produktionstal (kWh): 2010: 1191670; Historiske produktionstal (kWh): 2011: 1476548; Historiske produktionstal (kWh): 2012: 1368632; Historiske produktionstal (kWh): 2013: 1293326; Historiske produktionstal (kWh): 2014: 1270035; Historiske produktionstal (kWh): 2015: 1511417; Historiske produktionstal (kWh): 2016: 1207770; Historiske produktionstal (kWh): 2017: 1353153; Historiske produktionstal (kWh): 2018: 1188999; Historiske produktionstal (kWh): 2019: 1291650 | 184156 | 204489 | 144152 | 114093 | 111537 | 758427
570715000000047954 | 1999-03-19 | 750 | 48 | 45 | NEG Micon | NM 48/750 | 580 | Aabenraa | LAND | Hellevad | 561 | 513823.78 | 6105741.26 | SDFE2018 | 90609 | Historiske produktionstal (kWh): 1999: 1156588; Historiske produktionstal (kWh): 2000: 1824326; Historiske produktionstal (kWh): 2001: 1506316; Historiske produktionstal (kWh): 2002: 1698592; Historiske produktionstal (kWh): 2003: 1482102; Historiske produktionstal (kWh): 2004: 1596478; Historiske produktionstal (kWh): 2005: 1620286; Historiske produktionstal (kWh): 2006: 1468895; Historiske produktionstal (kWh): 2007: 1761910; Historiske produktionstal (kWh): 2008: 1734136; Historiske produktionstal (kWh): 2009: 1337352; Historiske produktionstal (kWh): 2010: 1411234; Historiske produktionstal (kWh): 2011: 1607067; Historiske produktionstal (kWh): 2012: 1478945; Historiske produktionstal (kWh): 2013: 1399445; Historiske produktionstal (kWh): 2014: 1458801; Historiske produktionstal (kWh): 2015: 1675948; Historiske produktionstal (kWh): 2016: 1283557; Historiske produktionstal (kWh): 2017: 1440178; Historiske produktionstal (kWh): 2018: 1308070; Historiske produktionstal (kWh): 2019: 1434162 | 208554 | 252860 | 159445 | 121603 | 117525 | 859987
570715000000047961 | 1999-03-19 | 750 | 48 | 45 | NEG Micon | NM 750 | 580 | Aabenraa | LAND | Hellevad | 562 | 513831.01 | 6105980.76 | SDFE2018 | 90610 | Historiske produktionstal (kWh): 1999: 1157983; Historiske produktionstal (kWh): 2000: 1620162; Historiske produktionstal (kWh): 2001: 1507948; Historiske produktionstal (kWh): 2002: 1718485; Historiske produktionstal (kWh): 2003: 1465684; Historiske produktionstal (kWh): 2004: 1589758; Historiske produktionstal (kWh): 2005: 1629726; Historiske produktionstal (kWh): 2006: 1482171; Historiske produktionstal (kWh): 2007: 1805145; Historiske produktionstal (kWh): 2008: 1756180; Historiske produktionstal (kWh): 2009: 1495441; Historiske produktionstal (kWh): 2010: 1450125; Historiske produktionstal (kWh): 2011: 1663480; Historiske produktionstal (kWh): 2012: 1582877; Historiske produktionstal (kWh): 2013: 1492241; Historiske produktionstal (kWh): 2014: 1589079; Historiske produktionstal (kWh): 2015: 1759172; Historiske produktionstal (kWh): 2016: 1358792; Historiske produktionstal (kWh): 2017: 1471942; Historiske produktionstal (kWh): 2018: 1312319; Historiske produktionstal (kWh): 2019: 1440533 | 212443 | 257451 | 159663 | 123325 | 112965 | 865847
570715000000048128 | 1999-12-23 | 900 | 52 | 45 | NEG Micon | NM 52/900 | 580 | Aabenraa | LAND | Brystrup | 379 | 512343.83 | 6104580.13 | SDFE2018 | 91013 | Historiske produktionstal (kWh): 1999: 0; Historiske produktionstal (kWh): 2000: 2045961; Historiske produktionstal (kWh): 2001: 1703213; Historiske produktionstal (kWh): 2002: 1651636; Historiske produktionstal (kWh): 2003: 1320238; Historiske produktionstal (kWh): 2004: 1846755; Historiske produktionstal (kWh): 2005: 1849148; Historiske produktionstal (kWh): 2006: 1644489; Historiske produktionstal (kWh): 2007: 2076484; Historiske produktionstal (kWh): 2008: 2055124; Historiske produktionstal (kWh): 2009: 1768931; Historiske produktionstal (kWh): 2010: 1710826; Historiske produktionstal (kWh): 2011: 1973375; Historiske produktionstal (kWh): 2012: 1856188; Historiske produktionstal (kWh): 2013: 1769325; Historiske produktionstal (kWh): 2014: 1880378; Historiske produktionstal (kWh): 2015: 1852122; Historiske produktionstal (kWh): 2016: 1617531; Historiske produktionstal (kWh): 2017: 1766021; Historiske produktionstal (kWh): 2018: 1633171; Historiske produktionstal (kWh): 2019: 1751393 | 242268 | 286456 | 183759 | 145016 | 137561 | 995060
570715000000048135 | 1999-12-30 | 660 | 47 | 45 | Vestas Wind Systems A/S | V 47-660 | 580 | Aabenraa | LAND | Klovtoft | 251 | 510580.83 | 6100075.35 | SDFE2018 | 91019 | Historiske produktionstal (kWh): 1999: 0; Historiske produktionstal (kWh): 2000: 1475028; Historiske produktionstal (kWh): 2001: 1219378; Historiske produktionstal (kWh): 2002: 1427488; Historiske produktionstal (kWh): 2003: 1222328; Historiske produktionstal (kWh): 2004: 1316845; Historiske produktionstal (kWh): 2005: 1327215; Historiske produktionstal (kWh): 2006: 1263339; Historiske produktionstal (kWh): 2007: 1495335; Historiske produktionstal (kWh): 2008: 1425680; Historiske produktionstal (kWh): 2009: 1231929; Historiske produktionstal (kWh): 2010: 1045391; Historiske produktionstal (kWh): 2011: 1355769; Historiske produktionstal (kWh): 2012: 1307056; Historiske produktionstal (kWh): 2013: 1177766; Historiske produktionstal (kWh): 2014: 1319968; Historiske produktionstal (kWh): 2015: 1436840; Historiske produktionstal (kWh): 2016: 1093383; Historiske produktionstal (kWh): 2017: 1206355; Historiske produktionstal (kWh): 2018: 1108952; Historiske produktionstal (kWh): 2019: 1068954 | 167505 | 205517 | 126345 | 96472 | 90098 | 685937
570715000000048142 | 1999-12-27 | 660 | 47 | 45 | Vestas Wind Systems A/S | V 47-660 | 580 | Aabenraa | LAND | Klovtoft | 256 | 510731.04 | 6099856.86 | SDFE2018 | 91020 | Historiske produktionstal (kWh): 1999: 0; Historiske produktionstal (kWh): 2000: 1451072; Historiske produktionstal (kWh): 2001: 1188358; Historiske produktionstal (kWh): 2002: 1385831.9922; Historiske produktionstal (kWh): 2003: 1182081; Historiske produktionstal (kWh): 2004: 1311690; Historiske produktionstal (kWh): 2005: 1279579.0039; Historiske produktionstal (kWh): 2006: 1213385; Historiske produktionstal (kWh): 2007: 1430510; Historiske produktionstal (kWh): 2008: 1418638; Historiske produktionstal (kWh): 2009: 1188385; Historiske produktionstal (kWh): 2010: 1131201; Historiske produktionstal (kWh): 2011: 1330990; Historiske produktionstal (kWh): 2012: 1263595; Historiske produktionstal (kWh): 2013: 1191877; Historiske produktionstal (kWh): 2014: 1273856; Historiske produktionstal (kWh): 2015: 1398992; Historiske produktionstal (kWh): 2016: 1053561; Historiske produktionstal (kWh): 2017: 1145626; Historiske produktionstal (kWh): 2018: 1045036; Historiske produktionstal (kWh): 2019: 1154112 | 161598 | 209908 | 126734 | 90740 | 82764 | 671744
570715000000048159 | 1999-12-27 | 660 | 0.1 | 0.1 | Ukendt | Ukendt-Ukendt | 580 | Aabenraa | LAND | Ukendt | 0 | 510912.48 | 6099592.27 | SDFE2018 | 91021 | Historiske produktionstal (kWh): 1999: 0; Historiske produktionstal (kWh): 2000: 1522889; Historiske produktionstal (kWh): 2001: 1215529; Historiske produktionstal (kWh): 2002: 1399349; Historiske produktionstal (kWh): 2003: 1223283; Historiske produktionstal (kWh): 2004: 1329241; Historiske produktionstal (kWh): 2005: 1335272; Historiske produktionstal (kWh): 2006: 1228495; Historiske produktionstal (kWh): 2007: 1460067; Historiske produktionstal (kWh): 2008: 1433533; Historiske produktionstal (kWh): 2009: 1220606; Historiske produktionstal (kWh): 2010: 1134182; Historiske produktionstal (kWh): 2011: 1348030; Historiske produktionstal (kWh): 2012: 1276925; Historiske produktionstal (kWh): 2013: 1203723; Historiske produktionstal (kWh): 2014: 1270570; Historiske produktionstal (kWh): 2015: 1378655; Historiske produktionstal (kWh): 2016: 1059752; Historiske produktionstal (kWh): 2017: 1147848; Historiske produktionstal (kWh): 2018: 1051787; Historiske produktionstal (kWh): 2019: 1128947 | 162280 | 201555 | 126272 | 87530 | 82547 | 660184
570715000000048289 | 2000-08-01 | 800 | 50 | 46 | Nordex | N 50/800 | 580 | Aabenraa | LAND | Horsbyg | 141 | 516300.15 | 6107730.65 | SDFE2018 | 91326 | Historiske produktionstal (kWh): 2000: 534976; Historiske produktionstal (kWh): 2001: 1337246.0078; Historiske produktionstal (kWh): 2002: 1604619; Historiske produktionstal (kWh): 2003: 1354223; Historiske produktionstal (kWh): 2004: 1509993; Historiske produktionstal (kWh): 2005: 1421104; Historiske produktionstal (kWh): 2006: 1323992; Historiske produktionstal (kWh): 2007: 1717886.6016; Historiske produktionstal (kWh): 2008: 1456710; Historiske produktionstal (kWh): 2009: 1189728; Historiske produktionstal (kWh): 2010: 1173795; Historiske produktionstal (kWh): 2011: 1640173; Historiske produktionstal (kWh): 2012: 1532147; Historiske produktionstal (kWh): 2013: 1421418; Historiske produktionstal (kWh): 2014: 1530138; Historiske produktionstal (kWh): 2015: 1723464; Historiske produktionstal (kWh): 2016: 1331737; Historiske produktionstal (kWh): 2017: 1324240; Historiske produktionstal (kWh): 2018: 1313998; Historiske produktionstal (kWh): 2019: 1446640 | 196082 | 257527 | 148752 | 118507 | 115667 | 836535
570715000000048296 | 2000-08-01 | 800 | 50 | 46 | Nordex | N 50/800 | 580 | Aabenraa | LAND | Egvad | 1 | 516078.57 | 6108041.68 | SDFE2018 | 91327 | Historiske produktionstal (kWh): 2000: 532159; Historiske produktionstal (kWh): 2001: 1405465.1016; Historiske produktionstal (kWh): 2002: 1613568; Historiske produktionstal (kWh): 2003: 1361250; Historiske produktionstal (kWh): 2004: 1423966; Historiske produktionstal (kWh): 2005: 1486917; Historiske produktionstal (kWh): 2006: 1403173.9219; Historiske produktionstal (kWh): 2007: 1635266; Historiske produktionstal (kWh): 2008: 1303133; Historiske produktionstal (kWh): 2009: 1391400; Historiske produktionstal (kWh): 2010: 1282219; Historiske produktionstal (kWh): 2011: 1545376; Historiske produktionstal (kWh): 2012: 1461401; Historiske produktionstal (kWh): 2013: 1317594; Historiske produktionstal (kWh): 2014: 1557709; Historiske produktionstal (kWh): 2015: 1739043; Historiske produktionstal (kWh): 2016: 1363127; Historiske produktionstal (kWh): 2017: 1508578; Historiske produktionstal (kWh): 2018: 1244332; Historiske produktionstal (kWh): 2019: 1413024 | 205777 | 254741 | 152912 | 117353 | 113392 | 844175
570715000000048302 | 2000-07-18 | 800 | 50 | 46 | Nordex | N 50/800 | 580 | Aabenraa | LAND | Horsbyg | 143 | 515853.71 | 6108352.41 | SDFE2018 | 91328 | Historiske produktionstal (kWh): 2000: 698103; Historiske produktionstal (kWh): 2001: 1465034; Historiske produktionstal (kWh): 2002: 1682536; Historiske produktionstal (kWh): 2003: 1462209; Historiske produktionstal (kWh): 2004: 1619347; Historiske produktionstal (kWh): 2005: 1533034; Historiske produktionstal (kWh): 2006: 1480508; Historiske produktionstal (kWh): 2007: 1657924; Historiske produktionstal (kWh): 2008: 1474528; Historiske produktionstal (kWh): 2009: 1273341; Historiske produktionstal (kWh): 2010: 1208302; Historiske produktionstal (kWh): 2011: 1353816; Historiske produktionstal (kWh): 2012: 1129180; Historiske produktionstal (kWh): 2013: 1180842; Historiske produktionstal (kWh): 2014: 1224723; Historiske produktionstal (kWh): 2015: 1372256; Historiske produktionstal (kWh): 2016: 1300488; Historiske produktionstal (kWh): 2017: 1429103; Historiske produktionstal (kWh): 2018: 1306324; Historiske produktionstal (kWh): 2019: 1457731 | 219894 | 265300 | 156780 | 115872 | 107219 | 865065
570715000000048388 | 2000-11-08 | 1500 | 64 | 60 | NEG Micon | NM 1500/64 | 580 | Aabenraa | LAND | Jyndevad | 101 | 510077.61 | 6080453.97 | SDFE2018 | 91450 | Historiske produktionstal (kWh): 2000: 526533; Historiske produktionstal (kWh): 2001: 2526988; Historiske produktionstal (kWh): 2002: 3015634; Historiske produktionstal (kWh): 2003: 2623300; Historiske produktionstal (kWh): 2004: 2825400; Historiske produktionstal (kWh): 2005: 2815627; Historiske produktionstal (kWh): 2006: 2815576; Historiske produktionstal (kWh): 2007: 3213508; Historiske produktionstal (kWh): 2008: 3066722; Historiske produktionstal (kWh): 2009: 2651439; Historiske produktionstal (kWh): 2010: 2426925; Historiske produktionstal (kWh): 2011: 2898810; Historiske produktionstal (kWh): 2012: 2766036; Historiske produktionstal (kWh): 2013: 2665558; Historiske produktionstal (kWh): 2014: 2729666; Historiske produktionstal (kWh): 2015: 2752784; Historiske produktionstal (kWh): 2016: 2069418; Historiske produktionstal (kWh): 2017: 2297926; Historiske produktionstal (kWh): 2018: 1820286; Historiske produktionstal (kWh): 2019: 2098814 | 349603 | 427391 | 268011 | 192236 | 181671 | 1418912
570715000000048395 | 2000-11-08 | 1500 | 64 | 60 | NEG Micon | NM 64/1500 | 580 | Aabenraa | LAND | Jyndevad | 363 | 510357.48 | 6080330.79 | SDFE2018 | 91451 | Historiske produktionstal (kWh): 2000: 531812; Historiske produktionstal (kWh): 2001: 2458565; Historiske produktionstal (kWh): 2002: 2921921; Historiske produktionstal (kWh): 2003: 2580749; Historiske produktionstal (kWh): 2004: 2667207; Historiske produktionstal (kWh): 2005: 2764666; Historiske produktionstal (kWh): 2006: 2727122; Historiske produktionstal (kWh): 2007: 3116102; Historiske produktionstal (kWh): 2008: 3190230; Historiske produktionstal (kWh): 2009: 2615739; Historiske produktionstal (kWh): 2010: 2358713; Historiske produktionstal (kWh): 2011: 2885826; Historiske produktionstal (kWh): 2012: 2734863; Historiske produktionstal (kWh): 2013: 2541517; Historiske produktionstal (kWh): 2014: 2748408; Historiske produktionstal (kWh): 2015: 2802282; Historiske produktionstal (kWh): 2016: 2004158; Historiske produktionstal (kWh): 2017: 2330201; Historiske produktionstal (kWh): 2018: 2174788; Historiske produktionstal (kWh): 2019: 2328506 | 352519 | 275272 | 229802 | 188212 | 172934 | 1218739
570715000000048401 | 2000-11-08 | 1500 | 64 | 60 | NEG Micon | NM 1500/64 | 580 | Aabenraa | LAND | Jyndevad | 417 | 510637.54 | 6080207.52 | SDFE2018 | 91452 | Historiske produktionstal (kWh): 2000: 476378; Historiske produktionstal (kWh): 2001: 2410482; Historiske produktionstal (kWh): 2002: 2949270; Historiske produktionstal (kWh): 2003: 2594498; Historiske produktionstal (kWh): 2004: 2750799; Historiske produktionstal (kWh): 2005: 2774713; Historiske produktionstal (kWh): 2006: 2743180; Historiske produktionstal (kWh): 2007: 3134480; Historiske produktionstal (kWh): 2008: 3188173; Historiske produktionstal (kWh): 2009: 2575686; Historiske produktionstal (kWh): 2010: 2305012; Historiske produktionstal (kWh): 2011: 2813528; Historiske produktionstal (kWh): 2012: 2528881; Historiske produktionstal (kWh): 2013: 2661664; Historiske produktionstal (kWh): 2014: 2584506; Historiske produktionstal (kWh): 2015: 2648256; Historiske produktionstal (kWh): 2016: 2044504; Historiske produktionstal (kWh): 2017: 2149460; Historiske produktionstal (kWh): 2018: 1960931; Historiske produktionstal (kWh): 2019: 1835897 | 330466 | 436730 | 257891 | 178663 | 164807 | 1368557
570715000000048418 | 2000-11-08 | 1500 | 64 | 60 | NEG Micon | NM 1500/64 | 580 | Aabenraa | LAND | Jyndevad | 347 | 510917.62 | 6080084.57 | SDFE2018 | 91453 | Historiske produktionstal (kWh): 2000: 517772; Historiske produktionstal (kWh): 2001: 2494075; Historiske produktionstal (kWh): 2002: 2896377; Historiske produktionstal (kWh): 2003: 2538884; Historiske produktionstal (kWh): 2004: 2705399; Historiske produktionstal (kWh): 2005: 2709526; Historiske produktionstal (kWh): 2006: 2672412; Historiske produktionstal (kWh): 2007: 3068058; Historiske produktionstal (kWh): 2008: 3230107; Historiske produktionstal (kWh): 2009: 2662299; Historiske produktionstal (kWh): 2010: 2335801; Historiske produktionstal (kWh): 2011: 2946419; Historiske produktionstal (kWh): 2012: 2766080; Historiske produktionstal (kWh): 2013: 2676514; Historiske produktionstal (kWh): 2014: 2668685; Historiske produktionstal (kWh): 2015: 2813448; Historiske produktionstal (kWh): 2016: 2002756; Historiske produktionstal (kWh): 2017: 2221600; Historiske produktionstal (kWh): 2018: 1828726; Historiske produktionstal (kWh): 2019: 2155846 | 325241 | 432832 | 258804 | 178889 | 157689 | 1353455
570715000000048425 | 2000-11-13 | 1500 | 64 | 60 | NEG Micon | NM 1500/64 | 580 | Aabenraa | LAND | Jyndevad | 348 | 511198.34 | 6079960.89 | SDFE2018 | 91454 | Historiske produktionstal (kWh): 2000: 396785; Historiske produktionstal (kWh): 2001: 2506109; Historiske produktionstal (kWh): 2002: 2995930; Historiske produktionstal (kWh): 2003: 2619226; Historiske produktionstal (kWh): 2004: 2853856; Historiske produktionstal (kWh): 2005: 2836874; Historiske produktionstal (kWh): 2006: 2804777; Historiske produktionstal (kWh): 2007: 3167125; Historiske produktionstal (kWh): 2008: 3202189; Historiske produktionstal (kWh): 2009: 2696679; Historiske produktionstal (kWh): 2010: 2416144; Historiske produktionstal (kWh): 2011: 2953480; Historiske produktionstal (kWh): 2012: 2855151; Historiske produktionstal (kWh): 2013: 2773594; Historiske produktionstal (kWh): 2014: 2765986; Historiske produktionstal (kWh): 2015: 3010491; Historiske produktionstal (kWh): 2016: 2050835; Historiske produktionstal (kWh): 2017: 2115507; Historiske produktionstal (kWh): 2018: 2210844; Historiske produktionstal (kWh): 2019: 2246669 | 354939 | 434790 | 259313 | 1217 | 161566 | 1211825
570715000000048432 | 2000-11-16 | 1500 | 64 | 60 | NEG Micon | NM 1500/64 | 580 | Aabenraa | LAND | Jyndevad | 411 | 511478.06 | 6079838.22 | SDFE2018 | 91455 | Historiske produktionstal (kWh): 2000: 448226; Historiske produktionstal (kWh): 2001: 2483298; Historiske produktionstal (kWh): 2002: 2941269; Historiske produktionstal (kWh): 2003: 2632951; Historiske produktionstal (kWh): 2004: 2796487; Historiske produktionstal (kWh): 2005: 2825251; Historiske produktionstal (kWh): 2006: 2760203; Historiske produktionstal (kWh): 2007: 3172840; Historiske produktionstal (kWh): 2008: 3183726; Historiske produktionstal (kWh): 2009: 2650548; Historiske produktionstal (kWh): 2010: 2367040; Historiske produktionstal (kWh): 2011: 2940015; Historiske produktionstal (kWh): 2012: 2755862; Historiske produktionstal (kWh): 2013: 2700301; Historiske produktionstal (kWh): 2014: 2782231; Historiske produktionstal (kWh): 2015: 2832519; Historiske produktionstal (kWh): 2016: 2082652; Historiske produktionstal (kWh): 2017: 2194180; Historiske produktionstal (kWh): 2018: 2121891; Historiske produktionstal (kWh): 2019: 2215027 | 331635 | 429650 | 260263 | 187957 | 161012 | 1370517
570715000000048449 | 2000-11-20 | 1500 | 64 | 60 | NEG Micon | NM 1500/64 | 580 | Aabenraa | LAND | Jyndevad | 308 | 511757.83 | 6079715.28 | SDFE2018 | 91456 | Historiske produktionstal (kWh): 2000: 397221; Historiske produktionstal (kWh): 2001: 2593814; Historiske produktionstal (kWh): 2002: 2933773; Historiske produktionstal (kWh): 2003: 2630921; Historiske produktionstal (kWh): 2004: 2846240; Historiske produktionstal (kWh): 2005: 2847417; Historiske produktionstal (kWh): 2006: 2719254; Historiske produktionstal (kWh): 2007: 3247817; Historiske produktionstal (kWh): 2008: 3164667; Historiske produktionstal (kWh): 2009: 2674741; Historiske produktionstal (kWh): 2010: 2373588; Historiske produktionstal (kWh): 2011: 2891793; Historiske produktionstal (kWh): 2012: 2828655; Historiske produktionstal (kWh): 2013: 2716031; Historiske produktionstal (kWh): 2014: 2701905; Historiske produktionstal (kWh): 2015: 2862785; Historiske produktionstal (kWh): 2016: 2089637; Historiske produktionstal (kWh): 2017: 2276493; Historiske produktionstal (kWh): 2018: 2128065; Historiske produktionstal (kWh): 2019: 2280391 | 353767 | 443816 | 267392 | 181043 | 158413 | 1404431
570715000000048456 | 2000-11-23 | 1500 | 64 | 60 | NEG Micon | NM 1500/64 | 580 | Aabenraa | LAND | Jyndevad | 187 | 512037.94 | 6079591.54 | SDFE2018 | 91457 | Historiske produktionstal (kWh): 2000: 344393; Historiske produktionstal (kWh): 2001: 2477107; Historiske produktionstal (kWh): 2002: 3149947; Historiske produktionstal (kWh): 2003: 2716906; Historiske produktionstal (kWh): 2004: 2919651; Historiske produktionstal (kWh): 2005: 2887988; Historiske produktionstal (kWh): 2006: 2828482; Historiske produktionstal (kWh): 2007: 3245191; Historiske produktionstal (kWh): 2008: 3306080; Historiske produktionstal (kWh): 2009: 2759557; Historiske produktionstal (kWh): 2010: 2477083; Historiske produktionstal (kWh): 2011: 3038812; Historiske produktionstal (kWh): 2012: 2694557; Historiske produktionstal (kWh): 2013: 2692721; Historiske produktionstal (kWh): 2014: 2762143; Historiske produktionstal (kWh): 2015: 2630427; Historiske produktionstal (kWh): 2016: 2120694; Historiske produktionstal (kWh): 2017: 2300500; Historiske produktionstal (kWh): 2018: 2171675; Historiske produktionstal (kWh): 2019: 2283317 | 340985 | 424250 | 260432 | 175820 | 159918 | 1361405
570715000000048487 | 2000-11-30 | 660 | 47 | 45 | Vestas Wind Systems A/S | V 47-660 | 580 | Aabenraa | LAND | Egvad | 4a | 515083.76 | 6107234.53 | SDFE2018 | 91518 | Historiske produktionstal (kWh): 2000: 130613; Historiske produktionstal (kWh): 2001: 1238619.9922; Historiske produktionstal (kWh): 2002: 1453648; Historiske produktionstal (kWh): 2003: 1267116; Historiske produktionstal (kWh): 2004: 1427246; Historiske produktionstal (kWh): 2005: 1409140; Historiske produktionstal (kWh): 2006: 1283063; Historiske produktionstal (kWh): 2007: 1538831; Historiske produktionstal (kWh): 2008: 1048435.9922; Historiske produktionstal (kWh): 2009: 1271994; Historiske produktionstal (kWh): 2010: 1235867; Historiske produktionstal (kWh): 2011: 1460927; Historiske produktionstal (kWh): 2012: 1320402; Historiske produktionstal (kWh): 2013: 1315572; Historiske produktionstal (kWh): 2014: 1339108; Historiske produktionstal (kWh): 2015: 1578102; Historiske produktionstal (kWh): 2016: 1203929; Historiske produktionstal (kWh): 2017: 1355036; Historiske produktionstal (kWh): 2018: 1145361; Historiske produktionstal (kWh): 2019: 1299980 | 159782 | 0 | 70446 | 106278 | 103675 | 440181
570715000000048852 | 1999-04-14 | 600 | 42 | 45.5 | Wind World | W 4200/600-150 | 580 | Aabenraa | LAND | Hellevad | 40 | 513452.5 | 6105175.28 | SDFE2018 | WKA | Historiske produktionstal (kWh): 1999: 700757; Historiske produktionstal (kWh): 2000: 1342077; Historiske produktionstal (kWh): 2001: 988485; Historiske produktionstal (kWh): 2002: 1182806.0039; Historiske produktionstal (kWh): 2003: 1072531.0078; Historiske produktionstal (kWh): 2004: 1154927; Historiske produktionstal (kWh): 2005: 1120179; Historiske produktionstal (kWh): 2006: 910063; Historiske produktionstal (kWh): 2007: 830674; Historiske produktionstal (kWh): 2008: 1260180; Historiske produktionstal (kWh): 2009: 1017902; Historiske produktionstal (kWh): 2010: 1032721; Historiske produktionstal (kWh): 2011: 1047382; Historiske produktionstal (kWh): 2012: 1081228; Historiske produktionstal (kWh): 2013: 1014427; Historiske produktionstal (kWh): 2014: 1061727; Historiske produktionstal (kWh): 2015: 1222882; Historiske produktionstal (kWh): 2016: 925572; Historiske produktionstal (kWh): 2017: 1086608; Historiske produktionstal (kWh): 2018: 994981; Historiske produktionstal (kWh): 2019: 1026102 | 147523 | 188005 | 111568 | 77237 | 79095 | 603428
570715000000049491 | 1999-12-27 | 660 | 47 | 45 | Vestas Wind Systems A/S | V 47-660 | 580 | Aabenraa | LAND | Hokkerup Bov | 10 | 532643.09 | 6083271.53 | SDFE2018 | 200002 | Historiske produktionstal (kWh): 1999: 1356; Historiske produktionstal (kWh): 2000: 1321282; Historiske produktionstal (kWh): 2001: 1039664; Historiske produktionstal (kWh): 2002: 1128812; Historiske produktionstal (kWh): 2003: 992640; Historiske produktionstal (kWh): 2004: 1101618; Historiske produktionstal (kWh): 2005: 1053015; Historiske produktionstal (kWh): 2006: 999627.5; Historiske produktionstal (kWh): 2007: 1221543; Historiske produktionstal (kWh): 2008: 1148935; Historiske produktionstal (kWh): 2009: 1032348; Historiske produktionstal (kWh): 2010: 1014341.4; Historiske produktionstal (kWh): 2011: 1101990; Historiske produktionstal (kWh): 2012: 1078590; Historiske produktionstal (kWh): 2013: 994625; Historiske produktionstal (kWh): 2014: 1075495; Historiske produktionstal (kWh): 2015: 1135152; Historiske produktionstal (kWh): 2016: 892606; Historiske produktionstal (kWh): 2017: 982894; Historiske produktionstal (kWh): 2018: 937200; Historiske produktionstal (kWh): 2019: 979774 | 121181 | 174841 | 100494 | 76110 | 68406 | 541032
570715000000049545 | 1999-02-19 | 600 | 48 | 46 | NEG Micon | NM 600/48 | 580 | Aabenraa | LAND | Holbøl sogn | 104 | 525742.48 | 6084692.59 | SDFE2018 | 200111 | Historiske produktionstal (kWh): 1999: 1353520; Historiske produktionstal (kWh): 2000: 1014847; Historiske produktionstal (kWh): 2001: 1075020; Historiske produktionstal (kWh): 2002: 1283124; Historiske produktionstal (kWh): 2003: 1104811; Historiske produktionstal (kWh): 2004: 1186472; Historiske produktionstal (kWh): 2005: 1166989; Historiske produktionstal (kWh): 2006: 1131945; Historiske produktionstal (kWh): 2007: 1288515; Historiske produktionstal (kWh): 2008: 1308598.5; Historiske produktionstal (kWh): 2009: 1120259; Historiske produktionstal (kWh): 2010: 970365; Historiske produktionstal (kWh): 2011: 1205774; Historiske produktionstal (kWh): 2012: 1082808; Historiske produktionstal (kWh): 2013: 1095370; Historiske produktionstal (kWh): 2014: 1192745; Historiske produktionstal (kWh): 2015: 1295660; Historiske produktionstal (kWh): 2016: 976923; Historiske produktionstal (kWh): 2017: 1033450; Historiske produktionstal (kWh): 2018: 972026; Historiske produktionstal (kWh): 2019: 1037651 | 147188 | 181135 | 103067 | 45100 | 70241 | 546731
570715000000049668 | 2000-07-14 | 850 | 52 | 46 | Vestas Wind Systems A/S | V 52-850 | 580 | Aabenraa | LAND | Kassø | 138 | 513450.59 | 6097961.35 | GST, 18-02-2013 | 200123 | Historiske produktionstal (kWh): 2000: 656557; Historiske produktionstal (kWh): 2001: 1363716; Historiske produktionstal (kWh): 2002: 1531147; Historiske produktionstal (kWh): 2003: 1083521; Historiske produktionstal (kWh): 2004: 975181.5; Historiske produktionstal (kWh): 2005: 1513786.5; Historiske produktionstal (kWh): 2006: 1596826.5; Historiske produktionstal (kWh): 2007: 1925787; Historiske produktionstal (kWh): 2008: 1663889.5; Historiske produktionstal (kWh): 2009: 1469920; Historiske produktionstal (kWh): 2010: 1400089; Historiske produktionstal (kWh): 2011: 1707449; Historiske produktionstal (kWh): 2012: 1777880; Historiske produktionstal (kWh): 2013: 1663476; Historiske produktionstal (kWh): 2014: 1711389; Historiske produktionstal (kWh): 2015: 1962689; Historiske produktionstal (kWh): 2016: 1406375; Historiske produktionstal (kWh): 2017: 774650; Historiske produktionstal (kWh): 2018: 672471; Historiske produktionstal (kWh): 2019: 1665722 | 240107 | 257072 | 164713 | 127335 | 122978 | 912205
570715000000049699 | 2000-08-22 | 900 | 52 | 44 | NEG Micon | NM 52/900 44 | 580 | Aabenraa | LAND | Bjerndrup | 3 | 521457.84 | 6088457.85 | SDFE2018 | 200126 | Historiske produktionstal (kWh): 2000: 578126; Historiske produktionstal (kWh): 2001: 1349360.5; Historiske produktionstal (kWh): 2002: 1617454.5; Historiske produktionstal (kWh): 2003: 1370120.5; Historiske produktionstal (kWh): 2004: 1511250.5; Historiske produktionstal (kWh): 2005: 1476280.5; Historiske produktionstal (kWh): 2006: 1366984; Historiske produktionstal (kWh): 2007: 1641034.5; Historiske produktionstal (kWh): 2008: 1639103.5; Historiske produktionstal (kWh): 2009: 1332886; Historiske produktionstal (kWh): 2010: 1264696; Historiske produktionstal (kWh): 2011: 1469104; Historiske produktionstal (kWh): 2012: 1403323; Historiske produktionstal (kWh): 2013: 1386795; Historiske produktionstal (kWh): 2014: 1467272; Historiske produktionstal (kWh): 2015: 1629927; Historiske produktionstal (kWh): 2016: 1246337; Historiske produktionstal (kWh): 2017: 1352015; Historiske produktionstal (kWh): 2018: 1208205; Historiske produktionstal (kWh): 2019: 1370572 | 191200 | 249925 | 149768 | 104347 | 98155 | 793395
570715000000049705 | 2000-09-01 | 900 | 52 | 44 | NEG Micon | NM 52/900 44 | 580 | Aabenraa | LAND | Bjerndrup | 3 | 521641.02 | 6088220.51 | SDFE2018 | 200127 | Historiske produktionstal (kWh): 2000: 563664; Historiske produktionstal (kWh): 2001: 1310207; Historiske produktionstal (kWh): 2002: 1609739; Historiske produktionstal (kWh): 2003: 1363823; Historiske produktionstal (kWh): 2004: 1492163.5; Historiske produktionstal (kWh): 2005: 1470742; Historiske produktionstal (kWh): 2006: 1376753.5; Historiske produktionstal (kWh): 2007: 1647153.5; Historiske produktionstal (kWh): 2008: 1636921.5; Historiske produktionstal (kWh): 2009: 1401299; Historiske produktionstal (kWh): 2010: 1336838; Historiske produktionstal (kWh): 2011: 1490648; Historiske produktionstal (kWh): 2012: 1440907; Historiske produktionstal (kWh): 2013: 1412182; Historiske produktionstal (kWh): 2014: 1528651; Historiske produktionstal (kWh): 2015: 1659557; Historiske produktionstal (kWh): 2016: 1255182; Historiske produktionstal (kWh): 2017: 1357267; Historiske produktionstal (kWh): 2018: 1250089; Historiske produktionstal (kWh): 2019: 1373788 | 183601 | 200653 | 151685 | 104906 | 86431 | 727276
570715000000049712 | 2000-08-25 | 900 | 52 | 44 | NEG Micon | NM 52/900 44 | 580 | Aabenraa | LAND | Bjerndrup | 362 | 521344.37 | 6088180.66 | SDFE2018 | 200128 | Historiske produktionstal (kWh): 2000: 597547; Historiske produktionstal (kWh): 2001: 1320418.5; Historiske produktionstal (kWh): 2002: 1551456; Historiske produktionstal (kWh): 2003: 1353277.5; Historiske produktionstal (kWh): 2004: 1474435; Historiske produktionstal (kWh): 2005: 1468250.5; Historiske produktionstal (kWh): 2006: 1365466; Historiske produktionstal (kWh): 2007: 1648814; Historiske produktionstal (kWh): 2008: 1609000.5; Historiske produktionstal (kWh): 2009: 1382296; Historiske produktionstal (kWh): 2010: 1319598; Historiske produktionstal (kWh): 2011: 1532705; Historiske produktionstal (kWh): 2012: 1434790; Historiske produktionstal (kWh): 2013: 1342358; Historiske produktionstal (kWh): 2014: 1417129; Historiske produktionstal (kWh): 2015: 1621235; Historiske produktionstal (kWh): 2016: 1235968; Historiske produktionstal (kWh): 2017: 1348411; Historiske produktionstal (kWh): 2018: 1198635; Historiske produktionstal (kWh): 2019: 1361468 | 189936 | 255122 | 149443 | 60095 | 96207 | 750803
570715000000049736 | 2000-09-27 | 660 | 47 | 45 | Vestas Wind Systems A/S | V 47-660 | 580 | Aabenraa | LAND | Kassø | 2 | 516466.5 | 6098172.01 | SDFE2018 | 200130 | Historiske produktionstal (kWh): 2000: 420958; Historiske produktionstal (kWh): 2001: 1212910.5; Historiske produktionstal (kWh): 2002: 1434775.5; Historiske produktionstal (kWh): 2003: 1215636.5; Historiske produktionstal (kWh): 2004: 1316916.5; Historiske produktionstal (kWh): 2005: 1316413; Historiske produktionstal (kWh): 2006: 1273293; Historiske produktionstal (kWh): 2007: 1522006.5; Historiske produktionstal (kWh): 2008: 1401036; Historiske produktionstal (kWh): 2009: 1253113; Historiske produktionstal (kWh): 2010: 1183087; Historiske produktionstal (kWh): 2011: 1374922; Historiske produktionstal (kWh): 2012: 1306103; Historiske produktionstal (kWh): 2013: 1255060; Historiske produktionstal (kWh): 2014: 1265224; Historiske produktionstal (kWh): 2015: 1449548; Historiske produktionstal (kWh): 2016: 1080443; Historiske produktionstal (kWh): 2017: 1144967; Historiske produktionstal (kWh): 2018: 1119946; Historiske produktionstal (kWh): 2019: 1232540 | 181253 | 229112 | 120020 | 97352 | 92463 | 720200
570715000000049774 | 2000-12-20 | 660 | 47 | 45 | Vestas Wind Systems A/S | V 47-660 | 580 | Aabenraa | LAND | Gejlå | 1 | 522798.67 | 6083989.27 | SDFE2018 | 200134 | Historiske produktionstal (kWh): 2000: 17304; Historiske produktionstal (kWh): 2001: 868365.5; Historiske produktionstal (kWh): 2002: 1106576.5; Historiske produktionstal (kWh): 2003: 912120; Historiske produktionstal (kWh): 2004: 1001241; Historiske produktionstal (kWh): 2005: 992647; Historiske produktionstal (kWh): 2006: 915263; Historiske produktionstal (kWh): 2007: 1117209; Historiske produktionstal (kWh): 2008: 1010353; Historiske produktionstal (kWh): 2009: 904687; Historiske produktionstal (kWh): 2010: 795725; Historiske produktionstal (kWh): 2011: 1015667; Historiske produktionstal (kWh): 2012: 929713; Historiske produktionstal (kWh): 2013: 874084; Historiske produktionstal (kWh): 2014: 936615; Historiske produktionstal (kWh): 2015: 1045931; Historiske produktionstal (kWh): 2016: 795729; Historiske produktionstal (kWh): 2017: 858071; Historiske produktionstal (kWh): 2018: 796135; Historiske produktionstal (kWh): 2019: 839592 | 105515 | 160588 | 84769 | 67262 | 57198 | 475332
570715000000049781 | 2000-10-30 | 750 | 44 | 46 | NEG Micon | NM 750-200/48 | 580 | Aabenraa | LAND | Svejrup | 40 | 536006.81 | 6094373.78 | SDFE2018 | 200135 | Historiske produktionstal (kWh): 2000: 300501; Historiske produktionstal (kWh): 2001: 1207931; Historiske produktionstal (kWh): 2002: 1408776; Historiske produktionstal (kWh): 2003: 1242319; Historiske produktionstal (kWh): 2004: 1355387; Historiske produktionstal (kWh): 2005: 1323274; Historiske produktionstal (kWh): 2006: 1226238; Historiske produktionstal (kWh): 2007: 1478141; Historiske produktionstal (kWh): 2008: 1422340; Historiske produktionstal (kWh): 2009: 1210456; Historiske produktionstal (kWh): 2010: 1184122; Historiske produktionstal (kWh): 2011: 1306220; Historiske produktionstal (kWh): 2012: 1256246; Historiske produktionstal (kWh): 2013: 1212244; Historiske produktionstal (kWh): 2014: 1249847; Historiske produktionstal (kWh): 2015: 1431737; Historiske produktionstal (kWh): 2016: 1130242; Historiske produktionstal (kWh): 2017: 1212767; Historiske produktionstal (kWh): 2018: 1112024; Historiske produktionstal (kWh): 2019: 1205322 | 172017 | 207058 | 130015 | 87184 | 80314 | 676588
570715000000049804 | 2000-12-23 | 660 | 47 | 45 | Vestas Wind Systems A/S | V 47-660 | 580 | Aabenraa | LAND | Gejlå | 19 | 522599 | 6084583.9 | SDFE2018 | 200137 | Historiske produktionstal (kWh): 2000: 14605; Historiske produktionstal (kWh): 2001: 999569; Historiske produktionstal (kWh): 2002: 1179698; Historiske produktionstal (kWh): 2003: 1017792.5; Historiske produktionstal (kWh): 2004: 1132237.5; Historiske produktionstal (kWh): 2005: 1101475; Historiske produktionstal (kWh): 2006: 1007236.5; Historiske produktionstal (kWh): 2007: 1271391.5; Historiske produktionstal (kWh): 2008: 1179977; Historiske produktionstal (kWh): 2009: 1006125; Historiske produktionstal (kWh): 2010: 979714; Historiske produktionstal (kWh): 2011: 1149145; Historiske produktionstal (kWh): 2012: 1043705; Historiske produktionstal (kWh): 2013: 966405; Historiske produktionstal (kWh): 2014: 1039956; Historiske produktionstal (kWh): 2015: 1205561; Historiske produktionstal (kWh): 2016: 848865; Historiske produktionstal (kWh): 2017: 957156; Historiske produktionstal (kWh): 2018: 865283; Historiske produktionstal (kWh): 2019: 948913 | 137491 | 190035 | 98930 | 72133 | 70794 | 569383
570715000000049811 | 2000-12-20 | 660 | 47 | 45 | Vestas Wind Systems A/S | V 47-660 | 580 | Aabenraa | LAND | Gejlå Holbøl | 1 | 522564.99 | 6084205.13 | SDFE2018 | 200139 | Historiske produktionstal (kWh): 2000: 18288; Historiske produktionstal (kWh): 2001: 950951; Historiske produktionstal (kWh): 2002: 1142223; Historiske produktionstal (kWh): 2003: 978715.5; Historiske produktionstal (kWh): 2004: 1084703; Historiske produktionstal (kWh): 2005: 1056048.5; Historiske produktionstal (kWh): 2006: 958096.5; Historiske produktionstal (kWh): 2007: 1224971; Historiske produktionstal (kWh): 2008: 1113262.5; Historiske produktionstal (kWh): 2009: 928145; Historiske produktionstal (kWh): 2010: 800015; Historiske produktionstal (kWh): 2011: 1098323; Historiske produktionstal (kWh): 2012: 965990; Historiske produktionstal (kWh): 2013: 920739; Historiske produktionstal (kWh): 2014: 981606; Historiske produktionstal (kWh): 2015: 1045662; Historiske produktionstal (kWh): 2016: 804419; Historiske produktionstal (kWh): 2017: 986386; Historiske produktionstal (kWh): 2018: 867634; Historiske produktionstal (kWh): 2019: 937648 | 132286 | 180579 | 96219 | 77943 | 75063 | 562090
570715000000049835 | 2000-12-15 | 660 | 47 | 45 | Vestas Wind Systems A/S | V 47-660 | 580 | Aabenraa | LAND | Gejlå Holbøl | 1 | 522549 | 6084015.83 | SDFE2018 | 200141 | Historiske produktionstal (kWh): 2000: 27415; Historiske produktionstal (kWh): 2001: 959641; Historiske produktionstal (kWh): 2002: 1165360.5; Historiske produktionstal (kWh): 2003: 995953.5; Historiske produktionstal (kWh): 2004: 1095032.2031; Historiske produktionstal (kWh): 2005: 1081458; Historiske produktionstal (kWh): 2006: 988335; Historiske produktionstal (kWh): 2007: 1240420.5; Historiske produktionstal (kWh): 2008: 1139295.5; Historiske produktionstal (kWh): 2009: 982015; Historiske produktionstal (kWh): 2010: 942569; Historiske produktionstal (kWh): 2011: 929076; Historiske produktionstal (kWh): 2012: 1000085; Historiske produktionstal (kWh): 2013: 970002; Historiske produktionstal (kWh): 2014: 1016484; Historiske produktionstal (kWh): 2015: 1213154; Historiske produktionstal (kWh): 2016: 877316; Historiske produktionstal (kWh): 2017: 989617; Historiske produktionstal (kWh): 2018: 877449; Historiske produktionstal (kWh): 2019: 956775 | 129373 | 186965 | 96803 | 80431 | 75837 | 569409
570715000000049842 | 2000-12-15 | 750 | 48 | 45 | NEG Micon | NM 48/750 | 580 | Aabenraa | LAND | Sågård Kliplev | 32 | 530817.77 | 6089857.83 | SDFE2018 | 200142 | Historiske produktionstal (kWh): 2000: 39278; Historiske produktionstal (kWh): 2001: 1211412.5; Historiske produktionstal (kWh): 2002: 1459152.5; Historiske produktionstal (kWh): 2003: 1238029.5; Historiske produktionstal (kWh): 2004: 1363711.5; Historiske produktionstal (kWh): 2005: 1324033.5; Historiske produktionstal (kWh): 2006: 1214410.5; Historiske produktionstal (kWh): 2007: 1519194; Historiske produktionstal (kWh): 2008: 1456566.5; Historiske produktionstal (kWh): 2009: 1251591; Historiske produktionstal (kWh): 2010: 1253671; Historiske produktionstal (kWh): 2011: 1397026; Historiske produktionstal (kWh): 2012: 1291525; Historiske produktionstal (kWh): 2013: 1216521; Historiske produktionstal (kWh): 2014: 1332502; Historiske produktionstal (kWh): 2015: 1449636; Historiske produktionstal (kWh): 2016: 1055986; Historiske produktionstal (kWh): 2017: 1254059; Historiske produktionstal (kWh): 2018: 1163117; Historiske produktionstal (kWh): 2019: 1273681 | 175412 | 224478 | 136876 | 74404 | 82115 | 693285
570715000000049859 | 2001-04-06 | 660 | 47 | 45 | Vestas Wind Systems A/S | V 47-660 | 580 | Aabenraa | LAND | Gejlå ejerlav | 19 | 522849.35 | 6084556.84 | SDFE2018 | 200144 | Historiske produktionstal (kWh): 2001: 627264.5; Historiske produktionstal (kWh): 2002: 1181395.5; Historiske produktionstal (kWh): 2003: 1011839.5; Historiske produktionstal (kWh): 2004: 1146614; Historiske produktionstal (kWh): 2005: 1117070; Historiske produktionstal (kWh): 2006: 1027747.5; Historiske produktionstal (kWh): 2007: 1271889.5; Historiske produktionstal (kWh): 2008: 1188235.5; Historiske produktionstal (kWh): 2009: 1049430; Historiske produktionstal (kWh): 2010: 1031833; Historiske produktionstal (kWh): 2011: 1186991; Historiske produktionstal (kWh): 2012: 1076994; Historiske produktionstal (kWh): 2013: 1013517; Historiske produktionstal (kWh): 2014: 1115295; Historiske produktionstal (kWh): 2015: 1229199; Historiske produktionstal (kWh): 2016: 917652; Historiske produktionstal (kWh): 2017: 992666; Historiske produktionstal (kWh): 2018: 835752; Historiske produktionstal (kWh): 2019: 1014177 | 125122 | 192558 | 105902 | 78955 | 73744 | 576281
570715000000049866 | 2001-04-10 | 660 | 47 | 45 | Vestas Wind Systems A/S | V 47-660 | 580 | Aabenraa | LAND | Gejlå ejerlav | 17 | 522831.94 | 6084367.98 | SDFE2018 | 200145 | Historiske produktionstal (kWh): 2001: 602340.5; Historiske produktionstal (kWh): 2002: 1164040; Historiske produktionstal (kWh): 2003: 954333; Historiske produktionstal (kWh): 2004: 1091852.5; Historiske produktionstal (kWh): 2005: 981702.5; Historiske produktionstal (kWh): 2006: 969563; Historiske produktionstal (kWh): 2007: 1216438; Historiske produktionstal (kWh): 2008: 1125022.5; Historiske produktionstal (kWh): 2009: 1009350; Historiske produktionstal (kWh): 2010: 979712; Historiske produktionstal (kWh): 2011: 1141426; Historiske produktionstal (kWh): 2012: 1028609; Historiske produktionstal (kWh): 2013: 972370; Historiske produktionstal (kWh): 2014: 1080799; Historiske produktionstal (kWh): 2015: 1200507; Historiske produktionstal (kWh): 2016: 869594; Historiske produktionstal (kWh): 2017: 953733; Historiske produktionstal (kWh): 2018: 896226; Historiske produktionstal (kWh): 2019: 964919 | 127249 | 185985 | 99853 | 76092 | 70960 | 560139
570715000000049873 | 2001-04-10 | 660 | 47 | 45 | Vestas Wind Systems A/S | V 47-660 | 580 | Aabenraa | LAND | Gejlå ejerlav | 23 | 522816.14 | 6084178.32 | SDFE2018 | 200146 | Historiske produktionstal (kWh): 2001: 575189.5; Historiske produktionstal (kWh): 2002: 1157699; Historiske produktionstal (kWh): 2003: 943368.5; Historiske produktionstal (kWh): 2004: 1064927; Historiske produktionstal (kWh): 2005: 998679; Historiske produktionstal (kWh): 2006: 894224; Historiske produktionstal (kWh): 2007: 1187663; Historiske produktionstal (kWh): 2008: 1030720; Historiske produktionstal (kWh): 2009: 991654; Historiske produktionstal (kWh): 2010: 959590; Historiske produktionstal (kWh): 2011: 1052300; Historiske produktionstal (kWh): 2012: 1002545; Historiske produktionstal (kWh): 2013: 944064; Historiske produktionstal (kWh): 2014: 1045840; Historiske produktionstal (kWh): 2015: 1153149; Historiske produktionstal (kWh): 2016: 864661; Historiske produktionstal (kWh): 2017: 939213; Historiske produktionstal (kWh): 2018: 866735; Historiske produktionstal (kWh): 2019: 936979 | 121706 | 177729 | 95400 | 74598 | 68137 | 537570
570715000000049880 | 2001-04-25 | 660 | 47 | 45 | Vestas Wind Systems A/S | V 47-660 | 580 | Aabenraa | LAND | Gejlå ejerlav | 82 | 522580.91 | 6084395.12 | SDFE2018 | 200147 | Historiske produktionstal (kWh): 2001: 592929.5; Historiske produktionstal (kWh): 2002: 1193396; Historiske produktionstal (kWh): 2003: 1009940.5; Historiske produktionstal (kWh): 2004: 1126922.5; Historiske produktionstal (kWh): 2005: 1075259.5; Historiske produktionstal (kWh): 2006: 1000231.5; Historiske produktionstal (kWh): 2007: 1277265.5; Historiske produktionstal (kWh): 2008: 1155498.5; Historiske produktionstal (kWh): 2009: 980729; Historiske produktionstal (kWh): 2010: 957548; Historiske produktionstal (kWh): 2011: 1145791; Historiske produktionstal (kWh): 2012: 1051932; Historiske produktionstal (kWh): 2013: 978169; Historiske produktionstal (kWh): 2014: 1054401; Historiske produktionstal (kWh): 2015: 1241402; Historiske produktionstal (kWh): 2016: 887670; Historiske produktionstal (kWh): 2017: 1014698; Historiske produktionstal (kWh): 2018: 894984; Historiske produktionstal (kWh): 2019: 970458 | 141705 | 197451 | 100147 | 77187 | 76517 | 593007
570715000000049958 | 1999-10-26 | 660 | 47 | 45 | Vestas Wind Systems A/S | V 47-660 | 580 | Aabenraa | LAND | Kassø | 17 | 515005.56 | 6097880.14 | SDFE2018 | 200204 | Historiske produktionstal (kWh): 1999: 322059; Historiske produktionstal (kWh): 2000: 1582793; Historiske produktionstal (kWh): 2001: 1220551; Historiske produktionstal (kWh): 2002: 1417574.9844; Historiske produktionstal (kWh): 2003: 1174281; Historiske produktionstal (kWh): 2004: 1294089; Historiske produktionstal (kWh): 2005: 1317321.5; Historiske produktionstal (kWh): 2006: 1261537; Historiske produktionstal (kWh): 2007: 1481542; Historiske produktionstal (kWh): 2008: 1325261.5; Historiske produktionstal (kWh): 2009: 1273666; Historiske produktionstal (kWh): 2010: 1211233; Historiske produktionstal (kWh): 2011: 1432809; Historiske produktionstal (kWh): 2012: 1339855; Historiske produktionstal (kWh): 2013: 1236644; Historiske produktionstal (kWh): 2014: 1352415; Historiske produktionstal (kWh): 2015: 1504312; Historiske produktionstal (kWh): 2016: 1085007; Historiske produktionstal (kWh): 2017: 1257508; Historiske produktionstal (kWh): 2018: 1187817; Historiske produktionstal (kWh): 2019: 1300765 | 184524 | 226125 | 129101 | 100467 | 94735 | 734952
570715000000049972 | 1999-02-19 | 600 | 48 | 46 | NEG Micon | NM 600/48 | 580 | Aabenraa | LAND | Vilsbæk, Holbøl | 103 | 525374.04 | 6084512.24 | SDFE2018 | 200205 | Historiske produktionstal (kWh): 1999: 1724197; Historiske produktionstal (kWh): 2000: 1440776; Historiske produktionstal (kWh): 2001: 1063698.6562; Historiske produktionstal (kWh): 2002: 1215788.6641; Historiske produktionstal (kWh): 2003: 1073222.3359; Historiske produktionstal (kWh): 2004: 1160510.5742; Historiske produktionstal (kWh): 2005: 1162494.3359; Historiske produktionstal (kWh): 2006: 1088210.875; Historiske produktionstal (kWh): 2007: 1292223.4219; Historiske produktionstal (kWh): 2008: 1144227.0352; Historiske produktionstal (kWh): 2009: 1083736.0078; Historiske produktionstal (kWh): 2010: 1031674; Historiske produktionstal (kWh): 2011: 1202036.3333; Historiske produktionstal (kWh): 2012: 1100357.6667; Historiske produktionstal (kWh): 2013: 1043811.9999; Historiske produktionstal (kWh): 2014: 1139349.3334; Historiske produktionstal (kWh): 2015: 1245530.3333; Historiske produktionstal (kWh): 2016: 961113; Historiske produktionstal (kWh): 2017: 1039377; Historiske produktionstal (kWh): 2018: 967858; Historiske produktionstal (kWh): 2019: 1051772.3333 | 135499.6667 | 174516.3333 | 107589.3333 | 83918.3333 | 77647.3333 | 579171
570715000000049989 | 1999-05-26 | 600 | 48 | 46 | NEG Micon | NM 600/48 | 580 | Aabenraa | LAND | Vilsbæk, Holbøl | 37 | 525611.31 | 6084489.21 | SDFE2018 | 200205 | Historiske produktionstal (kWh): 1999: 969861; Historiske produktionstal (kWh): 2000: 1440776; Historiske produktionstal (kWh): 2001: 1063698.6562; Historiske produktionstal (kWh): 2002: 1215788.6641; Historiske produktionstal (kWh): 2003: 1073222.3359; Historiske produktionstal (kWh): 2004: 1160510.5742; Historiske produktionstal (kWh): 2005: 1162494.3359; Historiske produktionstal (kWh): 2006: 1088210.875; Historiske produktionstal (kWh): 2007: 1292223.4219; Historiske produktionstal (kWh): 2008: 1144227.0352; Historiske produktionstal (kWh): 2009: 1083736.0078; Historiske produktionstal (kWh): 2010: 1031674; Historiske produktionstal (kWh): 2011: 1202036.3333; Historiske produktionstal (kWh): 2012: 1100357.6667; Historiske produktionstal (kWh): 2013: 1043811.9999; Historiske produktionstal (kWh): 2014: 1139349.3334; Historiske produktionstal (kWh): 2015: 1245530.3333; Historiske produktionstal (kWh): 2016: 961113; Historiske produktionstal (kWh): 2017: 1039377; Historiske produktionstal (kWh): 2018: 967858; Historiske produktionstal (kWh): 2019: 1051772.3333 | 135499.6667 | 174516.3333 | 107589.3333 | 83918.3333 | 77647.3333 | 579171
570715000000049996 | 2000-01-27 | 600 | 48 | 46 | NEG Micon | NM 600/48 | 580 | Aabenraa | LAND | Vilsbæk, Holbøl | 37 | 525501.54 | 6084714.48 | SDFE2018 | 200205 | Historiske produktionstal (kWh): 2000: 1333416; Historiske produktionstal (kWh): 2001: 1063700.6562; Historiske produktionstal (kWh): 2002: 1215788.6641; Historiske produktionstal (kWh): 2003: 1073222.3359; Historiske produktionstal (kWh): 2004: 1160510.5742; Historiske produktionstal (kWh): 2005: 1162494.3359; Historiske produktionstal (kWh): 2006: 1088210.875; Historiske produktionstal (kWh): 2007: 1292223.4219; Historiske produktionstal (kWh): 2008: 1144227.0352; Historiske produktionstal (kWh): 2009: 1083736.0078; Historiske produktionstal (kWh): 2010: 1031674; Historiske produktionstal (kWh): 2011: 1202036.3333; Historiske produktionstal (kWh): 2012: 1100357.6667; Historiske produktionstal (kWh): 2013: 1043811.9999; Historiske produktionstal (kWh): 2014: 1139349.3334; Historiske produktionstal (kWh): 2015: 1245530.3333; Historiske produktionstal (kWh): 2016: 961113; Historiske produktionstal (kWh): 2017: 1039377; Historiske produktionstal (kWh): 2018: 967858; Historiske produktionstal (kWh): 2019: 1051772.3333 | 135499.6667 | 174516.3333 | 107589.3333 | 83918.3333 | 77647.3333 | 579171
570715000000050008 | 1998-07-28 | 750 | 48 | 45 | NEG Micon | NM 48/750 | 580 | Aabenraa | LAND | Tumbøl | 14 | 532814.01 | 6091120.21 | SDFE2018 | 200207 | Historiske produktionstal (kWh): 1998: 791231; Historiske produktionstal (kWh): 1999: 1595776; Historiske produktionstal (kWh): 2000: 1827346; Historiske produktionstal (kWh): 2001: 1452701; Historiske produktionstal (kWh): 2002: 1693929; Historiske produktionstal (kWh): 2003: 1479751; Historiske produktionstal (kWh): 2004: 1520005; Historiske produktionstal (kWh): 2005: 1597299; Historiske produktionstal (kWh): 2006: 1492737; Historiske produktionstal (kWh): 2007: 1763386; Historiske produktionstal (kWh): 2008: 1613758; Historiske produktionstal (kWh): 2009: 1486638; Historiske produktionstal (kWh): 2010: 1400828; Historiske produktionstal (kWh): 2011: 1654641; Historiske produktionstal (kWh): 2012: 1563589; Historiske produktionstal (kWh): 2013: 1444166; Historiske produktionstal (kWh): 2014: 1557052; Historiske produktionstal (kWh): 2015: 1779823; Historiske produktionstal (kWh): 2016: 1324971; Historiske produktionstal (kWh): 2017: 1439515; Historiske produktionstal (kWh): 2018: 1368956; Historiske produktionstal (kWh): 2019: 1454018 | 194672 | 244906 | 153559 | 107497 | 100652 | 801286
570715000000050015 | 1998-07-04 | 750 | 48 | 45 | NEG Micon | NM 48/750 | 580 | Aabenraa | LAND | Søgård ejerlav | 29 | 530808.82 | 6089658.05 | SDFE2018 | 200208 | Historiske produktionstal (kWh): 1998: 852002; Historiske produktionstal (kWh): 1999: 1404452; Historiske produktionstal (kWh): 2000: 1567331; Historiske produktionstal (kWh): 2001: 1243317; Historiske produktionstal (kWh): 2002: 1448149; Historiske produktionstal (kWh): 2003: 1255625; Historiske produktionstal (kWh): 2004: 1365586; Historiske produktionstal (kWh): 2005: 1354577; Historiske produktionstal (kWh): 2006: 1275324; Historiske produktionstal (kWh): 2007: 1525558; Historiske produktionstal (kWh): 2008: 1491701; Historiske produktionstal (kWh): 2009: 1304789; Historiske produktionstal (kWh): 2010: 1303177; Historiske produktionstal (kWh): 2011: 1450145; Historiske produktionstal (kWh): 2012: 1292634; Historiske produktionstal (kWh): 2013: 1330618; Historiske produktionstal (kWh): 2014: 1433825; Historiske produktionstal (kWh): 2015: 1525632; Historiske produktionstal (kWh): 2016: 1213078; Historiske produktionstal (kWh): 2017: 1288683; Historiske produktionstal (kWh): 2018: 1227198; Historiske produktionstal (kWh): 2019: 1305947 | 181477 | 208184 | 139795 | 98476 | 89690 | 717622
570715000000050022 | 1998-02-13 | 660 | 47 | 45 | Vestas Wind Systems A/S | V 47-660 | 580 | Aabenraa | LAND | Kassø | 4 | 513914.98 | 6097342.73 | SDFE2018 | 200209 | Historiske produktionstal (kWh): 1998: 1413584; Historiske produktionstal (kWh): 1999: 1376670; Historiske produktionstal (kWh): 2000: 1617506; Historiske produktionstal (kWh): 2001: 1256514; Historiske produktionstal (kWh): 2002: 1468273; Historiske produktionstal (kWh): 2003: 1247057; Historiske produktionstal (kWh): 2004: 1388710; Historiske produktionstal (kWh): 2005: 1349133; Historiske produktionstal (kWh): 2006: 1271335; Historiske produktionstal (kWh): 2007: 1552880; Historiske produktionstal (kWh): 2008: 1511483; Historiske produktionstal (kWh): 2009: 1287477; Historiske produktionstal (kWh): 2010: 1226491; Historiske produktionstal (kWh): 2011: 1451471; Historiske produktionstal (kWh): 2012: 1362946; Historiske produktionstal (kWh): 2013: 1237655; Historiske produktionstal (kWh): 2014: 1370703.7; Historiske produktionstal (kWh): 2015: 1510869.3; Historiske produktionstal (kWh): 2016: 1121550.7; Historiske produktionstal (kWh): 2017: 1291960.7; Historiske produktionstal (kWh): 2018: 1164668.2; Historiske produktionstal (kWh): 2019: 1275689.2 | 185325 | 230078 | 140176 | 103307 | 96418 | 755304
570715000000050053 | 1996-12-12 | 11 | 13 | 18 | Gaia-Wind Ltd | Gaia 11 T202 | 580 | Aabenraa | Land |  |  | 518443.13 | 6081950.64 | SDFE2018 |  | Historiske produktionstal (kWh): 1996: 1060; Historiske produktionstal (kWh): 1997: 26948; Historiske produktionstal (kWh): 1998: 26633; Historiske produktionstal (kWh): 1999: 25253; Historiske produktionstal (kWh): 2000: 28195; Historiske produktionstal (kWh): 2001: 22691; Historiske produktionstal (kWh): 2002: 26871; Historiske produktionstal (kWh): 2003: 22963; Historiske produktionstal (kWh): 2004: 21391; Historiske produktionstal (kWh): 2005: 23498; Historiske produktionstal (kWh): 2006: 22285; Historiske produktionstal (kWh): 2007: 25852; Historiske produktionstal (kWh): 2008: 24638.7002; Historiske produktionstal (kWh): 2009: 21706.0002; Historiske produktionstal (kWh): 2010: 19145.9001; Historiske produktionstal (kWh): 2011: 22127.8; Historiske produktionstal (kWh): 2012: 15789.1; Historiske produktionstal (kWh): 2013: 8155.9; Historiske produktionstal (kWh): 2014: 11422.8; Historiske produktionstal (kWh): 2015: 11795.9; Historiske produktionstal (kWh): 2016: 8755.9; Historiske produktionstal (kWh): 2017: 10403.2; Historiske produktionstal (kWh): 2018: 8672.5; Historiske produktionstal (kWh): 2019: 8312.8 | 1246.7 | 1972.4 | 1245.1 | 924.7 | 897.7 | 6286.6
570715000000050060 | 1996-12-03 | 600 | 44 | 40 | Vestas Wind Systems A/S | V 44-600 | 580 | Aabenraa | LAND | Vollerup Bjolderup | 300 | 512751.91 | 6093526.89 | SDFE2018 | 200213 | Historiske produktionstal (kWh): 1996: 77670; Historiske produktionstal (kWh): 1997: 1204650; Historiske produktionstal (kWh): 1998: 1357426; Historiske produktionstal (kWh): 1999: 1170762; Historiske produktionstal (kWh): 2000: 1348619; Historiske produktionstal (kWh): 2001: 1042166; Historiske produktionstal (kWh): 2002: 1130437.7969; Historiske produktionstal (kWh): 2003: 1059377; Historiske produktionstal (kWh): 2004: 1147592; Historiske produktionstal (kWh): 2005: 1160882; Historiske produktionstal (kWh): 2006: 1090439; Historiske produktionstal (kWh): 2007: 1307771; Historiske produktionstal (kWh): 2008: 1262897; Historiske produktionstal (kWh): 2009: 1076089; Historiske produktionstal (kWh): 2010: 1015758; Historiske produktionstal (kWh): 2011: 1234971; Historiske produktionstal (kWh): 2012: 1127580; Historiske produktionstal (kWh): 2013: 1077060; Historiske produktionstal (kWh): 2014: 1162135.7; Historiske produktionstal (kWh): 2015: 1333794.4; Historiske produktionstal (kWh): 2016: 988895.8; Historiske produktionstal (kWh): 2017: 1117835.4; Historiske produktionstal (kWh): 2018: 974511.6; Historiske produktionstal (kWh): 2019: 1090956 | 159728.8 | 202734.9 | 118757.6 | 88997.5 | 64287 | 634505.8
570715000000050077 | 1996-10-09 | 600 | 44 | 40 | Vestas Wind Systems A/S | V 44-600 | 580 | Aabenraa | LAND | Hjolderup | 85 | 513952.92 | 6096663.25 | SDFE2018 | 200214 | Historiske produktionstal (kWh): 1996: 284540; Historiske produktionstal (kWh): 1997: 1237160; Historiske produktionstal (kWh): 1998: 1354925; Historiske produktionstal (kWh): 1999: 1173424; Historiske produktionstal (kWh): 2000: 1357096; Historiske produktionstal (kWh): 2001: 1043519; Historiske produktionstal (kWh): 2002: 1239907; Historiske produktionstal (kWh): 2003: 1064070; Historiske produktionstal (kWh): 2004: 1175279; Historiske produktionstal (kWh): 2005: 1152855; Historiske produktionstal (kWh): 2006: 1009191; Historiske produktionstal (kWh): 2007: 1314873; Historiske produktionstal (kWh): 2008: 1285134; Historiske produktionstal (kWh): 2009: 1027601; Historiske produktionstal (kWh): 2010: 929999; Historiske produktionstal (kWh): 2011: 1095495; Historiske produktionstal (kWh): 2012: 1113694; Historiske produktionstal (kWh): 2013: 879085; Historiske produktionstal (kWh): 2014: 1089340.5; Historiske produktionstal (kWh): 2015: 908318.1; Historiske produktionstal (kWh): 2016: 571238.5; Historiske produktionstal (kWh): 2017: 991332.3; Historiske produktionstal (kWh): 2018: 915894; Historiske produktionstal (kWh): 2019: 1027807.4 | 144078 | 184287 | 110624 | 72526 | 80223 | 591738
570715000000050169 | 1995-08-22 | 600 | 48 | 46 | NEG Micon | NM 600/48 | 580 | Aabenraa | LAND | Hokkerup Bov | 10 | 533938.38 | 6083446.73 | SDFE2018 | 200216 | Historiske produktionstal (kWh): 1995: 327680; Historiske produktionstal (kWh): 1996: 1176520; Historiske produktionstal (kWh): 1997: 1248530; Historiske produktionstal (kWh): 1998: 1334782; Historiske produktionstal (kWh): 1999: 1073423; Historiske produktionstal (kWh): 2000: 1222225; Historiske produktionstal (kWh): 2001: 1037316; Historiske produktionstal (kWh): 2002: 1202103; Historiske produktionstal (kWh): 2003: 1007204; Historiske produktionstal (kWh): 2004: 1111949; Historiske produktionstal (kWh): 2005: 1074393; Historiske produktionstal (kWh): 2006: 963933; Historiske produktionstal (kWh): 2007: 470201.5; Historiske produktionstal (kWh): 2008: 879050.207; Historiske produktionstal (kWh): 2009: 982167.3008; Historiske produktionstal (kWh): 2010: 1034093.8984; Historiske produktionstal (kWh): 2011: 1105929.3; Historiske produktionstal (kWh): 2012: 1065335; Historiske produktionstal (kWh): 2013: 923525; Historiske produktionstal (kWh): 2014: 1091406; Historiske produktionstal (kWh): 2015: 1107028; Historiske produktionstal (kWh): 2016: 896991.3; Historiske produktionstal (kWh): 2017: 861572; Historiske produktionstal (kWh): 2018: 819061; Historiske produktionstal (kWh): 2019: 983163 | 114721 | 149569 | 98008 | 81682 | 74207 | 518187
570715000000050176 | 1993-09-29 | 225 | 27 | 31.5 | Vestas Wind Systems A/S | V 27-225 | 580 | Aabenraa | LAND | Sdr. Ønlev | 20 | 518428.45 | 6098441.87 | SDFE2018 | 200217 | [16 empty] | 85680 | 461790 | 400610 | 358100 | 395144 | 415591 | 380651 | 423302 | 330677 | 396651 | 331026 | 365556 | 358983 | 331376 | 409800 | 403825.998 | 333184.8027 | 306140.0996 | 376283.6 | 350115 | 345357.7 | 355580.9 | 391639.7 | 278675.8 | 331278.3 | 299023 | 339133 | 51700.2 | 66263.5 | 36456.7 | 26003.9 | 25582.4 | 206006.7
570715000000050190 | 1991-07-02 | 150 | 27 | 40 | Nordex | N 27 | 580 | Aabenraa | LAND | Vilsbæk ejerlav | 16 | 524084.93 | 6085182.88 | SDFE2018 | 200219 | [14 empty] | 190824 | 419331 | 414003 | 433949 | 380729 | 344981 | 379372 | 388139 | 348581 | 387021 | 287304 | 349784 | 300075 | 330219 | 325489 | 302541 | 366331 | 357625.9004 | 282125.0024 | 285062.4992 | 338823.8 | 325925.6 | 287331.4 | 311618.9 | 352276.3 | 168902 | 0 | 0 | 0 | 0 | 0 | 0 | 0 | 0 | 0
570715000000050220 | 1991-01-04 | 150 | 27 | 40 | Nordex | N 150 | 580 | Aabenraa | LAND | Kassø | 30 | 515570.09 | 6098410.35 | SDFE2018 | 200222 | [14 empty] | 412310 | 462580 | 430370 | 480860 | 426200 | 396920 | 418372 | 434977 | 402965 | 445718 | 342104 | 397975 | 346083 | 374130 | 375129 | 360640 | 415887 | 416409.6016 | 357951.2988 | 328272.7012 | 403091.2 | 380947.8 | 346880.5 | 384821.5 | 419070.5 | 323951.9 | 307695.7 | 340303.8 | 385576.7 | 55609.8 | 62097.5 | 39227.3 | 31289.5 | 28700.5 | 216924.6
570715000000050497 | 1989-03-31 | 450 | 36 | 35 | BONUS | 450 kW | 580 | Aabenraa | LAND | Bovrup | 192 | 538079.88 | 6092301.38 | SDFE2018 | 200236 | [12 empty] | 450351 | 600469 | 807820 | 839100 | 851810 | 799880 | 730280 | 692510 | 800352 | 843218 | 717984 | 607696 | 659155.5 | 767250 | 685623 | 745327.5 | 713565 | 585090 | 653309.8477 | 721903.4004 | 626397.4531 | 587672.2008 | 747669.2 | 511662.25 | 619278.55 | 687735.6545 | 589202.197 | 331406.9965 | 291201.352 | 98092.4285 | 560188.149 | 103007.092 | 129157.3575 | 72246.9865 | 47941.1895 | 21883.664 | 374236.2895
570715000000050503 | 1989-03-31 | 450 | 36 | 35 | BONUS | 450 kW | 580 | Aabenraa | LAND | Bovrup | 192 | 538072.47 | 6092403.02 | SDFE2018 | 200236 | [12 empty] | 459026 | 612034 | 763480 | 818250 | 830910 | 791100 | 729820 | 723500 | 790556 | 863147 | 735149 | 828793 | 670289.5 | 767250 | 685623 | 745327.5 | 713565 | 585090 | 653309.8477 | 721903.4004 | 626397.4531 | 587672.2008 | 747669.2 | 511662.25 | 619278.55 | 687735.6545 | 589202.197 | 331406.9965 | 291201.352 | 98092.4285 | 560188.149 | 103007.092 | 129157.3575 | 72246.9865 | 47941.1895 | 21883.664 | 374236.2895
570715000000051005 | 1999-11-11 | 660 | 47 | 45 | Vestas Wind Systems A/S | V 47-660 | 580 | Aabenraa | LAND | Kassø | 2 | 515914.98 | 6097927 | SDFE2018 | 200289 | Historiske produktionstal (kWh): 1999: 292791; Historiske produktionstal (kWh): 2000: 1554265; Historiske produktionstal (kWh): 2001: 1186983.5; Historiske produktionstal (kWh): 2002: 1392130.5; Historiske produktionstal (kWh): 2003: 1211900; Historiske produktionstal (kWh): 2004: 1358837; Historiske produktionstal (kWh): 2005: 1332305.5; Historiske produktionstal (kWh): 2006: 1289260.5; Historiske produktionstal (kWh): 2007: 1541937.9062; Historiske produktionstal (kWh): 2008: 1447946.5; Historiske produktionstal (kWh): 2009: 1274789; Historiske produktionstal (kWh): 2010: 1203595; Historiske produktionstal (kWh): 2011: 1411724; Historiske produktionstal (kWh): 2012: 1336869; Historiske produktionstal (kWh): 2013: 1263337; Historiske produktionstal (kWh): 2014: 1330659; Historiske produktionstal (kWh): 2015: 1449249; Historiske produktionstal (kWh): 2016: 1100464; Historiske produktionstal (kWh): 2017: 1232528; Historiske produktionstal (kWh): 2018: 1051613; Historiske produktionstal (kWh): 2019: 1241180 | 185114 | 231011 | 121762 | 98957 | 91403 | 728247
570715000000051012 | 1999-07-19 | 750 | 48 | 45 | NEG Micon | NM 48/750 | 580 | Aabenraa | LAND | Felsted | 4 | 533756.12 | 6093544.73 | SDFE2018 | 200291 | Historiske produktionstal (kWh): 1999: 720983; Historiske produktionstal (kWh): 2000: 1714792; Historiske produktionstal (kWh): 2001: 1395735.5; Historiske produktionstal (kWh): 2002: 1623171.5; Historiske produktionstal (kWh): 2003: 1436056; Historiske produktionstal (kWh): 2004: 1577420; Historiske produktionstal (kWh): 2005: 1559165; Historiske produktionstal (kWh): 2006: 1438500; Historiske produktionstal (kWh): 2007: 1692565.5; Historiske produktionstal (kWh): 2008: 1646466; Historiske produktionstal (kWh): 2009: 1461051; Historiske produktionstal (kWh): 2010: 1415685; Historiske produktionstal (kWh): 2011: 1590952; Historiske produktionstal (kWh): 2012: 1503954; Historiske produktionstal (kWh): 2013: 1409263; Historiske produktionstal (kWh): 2014: 1525268; Historiske produktionstal (kWh): 2015: 1684706; Historiske produktionstal (kWh): 2016: 1291382; Historiske produktionstal (kWh): 2017: 1430867; Historiske produktionstal (kWh): 2018: 1315625; Historiske produktionstal (kWh): 2019: 1429920 | 198519 | 250646 | 155453 | 108563 | 102347 | 815528
570715000000051029 | 1999-07-15 | 750 | 48 | 45 | NEG Micon | NM 48/750 | 580 | Aabenraa | LAND | Tumbøl | 185 | 534006.6 | 6093613.28 | SDFE2018 | 200292 | Historiske produktionstal (kWh): 1999: 643030; Historiske produktionstal (kWh): 2000: 1610398; Historiske produktionstal (kWh): 2001: 1218485.5; Historiske produktionstal (kWh): 2002: 1507296; Historiske produktionstal (kWh): 2003: 1309314; Historiske produktionstal (kWh): 2004: 1430592.5; Historiske produktionstal (kWh): 2005: 1429029; Historiske produktionstal (kWh): 2006: 1300216.5; Historiske produktionstal (kWh): 2007: 1592645.5; Historiske produktionstal (kWh): 2008: 1526343; Historiske produktionstal (kWh): 2009: 1337076; Historiske produktionstal (kWh): 2010: 1254501; Historiske produktionstal (kWh): 2011: 1503777; Historiske produktionstal (kWh): 2012: 1434637; Historiske produktionstal (kWh): 2013: 1366479; Historiske produktionstal (kWh): 2014: 1446332; Historiske produktionstal (kWh): 2015: 1579734; Historiske produktionstal (kWh): 2016: 1262749; Historiske produktionstal (kWh): 2017: 1324160; Historiske produktionstal (kWh): 2018: 1255109; Historiske produktionstal (kWh): 2019: 1358613 | 185581 | 239391 | 149330 | 101662 | 90146 | 766110
570715000000051081 | 1999-10-26 | 1300 | 62 | 45 | BONUS | 1,3 MW | 580 | Aabenraa | LAND | Kassø | 9 | 513602.25 | 6098649.09 | SDFE2018 | 200299 | Historiske produktionstal (kWh): 1999: 528506; Historiske produktionstal (kWh): 2000: 2553217; Historiske produktionstal (kWh): 2001: 2207538; Historiske produktionstal (kWh): 2002: 2434072; Historiske produktionstal (kWh): 2003: 2202462; Historiske produktionstal (kWh): 2004: 2433983; Historiske produktionstal (kWh): 2005: 2436734.5625; Historiske produktionstal (kWh): 2006: 2352603.5; Historiske produktionstal (kWh): 2007: 2821805.5; Historiske produktionstal (kWh): 2008: 2532851.418; Historiske produktionstal (kWh): 2009: 2302652.6953; Historiske produktionstal (kWh): 2010: 2187293.9844; Historiske produktionstal (kWh): 2011: 2565503.4; Historiske produktionstal (kWh): 2012: 2425677.9; Historiske produktionstal (kWh): 2013: 2318104.2; Historiske produktionstal (kWh): 2014: 2417220.5; Historiske produktionstal (kWh): 2015: 2662275; Historiske produktionstal (kWh): 2016: 2006318.7; Historiske produktionstal (kWh): 2017: 2197513.2; Historiske produktionstal (kWh): 2018: 2036265.4; Historiske produktionstal (kWh): 2019: 1789912.2 | 313525.4 | 400689.1 | 214143 | 175724.3 | 161900.4 | 1265982.2
570715000000051104 | 1999-12-22 | 1300 | 62 | 45 | BONUS | N60/1300 | 580 | Aabenraa | LAND | Kassø | 16 | 516370.86 | 6100149.36 | SDFE2018 | 200301 | Historiske produktionstal (kWh): 1999: 77630; Historiske produktionstal (kWh): 2000: 2580036; Historiske produktionstal (kWh): 2001: 1965173; Historiske produktionstal (kWh): 2002: 2306085.9688; Historiske produktionstal (kWh): 2003: 1998948; Historiske produktionstal (kWh): 2004: 2240334; Historiske produktionstal (kWh): 2005: 2202153; Historiske produktionstal (kWh): 2006: 2083830; Historiske produktionstal (kWh): 2007: 2485668.5; Historiske produktionstal (kWh): 2008: 2468874; Historiske produktionstal (kWh): 2009: 2245022; Historiske produktionstal (kWh): 2010: 2105109; Historiske produktionstal (kWh): 2011: 2487115; Historiske produktionstal (kWh): 2012: 2275868; Historiske produktionstal (kWh): 2013: 2234670; Historiske produktionstal (kWh): 2014: 2358421; Historiske produktionstal (kWh): 2015: 2640655; Historiske produktionstal (kWh): 2016: 1977490; Historiske produktionstal (kWh): 2017: 2169162; Historiske produktionstal (kWh): 2018: 1965709; Historiske produktionstal (kWh): 2019: 2179941 | 300098 | 365714 | 218420 | 182775 | 168442 | 1235449
570715000000051111 | 2000-02-20 | 1000 | 54.2 | 45 | BONUS | 1 MW | 580 | Aabenraa | LAND | Svejrup | 2 | 535568.32 | 6093307.45 | SDFE2018 | 200302 | Historiske produktionstal (kWh): 2000: 1737079; Historiske produktionstal (kWh): 2001: 1812974; Historiske produktionstal (kWh): 2002: 2029255.9844; Historiske produktionstal (kWh): 2003: 1826463; Historiske produktionstal (kWh): 2004: 1988078.5; Historiske produktionstal (kWh): 2005: 1966990.5; Historiske produktionstal (kWh): 2006: 1799298.5; Historiske produktionstal (kWh): 2007: 2194854.5; Historiske produktionstal (kWh): 2008: 2158146; Historiske produktionstal (kWh): 2009: 1887713; Historiske produktionstal (kWh): 2010: 1804596; Historiske produktionstal (kWh): 2011: 1854101; Historiske produktionstal (kWh): 2012: 1939272; Historiske produktionstal (kWh): 2013: 1822962; Historiske produktionstal (kWh): 2014: 1843655; Historiske produktionstal (kWh): 2015: 2167440; Historiske produktionstal (kWh): 2016: 1570051; Historiske produktionstal (kWh): 2017: 1827655; Historiske produktionstal (kWh): 2018: 1634048; Historiske produktionstal (kWh): 2019: 1862697 | 249755 | 332500 | 201886 | 136779 | 127844 | 1048764
570715000000056109 | 2001-10-25 | 660 | 47 | 45 | Vestas Wind Systems A/S | V 47-660 | 580 | Aabenraa | LAND | Hokkerup, Holbøl | 250 | 532450.69 | 6083206.3 | SDFE2018 | 200153 | Historiske produktionstal (kWh): 2001: 218589; Historiske produktionstal (kWh): 2002: 1173434; Historiske produktionstal (kWh): 2003: 1008933.5; Historiske produktionstal (kWh): 2004: 1125695.5; Historiske produktionstal (kWh): 2005: 1108630.5; Historiske produktionstal (kWh): 2006: 1020353.5; Historiske produktionstal (kWh): 2007: 1275984; Historiske produktionstal (kWh): 2008: 1212684; Historiske produktionstal (kWh): 2009: 1041107; Historiske produktionstal (kWh): 2010: 989160.4; Historiske produktionstal (kWh): 2011: 1088913; Historiske produktionstal (kWh): 2012: 1070190; Historiske produktionstal (kWh): 2013: 1004137; Historiske produktionstal (kWh): 2014: 1147431; Historiske produktionstal (kWh): 2015: 1215051; Historiske produktionstal (kWh): 2016: 901605; Historiske produktionstal (kWh): 2017: 1021557; Historiske produktionstal (kWh): 2018: 946638; Historiske produktionstal (kWh): 2019: 1023405 | 134711 | 182276 | 107177 | 80408 | 70618 | 575190
570715000000056116 | 2001-10-30 | 660 | 47 | 45 | Vestas Wind Systems A/S | V 47-660 | 580 | Aabenraa | LAND | Hokkerup, Holbøl | 26 | 532259.3 | 6083141.64 | SDFE2018 | 200154 | Historiske produktionstal (kWh): 2001: 207903.5996; Historiske produktionstal (kWh): 2002: 1248184; Historiske produktionstal (kWh): 2003: 1058452.5; Historiske produktionstal (kWh): 2004: 1164884.5; Historiske produktionstal (kWh): 2005: 1167375.5; Historiske produktionstal (kWh): 2006: 1054126.5; Historiske produktionstal (kWh): 2007: 1303192.5; Historiske produktionstal (kWh): 2008: 1228487; Historiske produktionstal (kWh): 2009: 1098955; Historiske produktionstal (kWh): 2010: 1066780.4; Historiske produktionstal (kWh): 2011: 1234988; Historiske produktionstal (kWh): 2012: 1143743; Historiske produktionstal (kWh): 2013: 1053409; Historiske produktionstal (kWh): 2014: 1181816; Historiske produktionstal (kWh): 2015: 1265605; Historiske produktionstal (kWh): 2016: 987923; Historiske produktionstal (kWh): 2017: 1059488; Historiske produktionstal (kWh): 2018: 1002668; Historiske produktionstal (kWh): 2019: 1093419 | 144304 | 190893 | 110718 | 80320 | 73272 | 599507
570715000000056314 | 2002-01-01 | 900 | 52 | 44 | NEG Micon | NM 52/900 44 | 580 | Aabenraa | LAND | Bodum, Løjt | 302 | 526576.1 | 6103422.84 | SDFE2018 | 200151 | Historiske produktionstal (kWh): 2002: 1026793.7656; Historiske produktionstal (kWh): 2003: 1434316.6602; Historiske produktionstal (kWh): 2004: 1623968; Historiske produktionstal (kWh): 2005: 1565163.6836; Historiske produktionstal (kWh): 2006: 1425285.0078; Historiske produktionstal (kWh): 2007: 1781236.3164; Historiske produktionstal (kWh): 2008: 1696809.0078; Historiske produktionstal (kWh): 2009: 1469862.0312; Historiske produktionstal (kWh): 2010: 1445514.3333; Historiske produktionstal (kWh): 2011: 1584315.3333; Historiske produktionstal (kWh): 2012: 1538168; Historiske produktionstal (kWh): 2013: 1501367; Historiske produktionstal (kWh): 2014: 1508343.3333; Historiske produktionstal (kWh): 2015: 1658020; Historiske produktionstal (kWh): 2016: 1347386.6667; Historiske produktionstal (kWh): 2017: 1479693.6667; Historiske produktionstal (kWh): 2018: 1341040.3333; Historiske produktionstal (kWh): 2019: 1453146.3333 | 197906.6667 | 249253.6667 | 139585.6667 | 120564.6667 | 114417.6667 | 821728.3333
570715000000056321 | 2001-12-28 | 900 | 52 | 44 | NEG Micon | NM 52/900 44 | 580 | Aabenraa | LAND | Bodum | 0 | 526591.97 | 6103076.76 | SDFE2018 | 200151 | Historiske produktionstal (kWh): 2002: 1026793.7656; Historiske produktionstal (kWh): 2003: 1434316.6602; Historiske produktionstal (kWh): 2004: 1623968; Historiske produktionstal (kWh): 2005: 1565163.6836; Historiske produktionstal (kWh): 2006: 1425285.0078; Historiske produktionstal (kWh): 2007: 1781236.3164; Historiske produktionstal (kWh): 2008: 1696809.0078; Historiske produktionstal (kWh): 2009: 1469862.0312; Historiske produktionstal (kWh): 2010: 1445514.3333; Historiske produktionstal (kWh): 2011: 1584315.3333; Historiske produktionstal (kWh): 2012: 1538168; Historiske produktionstal (kWh): 2013: 1501367; Historiske produktionstal (kWh): 2014: 1508343.3333; Historiske produktionstal (kWh): 2015: 1658020; Historiske produktionstal (kWh): 2016: 1347386.6667; Historiske produktionstal (kWh): 2017: 1479693.6667; Historiske produktionstal (kWh): 2018: 1341040.3333; Historiske produktionstal (kWh): 2019: 1453146.3333 | 197906.6667 | 249253.6667 | 139585.6667 | 120564.6667 | 114417.6667 | 821728.3333
570715000000056512 | 2001-12-28 | 900 | 52 | 44 | NEG Micon | NM 52/900 44 | 580 | Aabenraa | LAND | Røllum, Ensted | 100 | 523421.08 | 6094335.3 | SDFE2018 | 44584311 | Historiske produktionstal (kWh): 2002: 799594.1953; Historiske produktionstal (kWh): 2003: 1244446.9961; Historiske produktionstal (kWh): 2004: 1376382.3359; Historiske produktionstal (kWh): 2005: 1364063.6641; Historiske produktionstal (kWh): 2006: 1283541.3477; Historiske produktionstal (kWh): 2007: 1507650.6641; Historiske produktionstal (kWh): 2008: 1311960.4844; Historiske produktionstal (kWh): 2009: 1284020; Historiske produktionstal (kWh): 2010: 1224170.5; Historiske produktionstal (kWh): 2011: 1450259; Historiske produktionstal (kWh): 2012: 1300981; Historiske produktionstal (kWh): 2013: 1327816.5; Historiske produktionstal (kWh): 2014: 1342656; Historiske produktionstal (kWh): 2015: 1552940; Historiske produktionstal (kWh): 2016: 1163420.5; Historiske produktionstal (kWh): 2017: 1257230; Historiske produktionstal (kWh): 2018: 1185472.5; Historiske produktionstal (kWh): 2019: 1208817.875 | 189355 | 246921.875 | 142226 | 78281.722 | 84014.644 | 740799.241
570715000000056536 | 2002-12-28 | 900 | 52 | 44 | NEG Micon | NM 52/900 44 | 580 | Aabenraa | LAND | Røllum, Ensted | 315 | 523161.15 | 6094205.17 | SDFE2018 | 44584312 | Historiske produktionstal (kWh): 2002: 799594.1953; Historiske produktionstal (kWh): 2003: 1244446.9961; Historiske produktionstal (kWh): 2004: 1376382.3359; Historiske produktionstal (kWh): 2005: 1364063.6641; Historiske produktionstal (kWh): 2006: 1283541.3477; Historiske produktionstal (kWh): 2007: 1507650.6641; Historiske produktionstal (kWh): 2008: 1311960.4844; Historiske produktionstal (kWh): 2009: 1284020; Historiske produktionstal (kWh): 2010: 1224170.5; Historiske produktionstal (kWh): 2011: 1450259; Historiske produktionstal (kWh): 2012: 1300981; Historiske produktionstal (kWh): 2013: 1327816.5; Historiske produktionstal (kWh): 2014: 1342656; Historiske produktionstal (kWh): 2015: 1552940; Historiske produktionstal (kWh): 2016: 1163420.5; Historiske produktionstal (kWh): 2017: 1257230; Historiske produktionstal (kWh): 2018: 1185472.5; Historiske produktionstal (kWh): 2019: 1208817.875 | 189355 | 246921.875 | 142226 | 88096.803 | 77305.706 | 743905.384
570715000000060250 | 2002-07-03 | 900 | 52 | 44 | NEG Micon | NM 52/900 44 | 580 | Aabenraa | LAND | Bodum | 148 | 526584.23 | 6103249.61 | SDFE2018 | 200151 | Historiske produktionstal (kWh): 2002: 673913.3359; Historiske produktionstal (kWh): 2003: 1434316.6602; Historiske produktionstal (kWh): 2004: 1623968; Historiske produktionstal (kWh): 2005: 1565163.6836; Historiske produktionstal (kWh): 2006: 1425285.0078; Historiske produktionstal (kWh): 2007: 1781236.3164; Historiske produktionstal (kWh): 2008: 1696809.0078; Historiske produktionstal (kWh): 2009: 1469862.0312; Historiske produktionstal (kWh): 2010: 1445514.3333; Historiske produktionstal (kWh): 2011: 1584315.3333; Historiske produktionstal (kWh): 2012: 1538168; Historiske produktionstal (kWh): 2013: 1501367; Historiske produktionstal (kWh): 2014: 1508343.3333; Historiske produktionstal (kWh): 2015: 1658020; Historiske produktionstal (kWh): 2016: 1347386.6667; Historiske produktionstal (kWh): 2017: 1479693.6667; Historiske produktionstal (kWh): 2018: 1341040.3333; Historiske produktionstal (kWh): 2019: 1453146.3333 | 197906.6667 | 249253.6667 | 139585.6667 | 120564.6667 | 114417.6667 | 821728.3333
570715000000095436 | 2010-12-10 | 3000 | 90 | 80 | Vestas Wind Systems A/S | V 90-3 MW | 580 | Aabenraa | LAND | Rens Burkal | 254 | 504286.38 | 6080646.72 | SDFE2018 | 44197341 | Historiske produktionstal (kWh): 2010: 430763; Historiske produktionstal (kWh): 2011: 7745078; Historiske produktionstal (kWh): 2012: 7268719; Historiske produktionstal (kWh): 2013: 6772313; Historiske produktionstal (kWh): 2014: 7260395; Historiske produktionstal (kWh): 2015: 8047399; Historiske produktionstal (kWh): 2016: 6185164; Historiske produktionstal (kWh): 2017: 6833763; Historiske produktionstal (kWh): 2018: 5594232; Historiske produktionstal (kWh): 2019: 5656225 | 498721 | 553275 | 350047 | 229381 | 252203 | 1883627
570715000000095443 | 2010-12-20 | 3000 | 90 | 80 | Vestas Wind Systems A/S | V 90-3 MW | 580 | Aabenraa | LAND | Rens Burkal | 682 | 503915.3 | 6080732.18 | SDFE2018 | 44197342 | Historiske produktionstal (kWh): 2010: 206349; Historiske produktionstal (kWh): 2011: 7336800; Historiske produktionstal (kWh): 2012: 6965179; Historiske produktionstal (kWh): 2013: 6620240; Historiske produktionstal (kWh): 2014: 6838595; Historiske produktionstal (kWh): 2015: 7756027; Historiske produktionstal (kWh): 2016: 6022730; Historiske produktionstal (kWh): 2017: 6513613; Historiske produktionstal (kWh): 2018: 5228341; Historiske produktionstal (kWh): 2019: 5275224 | 499873 | 552478 | 334713 | 240973 | 247949 | 1875986
570715000000095450 | 2010-12-10 | 3000 | 90 | 80 | Vestas Wind Systems A/S | V 90-3 MW | 580 | Aabenraa | LAND | Rens Burkal | 762 | 503544.91 | 6080817.87 | SDFE2018 | 44197343 | Historiske produktionstal (kWh): 2010: 423807; Historiske produktionstal (kWh): 2011: 7460126; Historiske produktionstal (kWh): 2012: 6714637; Historiske produktionstal (kWh): 2013: 6654377; Historiske produktionstal (kWh): 2014: 6826567; Historiske produktionstal (kWh): 2015: 7779188.98; Historiske produktionstal (kWh): 2016: 5992317; Historiske produktionstal (kWh): 2017: 6580046; Historiske produktionstal (kWh): 2018: 5312445; Historiske produktionstal (kWh): 2019: 5452840 | 391628 | 549185 | 346197 | 235472 | 251651 | 1774133
570715000000097461 | 2010-12-10 | 3000 | 90 | 80 | Vestas Wind Systems A/S | V 90-3 MW | 580 | Aabenraa | LAND | Rens Burkal | 171 | 503173.12 | 6080903.76 | SDFE2018 | 44197344 | Historiske produktionstal (kWh): 2010: 309492; Historiske produktionstal (kWh): 2011: 7407848; Historiske produktionstal (kWh): 2012: 7065254; Historiske produktionstal (kWh): 2013: 6716170; Historiske produktionstal (kWh): 2014: 6887209; Historiske produktionstal (kWh): 2015: 7808645; Historiske produktionstal (kWh): 2016: 6131814; Historiske produktionstal (kWh): 2017: 6759409; Historiske produktionstal (kWh): 2018: 5268516; Historiske produktionstal (kWh): 2019: 5298004 | 517192 | 554673 | 346743 | 240141 | 255980 | 1914729
570715000000097478 | 2010-12-10 | 3000 | 90 | 80 | Vestas Wind Systems A/S | V 90-3 MW | 580 | Aabenraa | LAND | Rens Burkal | 639 | 502802.93 | 6080989.34 | SDFE2018 | 44197345 | Historiske produktionstal (kWh): 2010: 257589; Historiske produktionstal (kWh): 2011: 7746790; Historiske produktionstal (kWh): 2012: 6762728; Historiske produktionstal (kWh): 2013: 6919539; Historiske produktionstal (kWh): 2014: 7212404; Historiske produktionstal (kWh): 2015: 8152510; Historiske produktionstal (kWh): 2016: 6391641; Historiske produktionstal (kWh): 2017: 7132946; Historiske produktionstal (kWh): 2018: 5583991; Historiske produktionstal (kWh): 2019: 5803626 | 559389 | 580578 | 222239 | 54474 | 275717 | 1692397
570715000000154713 | 2011-12-14 | 2000 | 80 | 60 | Vestas Wind Systems A/S | V 80-2 MW | 580 | Aabenraa | LAND | Eggebæk Tinglev | 180 | 512424.01 | 6079448.33 | SDFE2018 | 44197622 | Historiske produktionstal (kWh): 2011: 309376.577; Historiske produktionstal (kWh): 2012: 4198470.226; Historiske produktionstal (kWh): 2013: 4246874.594; Historiske produktionstal (kWh): 2014: 4415271.982; Historiske produktionstal (kWh): 2015: 4582172.241; Historiske produktionstal (kWh): 2016: 3227347.521; Historiske produktionstal (kWh): 2017: 3192884.222; Historiske produktionstal (kWh): 2018: 2748115.839; Historiske produktionstal (kWh): 2019: 2743093.01 | 214178.597 | 300568.766 | 321600.988 | 212449.649 | 244626.866 | 1293424.866
570715000000154935 | 2011-12-14 | 2000 | 80 | 60 | Vestas Wind Systems A/S | V 80-2 MW | 580 | Aabenraa | LAND | Eggebæk Tinglev | 180 | 512709.6 | 6079340.97 | SDFE2018 | 44197623 | Historiske produktionstal (kWh): 2011: 272350.308; Historiske produktionstal (kWh): 2012: 3991417.159; Historiske produktionstal (kWh): 2013: 4134776.545; Historiske produktionstal (kWh): 2014: 4197577.431; Historiske produktionstal (kWh): 2015: 4287284.453; Historiske produktionstal (kWh): 2016: 2972995.011; Historiske produktionstal (kWh): 2017: 3363802.322; Historiske produktionstal (kWh): 2018: 3048850.504; Historiske produktionstal (kWh): 2019: 3303399.051 | 327683.169 | 350044.737 | 214443.559 | 193472.284 | 169029.25 | 1254672.999
570715000000154959 | 2011-12-15 | 2000 | 80 | 60 | Vestas Wind Systems A/S | V 80-2 MW | 580 | Aabenraa | LAND | Eggebæk Tinglev | 269 | 512992.34 | 6079234.1 | SDFE2018 | 44197624 | Historiske produktionstal (kWh): 2011: 273784.539; Historiske produktionstal (kWh): 2012: 4144712.347; Historiske produktionstal (kWh): 2013: 4043014.662; Historiske produktionstal (kWh): 2014: 4332972.301; Historiske produktionstal (kWh): 2015: 4563579.449; Historiske produktionstal (kWh): 2016: 3299683.665; Historiske produktionstal (kWh): 2017: 3629871.706; Historiske produktionstal (kWh): 2018: 3411928.209; Historiske produktionstal (kWh): 2019: 3685839.755 | 562638.979 | 608290.225 | 397702.97 | 292306.866 | 260753.145 | 2121692.185
570715000000155000 | 2011-12-15 | 2000 | 80 | 60 | Vestas Wind Systems A/S | V 80-2 MW | 580 | Aabenraa | LAND | Eggebæk Tinglev | 283 | 513275.99 | 6079127.24 | SDFE2018 | 44197625 | Historiske produktionstal (kWh): 2011: 256224.259; Historiske produktionstal (kWh): 2012: 4001687.116; Historiske produktionstal (kWh): 2013: 4057036.343; Historiske produktionstal (kWh): 2014: 4294107.899; Historiske produktionstal (kWh): 2015: 4461694.683; Historiske produktionstal (kWh): 2016: 3110350.269; Historiske produktionstal (kWh): 2017: 3094653.074; Historiske produktionstal (kWh): 2018: 2661917.537; Historiske produktionstal (kWh): 2019: 2664348.002 | 225491.21 | 282508.142 | 306684.202 | 171157.983 | 220664.988 | 1206506.525
570715000000155031 | 2011-12-16 | 2000 | 80 | 60 | Vestas Wind Systems A/S | V 80-2 MW | 580 | Aabenraa | LAND | Eggebæk Tinglev | 109 | 513559.7 | 6079019.97 | SDFE2018 | 44197626 | Historiske produktionstal (kWh): 2011: 278772.158; Historiske produktionstal (kWh): 2012: 4111288.935; Historiske produktionstal (kWh): 2013: 4114367.677; Historiske produktionstal (kWh): 2014: 4271106.154; Historiske produktionstal (kWh): 2015: 4272425.248; Historiske produktionstal (kWh): 2016: 3138984.342; Historiske produktionstal (kWh): 2017: 3550442.078; Historiske produktionstal (kWh): 2018: 3328763.84; Historiske produktionstal (kWh): 2019: 3513806.421 | 557026.662 | 490728.162 | 326425.016 | 243277.459 | 242227.825 | 1859685.124
570715000000155048 | 2011-12-16 | 2000 | 80 | 60 | Vestas Wind Systems A/S | V 80-2 MW | 580 | Aabenraa | LAND | Eggebæk Tinglev | 174 | 513841.61 | 6078913.2 | SDFE2018 | 44197627 | Historiske produktionstal (kWh): 2011: 233684.162; Historiske produktionstal (kWh): 2012: 4201751.814; Historiske produktionstal (kWh): 2013: 4168488.628; Historiske produktionstal (kWh): 2014: 4286000.225; Historiske produktionstal (kWh): 2015: 4441828.242; Historiske produktionstal (kWh): 2016: 3238162.127; Historiske produktionstal (kWh): 2017: 3542735.734; Historiske produktionstal (kWh): 2018: 3354472.093; Historiske produktionstal (kWh): 2019: 3515258.02 | 517727.587 | 551093.218 | 352264.678 | 231818.02 | 216182.099 | 1869085.602
570715000000155055 | 2011-12-17 | 2000 | 80 | 60 | Vestas Wind Systems A/S | V 80-2 MW | 580 | Aabenraa | LAND | Eggebæk Tinglev | 176 | 514125.81 | 6078806.09 | SDFE2018 | 44197628 | Historiske produktionstal (kWh): 2011: 249628.029; Historiske produktionstal (kWh): 2012: 4235359.233; Historiske produktionstal (kWh): 2013: 4184560.908; Historiske produktionstal (kWh): 2014: 4308855.932; Historiske produktionstal (kWh): 2015: 4431891.509; Historiske produktionstal (kWh): 2016: 3288621.472; Historiske produktionstal (kWh): 2017: 3665131.937; Historiske produktionstal (kWh): 2018: 3408995.622; Historiske produktionstal (kWh): 2019: 3573104.082 | 541217.222 | 568918.33 | 362307.434 | 237037.857 | 224268.638 | 1933749.481
570715000000155062 | 2011-12-16 | 2000 | 80 | 60 | Vestas Wind Systems A/S | V 80-2 MW | 580 | Aabenraa | LAND | Eggebæk Tinglev | 31 | 514409.63 | 6078699.09 | SDFE2018 | 44197629 | Historiske produktionstal (kWh): 2011: 93531.604; Historiske produktionstal (kWh): 2012: 4274802.956; Historiske produktionstal (kWh): 2013: 4292528.158; Historiske produktionstal (kWh): 2014: 4591614.536; Historiske produktionstal (kWh): 2015: 4738011.978; Historiske produktionstal (kWh): 2016: 3311492.854; Historiske produktionstal (kWh): 2017: 3714682.979; Historiske produktionstal (kWh): 2018: 3630248.225; Historiske produktionstal (kWh): 2019: 3783904.653 | 558220.401 | 666607.797 | 409435.957 | 308563.291 | 265050.153 | 2207877.599
570715000001516657 | 2016-05-23 | 10 | 13 | 18.2 | Gaia-Wind Ltd | Gaia Wind 133-10 kW | 580 | Aabenraa | Land |  |  | 538637.29 | 6097282.76 | SDFE2018 |  | Historiske produktionstal (kWh): 2016: 13457.235; Historiske produktionstal (kWh): 2017: 27308.4; Historiske produktionstal (kWh): 2018: 23957.341; Historiske produktionstal (kWh): 2019: 24281.663 | 3119.069 | 4443.216 | 2902.387 | 1876.567 | 1842.769 | 14184.008
571313134499053622 | 2016-12-08 | 10 | 14 | 18 | Solid Wind Power A/S | SWP10-14TG20 | 580 | Aabenraa | Land |  |  |  |  | Stamdata |  | Historiske produktionstal (kWh): 2016: 3342.049; Historiske produktionstal (kWh): 2017: 38288.653; Historiske produktionstal (kWh): 2018: 32081.19; Historiske produktionstal (kWh): 2019: 36292.844 | 5005.297 | 5003.57 | 3672.037 | 2987.87 | 3024.839 | 19693.613
571313134499053950 | 2016-11-03 | 10 | 13 | 18 | Gaia-Wind Ltd | Gaia Wind 133-10 kW | 580 | Aabenraa | Land |  |  |  |  | Stamdata |  | Historiske produktionstal (kWh): 2016: 3892.309; Historiske produktionstal (kWh): 2017: 25875.748; Historiske produktionstal (kWh): 2018: 25705.267; Historiske produktionstal (kWh): 2019: 27678.862 | 4232.112 | 4499.371 | 3113.323 | 2175.449 | 2375.459 | 16395.714
571313134499053998 | 2016-11-03 | 10 | 13 | 18 | Gaia-Wind Ltd | Gaia Wind 133-10 kW | 580 | Aabenraa | Land |  |  |  |  | Stamdata |  | Historiske produktionstal (kWh): 2016: 4117.131; Historiske produktionstal (kWh): 2017: 27146.445; Historiske produktionstal (kWh): 2018: 24791.998; Historiske produktionstal (kWh): 2019: 26201.15 | 3718.81 | 4243.253 | 2868.836 | 2378.267 | 2399.018 | 15608.184
571313134499054049 | 2016-11-14 | 10 | 13 | 18.2 | Gaia-Wind Ltd | Gaia Wind 133-10 kW | 580 | Aabenraa | Land |  |  |  |  | Stamdata |  | Historiske produktionstal (kWh): 2016: 3041.446; Historiske produktionstal (kWh): 2017: 27971.531; Historiske produktionstal (kWh): 2018: 25986.634; Historiske produktionstal (kWh): 2019: 28469.137 | 3641.403 | 4557.215 | 3162.793 | 2564.922 | 2547.776 | 16474.109
571313134499055350 | 2016-11-14 | 10 | 13 | 18.2 | Gaia-Wind Ltd | Gaia Wind 133-10 kW | 580 | Aabenraa | Land |  |  |  |  | Stamdata |  | Historiske produktionstal (kWh): 2016: 3317.537; Historiske produktionstal (kWh): 2017: 28509.557; Historiske produktionstal (kWh): 2018: 24843.905; Historiske produktionstal (kWh): 2019: 26810.359 | 3687.08 | 4153.878 | 2549.221 | 2291.18 | 2389.463 | 15070.822
571313134499055954 | 2016-12-15 | 10 | 13 | 18.2 | Gaia-Wind Ltd | Gaia Wind 133-10 kW | 580 | Aabenraa | Land |  |  |  |  | Stamdata |  | Historiske produktionstal (kWh): 2016: 1812.264; Historiske produktionstal (kWh): 2017: 26034.922; Historiske produktionstal (kWh): 2018: 23084.682; Historiske produktionstal (kWh): 2019: 24532.86 | 3698.589 | 4467.209 | 2869.313 | 2155.783 | 2419.041 | 15609.935
571313134499055992 | 2016-12-15 | 10 | 13 | 18.2 | Gaia-Wind Ltd | Gaia Wind 133-10 kW | 580 | Aabenraa | Land |  |  |  |  | Stamdata |  | Historiske produktionstal (kWh): 2016: 1044.615; Historiske produktionstal (kWh): 2017: 24746.295; Historiske produktionstal (kWh): 2018: 21460.602; Historiske produktionstal (kWh): 2019: 23729.493 | 3551.673 | 3979.742 | 2711.035 | 2089.159 | 2339.481 | 14671.09
571313134499056937 | 2017-08-29 | 10 | 14 | 18 | Solid Wind Power A/S | SWP10-14TG20 | 580 | Aabenraa | Land |  |  |  |  | Stamdata |  | Historiske produktionstal (kWh): 2017: 11868.209; Historiske produktionstal (kWh): 2018: 31697.326; Historiske produktionstal (kWh): 2019: 36334.083 | 5299.5 | 5178.986 | 3596.852 | 2925.558 | 3181.776 | 20182.672
571313134499061627 | 2017-01-12 | 10 | 14 | 18 | Solid Wind Power A/S | SWP10-14TG20 | 580 | Aabenraa | Land |  |  |  |  | Stamdata |  | Historiske produktionstal (kWh): 2017: 29294.214; Historiske produktionstal (kWh): 2018: 27137.833; Historiske produktionstal (kWh): 2019: 30949.702 | 4303.005 | 4917.597 | 3289.631 | 2640.67 | 2718.181 | 17869.084
571313134499063171 | 2017-02-08 | 10 | 14 | 18 | Solid Wind Power A/S | SWP10-14TG20 | 580 | Aabenraa | Land |  |  |  |  | Stamdata |  | Historiske produktionstal (kWh): 2017: 29807.257; Historiske produktionstal (kWh): 2018: 28597.227; Historiske produktionstal (kWh): 2019: 32742.255 | 4863.134 | 5308.489 | 3610.688 | 2831.13 | 3288.263 | 19901.704
571313134499063232 | 2017-02-08 | 10 | 14 | 18 | Solid Wind Power A/S | SWP10-14TG20 | 580 | Aabenraa | Land |  |  |  |  | Stamdata |  | Historiske produktionstal (kWh): 2017: 28311.006; Historiske produktionstal (kWh): 2018: 28631.194; Historiske produktionstal (kWh): 2019: 31357.957 | 4760.204 | 4910.981 | 3678.893 | 2563.413 | 2635.156 | 18548.647
571313134499083063 | 2017-09-11 | 10 | 13 | 18.2 | Gaia-Wind Ltd | Gaia Wind 133-10 kW | 580 | Aabenraa | Land |  |  |  |  | Stamdata |  | Historiske produktionstal (kWh): 2017: 6207.558; Historiske produktionstal (kWh): 2018: 19917.253; Historiske produktionstal (kWh): 2019: 20837.232 | 3495.319 | 3719.286 | 2679.703 | 1578.526 | 1483.058 | 12955.892
571313134499089980 | 2017-10-17 | 10 | 13 | 18.25 | Gaia-Wind Ltd | Gaia Wind 133-10 kW | 580 | Aabenraa | Land |  |  |  |  | Stamdata |  | Historiske produktionstal (kWh): 2017: 4829.129; Historiske produktionstal (kWh): 2018: 23436.537; Historiske produktionstal (kWh): 2019: 25508.194 | 3775.644 | 4233.641 | 2920.918 | 2319.63 | 2323.591 | 15573.424
571313134499090023 | 2017-10-17 | 10 | 13 | 18.25 | Gaia-Wind Ltd | Gaia Wind 133-10 kW | 580 | Aabenraa | Land |  |  |  |  | Stamdata |  | Historiske produktionstal (kWh): 2017: 5038.04; Historiske produktionstal (kWh): 2018: 23625.913; Historiske produktionstal (kWh): 2019: 23909.097 | 3634.091 | 4204.381 | 2867.85 | 2249.341 | 2223.207 | 15178.87
571313144500800442 | 2013-12-01 | 10 | 13 | 18.4 | KVA Vind | KVA Vind 6-10 | 580 | Aabenraa | Land |  |  | 535203.35 | 6089746.34 | SDFE2018 |  | Historiske produktionstal (kWh): 2013: 218.143; Historiske produktionstal (kWh): 2014: 11969.874; Historiske produktionstal (kWh): 2015: 13524.306; Historiske produktionstal (kWh): 2016: 10431.474; Historiske produktionstal (kWh): 2017: 11351.959; Historiske produktionstal (kWh): 2018: 9755.694; Historiske produktionstal (kWh): 2019: 10920.64 | 1207.712 | 1368.627 | 0 | 0 | 0 | 2576.339
571313144500801128 | 2014-06-01 | 10 | 7.1 | 21.5 | KVA Vind | Vestas V 15 | 580 | Aabenraa | Land |  |  | 533695.92 | 6093348.58 | SDFE2018 |  | Historiske produktionstal (kWh): 2016: 18681.338; Historiske produktionstal (kWh): 2017: 15943.228; Historiske produktionstal (kWh): 2018: 14187.205; Historiske produktionstal (kWh): 2019: 14863.808 | 2137.193 | 2872.925 | 1614.819 | 1196.736 | 1066.936 | 8888.609
571313144500808196 | 2014-12-19 | 10 | 13 | 18.2 | Gaia-Wind Ltd | Ukendt-Gaia-Wind | 580 | Aabenraa | Land |  |  | 538703.91 | 6097204.82 | SDFE2018 |  | Historiske produktionstal (kWh): 2016: 27166.634; Historiske produktionstal (kWh): 2017: 30064.231; Historiske produktionstal (kWh): 2018: 26538.18; Historiske produktionstal (kWh): 2019: 27679.141 | 3966.836 | 4275.62 | 3021.159 | 2278.71 | 2212.233 | 15754.558
570715000000027239 | 2000-10-19 | 750 | 48 | 45 | NEG Micon | NM 750-200 | 607 | Fredericia | LAND | Kongsted by, Bredstrup | 3a | 541639.82 | 6158687.96 | SDFE2018 | 137561 | Historiske produktionstal (kWh): 2000: 334963; Historiske produktionstal (kWh): 2001: 1209635.7109; Historiske produktionstal (kWh): 2002: 1287085.8062; Historiske produktionstal (kWh): 2003: 1170756.0977; Historiske produktionstal (kWh): 2004: 1326934.3047; Historiske produktionstal (kWh): 2005: 1308418.1016; Historiske produktionstal (kWh): 2006: 1200013.4883; Historiske produktionstal (kWh): 2007: 1452710.4062; Historiske produktionstal (kWh): 2008: 1439293.1016; Historiske produktionstal (kWh): 2009: 1224227.8125; Historiske produktionstal (kWh): 2010: 1170852.2953; Historiske produktionstal (kWh): 2011: 1318389.7; Historiske produktionstal (kWh): 2012: 1327331.8; Historiske produktionstal (kWh): 2013: 1281253.443; Historiske produktionstal (kWh): 2014: 1268959.434; Historiske produktionstal (kWh): 2015: 1442515.033; Historiske produktionstal (kWh): 2016: 1122755.8; Historiske produktionstal (kWh): 2017: 1208317.6; Historiske produktionstal (kWh): 2018: 1180247; Historiske produktionstal (kWh): 2019: 1146146.9 | 166162.5 | 199272.5 | 133593.3 | 93542 | 87023.1 | 679593.4
570715000000027345 | 1992-07-03 | 300 | 31 | 30 | BONUS | 300 COMBI | 607 | Fredericia | LAND | Trelde, Fredericia Jorder | 9i | 548760.68 | 6162992.63 | SDFE2018 | 134896 | [15 empty] | 237930 | 594190 | 648800 | 564200 | 478710 | 493620 | 621638 | 505114 | 565714 | 470651.8984 | 525548.5 | 461377.6094 | 450988.1953 | 349159.0024 | 458862.002 | 572360.3984 | 451926.4985 | 428122.2949 | 478138.7023 | 496798.613 | 512584.787 | 509137.173 | 521156.107 | 576807.726 | 447288.262 | 478949.849 | 289868.838 | 347726.327 | 44551.651 | 88282.601 | 55865.659 | 19831.21 | 31863.822 | 240394.943
570715000000027376 | 1997-12-01 | 600 | 48 | 46 | NEG Micon | NM 1800-600/150 | 607 | Fredericia | LAND | Stallerup by, Bredstrup | 3d | 543711.69 | 6160344.9 | SDFE2018 | 136344 | Historiske produktionstal (kWh): 1997: 17770.5; Historiske produktionstal (kWh): 1998: 1436765; Historiske produktionstal (kWh): 1999: 1231960; Historiske produktionstal (kWh): 2000: 1371422.5; Historiske produktionstal (kWh): 2001: 1135125; Historiske produktionstal (kWh): 2002: 1304343.5; Historiske produktionstal (kWh): 2003: 1093284.625; Historiske produktionstal (kWh): 2004: 1228705; Historiske produktionstal (kWh): 2005: 1178294.25; Historiske produktionstal (kWh): 2006: 1034866.625; Historiske produktionstal (kWh): 2007: 1333282.625; Historiske produktionstal (kWh): 2008: 1284799.875; Historiske produktionstal (kWh): 2009: 1123036.75; Historiske produktionstal (kWh): 2010: 1075260.375; Historiske produktionstal (kWh): 2011: 1199180; Historiske produktionstal (kWh): 2012: 1217252.85; Historiske produktionstal (kWh): 2013: 1170334.7245; Historiske produktionstal (kWh): 2014: 1199009.6645; Historiske produktionstal (kWh): 2015: 1345005.0615; Historiske produktionstal (kWh): 2016: 1056970.7; Historiske produktionstal (kWh): 2017: 1113248.45; Historiske produktionstal (kWh): 2018: 1087434.05; Historiske produktionstal (kWh): 2019: 1104177.75 | 155361.4 | 187811.95 | 123514.9 | 85374.1 | 80462.8 | 632525.15
570715000000027383 | 1997-12-01 | 600 | 48 | 46 | NEG Micon | NM 1800-600/150 | 607 | Fredericia | LAND | Stallerup by, Bredstrup | 2c | 543415.99 | 6160289.37 | SDFE2018 | 136344 | Historiske produktionstal (kWh): 1997: 17770.5; Historiske produktionstal (kWh): 1998: 1436765; Historiske produktionstal (kWh): 1999: 1231960; Historiske produktionstal (kWh): 2000: 1371422.5; Historiske produktionstal (kWh): 2001: 1135125; Historiske produktionstal (kWh): 2002: 1304343.5; Historiske produktionstal (kWh): 2003: 1093284.625; Historiske produktionstal (kWh): 2004: 1228705; Historiske produktionstal (kWh): 2005: 1178294.25; Historiske produktionstal (kWh): 2006: 1034866.625; Historiske produktionstal (kWh): 2007: 1333282.625; Historiske produktionstal (kWh): 2008: 1284799.875; Historiske produktionstal (kWh): 2009: 1123036.75; Historiske produktionstal (kWh): 2010: 1075260.375; Historiske produktionstal (kWh): 2011: 1199180; Historiske produktionstal (kWh): 2012: 1217252.85; Historiske produktionstal (kWh): 2013: 1170334.7245; Historiske produktionstal (kWh): 2014: 1199009.6645; Historiske produktionstal (kWh): 2015: 1345005.0615; Historiske produktionstal (kWh): 2016: 1056970.7; Historiske produktionstal (kWh): 2017: 1113248.45; Historiske produktionstal (kWh): 2018: 1087434.05; Historiske produktionstal (kWh): 2019: 1104177.75 | 155361.4 | 187811.95 | 123514.9 | 85374.1 | 80462.8 | 632525.15
571313124490014487 | 2016-10-18 | 10 | 13 | 18 | Futurenergy | Futurenergy-Ukendt | 607 | Fredericia | Land |  |  |  |  | Stamdata |  | Historiske produktionstal (kWh): 2016: 4177.05; Historiske produktionstal (kWh): 2017: 20808.76; Historiske produktionstal (kWh): 2018: 17119.45; Historiske produktionstal (kWh): 2019: 19280.45 | 3254.76 | 3687.56 | 2329.25 | 1624.57 | 1524.4 | 12420.54
570715000000024962 | 1987-11-12 | 95 | 19.4 | 24 | BONUS | Ukendt-BONUS | 615 | Horsens | LAND | Endelave By, Endelave | 20k | 580021.16 | 6178947.79 | SDFE2018 | 141629 | [10 empty] | 21221 | 287827 | 291024 | 303759 | 272392 | 281110 | 297490 | 301180 | 274600 | 246650 | 257680 | 290610 | 299647 | 349101 | 308829.0029 | 323086.335 | 230085.8604 | 259834 | 249986 | 183547 | 95467 | 8972 | 187441 | 191737.62 | 236378 | 243608 | 235891 | 255574 | 226470.277 | 53577.28 | 0 | 21210.276 | 225111.361 | 32017 | 37542.88 | 22897.28 | 15733.88 | 15108.08 | 123299.12
570715000000025228 | 1998-12-01 | 600 | 44 | 40 | BONUS | 0,6 MW - 690 V | 615 | Horsens | LAND | Hatting By, Hatting | 12b | 547336.45 | 6188707.58 | SDFE2018 | 300201 | Historiske produktionstal (kWh): 1998: 89656; Historiske produktionstal (kWh): 1999: 938098; Historiske produktionstal (kWh): 2000: 1076934; Historiske produktionstal (kWh): 2001: 857542; Historiske produktionstal (kWh): 2002: 970284; Historiske produktionstal (kWh): 2003: 828514; Historiske produktionstal (kWh): 2004: 919293; Historiske produktionstal (kWh): 2005: 870556; Historiske produktionstal (kWh): 2006: 777744; Historiske produktionstal (kWh): 2007: 1006301; Historiske produktionstal (kWh): 2008: 947016; Historiske produktionstal (kWh): 2009: 788920.0625; Historiske produktionstal (kWh): 2010: 742108.5; Historiske produktionstal (kWh): 2011: 893764; Historiske produktionstal (kWh): 2012: 874215.5; Historiske produktionstal (kWh): 2013: 814635.25; Historiske produktionstal (kWh): 2014: 842071.75; Historiske produktionstal (kWh): 2015: 954831.066; Historiske produktionstal (kWh): 2016: 720992.687; Historiske produktionstal (kWh): 2017: 819753.73; Historiske produktionstal (kWh): 2018: 733498.849; Historiske produktionstal (kWh): 2019: 740823.74 | 102479.293 | 137393.98 | 78058.603 | 66104.346 | 59901.043 | 443937.265
570715000000026300 | 1988-03-07 | 150 | 23 | 24 | BONUS | 150 kW | 615 | Horsens | LAND | ENNER BY, TAMDRUP | 7e | 543966.18 | 6196828.7 | SDFE2018 | 1030009 | [11 empty] | 227527 | 306740 | 320161 | 287101 | 300080 | 314950 | 328390 | 284110 | 257560 | 290930 | 305663 | 255247 | 285744 | 219976.5029 | 258537.1416 | 205361.1191 | 256422.3154 | 235806.0029 | 222524.3223 | 202370.479 | 201310.8003 | 193802.4004 | 85104.4901 | 188366 | 229501 | 204279 | 226222 | 260216 | 204031 | 212995 | 179279 | 178830 | 31996 | 40973 | 22996 | 19369 | 18277 | 133611
570715000000026690 | 2000-06-26 | 800 | 50 | 50 | Nordex | N 50/800 | 615 | Horsens | LAND | Tønning | 8a | 541830.32 | 6205309.55 | SDFE2018 | 1030076 | Historiske produktionstal (kWh): 2000: 642946; Historiske produktionstal (kWh): 2001: 1369648; Historiske produktionstal (kWh): 2002: 1394595.5; Historiske produktionstal (kWh): 2003: 1213136; Historiske produktionstal (kWh): 2004: 1468857; Historiske produktionstal (kWh): 2005: 1386174.5; Historiske produktionstal (kWh): 2006: 1271408; Historiske produktionstal (kWh): 2007: 1571530; Historiske produktionstal (kWh): 2008: 1167855.4844; Historiske produktionstal (kWh): 2009: 850758.5; Historiske produktionstal (kWh): 2010: 1205501; Historiske produktionstal (kWh): 2011: 1525582; Historiske produktionstal (kWh): 2012: 1468890; Historiske produktionstal (kWh): 2013: 1309336; Historiske produktionstal (kWh): 2014: 1326639.485; Historiske produktionstal (kWh): 2015: 1038758; Historiske produktionstal (kWh): 2016: 1245381; Historiske produktionstal (kWh): 2017: 1396788; Historiske produktionstal (kWh): 2018: 1114200; Historiske produktionstal (kWh): 2019: 1329217 | 200650 | 237149 | 136267 | 115020 | 112076 | 801162
570715000000026737 | 2000-09-26 | 900 | 52 | 49 | NEG Micon | NM 52/900 | 615 | Horsens | LAND | Nim By, Nim | 4e | 542080.21 | 6196334.1 | SDFE2018 | 1030082 | Historiske produktionstal (kWh): 2000: 396908; Historiske produktionstal (kWh): 2001: 1282209; Historiske produktionstal (kWh): 2002: 1438614; Historiske produktionstal (kWh): 2003: 1278357; Historiske produktionstal (kWh): 2004: 1338320; Historiske produktionstal (kWh): 2005: 1318479; Historiske produktionstal (kWh): 2006: 1121684.5; Historiske produktionstal (kWh): 2007: 1495110.5; Historiske produktionstal (kWh): 2008: 1340238; Historiske produktionstal (kWh): 2009: 1275188; Historiske produktionstal (kWh): 2010: 1221032.5; Historiske produktionstal (kWh): 2011: 1407950; Historiske produktionstal (kWh): 2012: 1385872.5; Historiske produktionstal (kWh): 2013: 1270116.5; Historiske produktionstal (kWh): 2014: 1387111; Historiske produktionstal (kWh): 2015: 1569385; Historiske produktionstal (kWh): 2016: 1192980; Historiske produktionstal (kWh): 2017: 1353446; Historiske produktionstal (kWh): 2018: 1252585; Historiske produktionstal (kWh): 2019: 1267415 | 171828 | 215293 | 134029 | 115049 | 80204 | 716403
570715000000026744 | 2000-09-26 | 900 | 52 | 49 | NEG Micon | NM 52/900 | 615 | Horsens | LAND | Nim By, Nim | 4e | 541808.77 | 6196511.71 | SDFE2018 | 1030083 | Historiske produktionstal (kWh): 2000: 375055; Historiske produktionstal (kWh): 2001: 1219788.5; Historiske produktionstal (kWh): 2002: 1399938.5; Historiske produktionstal (kWh): 2003: 1222781; Historiske produktionstal (kWh): 2004: 1315853; Historiske produktionstal (kWh): 2005: 1177776; Historiske produktionstal (kWh): 2006: 1122128.5; Historiske produktionstal (kWh): 2007: 1400089.5; Historiske produktionstal (kWh): 2008: 1370407; Historiske produktionstal (kWh): 2009: 1125605.5; Historiske produktionstal (kWh): 2010: 1123713.5; Historiske produktionstal (kWh): 2011: 1331098.5; Historiske produktionstal (kWh): 2012: 1217910; Historiske produktionstal (kWh): 2013: 1198364.5; Historiske produktionstal (kWh): 2014: 1324751; Historiske produktionstal (kWh): 2015: 1239843; Historiske produktionstal (kWh): 2016: 1132688; Historiske produktionstal (kWh): 2017: 1254437; Historiske produktionstal (kWh): 2018: 1171833; Historiske produktionstal (kWh): 2019: 1173817 | 158554 | 196008 | 123401 | 108469 | 94122 | 680554
570715000000026751 | 1980-01-03 | 55 | 15.3 | 23 | Vestas Wind Systems A/S | V 15 55/15 | 615 | Horsens | LAND | Underup by / Underup sogn | 5b | 542828.46 | 6199913.56 | SDFE2018 | 1030015 |  |  |  | 110917 | 121000 | 121000 | 121000 | 121000 | 121000 | 121000 | 121000 | 121000 | 121000 | 121000 | 121000 | 121000 | 121000 | 121000 | 121000 | 121000 | 121000 | 121000 | 121000 | 121000 | 45050 | 40630 | 31994.9998 | 27300.9995 | 20901.5502 | 20644.535 | 34538.7503 | 27779.6448 | 21104.3353 | 12369.885 | 17860.42 | 12008.675 | 8506.445 | 11821.03 | 15396.08 | 9023.705 | 10192.195 | 8637.525 | 7863.89 | 1177.96 | 2513.24 | 968.72 | 599.24 | 535.88 | 5795.04
570715000000026775 | 1981-10-12 | 55 | 15.5 | 24 | Vestas Wind Systems A/S | V 55-15 | 615 | Horsens | LAND | Vestbirk By, Vestbirk | 5a | 545061.63 | 6202594.56 | SDFE2018 | 1030018 |  |  |  |  | 110917 | 121000 | 121000 | 121000 | 121000 | 121000 | 121000 | 121000 | 121000 | 121000 | 121000 | 121000 | 121000 | 121000 | 121000 | 121000 | 121000 | 121000 | 121000 | 121000 | 33580 | 0 | 7350 | 10210.0001 | 4410 | 27254.7651 | 40480 | 22849 | 11408 | 8679 | 15740 | 6443 | 9716 | 11473 | 14457 | 7882 | 10906.2 | 7639 | 8699 | 1678 | 2719 | 1699 | 1276 | 871 | 8243
571313113162041586 | 2015-12-01 | 10 | 13 | 18.2 | Gaia-Wind Ltd | Gaia Wind 133-10 kW | 615 | Horsens | Land |  |  | 534177.39 | 6202624.73 | SDFE2018 |  | Historiske produktionstal (kWh): 2016: 23495.459; Historiske produktionstal (kWh): 2017: 25049.002; Historiske produktionstal (kWh): 2018: 23073.435; Historiske produktionstal (kWh): 2019: 23612.46 | 3316.578 | 3609.352 | 2487.362 | 2194.341 | 2135.716 | 13743.349
570715000000024092 | 2001-08-08 | 75 | 17 | 18 | Vestas Wind Systems A/S | V 17 | 621 | Kolding | LAND | Almind B | 29b | 529767.71 | 6155977.96 | SDFE2018 | 231106 | [6 empty] | 28273 | 43055 | 33843 | 41922 | 34981 | 41298 | 39651 | 43542 | 38689 | 48800 | 43750 | 45820 | 37910 | 34170 | 35700 | 36810 | 34190 | 15330 | 20950 | 75390 | 70420.0005 | 70630 | 61627 | 69167.9196 | 84374.5437 | 84252.4807 | 65808.1597 | 63055.5036 | 77106.114 | 70747.445 | 58773.405 | 74250.08 | 83194.428 | 60423.199 | 64040.365 | 61187.947 | 59420.502 | 9083.324 | 13139.032 | 6457.159 | 5042.741 | 4249.912 | 37972.168
570715000000024290 | 1999-06-01 | 1300 | 60 | 46 | Nordex | N 60/1300 | 621 | Kolding | LAND | Hejls | 4a | 535572.97 | 6138554.51 | SDFE2018 | 2203009 | Historiske produktionstal (kWh): 1999: 692055; Historiske produktionstal (kWh): 2000: 2086399.5; Historiske produktionstal (kWh): 2001: 1760664.6094; Historiske produktionstal (kWh): 2002: 1999422.2734; Historiske produktionstal (kWh): 2003: 1674510.25; Historiske produktionstal (kWh): 2004: 1906752.4688; Historiske produktionstal (kWh): 2005: 1915077.75; Historiske produktionstal (kWh): 2006: 1561087.25; Historiske produktionstal (kWh): 2007: 1941471.75; Historiske produktionstal (kWh): 2008: 2070207.75; Historiske produktionstal (kWh): 2009: 1850113.875; Historiske produktionstal (kWh): 2010: 1893778.125; Historiske produktionstal (kWh): 2011: 1926349.55; Historiske produktionstal (kWh): 2012: 1852084.15; Historiske produktionstal (kWh): 2013: 1855614.679; Historiske produktionstal (kWh): 2014: 1955835.1205; Historiske produktionstal (kWh): 2015: 1928719.964; Historiske produktionstal (kWh): 2016: 1749926.65; Historiske produktionstal (kWh): 2017: 1908037.2; Historiske produktionstal (kWh): 2018: 1787531.7; Historiske produktionstal (kWh): 2019: 1879152.55 | 251018.65 | 336464.35 | 183578.35 | 159040.3 | 146205.6 | 1076307.25
570715000000024306 | 1999-06-01 | 1300 | 60 | 46 | Nordex | N 60/1300 | 621 | Kolding | LAND | Hejls | 4a | 536393.43 | 6138755.58 | SDFE2018 | 203009 | Historiske produktionstal (kWh): 1999: 692055; Historiske produktionstal (kWh): 2000: 2086399.5; Historiske produktionstal (kWh): 2001: 1760664.6094; Historiske produktionstal (kWh): 2002: 1999422.2734; Historiske produktionstal (kWh): 2003: 1674510.25; Historiske produktionstal (kWh): 2004: 1906752.4688; Historiske produktionstal (kWh): 2005: 1915077.75; Historiske produktionstal (kWh): 2006: 1561087.25; Historiske produktionstal (kWh): 2007: 1941471.75; Historiske produktionstal (kWh): 2008: 2070207.75; Historiske produktionstal (kWh): 2009: 1850113.875; Historiske produktionstal (kWh): 2010: 1893778.125; Historiske produktionstal (kWh): 2011: 1926349.55; Historiske produktionstal (kWh): 2012: 1852084.15; Historiske produktionstal (kWh): 2013: 1855614.679; Historiske produktionstal (kWh): 2014: 1955835.1205; Historiske produktionstal (kWh): 2015: 1928719.964; Historiske produktionstal (kWh): 2016: 1749926.65; Historiske produktionstal (kWh): 2017: 1908037.2; Historiske produktionstal (kWh): 2018: 1787531.7; Historiske produktionstal (kWh): 2019: 1879152.55 | 251018.65 | 336464.35 | 183578.35 | 159040.3 | 146205.6 | 1076307.25
570715000000024368 | 2000-03-06 | 1650 | 66 | 46 | Vestas Wind Systems A/S | V 66 1,65 | 621 | Kolding | LAND | Hejls | 16a | 535947.21 | 6139205.06 | SDFE2018 | 203425 | Historiske produktionstal (kWh): 2000: 1887216; Historiske produktionstal (kWh): 2001: 2424444.5859; Historiske produktionstal (kWh): 2002: 2711800.6875; Historiske produktionstal (kWh): 2003: 2211412.4297; Historiske produktionstal (kWh): 2004: 2629019; Historiske produktionstal (kWh): 2005: 2463225.25; Historiske produktionstal (kWh): 2006: 2242936.75; Historiske produktionstal (kWh): 2007: 2955824.75; Historiske produktionstal (kWh): 2008: 2522483.75; Historiske produktionstal (kWh): 2009: 2484127; Historiske produktionstal (kWh): 2010: 2461851.75; Historiske produktionstal (kWh): 2011: 2556858.6; Historiske produktionstal (kWh): 2012: 2194807.4; Historiske produktionstal (kWh): 2013: 2428213.156; Historiske produktionstal (kWh): 2014: 2357457.345; Historiske produktionstal (kWh): 2015: 2586782.032; Historiske produktionstal (kWh): 2016: 2211786.2; Historiske produktionstal (kWh): 2017: 2519601.3; Historiske produktionstal (kWh): 2018: 2303039.4; Historiske produktionstal (kWh): 2019: 2502945.6 | 346038.4 | 389760.1 | 242475.8 | 210950.2 | 199091.2 | 1388315.7
570715000000024467 | 2000-10-02 | 900 | 52 | 44 | NEG Micon | NM 52/900 44 | 621 | Kolding | LAND | Sjølund | 40a | 532007.1 | 6141424.51 | SDFE2018 | 2203865 | Historiske produktionstal (kWh): 2000: 454389; Historiske produktionstal (kWh): 2001: 1361980; Historiske produktionstal (kWh): 2002: 1603705.7969; Historiske produktionstal (kWh): 2003: 1352098.4062; Historiske produktionstal (kWh): 2004: 1478692.5078; Historiske produktionstal (kWh): 2005: 1441492.75; Historiske produktionstal (kWh): 2006: 1358611.5; Historiske produktionstal (kWh): 2007: 1634575.25; Historiske produktionstal (kWh): 2008: 1607847.25; Historiske produktionstal (kWh): 2009: 1328471.75; Historiske produktionstal (kWh): 2010: 1360840.95; Historiske produktionstal (kWh): 2011: 1523447.9; Historiske produktionstal (kWh): 2012: 1443315.6; Historiske produktionstal (kWh): 2013: 1468304.252; Historiske produktionstal (kWh): 2014: 1534636.236; Historiske produktionstal (kWh): 2015: 1675587.826; Historiske produktionstal (kWh): 2016: 1313405.5; Historiske produktionstal (kWh): 2017: 1360759.8; Historiske produktionstal (kWh): 2018: 1280431.2; Historiske produktionstal (kWh): 2019: 1391005.6 | 216172.8 | 256849.2 | 164297.5 | 94042.6 | 85959.5 | 817321.6
570715000000024474 | 2000-10-02 | 900 | 52 | 44.5 | NEG Micon | NM 52/900 44 | 621 | Kolding | LAND | Sjølund | 8a m.fl | 532939.83 | 6142318.41 | SDFE2018 | 203866 | Historiske produktionstal (kWh): 2000: 456889; Historiske produktionstal (kWh): 2001: 1459200.8945; Historiske produktionstal (kWh): 2002: 1629410.6094; Historiske produktionstal (kWh): 2003: 1419513.8125; Historiske produktionstal (kWh): 2004: 1578397.4531; Historiske produktionstal (kWh): 2005: 1499186.25; Historiske produktionstal (kWh): 2006: 1407087.25; Historiske produktionstal (kWh): 2007: 1483058; Historiske produktionstal (kWh): 2008: 1663306.75; Historiske produktionstal (kWh): 2009: 1494714.75; Historiske produktionstal (kWh): 2010: 1438667.05; Historiske produktionstal (kWh): 2011: 1633585; Historiske produktionstal (kWh): 2012: 1587029.4; Historiske produktionstal (kWh): 2013: 1427985.444; Historiske produktionstal (kWh): 2014: 1574578.24; Historiske produktionstal (kWh): 2015: 1744770.232; Historiske produktionstal (kWh): 2016: 1396950.9; Historiske produktionstal (kWh): 2017: 1485695; Historiske produktionstal (kWh): 2018: 1400461.7; Historiske produktionstal (kWh): 2019: 1501615.8 | 209059.7 | 261731 | 155964.4 | 124593.2 | 115023 | 866371.3
570715000000024481 | 2001-07-26 | 850 | 52 | 49 | Vestas Wind Systems A/S | V 52-850 | 621 | Kolding | LAND | Nagbøl | 3a m.fl | 517709.39 | 6146625.72 | SDFE2018 | 203867 | Historiske produktionstal (kWh): 2001: 556436.5078; Historiske produktionstal (kWh): 2002: 1468865.8008; Historiske produktionstal (kWh): 2003: 1245580.7852; Historiske produktionstal (kWh): 2004: 1434709.0078; Historiske produktionstal (kWh): 2005: 1319033; Historiske produktionstal (kWh): 2006: 1334858; Historiske produktionstal (kWh): 2007: 1579761; Historiske produktionstal (kWh): 2008: 1551548.5; Historiske produktionstal (kWh): 2009: 1376267.75; Historiske produktionstal (kWh): 2010: 1249115; Historiske produktionstal (kWh): 2011: 1528237.6; Historiske produktionstal (kWh): 2012: 1499285.1; Historiske produktionstal (kWh): 2013: 1284217.155; Historiske produktionstal (kWh): 2014: 1424767.043; Historiske produktionstal (kWh): 2015: 1617756.234; Historiske produktionstal (kWh): 2016: 1240648.8; Historiske produktionstal (kWh): 2017: 1397497.6; Historiske produktionstal (kWh): 2018: 1327328.9; Historiske produktionstal (kWh): 2019: 1362080.667 | 189335.393 | 207692.964 | 149024.165 | 116783.866 | 105652.339 | 768488.727
570715000000024498 | 2001-07-26 | 850 | 52 | 49 | Vestas Wind Systems A/S | V 52-850 | 621 | Kolding | LAND | Nagbøl | 3a m.fl | 517359.16 | 6146612.22 | SDFE2018 | 203868 | Historiske produktionstal (kWh): 2001: 549650.686; Historiske produktionstal (kWh): 2002: 1326225.3008; Historiske produktionstal (kWh): 2003: 1211831.8984; Historiske produktionstal (kWh): 2004: 1346026.7109; Historiske produktionstal (kWh): 2005: 1351206.75; Historiske produktionstal (kWh): 2006: 1260794; Historiske produktionstal (kWh): 2007: 1573440; Historiske produktionstal (kWh): 2008: 1473794.25; Historiske produktionstal (kWh): 2009: 1259647.75; Historiske produktionstal (kWh): 2010: 1236604.9; Historiske produktionstal (kWh): 2011: 1384478.6; Historiske produktionstal (kWh): 2012: 1396795.2; Historiske produktionstal (kWh): 2013: 1248518.146; Historiske produktionstal (kWh): 2014: 1369570.44; Historiske produktionstal (kWh): 2015: 1463248.341; Historiske produktionstal (kWh): 2016: 1146023; Historiske produktionstal (kWh): 2017: 1270798.1; Historiske produktionstal (kWh): 2018: 1022405.6; Historiske produktionstal (kWh): 2019: 1149000.6 | 153632.6 | 179523.8 | 98173.2 | 107059.7 | 101940.7 | 640330
570715000000024511 | 2000-11-10 | 1000 | 54 | 50 | BONUS | 1 MW | 621 | Kolding | LAND | Vonsild by | 15a | 531547.39 | 6142864.56 | SDFE2018 | 203870 | Historiske produktionstal (kWh): 2000: 218325; Historiske produktionstal (kWh): 2001: 1420461.4062; Historiske produktionstal (kWh): 2002: 1631043.6875; Historiske produktionstal (kWh): 2003: 1398041.6953; Historiske produktionstal (kWh): 2004: 1577279.5391; Historiske produktionstal (kWh): 2005: 1543391.5; Historiske produktionstal (kWh): 2006: 1375470; Historiske produktionstal (kWh): 2007: 1761856.25; Historiske produktionstal (kWh): 2008: 1679010.75; Historiske produktionstal (kWh): 2009: 1469546.25; Historiske produktionstal (kWh): 2010: 1464230; Historiske produktionstal (kWh): 2011: 1634019.5; Historiske produktionstal (kWh): 2012: 1496040.4; Historiske produktionstal (kWh): 2013: 1508004.954; Historiske produktionstal (kWh): 2014: 1564557.336; Historiske produktionstal (kWh): 2015: 1656155.033; Historiske produktionstal (kWh): 2016: 1378030.9; Historiske produktionstal (kWh): 2017: 1510140.3; Historiske produktionstal (kWh): 2018: 1326723.6; Historiske produktionstal (kWh): 2019: 1470495.2 | 177621.4 | 267682.4 | 152830.5 | 119948.4 | 111760 | 829842.7
570715000000024528 | 2000-11-10 | 1000 | 54 | 50 | BONUS | 1 MW | 621 | Kolding | LAND | Vonsild by | 15a | 532002.84 | 6142269.11 | SDFE2018 | 203871 | Historiske produktionstal (kWh): 2000: 240305; Historiske produktionstal (kWh): 2001: 1504294.1953; Historiske produktionstal (kWh): 2002: 1713731.4961; Historiske produktionstal (kWh): 2003: 1459393.6016; Historiske produktionstal (kWh): 2004: 1653021.1094; Historiske produktionstal (kWh): 2005: 1644660.5; Historiske produktionstal (kWh): 2006: 1414898; Historiske produktionstal (kWh): 2007: 1846168.5; Historiske produktionstal (kWh): 2008: 1717362; Historiske produktionstal (kWh): 2009: 1548705.75; Historiske produktionstal (kWh): 2010: 1486656.7; Historiske produktionstal (kWh): 2011: 1694363; Historiske produktionstal (kWh): 2012: 1641150.1; Historiske produktionstal (kWh): 2013: 1517100.854; Historiske produktionstal (kWh): 2014: 1622522.138; Historiske produktionstal (kWh): 2015: 1315611.058; Historiske produktionstal (kWh): 2016: 1426914.3; Historiske produktionstal (kWh): 2017: 1542282.1; Historiske produktionstal (kWh): 2018: 1187350.2; Historiske produktionstal (kWh): 2019: 1409715.5 | 201375.3 | 281825.6 | 148328.2 | 129608.3 | 97116.8 | 858254.2
570715000000024535 | 2000-11-10 | 1000 | 54 | 50 | BONUS | 1 MW | 621 | Kolding | LAND | Vonsild by | 15a | 531775.26 | 6142566.47 | SDFE2018 | 203872 | Historiske produktionstal (kWh): 2000: 199085; Historiske produktionstal (kWh): 2001: 1399149.5; Historiske produktionstal (kWh): 2002: 1606446.3945; Historiske produktionstal (kWh): 2003: 1361626.7891; Historiske produktionstal (kWh): 2004: 1556116.1953; Historiske produktionstal (kWh): 2005: 1537023; Historiske produktionstal (kWh): 2006: 1345920; Historiske produktionstal (kWh): 2007: 1788846.25; Historiske produktionstal (kWh): 2008: 1643971.75; Historiske produktionstal (kWh): 2009: 1448906.25; Historiske produktionstal (kWh): 2010: 1443738.6; Historiske produktionstal (kWh): 2011: 1592684.1; Historiske produktionstal (kWh): 2012: 1487513.2; Historiske produktionstal (kWh): 2013: 1448685.354; Historiske produktionstal (kWh): 2014: 1365789.741; Historiske produktionstal (kWh): 2015: 1673983.037; Historiske produktionstal (kWh): 2016: 1309033.1; Historiske produktionstal (kWh): 2017: 1365448.8; Historiske produktionstal (kWh): 2018: 1115179.3; Historiske produktionstal (kWh): 2019: 1340011.3 | 203782.1 | 270594.5 | 156354.1 | 118047 | 111200.7 | 859978.4
570715000000024559 | 2000-12-22 | 850 | 52 | 44 | Vestas Wind Systems A/S | V 52-850 | 621 | Kolding | LAND | Sjølund by | 2c | 532363.11 | 6140708.64 | SDFE2018 | 203874 | Historiske produktionstal (kWh): 2000: 29; Historiske produktionstal (kWh): 2001: 1492742.6016; Historiske produktionstal (kWh): 2002: 1655131.4062; Historiske produktionstal (kWh): 2003: 1454271.3125; Historiske produktionstal (kWh): 2004: 1595327.6406; Historiske produktionstal (kWh): 2005: 1614528.75; Historiske produktionstal (kWh): 2006: 1492290.5; Historiske produktionstal (kWh): 2007: 1759299.25; Historiske produktionstal (kWh): 2008: 1698511.75; Historiske produktionstal (kWh): 2009: 1522702.75; Historiske produktionstal (kWh): 2010: 1527606.7; Historiske produktionstal (kWh): 2011: 1695567.9; Historiske produktionstal (kWh): 2012: 1626000.1; Historiske produktionstal (kWh): 2013: 1571331.96; Historiske produktionstal (kWh): 2014: 1637720.435; Historiske produktionstal (kWh): 2015: 1808490.535; Historiske produktionstal (kWh): 2016: 1414459.6; Historiske produktionstal (kWh): 2017: 1501772.7; Historiske produktionstal (kWh): 2018: 1390721.9; Historiske produktionstal (kWh): 2019: 1529100.8 | 172636.1 | 43370 | 158111.6 | 128415.1 | 97188.5 | 599721.3
570715000000024566 | 2001-01-29 | 1650 | 66 | 67 | Vestas Wind Systems A/S | V 66 1,65 | 621 | Kolding | LAND | Knudsbøl by | 4a m.fl | 519842.74 | 6158374.76 | SDFE2018 | 204118 | Historiske produktionstal (kWh): 2001: 2474926.5; Historiske produktionstal (kWh): 2002: 3112477; Historiske produktionstal (kWh): 2003: 2685981; Historiske produktionstal (kWh): 2004: 2927571; Historiske produktionstal (kWh): 2005: 2883473.5; Historiske produktionstal (kWh): 2006: 2579768; Historiske produktionstal (kWh): 2007: 3345319; Historiske produktionstal (kWh): 2008: 3134550.5; Historiske produktionstal (kWh): 2009: 2746726; Historiske produktionstal (kWh): 2010: 2404616.3; Historiske produktionstal (kWh): 2011: 2968776.7; Historiske produktionstal (kWh): 2012: 2813866.3; Historiske produktionstal (kWh): 2013: 2690226.356; Historiske produktionstal (kWh): 2014: 2844214.744; Historiske produktionstal (kWh): 2015: 3208133.639; Historiske produktionstal (kWh): 2016: 2572383.8; Historiske produktionstal (kWh): 2017: 2791009; Historiske produktionstal (kWh): 2018: 2543589.8; Historiske produktionstal (kWh): 2019: 2753734.7 | 409375.2 | 476550.3 | 290772.6 | 212122.2 | 194020 | 1582840.3
570715000000024573 | 2001-01-29 | 1650 | 66 | 67 | Vestas Wind Systems A/S | V 66 1,65 | 621 | Kolding | LAND | Knudsbøl by | 2c | 519626.15 | 6158539.62 | SDFE2018 | 2204119 | Historiske produktionstal (kWh): 2001: 2259779; Historiske produktionstal (kWh): 2002: 2889751; Historiske produktionstal (kWh): 2003: 2578144; Historiske produktionstal (kWh): 2004: 2821348.5; Historiske produktionstal (kWh): 2005: 2778080.75; Historiske produktionstal (kWh): 2006: 2675036; Historiske produktionstal (kWh): 2007: 2917513; Historiske produktionstal (kWh): 2008: 3082215.5; Historiske produktionstal (kWh): 2009: 2637191.5; Historiske produktionstal (kWh): 2010: 2499692; Historiske produktionstal (kWh): 2011: 2849524.8; Historiske produktionstal (kWh): 2012: 2811902.3; Historiske produktionstal (kWh): 2013: 2556337.756; Historiske produktionstal (kWh): 2014: 2578434.255; Historiske produktionstal (kWh): 2015: 2961796.642; Historiske produktionstal (kWh): 2016: 2422000.5; Historiske produktionstal (kWh): 2017: 2448973.1; Historiske produktionstal (kWh): 2018: 2305869.1; Historiske produktionstal (kWh): 2019: 2502432 | 399011.5 | 482078.8 | 276189.1 | 199622.5 | 179690.9 | 1536592.8
570715000000024580 | 2001-01-29 | 1650 | 66 | 67 | Vestas Wind Systems A/S | V 66 1,65 | 621 | Kolding | LAND | Knudsbøl by | 1a | 519408.53 | 6158705.47 | SDFE2018 | 204120 | Historiske produktionstal (kWh): 2001: 2353662; Historiske produktionstal (kWh): 2002: 2834391.5; Historiske produktionstal (kWh): 2003: 2585757; Historiske produktionstal (kWh): 2004: 2835883; Historiske produktionstal (kWh): 2005: 2814513.5; Historiske produktionstal (kWh): 2006: 2539585.5; Historiske produktionstal (kWh): 2007: 2571146.5; Historiske produktionstal (kWh): 2008: 3154542.5; Historiske produktionstal (kWh): 2009: 2723240.5; Historiske produktionstal (kWh): 2010: 2541024.1; Historiske produktionstal (kWh): 2011: 2455598.4; Historiske produktionstal (kWh): 2012: 1935622.5; Historiske produktionstal (kWh): 2013: 2878946.746; Historiske produktionstal (kWh): 2014: 3152168.844; Historiske produktionstal (kWh): 2015: 3547000.026; Historiske produktionstal (kWh): 2016: 2680857.8; Historiske produktionstal (kWh): 2017: 3069387.6; Historiske produktionstal (kWh): 2018: 2863190.3; Historiske produktionstal (kWh): 2019: 2759149.5 | 439402.3 | 531769.9 | 300692.1 | 241390 | 217219.3 | 1730473.6
570715000000024702 | 1988-01-03 | 150 | 21.8 | 30 | Vindsyssel | VS 150 | 621 | Kolding | LAND | Ferup | 7m | 524534.54 | 6156179.78 | SDFE2018 | 237439 | [11 empty] | 180036 | 188571 | 207078 | 183998 | 197620 | 191750 | 214170 | 167390 | 168900 | 178450 | 185114 | 108932 | 178335 | 141823.3013 | 165308.2998 | 112339.6016 | 144847.7502 | 164419.6992 | 87929.2986 | 175211.0527 | 169597.3979 | 121289.0503 | 95201.4498 | 125900.39 | 152865.539 | 149348.185 | 153814.042 | 183047.759 | 118440.551 | 927.135 | 0 | 0 | 0 | 0 | 0 | 0 | 0 | 0
570715000000024757 | 1990-02-26 | 150 | 27 | 31.8 | Nordex | N 27/150 | 621 | Kolding | LAND | Vrå by, Lejrskov | 1d | 522728.63 | 6153798.28 | SDFE2018 | 238222 | [13 empty] | 348122 | 371188 | 384430 | 386840 | 424440 | 360340 | 341930 | 350760 | 394678 | 341390 | 378705 | 293317.8018 | 354200.002 | 305325.2002 | 337245.8984 | 341862.6992 | 314362.4004 | 375245.4014 | 359425.502 | 307301.4023 | 230639.5798 | 343246.146 | 313563.98 | 328801.23 | 338256.302 | 372689.69 | 254545.819 | 333030.792 | 306538.014 | 324070.76 | 47730.931 | 56747.298 | 35911.327 | 26245.702 | 23206.245 | 189841.503
570715000000024801 | 1991-05-16 | 150 | 33.4 | 30 | BONUS | 150 - MK lll | 621 | Kolding | LAND | Hejls by | 5a | 538232.03 | 6137381.47 | SDFE2018 | 38592 | [14 empty] | 187462 | 365460 | 333480 | 348080 | 314730 | 301500 | 303960 | 336926 | 288495 | 316632 | 269993.2998 | 306999.9033 | 237845.4956 | 285374.8965 | 270456.4023 | 245982.6963 | 311295.2021 | 287791.8994 | 274576.998 | 249326.7096 | 291259.141 | 277253.331 | 263665.229 | 252417.921 | 319112.705 | 256951.509 | 278451.102 | 265821.304 | 256864.937 | 38770.815 | 47148.182 | 27117.279 | 21981.621 | 16271.36 | 151289.257
570715000000024856 | 1991-09-20 | 150 | 24.6 | 32.5 | Nordtank | NTK 150 XLR-Nordtank | 621 | Kolding | LAND | Skartved by | 2a | 533428.29 | 6145313.54 | SDFE2018 | 38672 | [14 empty] | 47802.668 | 197527.3281 | 283563.3438 | 314533.3438 | 278566.6562 | 276033.3438 | 285666.6562 | 312565.3438 | 250623 | 288261.3438 | 240872.7979 | 261370.6328 | 235035.6699 | 232086.998 | 238624.1719 | 228724.502 | 296798.167 | 260069.835 | 214626.251 | 240971.3456 | 271954.1563 | 230932.9657 | 220832.235 | 242723.844 | 300656.1033 | 221605.0853 | 268289.4343 | 208902.3537 | 249453.2427 | 39364.9067 | 48234.9437 | 24668.8233 | 21802.5303 | 21224.6827 | 155295.8867
570715000000024863 | 1991-09-20 | 150 | 24.6 | 32.5 | Nordtank | NTK 150 XLR-Nordtank | 621 | Kolding | LAND | Skartved by | 2a | 533411.6 | 6145190 | SDFE2018 | 38672 | [14 empty] | 47802.668 | 197527.3281 | 283563.3438 | 314533.3438 | 278566.6562 | 276033.3438 | 285666.6562 | 312565.3438 | 250623 | 288261.3438 | 240872.7979 | 261370.6328 | 235035.6699 | 232086.998 | 238624.1719 | 228724.502 | 296798.167 | 260069.835 | 214626.251 | 240971.3456 | 271954.1563 | 230932.9657 | 220832.235 | 242723.844 | 300656.1033 | 221605.0853 | 268289.4343 | 208902.3537 | 249453.2427 | 39364.9067 | 48234.9437 | 24668.8233 | 21802.5303 | 21224.6827 | 155295.8867
570715000000024870 | 1991-09-20 | 150 | 24.6 | 32.5 | Nordtank | NTK 150 XLR-Nordtank | 621 | Kolding | LAND | Skartved by | 2a | 533417.79 | 6145065.79 | SDFE2018 | 38672 | [14 empty] | 47802.668 | 197527.3281 | 283563.3438 | 314533.3438 | 278566.6562 | 276033.3438 | 285666.6562 | 312565.3438 | 250623 | 288261.3438 | 240872.7979 | 261370.6328 | 235035.6699 | 232086.998 | 238624.1719 | 228724.502 | 296798.167 | 260069.835 | 214626.251 | 240971.3456 | 271954.1563 | 230932.9657 | 220832.235 | 242723.844 | 300656.1033 | 221605.0853 | 268289.4343 | 208902.3537 | 249453.2427 | 39364.9067 | 48234.9437 | 24668.8233 | 21802.5303 | 21224.6827 | 155295.8867
570715000000024894 | 1993-04-28 | 150 | 23.8 | 30 | BONUS | 150 - MK lll | 621 | Kolding | LAND | Ejstrup Harte by | 7e | 524546.43 | 6151280.63 | SDFE2018 | 39054 | [16 empty] | 144540 | 305955 | 263320 | 256010 | 257960 | 284318.5 | 239754.5 | 280354 | 215351.7998 | 255164.6006 | 217105.1982 | 234424.2988 | 217999.749 | 214451.4502 | 276444.1504 | 267388.9521 | 223218.7012 | 209296.0956 | 238743.8905 | 209625.284 | 216017.146 | 217817.7305 | 224770.324 | 84509.2785 | 78747.994 | 50446.84 | 76695.1315 | 12838.746 | 16413.214 | 111.119 | 550.076 | 6388.156 | 36301.311
570715000000024900 | 1993-04-28 | 150 | 23.8 | 30 | BONUS | 150 - MK lll | 621 | Kolding | LAND | Ejstrup Harte by | 7e | 524541.41 | 6151173.33 | SDFE2018 | 39054 | [16 empty] | 144540 | 305955 | 263320 | 256010 | 257960 | 284318.5 | 239754.5 | 280354 | 215351.7998 | 255164.6006 | 217105.1982 | 234424.2988 | 217999.749 | 214451.4502 | 276444.1504 | 267388.9521 | 223218.7012 | 209296.0956 | 238743.8905 | 209625.284 | 216017.146 | 217817.7305 | 224770.324 | 84509.2785 | 78747.994 | 50446.84 | 76695.1315 | 12838.746 | 16413.214 | 111.119 | 550.076 | 6388.156 | 36301.311
570715000000049538 | 2000-06-09 | 660 | 47 | 46 | Vestas Wind Systems A/S | V 47-660 | 621 | Kolding | LAND | Stubbom | 3 | 534657.66 | 6132864.71 | SDFE2018 | 200110 | Historiske produktionstal (kWh): 2000: 707700; Historiske produktionstal (kWh): 2001: 1144055; Historiske produktionstal (kWh): 2002: 1281381; Historiske produktionstal (kWh): 2003: 1113022; Historiske produktionstal (kWh): 2004: 1243110.5; Historiske produktionstal (kWh): 2005: 1243975; Historiske produktionstal (kWh): 2006: 1143492; Historiske produktionstal (kWh): 2007: 1435003; Historiske produktionstal (kWh): 2008: 1250894.5; Historiske produktionstal (kWh): 2009: 1175117; Historiske produktionstal (kWh): 2010: 1192223; Historiske produktionstal (kWh): 2011: 1314841; Historiske produktionstal (kWh): 2012: 1269537; Historiske produktionstal (kWh): 2013: 1200908; Historiske produktionstal (kWh): 2014: 1263622; Historiske produktionstal (kWh): 2015: 1336955; Historiske produktionstal (kWh): 2016: 1102289; Historiske produktionstal (kWh): 2017: 1177269; Historiske produktionstal (kWh): 2018: 1075166; Historiske produktionstal (kWh): 2019: 1177668 | 167392 | 216011 | 128585 | 97692 | 88807 | 698487
570715000000049552 | 2000-09-22 | 800 | 50 | 46 | Nordex | N 50/800 | 621 | Kolding | LAND | Bjerndrup | 50 | 522754.9 | 6130045.66 | SDFE2018 | 200112 | Historiske produktionstal (kWh): 2000: 428105; Historiske produktionstal (kWh): 2001: 1229331.5; Historiske produktionstal (kWh): 2002: 1466328.4844; Historiske produktionstal (kWh): 2003: 1224558; Historiske produktionstal (kWh): 2004: 1339643; Historiske produktionstal (kWh): 2005: 1304470; Historiske produktionstal (kWh): 2006: 1229517; Historiske produktionstal (kWh): 2007: 1446719; Historiske produktionstal (kWh): 2008: 1395128; Historiske produktionstal (kWh): 2009: 1205195; Historiske produktionstal (kWh): 2010: 1105625; Historiske produktionstal (kWh): 2011: 1384143; Historiske produktionstal (kWh): 2012: 1195655; Historiske produktionstal (kWh): 2013: 1184303; Historiske produktionstal (kWh): 2014: 973708; Historiske produktionstal (kWh): 2015: 1408633; Historiske produktionstal (kWh): 2016: 1090978; Historiske produktionstal (kWh): 2017: 1190943; Historiske produktionstal (kWh): 2018: 1042896; Historiske produktionstal (kWh): 2019: 1164557 | 171429 | 211101 | 140737 | 78608 | 84356 | 686231
570715000000049613 | 2001-01-02 | 850 | 52 | 46 | Vestas Wind Systems A/S | V 52-850 | 621 | Kolding | LAND | Hvinderup | 11 | 532404.3 | 6133210.29 | SDFE2018 | 200118 | Historiske produktionstal (kWh): 2001: 1495639; Historiske produktionstal (kWh): 2002: 1512537.5; Historiske produktionstal (kWh): 2003: 1502948.5; Historiske produktionstal (kWh): 2004: 1707161; Historiske produktionstal (kWh): 2005: 1650733.5; Historiske produktionstal (kWh): 2006: 1476938; Historiske produktionstal (kWh): 2007: 1893230; Historiske produktionstal (kWh): 2008: 1791054; Historiske produktionstal (kWh): 2009: 1643754; Historiske produktionstal (kWh): 2010: 1582063; Historiske produktionstal (kWh): 2011: 1757551; Historiske produktionstal (kWh): 2012: 1724470; Historiske produktionstal (kWh): 2013: 1613617; Historiske produktionstal (kWh): 2014: 1623011; Historiske produktionstal (kWh): 2015: 1841193; Historiske produktionstal (kWh): 2016: 1466856; Historiske produktionstal (kWh): 2017: 1699215; Historiske produktionstal (kWh): 2018: 1527355; Historiske produktionstal (kWh): 2019: 1667900 | 230259 | 277609 | 173128 | 130509 | 125525 | 937030
570715000000049729 | 2000-09-26 | 800 | 50 | 46 | Nordex | N 50/800 | 621 | Kolding | LAND | Bjerndrup | 208 | 523169.14 | 6130913.13 | SDFE2018 | 200129 | Historiske produktionstal (kWh): 2000: 431881; Historiske produktionstal (kWh): 2001: 1322202; Historiske produktionstal (kWh): 2002: 1528703.5156; Historiske produktionstal (kWh): 2003: 1315265; Historiske produktionstal (kWh): 2004: 1423992; Historiske produktionstal (kWh): 2005: 1399315; Historiske produktionstal (kWh): 2006: 1309476; Historiske produktionstal (kWh): 2007: 1532039.5; Historiske produktionstal (kWh): 2008: 1489285; Historiske produktionstal (kWh): 2009: 1298022; Historiske produktionstal (kWh): 2010: 1214556; Historiske produktionstal (kWh): 2011: 1382164; Historiske produktionstal (kWh): 2012: 1344308; Historiske produktionstal (kWh): 2013: 1277952; Historiske produktionstal (kWh): 2014: 1405997; Historiske produktionstal (kWh): 2015: 1503544; Historiske produktionstal (kWh): 2016: 1162981; Historiske produktionstal (kWh): 2017: 1294241; Historiske produktionstal (kWh): 2018: 1170477; Historiske produktionstal (kWh): 2019: 1211788 | 182047 | 211058 | 133736 | 83004 | 92936 | 702781
570715000000049743 | 2001-11-20 | 900 | 52 | 44 | NEG Micon | NM 52/900-250 44 | 621 | Kolding | LAND | Højrup-Steppe | 38 | 519157.1 | 6137010.66 | SDFE2018 | 200131 | Historiske produktionstal (kWh): 2001: 80175.5; Historiske produktionstal (kWh): 2002: 1662090; Historiske produktionstal (kWh): 2003: 1475670.5; Historiske produktionstal (kWh): 2004: 1535920.5; Historiske produktionstal (kWh): 2005: 1543868; Historiske produktionstal (kWh): 2006: 1439217; Historiske produktionstal (kWh): 2007: 1825550; Historiske produktionstal (kWh): 2008: 1734795; Historiske produktionstal (kWh): 2009: 1413440; Historiske produktionstal (kWh): 2010: 1346430; Historiske produktionstal (kWh): 2011: 1669677; Historiske produktionstal (kWh): 2012: 1600389; Historiske produktionstal (kWh): 2013: 1470512; Historiske produktionstal (kWh): 2014: 1600236; Historiske produktionstal (kWh): 2015: 1831570; Historiske produktionstal (kWh): 2016: 1416236; Historiske produktionstal (kWh): 2017: 1598843; Historiske produktionstal (kWh): 2018: 1429320; Historiske produktionstal (kWh): 2019: 1458387 | 205230 | 250756 | 153233 | 111666 | 114950 | 835835
570715000000049750 | 2000-10-17 | 1300 | 60 | 46 | Nordex | N 60/1300 | 621 | Kolding | LAND | Frørup Ejerlav | 290 | 527308.77 | 6137560.47 | SDFE2018 | 200132 | Historiske produktionstal (kWh): 2000: 483373; Historiske produktionstal (kWh): 2001: 2094689; Historiske produktionstal (kWh): 2002: 2215499.5; Historiske produktionstal (kWh): 2003: 2123678.5; Historiske produktionstal (kWh): 2004: 2386877.5; Historiske produktionstal (kWh): 2005: 2213194; Historiske produktionstal (kWh): 2006: 2005434.5; Historiske produktionstal (kWh): 2007: 2060827; Historiske produktionstal (kWh): 2008: 1322073; Historiske produktionstal (kWh): 2009: 1845128; Historiske produktionstal (kWh): 2010: 1449891; Historiske produktionstal (kWh): 2011: 2306934; Historiske produktionstal (kWh): 2012: 1449357; Historiske produktionstal (kWh): 2013: 1199864; Historiske produktionstal (kWh): 2014: 1005391; Historiske produktionstal (kWh): 2015: 1992438; Historiske produktionstal (kWh): 2016: 1489484; Historiske produktionstal (kWh): 2017: 1461695; Historiske produktionstal (kWh): 2018: 1424148; Historiske produktionstal (kWh): 2019: 1832929 | 299842 | 352011 | 215417 | 174542 | 156332 | 1198144
570715000000049767 | 2001-01-16 | 1300 | 60 | 46 | Nordex | N 60/1300 | 621 | Kolding | LAND | Frørup Ejerlav | 291 | 525706.37 | 6137662.26 | SDFE2018 | 200133 | Historiske produktionstal (kWh): 2001: 1978808; Historiske produktionstal (kWh): 2002: 2395402; Historiske produktionstal (kWh): 2003: 2148029.5; Historiske produktionstal (kWh): 2004: 2330604.5; Historiske produktionstal (kWh): 2005: 2403872; Historiske produktionstal (kWh): 2006: 2208134; Historiske produktionstal (kWh): 2007: 2670499.5; Historiske produktionstal (kWh): 2008: 2464229; Historiske produktionstal (kWh): 2009: 1759405; Historiske produktionstal (kWh): 2010: 1620911; Historiske produktionstal (kWh): 2011: 2351784; Historiske produktionstal (kWh): 2012: 1865162; Historiske produktionstal (kWh): 2013: 1833428; Historiske produktionstal (kWh): 2014: 2062088; Historiske produktionstal (kWh): 2015: 2080106; Historiske produktionstal (kWh): 2016: 1630643; Historiske produktionstal (kWh): 2017: 2014881; Historiske produktionstal (kWh): 2018: 1664361; Historiske produktionstal (kWh): 2019: 1878596 | 307020 | 373852 | 225296 | 117738 | 142995 | 1166901
570715000000049828 | 2002-04-01 | 660 | 47 | 45 | Vestas Wind Systems A/S | V 67-660 | 621 | Kolding | LAND | Anderup Stepping | 7 | 525697.35 | 6133581.69 | SDFE2018 | 200140 | Historiske produktionstal (kWh): 2002: 711382; Historiske produktionstal (kWh): 2003: 1125884.5; Historiske produktionstal (kWh): 2004: 1231409; Historiske produktionstal (kWh): 2005: 1211796.5; Historiske produktionstal (kWh): 2006: 1098508; Historiske produktionstal (kWh): 2007: 1394938; Historiske produktionstal (kWh): 2008: 1281187; Historiske produktionstal (kWh): 2009: 874408; Historiske produktionstal (kWh): 2010: 954756; Historiske produktionstal (kWh): 2011: 1280884; Historiske produktionstal (kWh): 2012: 1190388; Historiske produktionstal (kWh): 2013: 1118926; Historiske produktionstal (kWh): 2014: 1157904; Historiske produktionstal (kWh): 2015: 1376796; Historiske produktionstal (kWh): 2016: 1025769; Historiske produktionstal (kWh): 2017: 1191432; Historiske produktionstal (kWh): 2018: 1021833; Historiske produktionstal (kWh): 2019: 1135115 | 175066 | 211812 | 118485 | 63606 | 87363 | 656332
570715000000050688 | 1997-11-03 | 600 | 48 | 46 | Micon | M 1800 | 621 | Kolding | LAND | Seggelund, Christiansfeld | 67 | 531121.37 | 6130798.86 | SDFE2018 | 200253 | Historiske produktionstal (kWh): 1997: 211514; Historiske produktionstal (kWh): 1998: 1370370; Historiske produktionstal (kWh): 1999: 1167806; Historiske produktionstal (kWh): 2000: 1358981; Historiske produktionstal (kWh): 2001: 1003477; Historiske produktionstal (kWh): 2002: 1185549; Historiske produktionstal (kWh): 2003: 1073992; Historiske produktionstal (kWh): 2004: 1189068.5; Historiske produktionstal (kWh): 2005: 1150141; Historiske produktionstal (kWh): 2006: 1071620; Historiske produktionstal (kWh): 2007: 1322437.5; Historiske produktionstal (kWh): 2008: 1192055; Historiske produktionstal (kWh): 2009: 1039722; Historiske produktionstal (kWh): 2010: 1040952; Historiske produktionstal (kWh): 2011: 1176220; Historiske produktionstal (kWh): 2012: 1097256; Historiske produktionstal (kWh): 2013: 1086858; Historiske produktionstal (kWh): 2014: 1153274; Historiske produktionstal (kWh): 2015: 1280710; Historiske produktionstal (kWh): 2016: 1007341; Historiske produktionstal (kWh): 2017: 1064420; Historiske produktionstal (kWh): 2018: 941007; Historiske produktionstal (kWh): 2019: 1037822 | 145451 | 182230 | 107387 | 83893 | 82736 | 601697
570715000000050695 | 1997-11-03 | 600 | 48 | 46 | Micon | M 1800 | 621 | Kolding | LAND | Vedsted | 1 | 531650.07 | 6131195.94 | SDFE2018 | 200254 | Historiske produktionstal (kWh): 1997: 239381; Historiske produktionstal (kWh): 1998: 1550914; Historiske produktionstal (kWh): 1999: 1321661; Historiske produktionstal (kWh): 2000: 1511506; Historiske produktionstal (kWh): 2001: 1112560; Historiske produktionstal (kWh): 2002: 1385426; Historiske produktionstal (kWh): 2003: 1232602; Historiske produktionstal (kWh): 2004: 1372783; Historiske produktionstal (kWh): 2005: 1332973; Historiske produktionstal (kWh): 2006: 1241821.5; Historiske produktionstal (kWh): 2007: 1461564.5; Historiske produktionstal (kWh): 2008: 1391199.5; Historiske produktionstal (kWh): 2009: 1225491; Historiske produktionstal (kWh): 2010: 1223583; Historiske produktionstal (kWh): 2011: 1370579; Historiske produktionstal (kWh): 2012: 1318314; Historiske produktionstal (kWh): 2013: 1274541; Historiske produktionstal (kWh): 2014: 1331121; Historiske produktionstal (kWh): 2015: 1458183; Historiske produktionstal (kWh): 2016: 1181548; Historiske produktionstal (kWh): 2017: 1246278; Historiske produktionstal (kWh): 2018: 1115439; Historiske produktionstal (kWh): 2019: 1271985 | 171744 | 206367 | 129234 | 90016 | 95572 | 692933
570715000000050909 | 1999-11-22 | 1300 | 60 | 46 | Nordex | N 60/1300 | 621 | Kolding | LAND | Frørup | 26 | 526844.46 | 6137181.56 | SDFE2018 | 200274 | Historiske produktionstal (kWh): 1999: 337502; Historiske produktionstal (kWh): 2000: 2579699; Historiske produktionstal (kWh): 2001: 2249605; Historiske produktionstal (kWh): 2002: 2387250; Historiske produktionstal (kWh): 2003: 2247734; Historiske produktionstal (kWh): 2004: 2455360.5; Historiske produktionstal (kWh): 2005: 2400570.5; Historiske produktionstal (kWh): 2006: 2068217; Historiske produktionstal (kWh): 2007: 2563958.5; Historiske produktionstal (kWh): 2008: 2607051; Historiske produktionstal (kWh): 2009: 2290099; Historiske produktionstal (kWh): 2010: 2261548; Historiske produktionstal (kWh): 2011: 2571282; Historiske produktionstal (kWh): 2012: 2503827; Historiske produktionstal (kWh): 2013: 2134514; Historiske produktionstal (kWh): 2014: 2465507; Historiske produktionstal (kWh): 2015: 2735011; Historiske produktionstal (kWh): 2016: 2207186; Historiske produktionstal (kWh): 2017: 2438753; Historiske produktionstal (kWh): 2018: 2219656; Historiske produktionstal (kWh): 2019: 2011390 | 341263 | 402236 | 241339 | 187431 | 166176 | 1338445
570715000000050923 | 1999-12-23 | 660 | 47 | 46 | Vestas Wind Systems A/S | V 47-660 | 621 | Kolding | LAND | Anderup Stepping | 7 | 524512.8 | 6133626.17 | SDFE2018 | 200277 | Historiske produktionstal (kWh): 1999: 2207; Historiske produktionstal (kWh): 2000: 1581072; Historiske produktionstal (kWh): 2001: 1308118; Historiske produktionstal (kWh): 2002: 1484635; Historiske produktionstal (kWh): 2003: 1279099.5; Historiske produktionstal (kWh): 2004: 1425666.5; Historiske produktionstal (kWh): 2005: 1336521.5; Historiske produktionstal (kWh): 2006: 1270062; Historiske produktionstal (kWh): 2007: 1565228.5; Historiske produktionstal (kWh): 2008: 1469081; Historiske produktionstal (kWh): 2009: 1293601; Historiske produktionstal (kWh): 2010: 1235536; Historiske produktionstal (kWh): 2011: 1272008; Historiske produktionstal (kWh): 2012: 1407878; Historiske produktionstal (kWh): 2013: 1278373.276; Historiske produktionstal (kWh): 2014: 1428989.865; Historiske produktionstal (kWh): 2015: 1572784.822; Historiske produktionstal (kWh): 2016: 1186072.689; Historiske produktionstal (kWh): 2017: 1361380.467; Historiske produktionstal (kWh): 2018: 1198390.964; Historiske produktionstal (kWh): 2019: 1297778.291 | 187197.707 | 213330.155 | 134408.961 | 106622.153 | 98395.937 | 739954.913
570715000000051074 | 1999-09-24 | 1300 | 60 | 46 | Nordex | N 60/1300 | 621 | Kolding | LAND | Hørup | 1 | 522147.76 | 6136196.76 | SDFE2018 | 200298 | Historiske produktionstal (kWh): 1999: 607734; Historiske produktionstal (kWh): 2000: 2230805; Historiske produktionstal (kWh): 2001: 1908935; Historiske produktionstal (kWh): 2002: 2186963; Historiske produktionstal (kWh): 2003: 1839227; Historiske produktionstal (kWh): 2004: 2070152; Historiske produktionstal (kWh): 2005: 1666851.8438; Historiske produktionstal (kWh): 2006: 1779372.9102; Historiske produktionstal (kWh): 2007: 2292598.8281; Historiske produktionstal (kWh): 2008: 2126697; Historiske produktionstal (kWh): 2009: 1326525; Historiske produktionstal (kWh): 2010: 1658246; Historiske produktionstal (kWh): 2011: 2171328; Historiske produktionstal (kWh): 2012: 1996708; Historiske produktionstal (kWh): 2013: 1841729; Historiske produktionstal (kWh): 2014: 1945642; Historiske produktionstal (kWh): 2015: 2432052; Historiske produktionstal (kWh): 2016: 1787318; Historiske produktionstal (kWh): 2017: 2004755; Historiske produktionstal (kWh): 2018: 1708871; Historiske produktionstal (kWh): 2019: 1900894 | 290005 | 353671 | 209037 | 161238 | 140309 | 1154260
570715000000051128 | 2000-05-25 | 1300 | 62 | 45 | BONUS | 1,3 MW | 621 | Kolding | LAND | Seggelund | 69 | 531417.31 | 6132077.38 | SDFE2018 | 200303 | Historiske produktionstal (kWh): 2000: 1276911; Historiske produktionstal (kWh): 2001: 1979064; Historiske produktionstal (kWh): 2002: 2260408; Historiske produktionstal (kWh): 2003: 1962061; Historiske produktionstal (kWh): 2004: 2192230; Historiske produktionstal (kWh): 2005: 2189508.5; Historiske produktionstal (kWh): 2006: 1954747.5; Historiske produktionstal (kWh): 2007: 2507851; Historiske produktionstal (kWh): 2008: 2373552; Historiske produktionstal (kWh): 2009: 2071873; Historiske produktionstal (kWh): 2010: 2005026; Historiske produktionstal (kWh): 2011: 2299593; Historiske produktionstal (kWh): 2012: 2169701; Historiske produktionstal (kWh): 2013: 2070571; Historiske produktionstal (kWh): 2014: 2121018; Historiske produktionstal (kWh): 2015: 2372836; Historiske produktionstal (kWh): 2016: 67125; Historiske produktionstal (kWh): 2017: 891612; Historiske produktionstal (kWh): 2018: 1850891; Historiske produktionstal (kWh): 2019: 2005954 | 281380 | 384701 | 213312 | 165966 | 153366 | 1198725
570715000000051135 | 2000-03-10 | 1300 | 62 | 45 | BONUS | 1,3 MW | 621 | Kolding | LAND | Højrup, Stepping | 12 | 520989.64 | 6136196.79 | SDFE2018 | 200307 | Historiske produktionstal (kWh): 2000: 1567993; Historiske produktionstal (kWh): 2001: 1942977; Historiske produktionstal (kWh): 2002: 2203182.8125; Historiske produktionstal (kWh): 2003: 1882704; Historiske produktionstal (kWh): 2004: 2078399; Historiske produktionstal (kWh): 2005: 2042688; Historiske produktionstal (kWh): 2006: 1917117; Historiske produktionstal (kWh): 2007: 2327367.5; Historiske produktionstal (kWh): 2008: 2317602.7969; Historiske produktionstal (kWh): 2009: 1932127; Historiske produktionstal (kWh): 2010: 1797617; Historiske produktionstal (kWh): 2011: 2135882; Historiske produktionstal (kWh): 2012: 2123222; Historiske produktionstal (kWh): 2013: 2022319; Historiske produktionstal (kWh): 2014: 2131545; Historiske produktionstal (kWh): 2015: 2175700; Historiske produktionstal (kWh): 2016: 1707599; Historiske produktionstal (kWh): 2017: 1953977; Historiske produktionstal (kWh): 2018: 1763608; Historiske produktionstal (kWh): 2019: 1719623 | 283897 | 370048 | 192045 | 159620 | 146345 | 1151955
570715000000056338 | 2002-03-05 | 1300 | 60 | 46 | Nordex | N 60/1300 | 621 | Kolding | LAND | Frørup Ejerlaug | 16 | 526459.74 | 6134788.34 | SDFE2018 | 200136 | Historiske produktionstal (kWh): 2002: 1205822.5; Historiske produktionstal (kWh): 2003: 1730088; Historiske produktionstal (kWh): 2004: 1847890.5; Historiske produktionstal (kWh): 2005: 1865372; Historiske produktionstal (kWh): 2006: 1662889.5; Historiske produktionstal (kWh): 2007: 2020527; Historiske produktionstal (kWh): 2008: 1586815; Historiske produktionstal (kWh): 2009: 1636149; Historiske produktionstal (kWh): 2010: 1707276; Historiske produktionstal (kWh): 2011: 1898828; Historiske produktionstal (kWh): 2012: 1803984; Historiske produktionstal (kWh): 2013: 1633303; Historiske produktionstal (kWh): 2014: 1779266; Historiske produktionstal (kWh): 2015: 1841111; Historiske produktionstal (kWh): 2016: 1537834; Historiske produktionstal (kWh): 2017: 1639608; Historiske produktionstal (kWh): 2018: 1501816; Historiske produktionstal (kWh): 2019: 1614616 | 226382 | 275359 | 170175 | 129973 | 115971 | 917860
570715000000060267 | 2002-10-23 | 900 | 52 | 44 | NEG Micon | NM 52/900 44 | 621 | Kolding | LAND | Frørup | 3a | 527054.39 | 6134710.78 | SDFE2018 | 200155 | Historiske produktionstal (kWh): 2002: 318003; Historiske produktionstal (kWh): 2003: 1370907.7031; Historiske produktionstal (kWh): 2004: 1470030.6016; Historiske produktionstal (kWh): 2005: 1150693.3086; Historiske produktionstal (kWh): 2006: 1291514.6992; Historiske produktionstal (kWh): 2007: 1688347.3203; Historiske produktionstal (kWh): 2008: 1533352.1875; Historiske produktionstal (kWh): 2009: 1331081; Historiske produktionstal (kWh): 2010: 1324094; Historiske produktionstal (kWh): 2011: 1525083; Historiske produktionstal (kWh): 2012: 1434852; Historiske produktionstal (kWh): 2013: 1357179; Historiske produktionstal (kWh): 2014: 1441405; Historiske produktionstal (kWh): 2015: 1650909; Historiske produktionstal (kWh): 2016: 1248619; Historiske produktionstal (kWh): 2017: 1403219; Historiske produktionstal (kWh): 2018: 1251577; Historiske produktionstal (kWh): 2019: 1405839 | 195770 | 235458 | 137249 | 108152 | 103584 | 780213
571313134499062457 | 2017-01-30 | 10 | 14 | 18 | Solid Wind Power A/S | SWP10-14TG20 | 621 | Kolding | Land |  |  |  |  | Stamdata |  | Historiske produktionstal (kWh): 2017: 33450.876; Historiske produktionstal (kWh): 2018: 33222.337; Historiske produktionstal (kWh): 2019: 36475.803 | 5225.85 | 5034.902 | 3469.06 | 2785.148 | 2700.108 | 19215.068
571313134499221779 | 2019-08-09 | 10 | 9 | 20 | KVA Vind | KVA Vind 10-10 | 621 | Kolding | Land |  |  |  |  | Stamdata
570715000000024399 | 2000-03-20 | 750 | 48 | 45 | NEG Micon | NM 48/750 | 630 | Vejle | LAND | Rugsted by | 9a | 523593.55 | 6165953.45 | SDFE2018 | 203529 | Historiske produktionstal (kWh): 2000: 826150.375; Historiske produktionstal (kWh): 2001: 1358866.8047; Historiske produktionstal (kWh): 2002: 1513987.3906; Historiske produktionstal (kWh): 2003: 1234255.5859; Historiske produktionstal (kWh): 2004: 1456918.2109; Historiske produktionstal (kWh): 2005: 1453045.7852; Historiske produktionstal (kWh): 2006: 1344874.3945; Historiske produktionstal (kWh): 2007: 1611359.1914; Historiske produktionstal (kWh): 2008: 1517500.4062; Historiske produktionstal (kWh): 2009: 1366332; Historiske produktionstal (kWh): 2010: 1283185.8847; Historiske produktionstal (kWh): 2011: 1499576.9; Historiske produktionstal (kWh): 2012: 1452526.4; Historiske produktionstal (kWh): 2013: 1384535.53; Historiske produktionstal (kWh): 2014: 1460164.05; Historiske produktionstal (kWh): 2015: 1659080.9238; Historiske produktionstal (kWh): 2016: 1304540.78; Historiske produktionstal (kWh): 2017: 1413922.86; Historiske produktionstal (kWh): 2018: 1301142.72; Historiske produktionstal (kWh): 2019: 1380970.02 | 178483.66 | 221033.52 | 149200.7 | 106636.22 | 101122.14 | 756476.24
570715000000024405 | 2000-03-20 | 750 | 48.2 | 50 | NEG Micon | NM 48/750 | 630 | Vejle | LAND | Rugsted by | 7a | 523811.48 | 6165831.04 | SDFE2018 | 203529 | Historiske produktionstal (kWh): 2000: 826150.375; Historiske produktionstal (kWh): 2001: 1358866.8047; Historiske produktionstal (kWh): 2002: 1513987.3906; Historiske produktionstal (kWh): 2003: 1234255.5859; Historiske produktionstal (kWh): 2004: 1456918.2109; Historiske produktionstal (kWh): 2005: 1453045.7852; Historiske produktionstal (kWh): 2006: 1344874.3945; Historiske produktionstal (kWh): 2007: 1611359.1914; Historiske produktionstal (kWh): 2008: 1517500.4062; Historiske produktionstal (kWh): 2009: 1366332; Historiske produktionstal (kWh): 2010: 1283185.8847; Historiske produktionstal (kWh): 2011: 1499576.9; Historiske produktionstal (kWh): 2012: 1452526.4; Historiske produktionstal (kWh): 2013: 1384535.53; Historiske produktionstal (kWh): 2014: 1460164.05; Historiske produktionstal (kWh): 2015: 1659080.9238; Historiske produktionstal (kWh): 2016: 1304540.78; Historiske produktionstal (kWh): 2017: 1413922.86; Historiske produktionstal (kWh): 2018: 1301142.72; Historiske produktionstal (kWh): 2019: 1380970.02 | 178483.66 | 221033.52 | 149200.7 | 106636.22 | 101122.14 | 756476.24
570715000000024412 | 2000-03-20 | 750 | 48.2 | 45 | NEG Micon | NM 48/750 | 630 | Vejle | LAND | Rugsted by | 7a | 524026.79 | 6165710.78 | SDFE2018 | 2203529 | Historiske produktionstal (kWh): 2000: 826150.375; Historiske produktionstal (kWh): 2001: 1358866.8047; Historiske produktionstal (kWh): 2002: 1513987.3906; Historiske produktionstal (kWh): 2003: 1234255.5859; Historiske produktionstal (kWh): 2004: 1456918.2109; Historiske produktionstal (kWh): 2005: 1453045.7852; Historiske produktionstal (kWh): 2006: 1344874.3945; Historiske produktionstal (kWh): 2007: 1611359.1914; Historiske produktionstal (kWh): 2008: 1517500.4062; Historiske produktionstal (kWh): 2009: 1366332; Historiske produktionstal (kWh): 2010: 1283185.8847; Historiske produktionstal (kWh): 2011: 1499576.9; Historiske produktionstal (kWh): 2012: 1452526.4; Historiske produktionstal (kWh): 2013: 1384535.53; Historiske produktionstal (kWh): 2014: 1460164.05; Historiske produktionstal (kWh): 2015: 1659080.9238; Historiske produktionstal (kWh): 2016: 1304540.78; Historiske produktionstal (kWh): 2017: 1413922.86; Historiske produktionstal (kWh): 2018: 1301142.72; Historiske produktionstal (kWh): 2019: 1380970.02 | 178483.66 | 221033.52 | 149200.7 | 106636.22 | 101122.14 | 756476.24
570715000000024429 | 2000-03-20 | 750 | 48.2 | 45 | NEG Micon | NM 48/750 | 630 | Vejle | LAND | Rugsted by | 7a | 524219.3 | 6165546 | SDFE2018 | 203529 | Historiske produktionstal (kWh): 2000: 826150.375; Historiske produktionstal (kWh): 2001: 1358866.8047; Historiske produktionstal (kWh): 2002: 1513987.3906; Historiske produktionstal (kWh): 2003: 1234255.5859; Historiske produktionstal (kWh): 2004: 1456918.2109; Historiske produktionstal (kWh): 2005: 1453045.7852; Historiske produktionstal (kWh): 2006: 1344874.3945; Historiske produktionstal (kWh): 2007: 1611359.1914; Historiske produktionstal (kWh): 2008: 1517500.4062; Historiske produktionstal (kWh): 2009: 1366332; Historiske produktionstal (kWh): 2010: 1283185.8847; Historiske produktionstal (kWh): 2011: 1499576.9; Historiske produktionstal (kWh): 2012: 1452526.4; Historiske produktionstal (kWh): 2013: 1384535.53; Historiske produktionstal (kWh): 2014: 1460164.05; Historiske produktionstal (kWh): 2015: 1659080.9238; Historiske produktionstal (kWh): 2016: 1304540.78; Historiske produktionstal (kWh): 2017: 1413922.86; Historiske produktionstal (kWh): 2018: 1301142.72; Historiske produktionstal (kWh): 2019: 1380970.02 | 178483.66 | 221033.52 | 149200.7 | 106636.22 | 101122.14 | 756476.24
570715000000024436 | 2000-03-20 | 750 | 48.2 | 45 | NEG Micon | NM 48/750 | 630 | Vejle | LAND | Rugsted by | 7a | 524409.57 | 6165383.21 | SDFE2018 | 203529 | Historiske produktionstal (kWh): 2000: 826150.375; Historiske produktionstal (kWh): 2001: 1358866.8047; Historiske produktionstal (kWh): 2002: 1513987.3906; Historiske produktionstal (kWh): 2003: 1234255.5859; Historiske produktionstal (kWh): 2004: 1456918.2109; Historiske produktionstal (kWh): 2005: 1453045.7852; Historiske produktionstal (kWh): 2006: 1344874.3945; Historiske produktionstal (kWh): 2007: 1611359.1914; Historiske produktionstal (kWh): 2008: 1517500.4062; Historiske produktionstal (kWh): 2009: 1366332; Historiske produktionstal (kWh): 2010: 1283185.8847; Historiske produktionstal (kWh): 2011: 1499576.9; Historiske produktionstal (kWh): 2012: 1452526.4; Historiske produktionstal (kWh): 2013: 1384535.53; Historiske produktionstal (kWh): 2014: 1460164.05; Historiske produktionstal (kWh): 2015: 1659080.9238; Historiske produktionstal (kWh): 2016: 1304540.78; Historiske produktionstal (kWh): 2017: 1413922.86; Historiske produktionstal (kWh): 2018: 1301142.72; Historiske produktionstal (kWh): 2019: 1380970.02 | 178483.66 | 221033.52 | 149200.7 | 106636.22 | 101122.14 | 756476.24
570715000000025358 | 1988-03-22 | 150 | 27 | 30 | Nordex | N 200 | 630 | Vejle | LAND | Knude Huse | 1c | 524773.79 | 6189019.75 | SDFE2018 | 16007 | [11 empty] | 219547 | 295981 | 308933 | 277031 | 309000 | 308420 | 321700 | 273740 | 230260 | 284350 | 294410 | 248434 | 261765 | 225476 | 262814 | 189119 | 231287 | 238372 | 229016 | 264192 | 244777 | 221270 | 218638 | 214944 | 247636 | 236586 | 252865 | 144950 | 212270.92 | 212277.27 | 185341.36 | 222582.39 | 36641.22 | 46993.88 | 21314.04 | 23184.91 | 20781.78 | 148915.83
570715000000025433 | 1992-10-23 | 150 | 24 | 30 | BONUS | MK ll | 630 | Vejle | LAND | Rørbæk Hgd. | 8a | 521630.24 | 6196814.4 | SDFE2018 | 16016 | [15 empty] | 62077 | 305613 | 315163 | 286512 | 250698 | 274574 | 291287 | 250698 | 288900 | 219319 | 256352 | 230154 | 247968 | 241183 | 227526 | 272827 | 257246 | 216640 | 196206 | 269841 | 249388 | 234500 | 249964 | 282057 | 196805.41 | 233101.87 | 215561.71 | 222529.81 | 27658.4 | 35091.27 | 24599.3 | 19496.33 | 18828.76 | 125674.06
570715000000025747 | 1998-05-29 | 11 | 13 | 18 | Gaia-Wind Ltd | Swinger T 202-Gaia-Wind | 630 | Vejle | Land |  |  | 517378.38 | 6190242.23 | SDFE2018 |  | Historiske produktionstal (kWh): 1998: 3523; Historiske produktionstal (kWh): 1999: 4368; Historiske produktionstal (kWh): 2000: 4589; Historiske produktionstal (kWh): 2001: 10587; Historiske produktionstal (kWh): 2002: 11910; Historiske produktionstal (kWh): 2003: 4293; Historiske produktionstal (kWh): 2004: 4725; Historiske produktionstal (kWh): 2005: 3467; Historiske produktionstal (kWh): 2006: 4537.0001; Historiske produktionstal (kWh): 2007: 5022; Historiske produktionstal (kWh): 2008: 2392.063; Historiske produktionstal (kWh): 2009: 1344; Historiske produktionstal (kWh): 2010: 2470; Historiske produktionstal (kWh): 2011: 3863; Historiske produktionstal (kWh): 2012: 3822; Historiske produktionstal (kWh): 2013: 2809; Historiske produktionstal (kWh): 2014: 3418; Historiske produktionstal (kWh): 2015: 2660; Historiske produktionstal (kWh): 2016: 907.732; Historiske produktionstal (kWh): 2017: 759.3; Historiske produktionstal (kWh): 2018: 1918.95; Historiske produktionstal (kWh): 2019: 2509.52 | 396.29 | 485.57 | 408.8 | 289.15 | 282.15 | 1861.96
570715000000025754 | 1997-10-27 | 600 | 44 | 40.5 | Vestas Wind Systems A/S | V 44-600 | 630 | Vejle | LAND | Ulkind by, Ringive | 3p | 507236.06 | 6187644 | SDFE2018 | 16070 | Historiske produktionstal (kWh): 1997: 161114; Historiske produktionstal (kWh): 1998: 1099154; Historiske produktionstal (kWh): 1999: 948781; Historiske produktionstal (kWh): 2000: 1113475; Historiske produktionstal (kWh): 2001: 829433; Historiske produktionstal (kWh): 2002: 966100; Historiske produktionstal (kWh): 2003: 840339; Historiske produktionstal (kWh): 2004: 915496; Historiske produktionstal (kWh): 2005: 899116; Historiske produktionstal (kWh): 2006: 823039; Historiske produktionstal (kWh): 2007: 1013132; Historiske produktionstal (kWh): 2008: 978739; Historiske produktionstal (kWh): 2009: 834204; Historiske produktionstal (kWh): 2010: 745077; Historiske produktionstal (kWh): 2011: 927683; Historiske produktionstal (kWh): 2012: 851562; Historiske produktionstal (kWh): 2013: 814802; Historiske produktionstal (kWh): 2014: 939008; Historiske produktionstal (kWh): 2015: 973847; Historiske produktionstal (kWh): 2016: 760962; Historiske produktionstal (kWh): 2017: 785939; Historiske produktionstal (kWh): 2018: 765419; Historiske produktionstal (kWh): 2019: 798482 | 119466 | 156377 | 94445 | 60970 | 57140 | 488398
570715000000025761 | 1998-01-14 | 600 | 44 | 40.5 | Vestas Wind Systems A/S | V 44-600 | 630 | Vejle | LAND | Ringive | 4a | 512485.67 | 6182726.56 | SDFE2018 | 16072 | Historiske produktionstal (kWh): 1998: 1122378; Historiske produktionstal (kWh): 1999: 910672; Historiske produktionstal (kWh): 2000: 1088774; Historiske produktionstal (kWh): 2001: 797725; Historiske produktionstal (kWh): 2002: 966970; Historiske produktionstal (kWh): 2003: 829981; Historiske produktionstal (kWh): 2004: 895043; Historiske produktionstal (kWh): 2005: 873624; Historiske produktionstal (kWh): 2006: 806225; Historiske produktionstal (kWh): 2007: 999972; Historiske produktionstal (kWh): 2008: 967379; Historiske produktionstal (kWh): 2009: 813785; Historiske produktionstal (kWh): 2010: 755888; Historiske produktionstal (kWh): 2011: 940520; Historiske produktionstal (kWh): 2012: 898876; Historiske produktionstal (kWh): 2013: 839146; Historiske produktionstal (kWh): 2014: 958224; Historiske produktionstal (kWh): 2015: 1032840; Historiske produktionstal (kWh): 2016: 776181; Historiske produktionstal (kWh): 2017: 860275; Historiske produktionstal (kWh): 2018: 796730; Historiske produktionstal (kWh): 2019: 841132 | 125874 | 156391 | 91413 | 71729 | 67680 | 513087
570715000000025778 | 1998-02-12 | 600 | 43 | 40 | Nordex | N 43/600 | 630 | Vejle | LAND | Farre by | 14 | 514896.31 | 6184507.21 | SDFE2018 | 16073 | Historiske produktionstal (kWh): 1998: 743806; Historiske produktionstal (kWh): 1999: 780996; Historiske produktionstal (kWh): 2000: 919132; Historiske produktionstal (kWh): 2001: 696145; Historiske produktionstal (kWh): 2002: 799507; Historiske produktionstal (kWh): 2003: 678994; Historiske produktionstal (kWh): 2004: 719415; Historiske produktionstal (kWh): 2005: 636105; Historiske produktionstal (kWh): 2006: 615653; Historiske produktionstal (kWh): 2007: 792742; Historiske produktionstal (kWh): 2008: 627863; Historiske produktionstal (kWh): 2009: 636935; Historiske produktionstal (kWh): 2010: 572723; Historiske produktionstal (kWh): 2011: 711379; Historiske produktionstal (kWh): 2012: 662977; Historiske produktionstal (kWh): 2013: 629306; Historiske produktionstal (kWh): 2014: 669561; Historiske produktionstal (kWh): 2015: 726820; Historiske produktionstal (kWh): 2016: 584900; Historiske produktionstal (kWh): 2017: 654341; Historiske produktionstal (kWh): 2018: 589848; Historiske produktionstal (kWh): 2019: 617291 | 79717 | 111352 | 59288 | 56919 | 57129 | 364405
570715000000025785 | 1998-04-21 | 600 | 43 | 40 | Nordex | N 43/600 | 630 | Vejle | LAND | Sillesthoved | 2b m.fl | 514071.08 | 6186758.81 | SDFE2018 | 16074 | Historiske produktionstal (kWh): 1998: 666955; Historiske produktionstal (kWh): 1999: 919633; Historiske produktionstal (kWh): 2000: 1087106; Historiske produktionstal (kWh): 2001: 865406; Historiske produktionstal (kWh): 2002: 964411; Historiske produktionstal (kWh): 2003: 830673; Historiske produktionstal (kWh): 2004: 885995; Historiske produktionstal (kWh): 2005: 871149; Historiske produktionstal (kWh): 2006: 796212; Historiske produktionstal (kWh): 2007: 954438; Historiske produktionstal (kWh): 2008: 923806; Historiske produktionstal (kWh): 2009: 739889; Historiske produktionstal (kWh): 2010: 733470; Historiske produktionstal (kWh): 2011: 876575; Historiske produktionstal (kWh): 2012: 856977; Historiske produktionstal (kWh): 2013: 808331; Historiske produktionstal (kWh): 2014: 860419; Historiske produktionstal (kWh): 2015: 937280; Historiske produktionstal (kWh): 2016: 741092; Historiske produktionstal (kWh): 2017: 783940; Historiske produktionstal (kWh): 2018: 762350; Historiske produktionstal (kWh): 2019: 778354 | 99719 | 128312 | 84050 | 65119 | 60643 | 437843
570715000000025822 | 1998-11-20 | 600 | 43 | 40 | Nordex | N 43/600 | 630 | Vejle | LAND | Farre by | 12b | 517302.4 | 6183397.27 | SDFE2018 | 16076 | Historiske produktionstal (kWh): 1998: 108425; Historiske produktionstal (kWh): 1999: 862968; Historiske produktionstal (kWh): 2000: 1009009; Historiske produktionstal (kWh): 2001: 796558; Historiske produktionstal (kWh): 2002: 862449; Historiske produktionstal (kWh): 2003: 750136; Historiske produktionstal (kWh): 2004: 795850; Historiske produktionstal (kWh): 2005: 766683; Historiske produktionstal (kWh): 2006: 682664; Historiske produktionstal (kWh): 2007: 837749.3633; Historiske produktionstal (kWh): 2008: 771444; Historiske produktionstal (kWh): 2009: 667017; Historiske produktionstal (kWh): 2010: 602494; Historiske produktionstal (kWh): 2011: 711799; Historiske produktionstal (kWh): 2012: 686256; Historiske produktionstal (kWh): 2013: 631389; Historiske produktionstal (kWh): 2014: 678464; Historiske produktionstal (kWh): 2015: 754825; Historiske produktionstal (kWh): 2016: 517003; Historiske produktionstal (kWh): 2017: 668664; Historiske produktionstal (kWh): 2018: 656203; Historiske produktionstal (kWh): 2019: 670668 | 82701 | 110613 | 63917 | 58462 | 57761 | 373454
570715000000025877 | 1998-11-20 | 600 | 44 | 40.5 | Vestas Wind Systems A/S | V 44-600 | 630 | Vejle | LAND | Oksenbjerge by | 1q | 519017.56 | 6191256.8 | SDFE2018 | 16078 | Historiske produktionstal (kWh): 1998: 130634; Historiske produktionstal (kWh): 1999: 983602; Historiske produktionstal (kWh): 2000: 1178273; Historiske produktionstal (kWh): 2001: 916387; Historiske produktionstal (kWh): 2002: 1041124; Historiske produktionstal (kWh): 2003: 892987; Historiske produktionstal (kWh): 2004: 1009331; Historiske produktionstal (kWh): 2005: 964934; Historiske produktionstal (kWh): 2006: 872149; Historiske produktionstal (kWh): 2007: 1111764; Historiske produktionstal (kWh): 2008: 992303; Historiske produktionstal (kWh): 2009: 863509; Historiske produktionstal (kWh): 2010: 840803; Historiske produktionstal (kWh): 2011: 1016145; Historiske produktionstal (kWh): 2012: 971841; Historiske produktionstal (kWh): 2013: 877609; Historiske produktionstal (kWh): 2014: 929355; Historiske produktionstal (kWh): 2015: 1050992; Historiske produktionstal (kWh): 2016: 780849; Historiske produktionstal (kWh): 2017: 953657; Historiske produktionstal (kWh): 2018: 856624; Historiske produktionstal (kWh): 2019: 923284 | 131717 | 161270 | 98197 | 86455 | 77310 | 554949
570715000000025884 | 1999-01-18 | 600 | 43 | 40 | Nordex | N 43/600 | 630 | Vejle | LAND | Give by, Give | 15b | 514972.39 | 6186891.95 | SDFE2018 | 16079 | Historiske produktionstal (kWh): 1999: 791804; Historiske produktionstal (kWh): 2000: 1027095; Historiske produktionstal (kWh): 2001: 790288; Historiske produktionstal (kWh): 2002: 890212; Historiske produktionstal (kWh): 2003: 777602; Historiske produktionstal (kWh): 2004: 840716; Historiske produktionstal (kWh): 2005: 817184; Historiske produktionstal (kWh): 2006: 703404; Historiske produktionstal (kWh): 2007: 863943; Historiske produktionstal (kWh): 2008: 800739; Historiske produktionstal (kWh): 2009: 686608; Historiske produktionstal (kWh): 2010: 640921; Historiske produktionstal (kWh): 2011: 747705; Historiske produktionstal (kWh): 2012: 719960; Historiske produktionstal (kWh): 2013: 656086; Historiske produktionstal (kWh): 2014: 696190; Historiske produktionstal (kWh): 2015: 766988; Historiske produktionstal (kWh): 2016: 537756; Historiske produktionstal (kWh): 2017: 745652; Historiske produktionstal (kWh): 2018: 731048; Historiske produktionstal (kWh): 2019: 761921 | 104459 | 136726 | 81827 | 63554 | 61455 | 448021
570715000000025891 | 1999-05-07 | 600 | 44 | 41.5 | Vestas Wind Systems A/S | V 44 | 630 | Vejle | LAND | Lønå by | 4b | 514719.22 | 6193665.05 | SDFE2018 | 16080 | Historiske produktionstal (kWh): 1999: 468557; Historiske produktionstal (kWh): 2000: 989831; Historiske produktionstal (kWh): 2001: 744435; Historiske produktionstal (kWh): 2002: 861369; Historiske produktionstal (kWh): 2003: 757599; Historiske produktionstal (kWh): 2004: 830617; Historiske produktionstal (kWh): 2005: 794724; Historiske produktionstal (kWh): 2006: 737938; Historiske produktionstal (kWh): 2007: 913833; Historiske produktionstal (kWh): 2008: 880975; Historiske produktionstal (kWh): 2009: 741849; Historiske produktionstal (kWh): 2010: 671044; Historiske produktionstal (kWh): 2011: 844196; Historiske produktionstal (kWh): 2012: 823764; Historiske produktionstal (kWh): 2013: 757799; Historiske produktionstal (kWh): 2014: 833036; Historiske produktionstal (kWh): 2015: 953987; Historiske produktionstal (kWh): 2016: 660758; Historiske produktionstal (kWh): 2017: 752165; Historiske produktionstal (kWh): 2018: 701514; Historiske produktionstal (kWh): 2019: 752110 | 115587 | 147356 | 88365 | 66118 | 54662 | 472088
570715000000025969 | 2000-11-10 | 800 | 50 | 50 | Nordex | N 50/800 | 630 | Vejle | LAND | Enkelundgårde | 1z | 518117 | 6193727.47 | SDFE2018 | 16086 | Historiske produktionstal (kWh): 2000: 69029; Historiske produktionstal (kWh): 2001: 1288871.3281; Historiske produktionstal (kWh): 2002: 1371471.6641; Historiske produktionstal (kWh): 2003: 1185666.6641; Historiske produktionstal (kWh): 2004: 1267072.6719; Historiske produktionstal (kWh): 2005: 1236218.6719; Historiske produktionstal (kWh): 2006: 1006488; Historiske produktionstal (kWh): 2007: 1358250.9961; Historiske produktionstal (kWh): 2008: 1360128.3359; Historiske produktionstal (kWh): 2009: 1159091.3438; Historiske produktionstal (kWh): 2010: 1058186.3333; Historiske produktionstal (kWh): 2011: 1302001.3333; Historiske produktionstal (kWh): 2012: 1192000; Historiske produktionstal (kWh): 2013: 1062164.3333; Historiske produktionstal (kWh): 2014: 1106096.9999; Historiske produktionstal (kWh): 2015: 1366081.6667; Historiske produktionstal (kWh): 2016: 1040446.3333; Historiske produktionstal (kWh): 2017: 1124558.3333; Historiske produktionstal (kWh): 2018: 1056074.3333; Historiske produktionstal (kWh): 2019: 1128249.3333 | 173229.3333 | 205015.6667 | 126802 | 94680 | 89299 | 689026
570715000000025976 | 2000-11-10 | 800 | 50 | 50 | Nordex | N 50/800 | 630 | Vejle | LAND | Enkelundgårde | 1a | 518008.46 | 6193500.65 | SDFE2018 | 16086 | Historiske produktionstal (kWh): 2000: 69029; Historiske produktionstal (kWh): 2001: 1288870.3281; Historiske produktionstal (kWh): 2002: 1371471.6641; Historiske produktionstal (kWh): 2003: 1185666.6641; Historiske produktionstal (kWh): 2004: 1267072.6719; Historiske produktionstal (kWh): 2005: 1236218.6719; Historiske produktionstal (kWh): 2006: 1006488; Historiske produktionstal (kWh): 2007: 1358250.9961; Historiske produktionstal (kWh): 2008: 1360128.3359; Historiske produktionstal (kWh): 2009: 1159091.3438; Historiske produktionstal (kWh): 2010: 1058186.3333; Historiske produktionstal (kWh): 2011: 1302001.3333; Historiske produktionstal (kWh): 2012: 1192000; Historiske produktionstal (kWh): 2013: 1062164.3333; Historiske produktionstal (kWh): 2014: 1106096.9999; Historiske produktionstal (kWh): 2015: 1366081.6667; Historiske produktionstal (kWh): 2016: 1040446.3333; Historiske produktionstal (kWh): 2017: 1124558.3333; Historiske produktionstal (kWh): 2018: 1056074.3333; Historiske produktionstal (kWh): 2019: 1128249.3333 | 173229.3333 | 205015.6667 | 126802 | 94680 | 89299 | 689026
570715000000025983 | 2000-11-10 | 800 | 50 | 50 | Nordex | N 50/800 | 630 | Vejle | LAND | Sejrup by, Thyregod | 10c | 517897.69 | 6193278.09 | SDFE2018 | 16086 | Historiske produktionstal (kWh): 2000: 69028; Historiske produktionstal (kWh): 2001: 1288870.3281; Historiske produktionstal (kWh): 2002: 1371471.6641; Historiske produktionstal (kWh): 2003: 1185666.6641; Historiske produktionstal (kWh): 2004: 1267072.6719; Historiske produktionstal (kWh): 2005: 1236218.6719; Historiske produktionstal (kWh): 2006: 1006488; Historiske produktionstal (kWh): 2007: 1358250.9961; Historiske produktionstal (kWh): 2008: 1360128.3359; Historiske produktionstal (kWh): 2009: 1159091.3438; Historiske produktionstal (kWh): 2010: 1058186.3333; Historiske produktionstal (kWh): 2011: 1302001.3333; Historiske produktionstal (kWh): 2012: 1192000; Historiske produktionstal (kWh): 2013: 1062164.3333; Historiske produktionstal (kWh): 2014: 1106096.9999; Historiske produktionstal (kWh): 2015: 1366081.6667; Historiske produktionstal (kWh): 2016: 1040446.3333; Historiske produktionstal (kWh): 2017: 1124558.3333; Historiske produktionstal (kWh): 2018: 1056074.3333; Historiske produktionstal (kWh): 2019: 1128249.3333 | 173229.3333 | 205015.6667 | 126802 | 94680 | 89299 | 689026
570715000000026034 | 2000-11-21 | 600 | 43 | 46 | Nordex | N 43/600 | 630 | Vejle | LAND | Østerhoved, Givskud | 2a | 517841.1 | 6187458.47 | SDFE2018 | 16091 | Historiske produktionstal (kWh): 2000: 109958; Historiske produktionstal (kWh): 2001: 910610; Historiske produktionstal (kWh): 2002: 1023302; Historiske produktionstal (kWh): 2003: 912068; Historiske produktionstal (kWh): 2004: 984537; Historiske produktionstal (kWh): 2005: 938166; Historiske produktionstal (kWh): 2006: 847887; Historiske produktionstal (kWh): 2007: 1096057; Historiske produktionstal (kWh): 2008: 1026811; Historiske produktionstal (kWh): 2009: 891195; Historiske produktionstal (kWh): 2010: 799724; Historiske produktionstal (kWh): 2011: 1008564; Historiske produktionstal (kWh): 2012: 963515; Historiske produktionstal (kWh): 2013: 891865; Historiske produktionstal (kWh): 2014: 975388; Historiske produktionstal (kWh): 2015: 1086829; Historiske produktionstal (kWh): 2016: 590642.96; Historiske produktionstal (kWh): 2017: 873356; Historiske produktionstal (kWh): 2018: 748914; Historiske produktionstal (kWh): 2019: 494958 | 124062 | 150106 | 97295 | 77194 | 72573 | 521230
570715000000026157 | 2001-05-03 | 600 | 44 | 40 | Vestas Wind Systems A/S | V 44-600 | 630 | Vejle | LAND | Oksenbjerge by | 4a | 518097.06 | 6191554.09 | SDFE2018 | 16100 | Historiske produktionstal (kWh): 2001: 587788; Historiske produktionstal (kWh): 2002: 1094690; Historiske produktionstal (kWh): 2003: 959538; Historiske produktionstal (kWh): 2004: 1054162; Historiske produktionstal (kWh): 2005: 1012496; Historiske produktionstal (kWh): 2006: 916180; Historiske produktionstal (kWh): 2007: 912177; Historiske produktionstal (kWh): 2008: 972915; Historiske produktionstal (kWh): 2009: 933916; Historiske produktionstal (kWh): 2010: 854614; Historiske produktionstal (kWh): 2011: 1049002; Historiske produktionstal (kWh): 2012: 977830; Historiske produktionstal (kWh): 2013: 897439; Historiske produktionstal (kWh): 2014: 1002270; Historiske produktionstal (kWh): 2015: 1097057; Historiske produktionstal (kWh): 2016: 684998; Historiske produktionstal (kWh): 2017: 893613; Historiske produktionstal (kWh): 2018: 878338; Historiske produktionstal (kWh): 2019: 581947 | 102073 | 159090 | 97877 | 79987 | 71381 | 510408
570715000000026553 | 1999-12-25 | 660 | 47 | 45 | Vestas Wind Systems A/S | V 47 | 630 | Vejle | LAND | Bjerlev By, Hvejsel | 14a | 527639.79 | 6185610.71 | SDFE2018 | 1030062 | Historiske produktionstal (kWh): 1999: 0; Historiske produktionstal (kWh): 2000: 1469687; Historiske produktionstal (kWh): 2001: 1209469.8984; Historiske produktionstal (kWh): 2002: 1332589.4141; Historiske produktionstal (kWh): 2003: 1187942.75; Historiske produktionstal (kWh): 2004: 1293354.25; Historiske produktionstal (kWh): 2005: 1263300; Historiske produktionstal (kWh): 2006: 1160619.5; Historiske produktionstal (kWh): 2007: 1423874; Historiske produktionstal (kWh): 2008: 1333300.75; Historiske produktionstal (kWh): 2009: 1157293.75; Historiske produktionstal (kWh): 2010: 1060451.25; Historiske produktionstal (kWh): 2011: 1314898.25; Historiske produktionstal (kWh): 2012: 1080090.75; Historiske produktionstal (kWh): 2013: 1239760; Historiske produktionstal (kWh): 2014: 1252045; Historiske produktionstal (kWh): 2015: 1372838; Historiske produktionstal (kWh): 2016: 1154471; Historiske produktionstal (kWh): 2017: 1277320; Historiske produktionstal (kWh): 2018: 1160221; Historiske produktionstal (kWh): 2019: 1205649 | 177698 | 208644 | 132038 | 103390 | 97533 | 719303
570715000000026577 | 1999-12-25 | 800 | 50 | 45 | Nordex | N 50/800 | 630 | Vejle | LAND | Vindelev by, Vindelev | 3b | 530149.24 | 6183634.17 | SDFE2018 | 1030064 | Historiske produktionstal (kWh): 1999: 0; Historiske produktionstal (kWh): 2000: 1391650; Historiske produktionstal (kWh): 2001: 1279275.5; Historiske produktionstal (kWh): 2002: 1576489.5; Historiske produktionstal (kWh): 2003: 1415656; Historiske produktionstal (kWh): 2004: 1461614.5; Historiske produktionstal (kWh): 2005: 1490280; Historiske produktionstal (kWh): 2006: 1322786.5; Historiske produktionstal (kWh): 2007: 1665533.5; Historiske produktionstal (kWh): 2008: 1499342.5; Historiske produktionstal (kWh): 2009: 1220966; Historiske produktionstal (kWh): 2010: 1204756.5; Historiske produktionstal (kWh): 2011: 1500823.5; Historiske produktionstal (kWh): 2012: 1345686; Historiske produktionstal (kWh): 2013: 1049147; Historiske produktionstal (kWh): 2014: 1234539; Historiske produktionstal (kWh): 2015: 1416668; Historiske produktionstal (kWh): 2016: 998720; Historiske produktionstal (kWh): 2017: 1020695; Historiske produktionstal (kWh): 2018: 1197469; Historiske produktionstal (kWh): 2019: 832173 | 160760 | 173114 | 51842 | 119197 | 109199 | 614112
570715000000026584 | 1999-12-25 | 800 | 50 | 45 | Nordex | N 50/800 | 630 | Vejle | LAND | Vindelev by, Vindelev | 3b | 530144.13 | 6183875.2 | SDFE2018 | 1030065 | Historiske produktionstal (kWh): 1999: 0; Historiske produktionstal (kWh): 2000: 1430831; Historiske produktionstal (kWh): 2001: 1358090.5; Historiske produktionstal (kWh): 2002: 1573660.5; Historiske produktionstal (kWh): 2003: 1208576; Historiske produktionstal (kWh): 2004: 1493673.5; Historiske produktionstal (kWh): 2005: 1367035; Historiske produktionstal (kWh): 2006: 1267229; Historiske produktionstal (kWh): 2007: 1668250.5; Historiske produktionstal (kWh): 2008: 1562798.5; Historiske produktionstal (kWh): 2009: 1198036; Historiske produktionstal (kWh): 2010: 1233087.5; Historiske produktionstal (kWh): 2011: 1499662; Historiske produktionstal (kWh): 2012: 1004929.5; Historiske produktionstal (kWh): 2013: 722838; Historiske produktionstal (kWh): 2014: 1422559; Historiske produktionstal (kWh): 2015: 1602325; Historiske produktionstal (kWh): 2016: 1208695; Historiske produktionstal (kWh): 2017: 1167158; Historiske produktionstal (kWh): 2018: 1229588; Historiske produktionstal (kWh): 2019: 788488 | 86680 | 0 | 39312 | 24738 | 34319 | 185049
570715000000026591 | 2000-06-08 | 800 | 50 | 46 | Nordex | N 50/800 | 630 | Vejle | LAND | Hejsel, Ildved Sogn | 18 | 530731.23 | 6186080.78 | SDFE2018 | 1030066 | Historiske produktionstal (kWh): 2000: 845828; Historiske produktionstal (kWh): 2001: 1456943.5; Historiske produktionstal (kWh): 2002: 1540148.5; Historiske produktionstal (kWh): 2003: 1419125; Historiske produktionstal (kWh): 2004: 1544174.5; Historiske produktionstal (kWh): 2005: 1517834; Historiske produktionstal (kWh): 2006: 1364661.5; Historiske produktionstal (kWh): 2007: 1616100; Historiske produktionstal (kWh): 2008: 1538989.5; Historiske produktionstal (kWh): 2009: 1328224.5; Historiske produktionstal (kWh): 2010: 1272908; Historiske produktionstal (kWh): 2011: 1488596.5; Historiske produktionstal (kWh): 2012: 1417866.347; Historiske produktionstal (kWh): 2013: 1234768.5; Historiske produktionstal (kWh): 2014: 1337661; Historiske produktionstal (kWh): 2015: 1478159; Historiske produktionstal (kWh): 2016: 1095004; Historiske produktionstal (kWh): 2017: 1235586; Historiske produktionstal (kWh): 2018: 592115; Historiske produktionstal (kWh): 2019: 902297 | 187038 | 224096 | 143422 | 97673 | 99175 | 751404
570715000000026607 | 2000-06-07 | 800 | 50 | 45 | Nordex | N 50/800 | 630 | Vejle | LAND | Ildved by, Hvejsel | 12a | 530441.46 | 6186012.76 | SDFE2018 | 1030067 | Historiske produktionstal (kWh): 2000: 869298; Historiske produktionstal (kWh): 2001: 1467625.5; Historiske produktionstal (kWh): 2002: 1544531; Historiske produktionstal (kWh): 2003: 1441347; Historiske produktionstal (kWh): 2004: 1560981.5; Historiske produktionstal (kWh): 2005: 1505316.5; Historiske produktionstal (kWh): 2006: 1352754; Historiske produktionstal (kWh): 2007: 1602982.5; Historiske produktionstal (kWh): 2008: 1525333.5; Historiske produktionstal (kWh): 2009: 1287021.5; Historiske produktionstal (kWh): 2010: 1328214.5; Historiske produktionstal (kWh): 2011: 1588383; Historiske produktionstal (kWh): 2012: 1581619; Historiske produktionstal (kWh): 2013: 1434662; Historiske produktionstal (kWh): 2014: 1529062; Historiske produktionstal (kWh): 2015: 1710736; Historiske produktionstal (kWh): 2016: 1343231; Historiske produktionstal (kWh): 2017: 1482406; Historiske produktionstal (kWh): 2018: 1294424; Historiske produktionstal (kWh): 2019: 1337299 | 186172 | 213368 | 142503 | 109190 | 98565 | 749798
570715000000026614 | 2000-04-19 | 800 | 48 | 46 | Nordex | N 50/46 | 630 | Vejle | LAND | Vindelev by, Vindelev | 2q | 530140.48 | 6184114.27 | SDFE2018 | 1030068 | Historiske produktionstal (kWh): 2000: 962474; Historiske produktionstal (kWh): 2001: 1304100.5; Historiske produktionstal (kWh): 2002: 1501805; Historiske produktionstal (kWh): 2003: 1397415; Historiske produktionstal (kWh): 2004: 1484671.5; Historiske produktionstal (kWh): 2005: 1479569; Historiske produktionstal (kWh): 2006: 1328841; Historiske produktionstal (kWh): 2007: 1441437; Historiske produktionstal (kWh): 2008: 1024782.5; Historiske produktionstal (kWh): 2009: 1214269.5; Historiske produktionstal (kWh): 2010: 959879.5; Historiske produktionstal (kWh): 2011: 1565016; Historiske produktionstal (kWh): 2012: 1322702.5; Historiske produktionstal (kWh): 2013: 1093452; Historiske produktionstal (kWh): 2014: 1523300; Historiske produktionstal (kWh): 2015: 1710358; Historiske produktionstal (kWh): 2016: 1355364; Historiske produktionstal (kWh): 2017: 1482720; Historiske produktionstal (kWh): 2018: 1307978; Historiske produktionstal (kWh): 2019: 1339254 | 207245 | 244428 | 155075 | 117314 | 108176 | 832238
570715000000026621 | 2000-04-19 | 800 | 46.6 | 46 | Nordex | N 50/800 | 630 | Vejle | LAND | Ildved by, Hvejsel | 8a | 529859.6 | 6185880.26 | SDFE2018 | 1030069 | Historiske produktionstal (kWh): 2000: 1088608; Historiske produktionstal (kWh): 2001: 1553688; Historiske produktionstal (kWh): 2002: 1747011.5; Historiske produktionstal (kWh): 2003: 1572160.5; Historiske produktionstal (kWh): 2004: 1698715; Historiske produktionstal (kWh): 2005: 1657160.5; Historiske produktionstal (kWh): 2006: 1540934; Historiske produktionstal (kWh): 2007: 790118; Historiske produktionstal (kWh): 2008: 1391161.5; Historiske produktionstal (kWh): 2009: 1565078; Historiske produktionstal (kWh): 2010: 1483891; Historiske produktionstal (kWh): 2011: 1745477.5; Historiske produktionstal (kWh): 2012: 1707083.5; Historiske produktionstal (kWh): 2013: 1551381.5; Historiske produktionstal (kWh): 2014: 1667851; Historiske produktionstal (kWh): 2015: 1881175; Historiske produktionstal (kWh): 2016: 1508117; Historiske produktionstal (kWh): 2017: 1639038; Historiske produktionstal (kWh): 2018: 1509077; Historiske produktionstal (kWh): 2019: 1599793 | 230477 | 251117 | 172316 | 131850 | 121770 | 907530
570715000000026638 | 2000-06-02 | 800 | 50 | 45 | Nordex | N 50/800 | 630 | Vejle | LAND | Ildved by, Hvejsel | 12a | 530151.39 | 6185947.37 | SDFE2018 | 1030070 | Historiske produktionstal (kWh): 2000: 963621; Historiske produktionstal (kWh): 2001: 1495977.5; Historiske produktionstal (kWh): 2002: 1629525.5; Historiske produktionstal (kWh): 2003: 1521107; Historiske produktionstal (kWh): 2004: 1635833; Historiske produktionstal (kWh): 2005: 1593436.5; Historiske produktionstal (kWh): 2006: 1444595; Historiske produktionstal (kWh): 2007: 1756863.5; Historiske produktionstal (kWh): 2008: 1656712; Historiske produktionstal (kWh): 2009: 1366652; Historiske produktionstal (kWh): 2010: 1367698; Historiske produktionstal (kWh): 2011: 1601736; Historiske produktionstal (kWh): 2012: 1278016.5; Historiske produktionstal (kWh): 2013: 1447534.5; Historiske produktionstal (kWh): 2014: 1539569; Historiske produktionstal (kWh): 2015: 1740599; Historiske produktionstal (kWh): 2016: 1396710; Historiske produktionstal (kWh): 2017: 1504415; Historiske produktionstal (kWh): 2018: 1340958; Historiske produktionstal (kWh): 2019: 1382050 | 205298 | 241943 | 157373 | 119613 | 104503 | 828730
570715000000026713 | 2000-07-06 | 660 | 47 | 45 | Vestas Wind Systems A/S | V 47-660 | 630 | Vejle | LAND | Bjerlev By, Hvejsel | 14f | 528071.56 | 6185512.46 | SDFE2018 | 1030078 | Historiske produktionstal (kWh): 2000: 653495; Historiske produktionstal (kWh): 2001: 1205147; Historiske produktionstal (kWh): 2002: 1336015.6562; Historiske produktionstal (kWh): 2003: 1206446.25; Historiske produktionstal (kWh): 2004: 1340006.25; Historiske produktionstal (kWh): 2005: 1299208; Historiske produktionstal (kWh): 2006: 1205067.75; Historiske produktionstal (kWh): 2007: 1462005.25; Historiske produktionstal (kWh): 2008: 1403760.75; Historiske produktionstal (kWh): 2009: 1206281; Historiske produktionstal (kWh): 2010: 1158033.25; Historiske produktionstal (kWh): 2011: 1351285; Historiske produktionstal (kWh): 2012: 1078570; Historiske produktionstal (kWh): 2013: 1245371.626; Historiske produktionstal (kWh): 2014: 1338505.532; Historiske produktionstal (kWh): 2015: 1502177.669; Historiske produktionstal (kWh): 2016: 1194245.864; Historiske produktionstal (kWh): 2017: 1269563.602; Historiske produktionstal (kWh): 2018: 1205435.505; Historiske produktionstal (kWh): 2019: 1247894.158 | 131551.545 | 208366.764 | 126557.553 | 98963.816 | 91884.976 | 657324.654
570715000000026720 | 2000-08-09 | 660 | 47 | 50 | Vestas Wind Systems A/S | V 47-660 | 630 | Vejle | LAND | Bjerlev By, Hvejsel | 14g | 527854.42 | 6185563.09 | SDFE2018 | 1030081 | Historiske produktionstal (kWh): 2000: 562023; Historiske produktionstal (kWh): 2001: 1175651.3047; Historiske produktionstal (kWh): 2002: 1301155.1562; Historiske produktionstal (kWh): 2003: 1148753.25; Historiske produktionstal (kWh): 2004: 1233577.75; Historiske produktionstal (kWh): 2005: 1199249.25; Historiske produktionstal (kWh): 2006: 1124651.75; Historiske produktionstal (kWh): 2007: 1362524.25; Historiske produktionstal (kWh): 2008: 1324659.5; Historiske produktionstal (kWh): 2009: 1116480.75; Historiske produktionstal (kWh): 2010: 1071523.25; Historiske produktionstal (kWh): 2011: 1265937.75; Historiske produktionstal (kWh): 2012: 1228540.5; Historiske produktionstal (kWh): 2013: 1105601.601; Historiske produktionstal (kWh): 2014: 1225797.327; Historiske produktionstal (kWh): 2015: 1378746.135; Historiske produktionstal (kWh): 2016: 761375.511; Historiske produktionstal (kWh): 2017: 1113896.695; Historiske produktionstal (kWh): 2018: 1138960.395; Historiske produktionstal (kWh): 2019: 1181278.737 | 178051.197 | 178586.345 | 131790.467 | 92120.894 | 86917.746 | 667466.649
570715000000026829 | 1997-06-13 | 11 | 13 | 18.2 | Kolibri | Swinger T 202-Kolibri | 630 | Vejle | Land |  |  | 525401.13 | 6182087.61 | SDFE2018 |  | Historiske produktionstal (kWh): 1997: 12100; Historiske produktionstal (kWh): 1998: 24200; Historiske produktionstal (kWh): 1999: 24200; Historiske produktionstal (kWh): 2000: 24200; Historiske produktionstal (kWh): 2001: 29935; Historiske produktionstal (kWh): 2002: 11952; Historiske produktionstal (kWh): 2003: 18987; Historiske produktionstal (kWh): 2004: 18453; Historiske produktionstal (kWh): 2005: 14463; Historiske produktionstal (kWh): 2006: 23779; Historiske produktionstal (kWh): 2007: 25024; Historiske produktionstal (kWh): 2008: 16286.191; Historiske produktionstal (kWh): 2009: 20265; Historiske produktionstal (kWh): 2010: 15813; Historiske produktionstal (kWh): 2011: 14266; Historiske produktionstal (kWh): 2012: 16346; Historiske produktionstal (kWh): 2013: 10718.598; Historiske produktionstal (kWh): 2014: 3772; Historiske produktionstal (kWh): 2015: 0; Historiske produktionstal (kWh): 2016: 0; Historiske produktionstal (kWh): 2017: 0; Historiske produktionstal (kWh): 2018: 0; Historiske produktionstal (kWh): 2019: 0 | 0 | 0 | 0.001 | 0 | 0 | 0.001
570715000000027079 | 1997-12-29 | 150 | 27 | 40 | Nordex | N 27/150 | 630 | Vejle | LAND | Sødover | 9a m.fl | 520134.07 | 6177781.82 | SDFE2018 | 60-185 | Historiske produktionstal (kWh): 1997: 0; Historiske produktionstal (kWh): 1998: 368509; Historiske produktionstal (kWh): 1999: 321987; Historiske produktionstal (kWh): 2000: 364737; Historiske produktionstal (kWh): 2001: 309354.6455; Historiske produktionstal (kWh): 2002: 338922.4395; Historiske produktionstal (kWh): 2003: 296500.4492; Historiske produktionstal (kWh): 2004: 333708.1875; Historiske produktionstal (kWh): 2005: 328825.5273; Historiske produktionstal (kWh): 2006: 296147.0332; Historiske produktionstal (kWh): 2007: 368208.4482; Historiske produktionstal (kWh): 2008: 343760.6602; Historiske produktionstal (kWh): 2009: 299863.0342; Historiske produktionstal (kWh): 2010: 277965.0029; Historiske produktionstal (kWh): 2011: 331065.451; Historiske produktionstal (kWh): 2012: 314278.085; Historiske produktionstal (kWh): 2013: 302580.692; Historiske produktionstal (kWh): 2014: 310937.427; Historiske produktionstal (kWh): 2015: 350342.115; Historiske produktionstal (kWh): 2016: 274816.035; Historiske produktionstal (kWh): 2017: 293010.115; Historiske produktionstal (kWh): 2018: 273084.423; Historiske produktionstal (kWh): 2019: 281209.02 | 39101.229 | 44958.779 | 29794.738 | 22877.563 | 23408.277 | 160140.586
570715000000027093 | 1998-12-17 | 750 | 48.2 | 48 | NEG Micon | NM 48/750 | 630 | Vejle | LAND | Kiddegård | 1l | 522193.93 | 6179344.41 | SDFE2018 | 60-186 | Historiske produktionstal (kWh): 1998: 112683; Historiske produktionstal (kWh): 1999: 1304368; Historiske produktionstal (kWh): 2000: 1535166; Historiske produktionstal (kWh): 2001: 1244620.9922; Historiske produktionstal (kWh): 2002: 1354012.2305; Historiske produktionstal (kWh): 2003: 1228899.4258; Historiske produktionstal (kWh): 2004: 1379980.4219; Historiske produktionstal (kWh): 2005: 1053862.582; Historiske produktionstal (kWh): 2006: 1194856.7656; Historiske produktionstal (kWh): 2007: 1513071.2617; Historiske produktionstal (kWh): 2008: 1263871.6367; Historiske produktionstal (kWh): 2009: 1209980.5508; Historiske produktionstal (kWh): 2010: 1122744.8292; Historiske produktionstal (kWh): 2011: 1321312.5667; Historiske produktionstal (kWh): 2012: 1273095.4333; Historiske produktionstal (kWh): 2013: 1164769.0123; Historiske produktionstal (kWh): 2014: 1256093.3723; Historiske produktionstal (kWh): 2015: 1438472.3333; Historiske produktionstal (kWh): 2016: 1086087.8667; Historiske produktionstal (kWh): 2017: 1185119.6667; Historiske produktionstal (kWh): 2018: 1044832.3333; Historiske produktionstal (kWh): 2019: 1152753 | 157620.7667 | 190368.1667 | 121731.1333 | 97869.3667 | 95209.1333 | 662798.5667
570715000000027109 | 1998-12-17 | 750 | 48.2 | 48 | NEG Micon | NM 48/750 | 630 | Vejle | LAND | Kiddegård | 1a | 522178.1 | 6179180.16 | SDFE2018 | 60-186 | Historiske produktionstal (kWh): 1998: 112683; Historiske produktionstal (kWh): 1999: 1304368; Historiske produktionstal (kWh): 2000: 1535166; Historiske produktionstal (kWh): 2001: 1244620.9922; Historiske produktionstal (kWh): 2002: 1354012.2305; Historiske produktionstal (kWh): 2003: 1228899.4258; Historiske produktionstal (kWh): 2004: 1379980.4219; Historiske produktionstal (kWh): 2005: 1053862.582; Historiske produktionstal (kWh): 2006: 1194856.7656; Historiske produktionstal (kWh): 2007: 1513071.2617; Historiske produktionstal (kWh): 2008: 1263871.6367; Historiske produktionstal (kWh): 2009: 1209980.5508; Historiske produktionstal (kWh): 2010: 1122744.8292; Historiske produktionstal (kWh): 2011: 1321312.5667; Historiske produktionstal (kWh): 2012: 1273095.4333; Historiske produktionstal (kWh): 2013: 1164769.0123; Historiske produktionstal (kWh): 2014: 1256093.3723; Historiske produktionstal (kWh): 2015: 1438472.3333; Historiske produktionstal (kWh): 2016: 1086087.8667; Historiske produktionstal (kWh): 2017: 1185119.6667; Historiske produktionstal (kWh): 2018: 1044832.3333; Historiske produktionstal (kWh): 2019: 1152753 | 157620.7667 | 190368.1667 | 121731.1333 | 97869.3667 | 95209.1333 | 662798.5667
570715000000027116 | 1998-12-17 | 750 | 48.2 | 48 | NEG Micon | NM 48/750 | 630 | Vejle | LAND | Kiddegård | 1q | 522162.4 | 6179016.48 | SDFE2018 | 60-186 | Historiske produktionstal (kWh): 1998: 112683; Historiske produktionstal (kWh): 1999: 1304368; Historiske produktionstal (kWh): 2000: 1535166; Historiske produktionstal (kWh): 2001: 1244621.9922; Historiske produktionstal (kWh): 2002: 1354012.2305; Historiske produktionstal (kWh): 2003: 1228899.4258; Historiske produktionstal (kWh): 2004: 1379980.4219; Historiske produktionstal (kWh): 2005: 1053862.582; Historiske produktionstal (kWh): 2006: 1194856.7656; Historiske produktionstal (kWh): 2007: 1513071.2617; Historiske produktionstal (kWh): 2008: 1263871.6367; Historiske produktionstal (kWh): 2009: 1209980.5508; Historiske produktionstal (kWh): 2010: 1122744.8292; Historiske produktionstal (kWh): 2011: 1321312.5667; Historiske produktionstal (kWh): 2012: 1273095.4333; Historiske produktionstal (kWh): 2013: 1164769.0123; Historiske produktionstal (kWh): 2014: 1256093.3723; Historiske produktionstal (kWh): 2015: 1438472.3333; Historiske produktionstal (kWh): 2016: 1086087.8667; Historiske produktionstal (kWh): 2017: 1185119.6667; Historiske produktionstal (kWh): 2018: 1044832.3333; Historiske produktionstal (kWh): 2019: 1152753 | 157620.7667 | 190368.1667 | 121731.1333 | 97869.3667 | 95209.1333 | 662798.5667
570715000000027130 | 1998-12-17 | 750 | 48.2 | 48 | NEG Micon | NM 48/750 | 630 | Vejle | LAND | Kiddegård | 1a | 522442.19 | 6179334.69 | SDFE2018 | 60-187 | Historiske produktionstal (kWh): 1998: 96897; Historiske produktionstal (kWh): 1999: 1218605; Historiske produktionstal (kWh): 2000: 1483858; Historiske produktionstal (kWh): 2001: 1191466.4961; Historiske produktionstal (kWh): 2002: 1294568.3398; Historiske produktionstal (kWh): 2003: 1168838.8242; Historiske produktionstal (kWh): 2004: 1276703.8398; Historiske produktionstal (kWh): 2005: 1219871.7617; Historiske produktionstal (kWh): 2006: 1147233.3047; Historiske produktionstal (kWh): 2007: 1426357.3164; Historiske produktionstal (kWh): 2008: 1390826.2656; Historiske produktionstal (kWh): 2009: 1117823.125; Historiske produktionstal (kWh): 2010: 1058892.4281; Historiske produktionstal (kWh): 2011: 1041206.6333; Historiske produktionstal (kWh): 2012: 1093277.1; Historiske produktionstal (kWh): 2013: 1076882.844; Historiske produktionstal (kWh): 2014: 1128107.2374; Historiske produktionstal (kWh): 2015: 1352602.7333; Historiske produktionstal (kWh): 2016: 1053597.4667; Historiske produktionstal (kWh): 2017: 1178725.1; Historiske produktionstal (kWh): 2018: 1112389.2333; Historiske produktionstal (kWh): 2019: 1096713.4333 | 122415.2 | 186957.6 | 114882.4667 | 94403.7667 | 60245.5 | 578904.5333
570715000000027147 | 1998-12-17 | 750 | 48.2 | 48 | NEG Micon | NM 48/750 | 630 | Vejle | LAND | Kiddegård | 1a | 522426.23 | 6179170.18 | SDFE2018 | 60-187 | Historiske produktionstal (kWh): 1998: 96897; Historiske produktionstal (kWh): 1999: 1218605; Historiske produktionstal (kWh): 2000: 1483858; Historiske produktionstal (kWh): 2001: 1191466.4961; Historiske produktionstal (kWh): 2002: 1294568.3398; Historiske produktionstal (kWh): 2003: 1168838.8242; Historiske produktionstal (kWh): 2004: 1276703.8398; Historiske produktionstal (kWh): 2005: 1219871.7617; Historiske produktionstal (kWh): 2006: 1147233.3047; Historiske produktionstal (kWh): 2007: 1426357.3164; Historiske produktionstal (kWh): 2008: 1390826.2656; Historiske produktionstal (kWh): 2009: 1117823.125; Historiske produktionstal (kWh): 2010: 1058892.4281; Historiske produktionstal (kWh): 2011: 1041206.6333; Historiske produktionstal (kWh): 2012: 1093277.1; Historiske produktionstal (kWh): 2013: 1076882.844; Historiske produktionstal (kWh): 2014: 1128107.2374; Historiske produktionstal (kWh): 2015: 1352602.7333; Historiske produktionstal (kWh): 2016: 1053597.4667; Historiske produktionstal (kWh): 2017: 1178725.1; Historiske produktionstal (kWh): 2018: 1112389.2333; Historiske produktionstal (kWh): 2019: 1096713.4333 | 122415.2 | 186957.6 | 114882.4667 | 94403.7667 | 60245.5 | 578904.5333
570715000000027154 | 1998-12-17 | 750 | 48.2 | 48 | NEG Micon | NM 48/750 | 630 | Vejle | LAND | Kiddegård | 1a | 522410.21 | 6179006.44 | SDFE2018 | 60-187 | Historiske produktionstal (kWh): 1998: 96897; Historiske produktionstal (kWh): 1999: 1218605; Historiske produktionstal (kWh): 2000: 1483858; Historiske produktionstal (kWh): 2001: 1191466.4961; Historiske produktionstal (kWh): 2002: 1294568.3398; Historiske produktionstal (kWh): 2003: 1168838.8242; Historiske produktionstal (kWh): 2004: 1276703.8398; Historiske produktionstal (kWh): 2005: 1219871.7617; Historiske produktionstal (kWh): 2006: 1147233.3047; Historiske produktionstal (kWh): 2007: 1426357.3164; Historiske produktionstal (kWh): 2008: 1390826.2656; Historiske produktionstal (kWh): 2009: 1117823.125; Historiske produktionstal (kWh): 2010: 1058892.4281; Historiske produktionstal (kWh): 2011: 1041206.6333; Historiske produktionstal (kWh): 2012: 1093277.1; Historiske produktionstal (kWh): 2013: 1076882.844; Historiske produktionstal (kWh): 2014: 1128107.2374; Historiske produktionstal (kWh): 2015: 1352602.7333; Historiske produktionstal (kWh): 2016: 1053597.4667; Historiske produktionstal (kWh): 2017: 1178725.1; Historiske produktionstal (kWh): 2018: 1112389.2333; Historiske produktionstal (kWh): 2019: 1096713.4333 | 122415.2 | 186957.6 | 114882.4667 | 94403.7667 | 60245.5 | 578904.5333
570715000000027161 | 1999-01-30 | 660 | 47 | 45.5 | Vestas Wind Systems A/S | V 47-660 | 630 | Vejle | LAND | Fårupgård | 14a | 523417.41 | 6177150.05 | SDFE2018 | 60-188 | Historiske produktionstal (kWh): 1999: 1023821; Historiske produktionstal (kWh): 2000: 1318980; Historiske produktionstal (kWh): 2001: 1042579.5; Historiske produktionstal (kWh): 2002: 1134227; Historiske produktionstal (kWh): 2003: 1029262.75; Historiske produktionstal (kWh): 2004: 1155370.75; Historiske produktionstal (kWh): 2005: 1112632.5; Historiske produktionstal (kWh): 2006: 1020113.7109; Historiske produktionstal (kWh): 2007: 1307712.5; Historiske produktionstal (kWh): 2008: 1205926.5156; Historiske produktionstal (kWh): 2009: 1006445; Historiske produktionstal (kWh): 2010: 962648.5; Historiske produktionstal (kWh): 2011: 1131496; Historiske produktionstal (kWh): 2012: 1109262.25; Historiske produktionstal (kWh): 2013: 1023410.543; Historiske produktionstal (kWh): 2014: 1059720.609; Historiske produktionstal (kWh): 2015: 1216552.463; Historiske produktionstal (kWh): 2016: 972636.782; Historiske produktionstal (kWh): 2017: 1097925.881; Historiske produktionstal (kWh): 2018: 957804.247; Historiske produktionstal (kWh): 2019: 1051690.948 | 155651.015 | 195102.508 | 114166.466 | 89688.125 | 83882.466 | 638490.58
570715000000027178 | 2000-04-01 | 800 | 50 | 46 | Nordex | N 50/800 | 630 | Vejle | LAND | Balle by Bredsten | 12a | 522156.88 | 6174031.02 | SDFE2018 | 60-189 | Historiske produktionstal (kWh): 2000: 1006657; Historiske produktionstal (kWh): 2001: 1353739.5; Historiske produktionstal (kWh): 2002: 1528367; Historiske produktionstal (kWh): 2003: 1375170.75; Historiske produktionstal (kWh): 2004: 1349916.75; Historiske produktionstal (kWh): 2005: 1442113.75; Historiske produktionstal (kWh): 2006: 1341661.25; Historiske produktionstal (kWh): 2007: 1606225.75; Historiske produktionstal (kWh): 2008: 1550862; Historiske produktionstal (kWh): 2009: 1331123.1406; Historiske produktionstal (kWh): 2010: 1244348.8984; Historiske produktionstal (kWh): 2011: 1471659.5; Historiske produktionstal (kWh): 2012: 1376954.8; Historiske produktionstal (kWh): 2013: 1352956.738; Historiske produktionstal (kWh): 2014: 1413827.312; Historiske produktionstal (kWh): 2015: 1599246.9; Historiske produktionstal (kWh): 2016: 1232171.3; Historiske produktionstal (kWh): 2017: 1335295.9; Historiske produktionstal (kWh): 2018: 1267280.1; Historiske produktionstal (kWh): 2019: 1329346.2 | 182847.9 | 211604.7 | 140219.1 | 106326 | 99513.8 | 740511.5
570715000000027185 | 2000-04-01 | 800 | 50 | 46 | Nordex | N 50/800 | 630 | Vejle | LAND | Balle by Bredsten | 12f m.f | 522060.98 | 6174250.95 | SDFE2018 | 60-190 | Historiske produktionstal (kWh): 2000: 997682; Historiske produktionstal (kWh): 2001: 1321269.25; Historiske produktionstal (kWh): 2002: 1518121.5; Historiske produktionstal (kWh): 2003: 1345279; Historiske produktionstal (kWh): 2004: 1467031.75; Historiske produktionstal (kWh): 2005: 1420812.25; Historiske produktionstal (kWh): 2006: 1316601.75; Historiske produktionstal (kWh): 2007: 1554264.75; Historiske produktionstal (kWh): 2008: 886645.25; Historiske produktionstal (kWh): 2009: 1278721.6484; Historiske produktionstal (kWh): 2010: 1228889.1031; Historiske produktionstal (kWh): 2011: 1502023.5; Historiske produktionstal (kWh): 2012: 1436443.4; Historiske produktionstal (kWh): 2013: 1305098.537; Historiske produktionstal (kWh): 2014: 1431755.618; Historiske produktionstal (kWh): 2015: 1583422.8; Historiske produktionstal (kWh): 2016: 1249845.2; Historiske produktionstal (kWh): 2017: 1338931.5; Historiske produktionstal (kWh): 2018: 1252707; Historiske produktionstal (kWh): 2019: 1294041.2 | 168017.6 | 210734.6 | 137578.6 | 104535.8 | 94735.5 | 715602.1
570715000000027192 | 2000-10-14 | 800 | 50 | 46 | Nordex | N 50/800 | 630 | Vejle | LAND | Balle by Bredsten | 22 | 521961.63 | 6174477.23 | SDFE2018 | 60-191 | Historiske produktionstal (kWh): 2000: 413880; Historiske produktionstal (kWh): 2001: 1487337.5; Historiske produktionstal (kWh): 2002: 1650839.5; Historiske produktionstal (kWh): 2003: 1468226.25; Historiske produktionstal (kWh): 2004: 1595973; Historiske produktionstal (kWh): 2005: 1562271.75; Historiske produktionstal (kWh): 2006: 1430009.75; Historiske produktionstal (kWh): 2007: 1693880.75; Historiske produktionstal (kWh): 2008: 1621123.25; Historiske produktionstal (kWh): 2009: 1418312.7422; Historiske produktionstal (kWh): 2010: 1319581.3047; Historiske produktionstal (kWh): 2011: 1525943; Historiske produktionstal (kWh): 2012: 1260524.3; Historiske produktionstal (kWh): 2013: 1365977.532; Historiske produktionstal (kWh): 2014: 1475451.603; Historiske produktionstal (kWh): 2015: 1562802; Historiske produktionstal (kWh): 2016: 1260408.2; Historiske produktionstal (kWh): 2017: 1401402.1; Historiske produktionstal (kWh): 2018: 1254441.6; Historiske produktionstal (kWh): 2019: 1354788.8 | 187342 | 212907.7 | 139519.5 | 110837 | 106144.8 | 756751
570715000000027208 | 2001-01-17 | 800 | 50 | 46 | Nordex | N 50/800 | 630 | Vejle | LAND | Ravning by Bredsten | 2c m.fl | 522079.43 | 6172798.84 | SDFE2018 | 60-192 | Historiske produktionstal (kWh): 2001: 1184003.25; Historiske produktionstal (kWh): 2002: 1392250; Historiske produktionstal (kWh): 2003: 1318582.25; Historiske produktionstal (kWh): 2004: 1445682; Historiske produktionstal (kWh): 2005: 1328581.25; Historiske produktionstal (kWh): 2006: 1232687; Historiske produktionstal (kWh): 2007: 1644522.25; Historiske produktionstal (kWh): 2008: 1505426.75; Historiske produktionstal (kWh): 2009: 1345060.5; Historiske produktionstal (kWh): 2010: 1186476; Historiske produktionstal (kWh): 2011: 1466172.25; Historiske produktionstal (kWh): 2012: 1227017.05; Historiske produktionstal (kWh): 2013: 1339930.586; Historiske produktionstal (kWh): 2014: 1411853.423; Historiske produktionstal (kWh): 2015: 1606283.576; Historiske produktionstal (kWh): 2016: 1169947.214; Historiske produktionstal (kWh): 2017: 1252115.451; Historiske produktionstal (kWh): 2018: 990145.298; Historiske produktionstal (kWh): 2019: 1289971.995 | 186873.721 | 220062.07 | 135679.877 | 115603.196 | 110457.68 | 768676.544
570715000000027352 | 1994-06-28 | 300 | 31 | 30 | BONUS | COMBI 300 | 630 | Vejle | LAND | Gårsvev by, Gårslev | 15a | 544529.28 | 6167243.33 | SDFE2018 | 135201 | [17 empty] | 237112 | 550900 | 509600 | 483100 | 615947 | 483915 | 560483 | 458748.75 | 527783.75 | 415512.5 | 504093.75 | 482233 | 428842.5 | 544900.25 | 495323.25 | 451589.75 | 398688 | 423091.243 | 495687.821 | 477894.1 | 507996.754 | 563871.84 | 446584.495 | 433714.207 | 477009.906 | 452749.708 | 70114.741 | 87926.835 | 42000.885 | 37025.435 | 36665.103 | 273732.999
570715000000055799 | 2002-01-08 | 600 | 43 | 40 | Nordex | N 43 - MK lll | 630 | Vejle | LAND | Tofthøj Gadbjerg | 6a | 522293.55 | 6180814.06 | SDFE2018 | 60-195 | Historiske produktionstal (kWh): 2002: 1085947; Historiske produktionstal (kWh): 2003: 980808.25; Historiske produktionstal (kWh): 2004: 1083114.25; Historiske produktionstal (kWh): 2005: 1039226.75; Historiske produktionstal (kWh): 2006: 941453.5; Historiske produktionstal (kWh): 2007: 1087728; Historiske produktionstal (kWh): 2008: 1106540; Historiske produktionstal (kWh): 2009: 956522; Historiske produktionstal (kWh): 2010: 897084.75; Historiske produktionstal (kWh): 2011: 973331; Historiske produktionstal (kWh): 2012: 1030914; Historiske produktionstal (kWh): 2013: 933895.373; Historiske produktionstal (kWh): 2014: 832905.578; Historiske produktionstal (kWh): 2015: 1081907.843; Historiske produktionstal (kWh): 2016: 900078.745; Historiske produktionstal (kWh): 2017: 990326.663; Historiske produktionstal (kWh): 2018: 896666.988; Historiske produktionstal (kWh): 2019: 923317.055 | 131129.685 | 163630.557 | 99788.485 | 79419.203 | 73637.196 | 547605.126
570715000000055867 | 2001-10-17 | 800 | 50 | 46 | Nordex | N 50/800 | 630 | Vejle | LAND | Ravning by, Bredsten Sogn, Vejle | 2a | 522091.4 | 6172469.23 | SDFE2018 | 248-60-193 | Historiske produktionstal (kWh): 2001: 279579; Historiske produktionstal (kWh): 2002: 1419299; Historiske produktionstal (kWh): 2003: 1236891.25; Historiske produktionstal (kWh): 2004: 1346194.25; Historiske produktionstal (kWh): 2005: 1295799.25; Historiske produktionstal (kWh): 2006: 1180307.25; Historiske produktionstal (kWh): 2007: 1441140.5; Historiske produktionstal (kWh): 2008: 1341075.75; Historiske produktionstal (kWh): 2009: 1170386.25; Historiske produktionstal (kWh): 2010: 1107139.25; Historiske produktionstal (kWh): 2011: 1304154.75; Historiske produktionstal (kWh): 2012: 1259178.15; Historiske produktionstal (kWh): 2013: 1226239.131; Historiske produktionstal (kWh): 2014: 1345518.313; Historiske produktionstal (kWh): 2015: 1414740.412; Historiske produktionstal (kWh): 2016: 1163084.309; Historiske produktionstal (kWh): 2017: 1280718.398; Historiske produktionstal (kWh): 2018: 1241072.045; Historiske produktionstal (kWh): 2019: 1317895.478 | 183115.911 | 218170.697 | 133017.096 | 113711.323 | 108985.885 | 757000.912
570715000000055874 | 2001-10-17 | 800 | 50 | 46 | Nordex | N 50/800 | 630 | Vejle | LAND | Ravning by, Bredsten Sogn, Vejle | 2a | 522085.56 | 6172634.08 | SDFE2018 | 248-60-194 | Historiske produktionstal (kWh): 2001: 333534.5; Historiske produktionstal (kWh): 2002: 1474991.25; Historiske produktionstal (kWh): 2003: 1285277.0156; Historiske produktionstal (kWh): 2004: 1414688.75; Historiske produktionstal (kWh): 2005: 1352718.25; Historiske produktionstal (kWh): 2006: 1215668.5; Historiske produktionstal (kWh): 2007: 1545014.5; Historiske produktionstal (kWh): 2008: 1453020.25; Historiske produktionstal (kWh): 2009: 1267096; Historiske produktionstal (kWh): 2010: 1212099.25; Historiske produktionstal (kWh): 2011: 1419608.75; Historiske produktionstal (kWh): 2012: 1333730.35; Historiske produktionstal (kWh): 2013: 1273760.54; Historiske produktionstal (kWh): 2014: 1401965.628; Historiske produktionstal (kWh): 2015: 1487316.223; Historiske produktionstal (kWh): 2016: 1194352.108; Historiske produktionstal (kWh): 2017: 1332728.275; Historiske produktionstal (kWh): 2018: 1226286.784; Historiske produktionstal (kWh): 2019: 1336255.47 | 178615.466 | 200465.844 | 134586.002 | 102033.352 | 94711.554 | 710412.218
570715000001454317 | 2015-06-30 | 10 | 14 | 18 | Solid Wind Power A/S | SWP-10-16 TG20 | 630 | Vejle | Land |  |  | 470057.77 | 6193932.25 | SDFE2018 |  | Historiske produktionstal (kWh): 2015: 18289; Historiske produktionstal (kWh): 2016: 31632.47; Historiske produktionstal (kWh): 2017: 35296.29; Historiske produktionstal (kWh): 2018: 31446.75; Historiske produktionstal (kWh): 2019: 31832.64 | 4205.2 | 4837.73 | 3381.52 | 2776.73 | 2947.01 | 18148.19
570715000001483188 | 2015-10-26 | 10 | 13 | 18.2 | Gaia-Wind Ltd | Gaia Wind 133-10 kW | 630 | Vejle | Land |  |  |  |  | Stamdata |  | Historiske produktionstal (kWh): 2015: 5812.63; Historiske produktionstal (kWh): 2016: 18086.32; Historiske produktionstal (kWh): 2017: 21362.2; Historiske produktionstal (kWh): 2018: 18987.62; Historiske produktionstal (kWh): 2019: 19504.93 | 2824.68 | 3302.12 | 1854.35 | 2068.13 | 1821.59 | 11870.87
570715000001563378 | 2017-04-01 | 10 | 13 | 18 | Gaia-Wind Ltd | Gaia Wind 133-10 kW | 630 | Vejle | Land |  |  |  |  | Stamdata |  | Historiske produktionstal (kWh): 2017: 6727.31; Historiske produktionstal (kWh): 2018: 10095.7; Historiske produktionstal (kWh): 2019: 10156.25 | 839.3 | 490.39 | 256.81 | 1080.81 | 1109.35 | 3776.66
570715000001571960 | 2017-09-04 | 3200 | 113 | 83.5 | SIEMENS | SWT-3.2-113 DD | 630 | Vejle | LAND | Gammelby By, Ringive | 4n | 505842 | 6187749 | SDFE2018 | 16196 | Historiske produktionstal (kWh): 2017: 2826108; Historiske produktionstal (kWh): 2018: 8154970; Historiske produktionstal (kWh): 2019: 8888975 | 1149731 | 796677 | 517263 | 393035 | 360256 | 3216962
570715000001574909 | 2017-08-30 | 3200 | 113 | 83.5 | SIEMENS | SWT-3.2-113 DD | 630 | Vejle | LAND | Gammelby By, Ringive | 8b | 505163 | 6187152 | SDFE2018 | 16197 | Historiske produktionstal (kWh): 2017: 2930815; Historiske produktionstal (kWh): 2018: 8485326; Historiske produktionstal (kWh): 2019: 9114606 | 1141578 | 790448 | 537111 | 399308 | 384230 | 3252675
570715000001574916 | 2017-08-31 | 3200 | 113 | 83.5 | SIEMENS | SWT-3.2-113 DD | 630 | Vejle | LAND | Gammelby By, Ringive | 4e | 505003 | 6187451 | SDFE2018 | 16198 | Historiske produktionstal (kWh): 2017: 2934042; Historiske produktionstal (kWh): 2018: 8053805; Historiske produktionstal (kWh): 2019: 8915521 | 1132735 | 738345 | 468220 | 392084 | 331479 | 3062863
570715000001587268 | 2018-01-18 | 3200 | 101 | 79.5 | Siemens Wind Power A/S | SWT-3.2-101 DD | 630 | Vejle | LAND | Svindbæk By, Thyregod | 4c | 513014 | 6195890 | SDFE2018 | 516199 | Historiske produktionstal (kWh): 2018: 1631610; Historiske produktionstal (kWh): 2019: 6761890 | 951520 | 1042680 | 761400 | 553530 | 497350 | 3806480
570715000001587282 | 2018-01-19 | 3200 | 101 | 79.5 | Siemens Wind Power A/S | SWT-3.2-101 DD | 630 | Vejle | LAND | Svindbæk by, Thyregod | 4b | 512759 | 6196085 | SDFE2018 | 516200 | Historiske produktionstal (kWh): 2018: 1530320; Historiske produktionstal (kWh): 2019: 6724690 | 957840 | 1032810 | 762390 | 534970 | 515950 | 3803960
570715000001587299 | 2018-01-20 | 3200 | 101 | 79.5 | Siemens Wind Power A/S | SWT-3.2-101 DD | 630 | Vejle | LAND | Svindbæk by, Thyregod | 4c | 512224 | 6196480 | SDFE2018 | 516201 | Historiske produktionstal (kWh): 2018: 1689670; Historiske produktionstal (kWh): 2019: 6822700 | 880610 | 1044750 | 781120 | 549080 | 498390 | 3753950
570715000001587305 | 2018-01-20 | 3200 | 101 | 79.5 | Siemens Wind Power A/S | SWT-3.2-101 DD | 630 | Vejle | LAND | Svindbæk by, Thyregod | 4c | 511979 | 6196681 | SDFE2018 | 516202 | Historiske produktionstal (kWh): 2018: 1539010; Historiske produktionstal (kWh): 2019: 6732550 | 976390 | 1053640 | 782100 | 523670 | 502200 | 3838000
571313113161273490 | 2012-08-10 | 11 | 7 | 13 | K M Vindmøller | Swinger T 202-K M Vindmøller | 630 | Vejle | Land |  |  | 531478.67 | 6186527.75 | SDFE2018 |  | Historiske produktionstal (kWh): 2013: 4273.4; Historiske produktionstal (kWh): 2014: 3462.5; Historiske produktionstal (kWh): 2015: 4999; Historiske produktionstal (kWh): 2016: 3242.026; Historiske produktionstal (kWh): 2017: 1073.906; Historiske produktionstal (kWh): 2018: 0.001; Historiske produktionstal (kWh): 2019: 0 | 0 | 0 | 0 | 0 | 0 | 0
571313124800066571 | 2015-06-23 | 10 | 13 | 18 | Gaia-Wind Ltd | Gaia Wind 133-10 kW | 630 | Vejle | Land |  |  |  |  | Stamdata |  | Historiske produktionstal (kWh): 2015: 10308.217; Historiske produktionstal (kWh): 2016: 17489.518; Historiske produktionstal (kWh): 2017: 19518.353; Historiske produktionstal (kWh): 2018: 18188.619; Historiske produktionstal (kWh): 2019: 12457.221 | 1809.067 | 2618.65 | 1496.207 | 1551.195 | 1377.395 | 8852.514
571313124800067073 | 2015-10-28 | 10 | 13 | 18.2 | Gaia-Wind Ltd | Gaia Wind 133-10 kW | 630 | Vejle | Land |  |  | 525683.39 | 6175627.71 | SDFE2018 |  | Historiske produktionstal (kWh): 2016: 20992.544; Historiske produktionstal (kWh): 2017: 21950.484; Historiske produktionstal (kWh): 2018: 20936.184; Historiske produktionstal (kWh): 2019: 22039.319 | 3395.978 | 3462.538 | 2612.053 | 1869.29 | 1717.775 | 13057.634
571313124890992699 | 2017-03-31 | 10 | 7.1 | 18 | Zenia Energy | ZA10 | 630 | Vejle | Land |  |  |  |  | Stamdata | [45 empty] | 1336.044 | 141.543 | 202.452 | 586.227 | 2266.266
571313124890993696 | 2017-10-27 | 10 | 13 | 18.25 | Gaia-Wind Ltd | Gaia Wind 133-10 kW | 630 | Vejle | Land |  |  |  |  | Stamdata |  | Historiske produktionstal (kWh): 2017: 3605.96; Historiske produktionstal (kWh): 2018: 18006.589; Historiske produktionstal (kWh): 2019: 23000.919 | 3580.59 | 3885.595 | 2678.427 | 2125.341 | 2279.032 | 14548.985
570715000000018572 | 2000-10-01 | 1300 | 62 | 68 | BONUS | 1,3 MW | 657 | Herning | LAND | Høstrup | 2a | 501863.19 | 6246570.94 | SDFE2018 | 2050327 | Historiske produktionstal (kWh): 2000: 151490; Historiske produktionstal (kWh): 2001: 2229250; Historiske produktionstal (kWh): 2002: 2454785; Historiske produktionstal (kWh): 2003: 2193324; Historiske produktionstal (kWh): 2004: 2408280; Historiske produktionstal (kWh): 2005: 2478714; Historiske produktionstal (kWh): 2006: 2201090; Historiske produktionstal (kWh): 2007: 2676812; Historiske produktionstal (kWh): 2008: 2467097; Historiske produktionstal (kWh): 2009: 2213106; Historiske produktionstal (kWh): 2010: 2053558; Historiske produktionstal (kWh): 2011: 2490799; Historiske produktionstal (kWh): 2012: 2437218; Historiske produktionstal (kWh): 2013: 2318576; Historiske produktionstal (kWh): 2014: 2442731; Historiske produktionstal (kWh): 2015: 2867162; Historiske produktionstal (kWh): 2016: 2245844; Historiske produktionstal (kWh): 2017: 2448734; Historiske produktionstal (kWh): 2018: 2277373; Historiske produktionstal (kWh): 2019: 2325756 | 328168 | 353730 | 264245 | 206939 | 185041 | 1338123
570715000000018589 | 2000-10-01 | 1300 | 62 | 68 | BONUS | 1,3 MW | 657 | Herning | LAND | Høstrup | 2a | 501631.64 | 6246719.94 | SDFE2018 | 2050328 | Historiske produktionstal (kWh): 2000: 104655; Historiske produktionstal (kWh): 2001: 2119663; Historiske produktionstal (kWh): 2002: 2290777; Historiske produktionstal (kWh): 2003: 2075826; Historiske produktionstal (kWh): 2004: 2252375; Historiske produktionstal (kWh): 2005: 2317586; Historiske produktionstal (kWh): 2006: 2038950; Historiske produktionstal (kWh): 2007: 2525207; Historiske produktionstal (kWh): 2008: 2378076; Historiske produktionstal (kWh): 2009: 2004771; Historiske produktionstal (kWh): 2010: 1727422; Historiske produktionstal (kWh): 2011: 2084031; Historiske produktionstal (kWh): 2012: 2291692; Historiske produktionstal (kWh): 2013: 2072987; Historiske produktionstal (kWh): 2014: 2106337; Historiske produktionstal (kWh): 2015: 2391115; Historiske produktionstal (kWh): 2016: 2080214; Historiske produktionstal (kWh): 2017: 2246277; Historiske produktionstal (kWh): 2018: 2116151; Historiske produktionstal (kWh): 2019: 2088009 | 239709 | 324445 | 246610 | 170168 | 95896 | 1076828
570715000000018596 | 2000-10-01 | 1300 | 62 | 68 | BONUS | 1,3 MW | 657 | Herning | LAND | Høstrup | 3i | 501398.64 | 6246868.81 | SDFE2018 | 2050329 | Historiske produktionstal (kWh): 2000: 63848; Historiske produktionstal (kWh): 2001: 2118426; Historiske produktionstal (kWh): 2002: 2307574; Historiske produktionstal (kWh): 2003: 2088778; Historiske produktionstal (kWh): 2004: 2286216; Historiske produktionstal (kWh): 2005: 2362137; Historiske produktionstal (kWh): 2006: 2093202; Historiske produktionstal (kWh): 2007: 2585740; Historiske produktionstal (kWh): 2008: 2457588; Historiske produktionstal (kWh): 2009: 2131537; Historiske produktionstal (kWh): 2010: 1975880; Historiske produktionstal (kWh): 2011: 2444995; Historiske produktionstal (kWh): 2012: 2212856; Historiske produktionstal (kWh): 2013: 2150745; Historiske produktionstal (kWh): 2014: 2359852; Historiske produktionstal (kWh): 2015: 2719853; Historiske produktionstal (kWh): 2016: 2119852; Historiske produktionstal (kWh): 2017: 2299744; Historiske produktionstal (kWh): 2018: 2025232; Historiske produktionstal (kWh): 2019: 1986048 | 297685 | 309324 | 242005 | 187763 | 177617 | 1214394
570715000000018602 | 2000-10-01 | 1300 | 62 | 68 | BONUS | 1,3 MW | 657 | Herning | LAND | Høstrup | 1ac | 501166.51 | 6247018.1 | SDFE2018 | 2050330 | Historiske produktionstal (kWh): 2000: 47897; Historiske produktionstal (kWh): 2001: 2088593; Historiske produktionstal (kWh): 2002: 2309436; Historiske produktionstal (kWh): 2003: 2079093; Historiske produktionstal (kWh): 2004: 2250592; Historiske produktionstal (kWh): 2005: 2330796; Historiske produktionstal (kWh): 2006: 2083467; Historiske produktionstal (kWh): 2007: 2582144; Historiske produktionstal (kWh): 2008: 2442478; Historiske produktionstal (kWh): 2009: 2119106; Historiske produktionstal (kWh): 2010: 1931375; Historiske produktionstal (kWh): 2011: 2318167; Historiske produktionstal (kWh): 2012: 2317228; Historiske produktionstal (kWh): 2013: 2170676; Historiske produktionstal (kWh): 2014: 2243008; Historiske produktionstal (kWh): 2015: 2527070; Historiske produktionstal (kWh): 2016: 2090722; Historiske produktionstal (kWh): 2017: 2042479; Historiske produktionstal (kWh): 2018: 2068118; Historiske produktionstal (kWh): 2019: 2070409 | 220266 | 346242 | 231239 | 122768 | 178808 | 1099323
570715000000018619 | 2000-10-01 | 1300 | 62 | 68 | BONUS | 1,3 MW | 657 | Herning | LAND | Høstrup | 3b | 500933.51 | 6247167.55 | SDFE2018 | 2050331 | Historiske produktionstal (kWh): 2000: 21437; Historiske produktionstal (kWh): 2001: 2059188; Historiske produktionstal (kWh): 2002: 2286349; Historiske produktionstal (kWh): 2003: 2022386; Historiske produktionstal (kWh): 2004: 2243961; Historiske produktionstal (kWh): 2005: 2304294; Historiske produktionstal (kWh): 2006: 2023901; Historiske produktionstal (kWh): 2007: 2543706; Historiske produktionstal (kWh): 2008: 2434270; Historiske produktionstal (kWh): 2009: 2113780; Historiske produktionstal (kWh): 2010: 1921122; Historiske produktionstal (kWh): 2011: 2384224; Historiske produktionstal (kWh): 2012: 2312507; Historiske produktionstal (kWh): 2013: 2142188; Historiske produktionstal (kWh): 2014: 2178025; Historiske produktionstal (kWh): 2015: 2543230; Historiske produktionstal (kWh): 2016: 1900065; Historiske produktionstal (kWh): 2017: 1946256; Historiske produktionstal (kWh): 2018: 2046279; Historiske produktionstal (kWh): 2019: 2013118 | 224740 | 244044 | 246573 | 161405 | 91126 | 967888
570715000000018626 | 2000-10-01 | 1300 | 62 | 68 | BONUS | 1,3 MW | 657 | Herning | LAND | Haderis | 4e | 500703.26 | 6247316.4 | SDFE2018 | 2050332 | Historiske produktionstal (kWh): 2000: 22464; Historiske produktionstal (kWh): 2001: 2038435; Historiske produktionstal (kWh): 2002: 2076785; Historiske produktionstal (kWh): 2003: 2013000; Historiske produktionstal (kWh): 2004: 2184319; Historiske produktionstal (kWh): 2005: 2231509; Historiske produktionstal (kWh): 2006: 1990020; Historiske produktionstal (kWh): 2007: 2504043; Historiske produktionstal (kWh): 2008: 2360221; Historiske produktionstal (kWh): 2009: 2052190; Historiske produktionstal (kWh): 2010: 1870593; Historiske produktionstal (kWh): 2011: 2286123; Historiske produktionstal (kWh): 2012: 2314028; Historiske produktionstal (kWh): 2013: 2119208; Historiske produktionstal (kWh): 2014: 2174108; Historiske produktionstal (kWh): 2015: 2496950; Historiske produktionstal (kWh): 2016: 1977075; Historiske produktionstal (kWh): 2017: 2032823; Historiske produktionstal (kWh): 2018: 1976639; Historiske produktionstal (kWh): 2019: 1860166 | 303799 | 341323 | 210489 | 189939 | 145620 | 1191170
570715000000018633 | 2000-10-01 | 1300 | 62 | 68 | BONUS | 1,3 MW | 657 | Herning | LAND | Haderis | 4e | 500470.31 | 6247466.49 | SDFE2018 | 2050333 | Historiske produktionstal (kWh): 2000: 26381; Historiske produktionstal (kWh): 2001: 2144656; Historiske produktionstal (kWh): 2002: 2208612; Historiske produktionstal (kWh): 2003: 2107402; Historiske produktionstal (kWh): 2004: 2312326; Historiske produktionstal (kWh): 2005: 2305942; Historiske produktionstal (kWh): 2006: 2080907; Historiske produktionstal (kWh): 2007: 2619596; Historiske produktionstal (kWh): 2008: 2449697; Historiske produktionstal (kWh): 2009: 2124914; Historiske produktionstal (kWh): 2010: 1944721; Historiske produktionstal (kWh): 2011: 2274440; Historiske produktionstal (kWh): 2012: 2266864; Historiske produktionstal (kWh): 2013: 2082795; Historiske produktionstal (kWh): 2014: 2039990; Historiske produktionstal (kWh): 2015: 2597519; Historiske produktionstal (kWh): 2016: 1983362; Historiske produktionstal (kWh): 2017: 2186206; Historiske produktionstal (kWh): 2018: 2108502; Historiske produktionstal (kWh): 2019: 2173871 | 308913 | 348208 | 242162 | 202326 | 175368 | 1276977
570715000000039102 | 2000-02-29 | 1000 | 54.2 | 47.8 | BONUS | 1 MW | 657 | Herning | LAND | Vognstrup By, Vinding | 6a | 477252.33 | 6232269.22 | SDFE2018 | 40153303 | Historiske produktionstal (kWh): 2000: 1568500; Historiske produktionstal (kWh): 2001: 1693398.5; Historiske produktionstal (kWh): 2002: 1850058.25; Historiske produktionstal (kWh): 2003: 1650209.75; Historiske produktionstal (kWh): 2004: 1797685.5; Historiske produktionstal (kWh): 2005: 1799390.25; Historiske produktionstal (kWh): 2006: 1599688; Historiske produktionstal (kWh): 2007: 1986845.25; Historiske produktionstal (kWh): 2008: 1843916.75; Historiske produktionstal (kWh): 2009: 1581074; Historiske produktionstal (kWh): 2010: 1455318.5; Historiske produktionstal (kWh): 2011: 1824432.5; Historiske produktionstal (kWh): 2012: 1760502; Historiske produktionstal (kWh): 2013: 1652584.5; Historiske produktionstal (kWh): 2014: 1722697.5625; Historiske produktionstal (kWh): 2015: 1988934.625; Historiske produktionstal (kWh): 2016: 1497183.4375; Historiske produktionstal (kWh): 2017: 1590365.6875; Historiske produktionstal (kWh): 2018: 1466615.0625; Historiske produktionstal (kWh): 2019: 1538803.25 | 169350 | 113845 | 167615 | 132615 | 125272.5 | 708697.5
570715000000039119 | 2000-02-29 | 1000 | 54.2 | 47.8 | BONUS | 1 MW | 657 | Herning | LAND | Vognstrup By, Vinding | 6a | 477153.52 | 6232503.58 | SDFE2018 | 40153303 | Historiske produktionstal (kWh): 2000: 1568500; Historiske produktionstal (kWh): 2001: 1693398.5; Historiske produktionstal (kWh): 2002: 1850058.25; Historiske produktionstal (kWh): 2003: 1650209.75; Historiske produktionstal (kWh): 2004: 1797685.5; Historiske produktionstal (kWh): 2005: 1799390.25; Historiske produktionstal (kWh): 2006: 1599688; Historiske produktionstal (kWh): 2007: 1986845.25; Historiske produktionstal (kWh): 2008: 1843916.75; Historiske produktionstal (kWh): 2009: 1581074; Historiske produktionstal (kWh): 2010: 1455318.5; Historiske produktionstal (kWh): 2011: 1824432.5; Historiske produktionstal (kWh): 2012: 1760502; Historiske produktionstal (kWh): 2013: 1652584.5; Historiske produktionstal (kWh): 2014: 1722697.5625; Historiske produktionstal (kWh): 2015: 1988934.625; Historiske produktionstal (kWh): 2016: 1497183.4375; Historiske produktionstal (kWh): 2017: 1590365.6875; Historiske produktionstal (kWh): 2018: 1466615.0625; Historiske produktionstal (kWh): 2019: 1538803.25 | 169350 | 113845 | 167615 | 132615 | 125272.5 | 708697.5
570715000000039126 | 2000-02-29 | 1000 | 54.2 | 47.8 | BONUS | 1 MW | 657 | Herning | LAND | Vognstrup By, Vinding | 6a | 477055.95 | 6232736.57 | SDFE2018 | 40153303 | Historiske produktionstal (kWh): 2000: 1568500; Historiske produktionstal (kWh): 2001: 1693398.5; Historiske produktionstal (kWh): 2002: 1850058.25; Historiske produktionstal (kWh): 2003: 1650209.75; Historiske produktionstal (kWh): 2004: 1797685.5; Historiske produktionstal (kWh): 2005: 1799390.25; Historiske produktionstal (kWh): 2006: 1599688; Historiske produktionstal (kWh): 2007: 1986845.25; Historiske produktionstal (kWh): 2008: 1843916.75; Historiske produktionstal (kWh): 2009: 1581074; Historiske produktionstal (kWh): 2010: 1455318.5; Historiske produktionstal (kWh): 2011: 1824432.5; Historiske produktionstal (kWh): 2012: 1760502; Historiske produktionstal (kWh): 2013: 1652584.5; Historiske produktionstal (kWh): 2014: 1722697.5625; Historiske produktionstal (kWh): 2015: 1988934.625; Historiske produktionstal (kWh): 2016: 1497183.4375; Historiske produktionstal (kWh): 2017: 1590365.6875; Historiske produktionstal (kWh): 2018: 1466615.0625; Historiske produktionstal (kWh): 2019: 1538803.25 | 169350 | 113845 | 167615 | 132615 | 125272.5 | 708697.5
570715000000039133 | 2000-02-29 | 1000 | 54.2 | 47.8 | BONUS | 1 MW | 657 | Herning | LAND | Klejnstrup, Vinding | 2a | 476957.88 | 6232971.44 | SDFE2018 | 40153303 | Historiske produktionstal (kWh): 2000: 1568500; Historiske produktionstal (kWh): 2001: 1693398.5; Historiske produktionstal (kWh): 2002: 1850058.25; Historiske produktionstal (kWh): 2003: 1650209.75; Historiske produktionstal (kWh): 2004: 1797685.5; Historiske produktionstal (kWh): 2005: 1799390.25; Historiske produktionstal (kWh): 2006: 1599688; Historiske produktionstal (kWh): 2007: 1986845.25; Historiske produktionstal (kWh): 2008: 1843916.75; Historiske produktionstal (kWh): 2009: 1581074; Historiske produktionstal (kWh): 2010: 1455318.5; Historiske produktionstal (kWh): 2011: 1824432.5; Historiske produktionstal (kWh): 2012: 1760502; Historiske produktionstal (kWh): 2013: 1652584.5; Historiske produktionstal (kWh): 2014: 1722697.5625; Historiske produktionstal (kWh): 2015: 1988934.625; Historiske produktionstal (kWh): 2016: 1497183.4375; Historiske produktionstal (kWh): 2017: 1590365.6875; Historiske produktionstal (kWh): 2018: 1466615.0625; Historiske produktionstal (kWh): 2019: 1538803.25 | 169350 | 113845 | 167615 | 132615 | 125272.5 | 708697.5
570715000000039324 | 2000-05-26 | 850 | 52 | 49 | Vestas Wind Systems A/S | V 52-850 | 657 | Herning | LAND | Sdr. Lund, Vinding | 2c | 476146.52 | 6235615.28 | SDFE2018 | 40159307 | Historiske produktionstal (kWh): 2000: 650000; Historiske produktionstal (kWh): 2001: 1273992; Historiske produktionstal (kWh): 2002: 1523823.7969; Historiske produktionstal (kWh): 2003: 1416972; Historiske produktionstal (kWh): 2004: 1466386; Historiske produktionstal (kWh): 2005: 1427126; Historiske produktionstal (kWh): 2006: 1302795; Historiske produktionstal (kWh): 2007: 1561890; Historiske produktionstal (kWh): 2008: 1477328; Historiske produktionstal (kWh): 2009: 1345615; Historiske produktionstal (kWh): 2010: 1220771; Historiske produktionstal (kWh): 2011: 1516315; Historiske produktionstal (kWh): 2012: 1498390.03; Historiske produktionstal (kWh): 2013: 1282732.25; Historiske produktionstal (kWh): 2014: 1350059.25; Historiske produktionstal (kWh): 2015: 1537607; Historiske produktionstal (kWh): 2016: 1204092.75; Historiske produktionstal (kWh): 2017: 1300573; Historiske produktionstal (kWh): 2018: 1248995.75; Historiske produktionstal (kWh): 2019: 11993.51 | 0 | 0 | 0 | 0 | 0 | 0
570715000000039393 | 2000-04-20 | 11 | 13 | 18 | Gaia-Wind Ltd | Gaia 11 | 657 | Herning | Land |  |  | 476253.12 | 6237721.89 | SDFE2018 |  | Historiske produktionstal (kWh): 2000: 10394; Historiske produktionstal (kWh): 2001: 32225; Historiske produktionstal (kWh): 2002: 39069; Historiske produktionstal (kWh): 2003: 21153.0001; Historiske produktionstal (kWh): 2004: 24704.9999; Historiske produktionstal (kWh): 2005: 24686.9999; Historiske produktionstal (kWh): 2006: 24724.0001; Historiske produktionstal (kWh): 2007: 24491.9999; Historiske produktionstal (kWh): 2008: 18760.064; Historiske produktionstal (kWh): 2009: 19731; Historiske produktionstal (kWh): 2010: 17459.0001; Historiske produktionstal (kWh): 2011: 24589; Historiske produktionstal (kWh): 2012: 23280; Historiske produktionstal (kWh): 2013: 19764.662; Historiske produktionstal (kWh): 2014: 26147; Historiske produktionstal (kWh): 2015: 15808; Historiske produktionstal (kWh): 2016: 15977.82; Historiske produktionstal (kWh): 2017: 18885.28; Historiske produktionstal (kWh): 2018: 11690.72; Historiske produktionstal (kWh): 2019: 6315.86 | 2303.04 | 2328.99 | 1729.61 | 1915.13 | 1996.75 | 10273.52
570715000000040825 | 1996-06-26 | 500 | 39 | 40 | Vestas Wind Systems A/S | V 39-500 | 657 | Herning | LAND | Hovedejerlavet, Nr.Omme | 12u | 474287.12 | 6223291.51 | SDFE2018 | 8503301 | Historiske produktionstal (kWh): 1995: 216254; Historiske produktionstal (kWh): 1996: 540102; Historiske produktionstal (kWh): 1997: 1005367; Historiske produktionstal (kWh): 1998: 1059871; Historiske produktionstal (kWh): 1999: 951038; Historiske produktionstal (kWh): 2000: 1052492; Historiske produktionstal (kWh): 2001: 824072.5977; Historiske produktionstal (kWh): 2002: 904974.3945; Historiske produktionstal (kWh): 2003: 806521; Historiske produktionstal (kWh): 2004: 855719.7109; Historiske produktionstal (kWh): 2005: 871301.5; Historiske produktionstal (kWh): 2006: 792053.25; Historiske produktionstal (kWh): 2007: 973392.25; Historiske produktionstal (kWh): 2008: 915226.5; Historiske produktionstal (kWh): 2009: 765147; Historiske produktionstal (kWh): 2010: 691524; Historiske produktionstal (kWh): 2011: 888140.5; Historiske produktionstal (kWh): 2012: 847589.25; Historiske produktionstal (kWh): 2013: 763168.5; Historiske produktionstal (kWh): 2014: 743589; Historiske produktionstal (kWh): 2015: 650060; Historiske produktionstal (kWh): 2016: 676094.75; Historiske produktionstal (kWh): 2017: 722260; Historiske produktionstal (kWh): 2018: 628510; Historiske produktionstal (kWh): 2019: 676960 | 112622.5 | 118372.5 | 73282.5 | 49125 | 50215 | 403617.5
570715000000040849 | 1996-06-26 | 500 | 39 | 40 | Vestas Wind Systems A/S | V 39-500 | 657 | Herning | LAND | Hovedejerlavet, Nr.Omme | 12f | 474119.43 | 6223376.54 | SDFE2018 | 8503301 | Historiske produktionstal (kWh): 1995: 216254; Historiske produktionstal (kWh): 1996: 540102; Historiske produktionstal (kWh): 1997: 1005367; Historiske produktionstal (kWh): 1998: 1059871; Historiske produktionstal (kWh): 1999: 951038; Historiske produktionstal (kWh): 2000: 1052492; Historiske produktionstal (kWh): 2001: 824073.5977; Historiske produktionstal (kWh): 2002: 904974.3945; Historiske produktionstal (kWh): 2003: 806521; Historiske produktionstal (kWh): 2004: 855719.7109; Historiske produktionstal (kWh): 2005: 871301.5; Historiske produktionstal (kWh): 2006: 792053.25; Historiske produktionstal (kWh): 2007: 973392.25; Historiske produktionstal (kWh): 2008: 915226.5; Historiske produktionstal (kWh): 2009: 765147; Historiske produktionstal (kWh): 2010: 691524; Historiske produktionstal (kWh): 2011: 888140.5; Historiske produktionstal (kWh): 2012: 847589.25; Historiske produktionstal (kWh): 2013: 763168.5; Historiske produktionstal (kWh): 2014: 743589; Historiske produktionstal (kWh): 2015: 650060; Historiske produktionstal (kWh): 2016: 676094.75; Historiske produktionstal (kWh): 2017: 722260; Historiske produktionstal (kWh): 2018: 628510; Historiske produktionstal (kWh): 2019: 676960 | 112622.5 | 118372.5 | 73282.5 | 49125 | 50215 | 403617.5
570715000000042256 | 2000-07-25 | 1000 | 54.2 | 47.9 | BONUS | 1 MW - 690 V | 657 | Herning | LAND | Heden Timring | 13y | 479302.66 | 6222963.92 | SDFE2018 | 8506851 | Historiske produktionstal (kWh): 2000: 681294; Historiske produktionstal (kWh): 2001: 1358066.6562; Historiske produktionstal (kWh): 2002: 1495831.0078; Historiske produktionstal (kWh): 2003: 1334191.3203; Historiske produktionstal (kWh): 2004: 1468097.0078; Historiske produktionstal (kWh): 2005: 1441028.0039; Historiske produktionstal (kWh): 2006: 1287789.6719; Historiske produktionstal (kWh): 2007: 1658461.3164; Historiske produktionstal (kWh): 2008: 1532465.3398; Historiske produktionstal (kWh): 2009: 1272449; Historiske produktionstal (kWh): 2010: 1216641.0052; Historiske produktionstal (kWh): 2011: 1466707; Historiske produktionstal (kWh): 2012: 1408470.3333; Historiske produktionstal (kWh): 2013: 1231801.3333; Historiske produktionstal (kWh): 2014: 1376848.9666; Historiske produktionstal (kWh): 2015: 1536473.1; Historiske produktionstal (kWh): 2016: 1211248.8; Historiske produktionstal (kWh): 2017: 1290789.7; Historiske produktionstal (kWh): 2018: 1207000; Historiske produktionstal (kWh): 2019: 1284763.3333 | 188736.6667 | 222333.3333 | 147400 | 96446.6667 | 96383.3333 | 751300
570715000000042263 | 2000-07-20 | 1000 | 54.2 | 47.9 | BONUS | 1 MW - 690 V | 657 | Herning | LAND | Heden Timring | 10e | 479803.72 | 6222997.09 | SDFE2018 | 8506851 | Historiske produktionstal (kWh): 2000: 681294; Historiske produktionstal (kWh): 2001: 1358066.6562; Historiske produktionstal (kWh): 2002: 1495831.0078; Historiske produktionstal (kWh): 2003: 1334191.3203; Historiske produktionstal (kWh): 2004: 1468097.0078; Historiske produktionstal (kWh): 2005: 1441028.0039; Historiske produktionstal (kWh): 2006: 1287789.6719; Historiske produktionstal (kWh): 2007: 1658461.3164; Historiske produktionstal (kWh): 2008: 1532465.3398; Historiske produktionstal (kWh): 2009: 1272449; Historiske produktionstal (kWh): 2010: 1216641.0052; Historiske produktionstal (kWh): 2011: 1466707; Historiske produktionstal (kWh): 2012: 1408470.3333; Historiske produktionstal (kWh): 2013: 1231801.3333; Historiske produktionstal (kWh): 2014: 1376848.9666; Historiske produktionstal (kWh): 2015: 1536473.1; Historiske produktionstal (kWh): 2016: 1211248.8; Historiske produktionstal (kWh): 2017: 1290789.7; Historiske produktionstal (kWh): 2018: 1207000; Historiske produktionstal (kWh): 2019: 1284763.3333 | 188736.6667 | 222333.3333 | 147400 | 96446.6667 | 96383.3333 | 751300
570715000000042270 | 2000-07-20 | 1000 | 54.2 | 47.9 | BONUS | 1 MW - 690 V | 657 | Herning | LAND | Heden Timring | 10e | 479553.47 | 6222980.65 | SDFE2018 | 8506851 | Historiske produktionstal (kWh): 2000: 681294; Historiske produktionstal (kWh): 2001: 1358066.6562; Historiske produktionstal (kWh): 2002: 1495831.0078; Historiske produktionstal (kWh): 2003: 1334191.3203; Historiske produktionstal (kWh): 2004: 1468097.0078; Historiske produktionstal (kWh): 2005: 1441028.0039; Historiske produktionstal (kWh): 2006: 1287789.6719; Historiske produktionstal (kWh): 2007: 1658461.3164; Historiske produktionstal (kWh): 2008: 1532465.3398; Historiske produktionstal (kWh): 2009: 1272449; Historiske produktionstal (kWh): 2010: 1216641.0052; Historiske produktionstal (kWh): 2011: 1466707; Historiske produktionstal (kWh): 2012: 1408470.3333; Historiske produktionstal (kWh): 2013: 1231801.3333; Historiske produktionstal (kWh): 2014: 1376848.9666; Historiske produktionstal (kWh): 2015: 1536473.1; Historiske produktionstal (kWh): 2016: 1211248.8; Historiske produktionstal (kWh): 2017: 1290789.7; Historiske produktionstal (kWh): 2018: 1207000; Historiske produktionstal (kWh): 2019: 1284763.3333 | 188736.6667 | 222333.3333 | 147400 | 96446.6667 | 96383.3333 | 751300
570715000000042379 | 1994-12-22 | 500 | 39 | 40.5 | Vestas Wind Systems A/S | V 39-500 | 657 | Herning | LAND | Nr. Omme | 12f | 473896.72 | 6222839.23 | SDFE2018 | WFJ | [17 empty] | 6828 | 993884 | 947403 | 1008579 | 1071539 | 947020 | 1080622 | 795913.3125 | 884738.5391 | 802796.6914 | 873290.8086 | 857376.6133 | 787163.541 | 970439.0664 | 861232.2246 | 735600.9219 | 703922.4654 | 882996.1538 | 856125.7692 | 765254.0769 | 811404.3846 | 942656.6923 | 726948.6923 | 800823.2308 | 726338.4615 | 761853.8462 | 122708.7901 | 136549.2308 | 88087.6923 | 61407.6923 | 62216.9231 | 470970.3285
570715000000043666 | 1999-11-25 | 1000 | 54.2 | 47.8 | BONUS | 1 MW | 657 | Herning | LAND | Heden, Timring | 4an | 481064.6 | 6224985.41 | SDFE2018 | 7142265 | Historiske produktionstal (kWh): 1999: 295771; Historiske produktionstal (kWh): 2000: 2089881; Historiske produktionstal (kWh): 2001: 1618489; Historiske produktionstal (kWh): 2002: 1739775; Historiske produktionstal (kWh): 2003: 1548167; Historiske produktionstal (kWh): 2004: 1704502; Historiske produktionstal (kWh): 2005: 1704725; Historiske produktionstal (kWh): 2006: 1557756; Historiske produktionstal (kWh): 2007: 1858134; Historiske produktionstal (kWh): 2008: 1815552; Historiske produktionstal (kWh): 2009: 1503378; Historiske produktionstal (kWh): 2010: 1437553; Historiske produktionstal (kWh): 2011: 1777993; Historiske produktionstal (kWh): 2012: 1688185; Historiske produktionstal (kWh): 2013: 1584651; Historiske produktionstal (kWh): 2014: 1647829; Historiske produktionstal (kWh): 2015: 1867860; Historiske produktionstal (kWh): 2016: 1407749; Historiske produktionstal (kWh): 2017: 1410321; Historiske produktionstal (kWh): 2018: 1449006; Historiske produktionstal (kWh): 2019: 1511126 | 237893 | 280364 | 187859 | 125206 | 119853 | 951175
570715000000043673 | 1999-11-25 | 1000 | 54.2 | 47.8 | BONUS | 1 MW | 657 | Herning | LAND | Heden, Timring | 1cv | 481178.95 | 6224839.26 | SDFE2018 | 7142267 | Historiske produktionstal (kWh): 1999: 343645; Historiske produktionstal (kWh): 2000: 2062731; Historiske produktionstal (kWh): 2001: 1588323; Historiske produktionstal (kWh): 2002: 1761283; Historiske produktionstal (kWh): 2003: 1546265; Historiske produktionstal (kWh): 2004: 1680542; Historiske produktionstal (kWh): 2005: 1665963; Historiske produktionstal (kWh): 2006: 1523063; Historiske produktionstal (kWh): 2007: 1827671; Historiske produktionstal (kWh): 2008: 1813755; Historiske produktionstal (kWh): 2009: 1452475; Historiske produktionstal (kWh): 2010: 1298496; Historiske produktionstal (kWh): 2011: 1683792; Historiske produktionstal (kWh): 2012: 1656150; Historiske produktionstal (kWh): 2013: 1437421; Historiske produktionstal (kWh): 2014: 1605766; Historiske produktionstal (kWh): 2015: 1937458; Historiske produktionstal (kWh): 2016: 1314881; Historiske produktionstal (kWh): 2017: 1571379; Historiske produktionstal (kWh): 2018: 1380469; Historiske produktionstal (kWh): 2019: 1528676 | 239723 | 273712 | 184283 | 102783 | 117582 | 918083
570715000000043680 | 1999-11-25 | 1000 | 54 | 48 | BONUS | 1 MW - 690 V | 657 | Herning | LAND | Heden Timring | 4al | 481292.82 | 6224693.27 | SDFE2018 | 7142269 | Historiske produktionstal (kWh): 1999: 227579; Historiske produktionstal (kWh): 2000: 2007081; Historiske produktionstal (kWh): 2001: 1579984; Historiske produktionstal (kWh): 2002: 1693126; Historiske produktionstal (kWh): 2003: 1483610; Historiske produktionstal (kWh): 2004: 1599969; Historiske produktionstal (kWh): 2005: 1618643; Historiske produktionstal (kWh): 2006: 1474445; Historiske produktionstal (kWh): 2007: 1785662; Historiske produktionstal (kWh): 2008: 1732529; Historiske produktionstal (kWh): 2009: 1468930; Historiske produktionstal (kWh): 2010: 1357252; Historiske produktionstal (kWh): 2011: 1694001; Historiske produktionstal (kWh): 2012: 1580838; Historiske produktionstal (kWh): 2013: 1520824; Historiske produktionstal (kWh): 2014: 1565110; Historiske produktionstal (kWh): 2015: 1819845; Historiske produktionstal (kWh): 2016: 1427610; Historiske produktionstal (kWh): 2017: 1388195; Historiske produktionstal (kWh): 2018: 1384748; Historiske produktionstal (kWh): 2019: 1436849 | 208749 | 267103 | 178100 | 118394 | 101419 | 873765
570715000000043703 | 1999-11-09 | 750 | 48 | 50 | NEG Micon | NM 750-200/48 | 657 | Herning | LAND | Amtrup, Snejbjerg | 1a | 493023.91 | 6217776.06 | SDFE2018 | 7142438 | Historiske produktionstal (kWh): 1999: 269659; Historiske produktionstal (kWh): 2000: 1697912; Historiske produktionstal (kWh): 2001: 1435784; Historiske produktionstal (kWh): 2002: 1517804; Historiske produktionstal (kWh): 2003: 1339599; Historiske produktionstal (kWh): 2004: 1484281; Historiske produktionstal (kWh): 2005: 1407720; Historiske produktionstal (kWh): 2006: 1291763; Historiske produktionstal (kWh): 2007: 1650792; Historiske produktionstal (kWh): 2008: 1516912; Historiske produktionstal (kWh): 2009: 1221662; Historiske produktionstal (kWh): 2010: 1227574; Historiske produktionstal (kWh): 2011: 1480606; Historiske produktionstal (kWh): 2012: 1393145; Historiske produktionstal (kWh): 2013: 1307244; Historiske produktionstal (kWh): 2014: 1396050; Historiske produktionstal (kWh): 2015: 1588186; Historiske produktionstal (kWh): 2016: 1233066; Historiske produktionstal (kWh): 2017: 1304351; Historiske produktionstal (kWh): 2018: 1230851; Historiske produktionstal (kWh): 2019: 1265190 | 184040 | 186864 | 141797 | 106134 | 101080 | 719915
570715000000043710 | 1999-12-23 | 1000 | 54 | 47.9 | BONUS | 1 MW | 657 | Herning | LAND | Varhede By, Aulum | 2a | 488242.64 | 6238801.89 | SDFE2018 | 7142451 | Historiske produktionstal (kWh): 1999: 156; Historiske produktionstal (kWh): 2000: 1909243; Historiske produktionstal (kWh): 2001: 1419918; Historiske produktionstal (kWh): 2002: 1584926; Historiske produktionstal (kWh): 2003: 1414156; Historiske produktionstal (kWh): 2004: 1541939; Historiske produktionstal (kWh): 2005: 1579419; Historiske produktionstal (kWh): 2006: 1434356; Historiske produktionstal (kWh): 2007: 1744666; Historiske produktionstal (kWh): 2008: 1693294; Historiske produktionstal (kWh): 2009: 1404741; Historiske produktionstal (kWh): 2010: 1290142; Historiske produktionstal (kWh): 2011: 1658025; Historiske produktionstal (kWh): 2012: 1584832; Historiske produktionstal (kWh): 2013: 1487220; Historiske produktionstal (kWh): 2014: 1566630; Historiske produktionstal (kWh): 2015: 1783450; Historiske produktionstal (kWh): 2016: 1307064; Historiske produktionstal (kWh): 2017: 1432493; Historiske produktionstal (kWh): 2018: 1346028; Historiske produktionstal (kWh): 2019: 1405078 | 203379 | 176258 | 178511 | 122016 | 113244 | 793408
570715000000043727 | 1999-12-23 | 1000 | 54 | 47.9 | BONUS | 1 MW | 657 | Herning | LAND | Varhede By, Aulum | 2a | 488311.19 | 6239091.44 | SDFE2018 | 7142453 | Historiske produktionstal (kWh): 1999: 144; Historiske produktionstal (kWh): 2000: 1767190; Historiske produktionstal (kWh): 2001: 1311597; Historiske produktionstal (kWh): 2002: 1495392; Historiske produktionstal (kWh): 2003: 1314582; Historiske produktionstal (kWh): 2004: 1435452; Historiske produktionstal (kWh): 2005: 1466139; Historiske produktionstal (kWh): 2006: 1315068; Historiske produktionstal (kWh): 2007: 1655054; Historiske produktionstal (kWh): 2008: 1561941; Historiske produktionstal (kWh): 2009: 1320017; Historiske produktionstal (kWh): 2010: 1192468; Historiske produktionstal (kWh): 2011: 1557495; Historiske produktionstal (kWh): 2012: 1466692; Historiske produktionstal (kWh): 2013: 1390462; Historiske produktionstal (kWh): 2014: 1468145; Historiske produktionstal (kWh): 2015: 1671435; Historiske produktionstal (kWh): 2016: 1289567; Historiske produktionstal (kWh): 2017: 1399484; Historiske produktionstal (kWh): 2018: 1230900; Historiske produktionstal (kWh): 2019: 1343834 | 211502 | 252747 | 161911 | 126606 | 106328 | 859094
570715000000043734 | 2000-03-06 | 1000 | 54 | 48 | BONUS | 1 MW | 657 | Herning | LAND | Varhede By, Aulum | 2g | 488378.81 | 6239381.97 | SDFE2018 | 7142455 | Historiske produktionstal (kWh): 2000: 1135161; Historiske produktionstal (kWh): 2001: 1446757; Historiske produktionstal (kWh): 2002: 1560604; Historiske produktionstal (kWh): 2003: 1388789; Historiske produktionstal (kWh): 2004: 1522158; Historiske produktionstal (kWh): 2005: 1528663; Historiske produktionstal (kWh): 2006: 1378810; Historiske produktionstal (kWh): 2007: 1767245; Historiske produktionstal (kWh): 2008: 1597677; Historiske produktionstal (kWh): 2009: 1371834; Historiske produktionstal (kWh): 2010: 1283216.996; Historiske produktionstal (kWh): 2011: 1555605; Historiske produktionstal (kWh): 2012: 1534896; Historiske produktionstal (kWh): 2013: 1421646; Historiske produktionstal (kWh): 2014: 1555573; Historiske produktionstal (kWh): 2015: 1783468; Historiske produktionstal (kWh): 2016: 1338439; Historiske produktionstal (kWh): 2017: 1490749; Historiske produktionstal (kWh): 2018: 1359822; Historiske produktionstal (kWh): 2019: 1465977.5 | 201599 | 221313 | 143030 | 131040 | 112640 | 809622
570715000000043741 | 2000-03-01 | 750 | 48 | 50 | NEG Micon | NM 750 | 657 | Herning | LAND | Amstrup By, Snejbjerg | 1o | 493018.23 | 6217576.4 | SDFE2018 | 7142779 | Historiske produktionstal (kWh): 2000: 1123965; Historiske produktionstal (kWh): 2001: 1389531; Historiske produktionstal (kWh): 2002: 1506229; Historiske produktionstal (kWh): 2003: 1349992; Historiske produktionstal (kWh): 2004: 1491338; Historiske produktionstal (kWh): 2005: 1460116; Historiske produktionstal (kWh): 2006: 1329024; Historiske produktionstal (kWh): 2007: 1633533; Historiske produktionstal (kWh): 2008: 1551028; Historiske produktionstal (kWh): 2009: 1356131; Historiske produktionstal (kWh): 2010: 1255057; Historiske produktionstal (kWh): 2011: 1512570; Historiske produktionstal (kWh): 2012: 1452390; Historiske produktionstal (kWh): 2013: 1376628; Historiske produktionstal (kWh): 2014: 1327935; Historiske produktionstal (kWh): 2015: 1611622; Historiske produktionstal (kWh): 2016: 1278215; Historiske produktionstal (kWh): 2017: 1394292; Historiske produktionstal (kWh): 2018: 1274174; Historiske produktionstal (kWh): 2019: 1319156 | 193260 | 227423 | 150842 | 111560 | 106889 | 789974
570715000000043758 | 2000-06-30 | 1000 | 54.2 | 47.8 | BONUS | 1 MW | 657 | Herning | LAND | Jersild By, Aulum | 3q | 484458.52 | 6235260.43 | SDFE2018 | 7142913 | Historiske produktionstal (kWh): 2000: 713748; Historiske produktionstal (kWh): 2001: 1306223; Historiske produktionstal (kWh): 2002: 1415053; Historiske produktionstal (kWh): 2003: 1289367; Historiske produktionstal (kWh): 2004: 1418056; Historiske produktionstal (kWh): 2005: 1417856; Historiske produktionstal (kWh): 2006: 1264292; Historiske produktionstal (kWh): 2007: 1618180; Historiske produktionstal (kWh): 2008: 1488274; Historiske produktionstal (kWh): 2009: 1234643; Historiske produktionstal (kWh): 2010: 1164358; Historiske produktionstal (kWh): 2011: 1427182; Historiske produktionstal (kWh): 2012: 1390915; Historiske produktionstal (kWh): 2013: 1185777; Historiske produktionstal (kWh): 2014: 1362645; Historiske produktionstal (kWh): 2015: 1422149; Historiske produktionstal (kWh): 2016: 1202085; Historiske produktionstal (kWh): 2017: 1290451; Historiske produktionstal (kWh): 2018: 1218300; Historiske produktionstal (kWh): 2019: 1198982 | 172957 | 199729 | 96008 | 114754 | 107391 | 690839
570715000000043765 | 2000-06-30 | 1000 | 54.2 | 47.8 | BONUS | 1 MW | 657 | Herning | LAND | Jersild By, Aulum | 3c | 484448.03 | 6235510.31 | SDFE2018 | 7142915 | Historiske produktionstal (kWh): 2000: 737063; Historiske produktionstal (kWh): 2001: 1406116; Historiske produktionstal (kWh): 2002: 1555752; Historiske produktionstal (kWh): 2003: 1388361; Historiske produktionstal (kWh): 2004: 1519308; Historiske produktionstal (kWh): 2005: 1540110; Historiske produktionstal (kWh): 2006: 1363890; Historiske produktionstal (kWh): 2007: 1760258; Historiske produktionstal (kWh): 2008: 1605213; Historiske produktionstal (kWh): 2009: 1366605; Historiske produktionstal (kWh): 2010: 1292266; Historiske produktionstal (kWh): 2011: 1589732; Historiske produktionstal (kWh): 2012: 1514149; Historiske produktionstal (kWh): 2013: 1434739; Historiske produktionstal (kWh): 2014: 1478473; Historiske produktionstal (kWh): 2015: 1722822; Historiske produktionstal (kWh): 2016: 1333333; Historiske produktionstal (kWh): 2017: 1478799; Historiske produktionstal (kWh): 2018: 1378963; Historiske produktionstal (kWh): 2019: 1427117 | 210839 | 250512 | 164367 | 123350 | 121487 | 870555
570715000000043772 | 2000-06-22 | 750 | 44 | 45 | NEG Micon | NM 750-175/44 | 657 | Herning | LAND | Nørrelandet, Sdr. Felding | 29c | 487069.02 | 6202392.99 | SDFE2018 | 7142986 | Historiske produktionstal (kWh): 2000: 690677; Historiske produktionstal (kWh): 2001: 1215449; Historiske produktionstal (kWh): 2002: 1355679; Historiske produktionstal (kWh): 2003: 1190004; Historiske produktionstal (kWh): 2004: 1326357; Historiske produktionstal (kWh): 2005: 1260933; Historiske produktionstal (kWh): 2006: 1175742; Historiske produktionstal (kWh): 2007: 1487351; Historiske produktionstal (kWh): 2008: 1365877; Historiske produktionstal (kWh): 2009: 1197504; Historiske produktionstal (kWh): 2010: 1121488; Historiske produktionstal (kWh): 2011: 1316447; Historiske produktionstal (kWh): 2012: 1246147; Historiske produktionstal (kWh): 2013: 1182756; Historiske produktionstal (kWh): 2014: 1300958; Historiske produktionstal (kWh): 2015: 1360167; Historiske produktionstal (kWh): 2016: 1164687; Historiske produktionstal (kWh): 2017: 1213134; Historiske produktionstal (kWh): 2018: 1143746; Historiske produktionstal (kWh): 2019: 1163898 | 153573 | 180471 | 135530 | 109250 | 105799 | 684623
570715000000043789 | 2000-06-22 | 750 | 44 | 46 | NEG Micon | NM 750-174/44 | 657 | Herning | LAND | Nørrelandet, Sdr. Felding | 29c | 487050.64 | 6202591.29 | SDFE2018 | 7142988 | Historiske produktionstal (kWh): 2000: 641731; Historiske produktionstal (kWh): 2001: 1175200; Historiske produktionstal (kWh): 2002: 1322388; Historiske produktionstal (kWh): 2003: 1150238; Historiske produktionstal (kWh): 2004: 1271123; Historiske produktionstal (kWh): 2005: 1231903; Historiske produktionstal (kWh): 2006: 1135289; Historiske produktionstal (kWh): 2007: 1458629; Historiske produktionstal (kWh): 2008: 1258433; Historiske produktionstal (kWh): 2009: 1107518; Historiske produktionstal (kWh): 2010: 1064727; Historiske produktionstal (kWh): 2011: 1306528; Historiske produktionstal (kWh): 2012: 1244856; Historiske produktionstal (kWh): 2013: 1094848; Historiske produktionstal (kWh): 2014: 1230976.892; Historiske produktionstal (kWh): 2015: 1348615; Historiske produktionstal (kWh): 2016: 1100280; Historiske produktionstal (kWh): 2017: 1176507; Historiske produktionstal (kWh): 2018: 1090556; Historiske produktionstal (kWh): 2019: 1147530 | 154928 | 207202 | 127116 | 103586 | 103932 | 696764
570715000000043796 | 2000-06-22 | 750 | 48 | 45 | NEG Micon | NM 750-200/48 | 657 | Herning | LAND | Nørrelandet, Sdr. Felding | 29c | 487032.31 | 6202790.42 | SDFE2018 | 7142990 | Historiske produktionstal (kWh): 2000: 642491; Historiske produktionstal (kWh): 2001: 1174340; Historiske produktionstal (kWh): 2002: 1294595; Historiske produktionstal (kWh): 2003: 1164395; Historiske produktionstal (kWh): 2004: 1258590; Historiske produktionstal (kWh): 2005: 1228426; Historiske produktionstal (kWh): 2006: 1120264; Historiske produktionstal (kWh): 2007: 1403464; Historiske produktionstal (kWh): 2008: 1337147; Historiske produktionstal (kWh): 2009: 1076059; Historiske produktionstal (kWh): 2010: 1082483; Historiske produktionstal (kWh): 2011: 1225478; Historiske produktionstal (kWh): 2012: 1226533; Historiske produktionstal (kWh): 2013: 1116320; Historiske produktionstal (kWh): 2014: 1234766; Historiske produktionstal (kWh): 2015: 1367510; Historiske produktionstal (kWh): 2016: 1081829; Historiske produktionstal (kWh): 2017: 1154288; Historiske produktionstal (kWh): 2018: 1082484; Historiske produktionstal (kWh): 2019: 1130867 | 154190 | 203293 | 127794 | 103316 | 102837 | 691430
570715000000044335 | 1992-01-30 | 150 | 28 | 31 | Wind World | W 2700-150 | 657 | Herning | LAND | Snejbjerg By, Haunstrup | 30c | 488302.47 | 6221789.47 | SDFE2018 | 7141218 | [15 empty] | 256419 | 279731 | 279731 | 279731 | 279731 | 279731 | 279731 | 279731 | 279731 | 226358.6641 | 254173.6729 | 221319.334 | 237136.6689 | 225335.3359 | 210227.334 | 271502.333 | 226253.002 | 211692 | 189838.667 | 260573.3333 | 241996 | 162761.3333 | 40499.3333 | 254323.3333 | 207574.3333 | 219954 | 182312.3333 | 189124 | 29090.3333 | 36705.6667 | 21051.3333 | 18427.6667 | 14909 | 120184
570715000000044342 | 1992-01-30 | 150 | 28 | 31 | Wind World | W 2700-150 | 657 | Herning | LAND | Snejbjerg By, Haunstrup | 30c | 488409.86 | 6221886.88 | SDFE2018 | 7141218 | [15 empty] | 268855 | 293294 | 293294 | 293294 | 293294 | 293294 | 293294 | 293294 | 293294 | 229748.6641 | 254173.6729 | 221319.334 | 237136.6689 | 225335.3359 | 210227.334 | 271502.333 | 226253.002 | 211692 | 189838.667 | 260573.3333 | 241996 | 162761.3333 | 40499.3333 | 254323.3333 | 207574.3333 | 219954 | 182312.3333 | 189124 | 29090.3333 | 36705.6667 | 21051.3333 | 18427.6667 | 14909 | 120184
570715000000044359 | 1992-01-30 | 150 | 28 | 31 | Wind World | W 2700-150 | 657 | Herning | LAND | Snejbjerg By, Haunstrup | 30c | 488517.25 | 6221984.12 | SDFE2018 | 7141218 | [15 empty] | 277226 | 302426 | 302426 | 302426 | 302426 | 302426 | 302426 | 302426 | 302426 | 232031.6641 | 254173.6729 | 221319.334 | 237136.6689 | 225335.3359 | 210227.334 | 271502.333 | 226253.002 | 211692 | 189838.667 | 260573.3333 | 241996 | 162761.3333 | 40499.3333 | 254323.3333 | 207574.3333 | 219954 | 182312.3333 | 189124 | 29090.3333 | 36705.6667 | 21051.3333 | 18427.6667 | 14909 | 120184
570715000000044519 | 1995-11-28 | 500 | 41 | 40 | BONUS | 500 kW | 657 | Herning | LAND | Sønderlandet, Skarrild | 2s | 493381.16 | 6202420.28 | SDFE2018 | 7141227 | Historiske produktionstal (kWh): 1995: 25000; Historiske produktionstal (kWh): 1996: 566700; Historiske produktionstal (kWh): 1997: 689900; Historiske produktionstal (kWh): 1998: 740344; Historiske produktionstal (kWh): 1999: 604283; Historiske produktionstal (kWh): 2000: 711800; Historiske produktionstal (kWh): 2001: 487579; Historiske produktionstal (kWh): 2002: 604351; Historiske produktionstal (kWh): 2003: 532051; Historiske produktionstal (kWh): 2004: 576626; Historiske produktionstal (kWh): 2005: 498305; Historiske produktionstal (kWh): 2006: 481875; Historiske produktionstal (kWh): 2007: 606644; Historiske produktionstal (kWh): 2008: 573125; Historiske produktionstal (kWh): 2009: 513663; Historiske produktionstal (kWh): 2010: 445904; Historiske produktionstal (kWh): 2011: 564447; Historiske produktionstal (kWh): 2012: 338822; Historiske produktionstal (kWh): 2013: 516140; Historiske produktionstal (kWh): 2014: 503161; Historiske produktionstal (kWh): 2015: 652088; Historiske produktionstal (kWh): 2016: 521892; Historiske produktionstal (kWh): 2017: 589640; Historiske produktionstal (kWh): 2018: 263404; Historiske produktionstal (kWh): 2019: 559145 | 75377 | 108671 | 56449 | 50128 | 49245 | 339870
570715000000044526 | 1996-07-09 | 80 | 17 | 40 | Tellus | TE 1780 | 657 | Herning | LAND | Fjederholt, Rind | 4c | 508468.15 | 6212699.29 | SDFE2018 | 7141228 | Historiske produktionstal (kWh): 1996: 53482; Historiske produktionstal (kWh): 1997: 140090; Historiske produktionstal (kWh): 1998: 141600; Historiske produktionstal (kWh): 1999: 128833; Historiske produktionstal (kWh): 2000: 147700; Historiske produktionstal (kWh): 2001: 115168; Historiske produktionstal (kWh): 2002: 128186; Historiske produktionstal (kWh): 2003: 112291; Historiske produktionstal (kWh): 2004: 121685; Historiske produktionstal (kWh): 2005: 120836; Historiske produktionstal (kWh): 2006: 104595.9961; Historiske produktionstal (kWh): 2007: 137305; Historiske produktionstal (kWh): 2008: 127028; Historiske produktionstal (kWh): 2009: 112258; Historiske produktionstal (kWh): 2010: 102413; Historiske produktionstal (kWh): 2011: 123184; Historiske produktionstal (kWh): 2012: 118715; Historiske produktionstal (kWh): 2013: 109275; Historiske produktionstal (kWh): 2014: 122098; Historiske produktionstal (kWh): 2015: 131568; Historiske produktionstal (kWh): 2016: 92889; Historiske produktionstal (kWh): 2017: 99795; Historiske produktionstal (kWh): 2018: 102410; Historiske produktionstal (kWh): 2019: 102709 | 12784 | 16569 | 11929 | 9830 | 8733 | 59845
570715000000044533 | 1996-06-24 | 600 | 44 | 50 | Vestas Wind Systems A/S | V 44-600 | 657 | Herning | LAND | Stovbæk Aulum | 1a | 490595.46 | 6239134.64 | SDFE2018 | 7141229 | Historiske produktionstal (kWh): 1996: 444679; Historiske produktionstal (kWh): 1997: 1007132; Historiske produktionstal (kWh): 1998: 893900; Historiske produktionstal (kWh): 1999: 943600; Historiske produktionstal (kWh): 2000: 1087900; Historiske produktionstal (kWh): 2001: 826128; Historiske produktionstal (kWh): 2002: 916761; Historiske produktionstal (kWh): 2003: 810818; Historiske produktionstal (kWh): 2004: 937442; Historiske produktionstal (kWh): 2005: 920426; Historiske produktionstal (kWh): 2006: 775773.0078; Historiske produktionstal (kWh): 2007: 1092850; Historiske produktionstal (kWh): 2008: 990040; Historiske produktionstal (kWh): 2009: 844699; Historiske produktionstal (kWh): 2010: 744537; Historiske produktionstal (kWh): 2011: 980627; Historiske produktionstal (kWh): 2012: 948235; Historiske produktionstal (kWh): 2013: 854220; Historiske produktionstal (kWh): 2014: 898031; Historiske produktionstal (kWh): 2015: 1075965; Historiske produktionstal (kWh): 2016: 798930; Historiske produktionstal (kWh): 2017: 923395; Historiske produktionstal (kWh): 2018: 787913; Historiske produktionstal (kWh): 2019: 817207 | 128105 | 158909 | 95913 | 83699 | 73767 | 540393
570715000000044540 | 1996-07-10 | 600 | 43 | 40 | NEG Micon | NM 1500-600/150 | 657 | Herning | LAND | Trøstrupgaard | 5a | 487739.49 | 6221430.05 | SDFE2018 | 7141230 | Historiske produktionstal (kWh): 1996: 431900; Historiske produktionstal (kWh): 1997: 1277400; Historiske produktionstal (kWh): 1998: 1303068; Historiske produktionstal (kWh): 1999: 1173432; Historiske produktionstal (kWh): 2000: 1346700; Historiske produktionstal (kWh): 2001: 1045207; Historiske produktionstal (kWh): 2002: 1175869; Historiske produktionstal (kWh): 2003: 1021784; Historiske produktionstal (kWh): 2004: 1128126; Historiske produktionstal (kWh): 2005: 1105588; Historiske produktionstal (kWh): 2006: 1004374; Historiske produktionstal (kWh): 2007: 1235733; Historiske produktionstal (kWh): 2008: 1194108; Historiske produktionstal (kWh): 2009: 1020407; Historiske produktionstal (kWh): 2010: 935389; Historiske produktionstal (kWh): 2011: 1156066; Historiske produktionstal (kWh): 2012: 1077145; Historiske produktionstal (kWh): 2013: 964767; Historiske produktionstal (kWh): 2014: 1021973; Historiske produktionstal (kWh): 2015: 1098975; Historiske produktionstal (kWh): 2016: 943849; Historiske produktionstal (kWh): 2017: 1040731; Historiske produktionstal (kWh): 2018: 968654; Historiske produktionstal (kWh): 2019: 976419 | 151232 | 177638 | 114743 | 87026 | 82413 | 613052
570715000000044564 | 1998-02-09 | 600 | 44 | 45 | BONUS | 600 - MK lV | 657 | Herning | LAND | Asbjerg By, Sinding | 5a | 491287.64 | 6227173.25 | SDFE2018 | 7141232 | Historiske produktionstal (kWh): 1998: 1053597; Historiske produktionstal (kWh): 1999: 1134578; Historiske produktionstal (kWh): 2000: 1266900; Historiske produktionstal (kWh): 2001: 980338; Historiske produktionstal (kWh): 2002: 1060227; Historiske produktionstal (kWh): 2003: 958772; Historiske produktionstal (kWh): 2004: 1059057; Historiske produktionstal (kWh): 2005: 1046817; Historiske produktionstal (kWh): 2006: 934508; Historiske produktionstal (kWh): 2007: 1152798; Historiske produktionstal (kWh): 2008: 1082380; Historiske produktionstal (kWh): 2009: 850224; Historiske produktionstal (kWh): 2010: 740542; Historiske produktionstal (kWh): 2011: 1066954; Historiske produktionstal (kWh): 2012: 1037220; Historiske produktionstal (kWh): 2013: 972860; Historiske produktionstal (kWh): 2014: 1031177; Historiske produktionstal (kWh): 2015: 1117934; Historiske produktionstal (kWh): 2016: 895358; Historiske produktionstal (kWh): 2017: 961678; Historiske produktionstal (kWh): 2018: 885339; Historiske produktionstal (kWh): 2019: 915907 | 130758 | 154870 | 108497 | 79770 | 72315 | 546210
570715000000044571 | 1997-10-20 | 600 | 44 | 50 | Vestas Wind Systems A/S | V 44-600 | 657 | Herning | LAND | Blindkilde, Vinding | 1a | 481476.01 | 6237800.58 | SDFE2018 | 7141233 | Historiske produktionstal (kWh): 1997: 205205; Historiske produktionstal (kWh): 1998: 1157707; Historiske produktionstal (kWh): 1999: 999287; Historiske produktionstal (kWh): 2000: 1140400; Historiske produktionstal (kWh): 2001: 881873; Historiske produktionstal (kWh): 2002: 1005289; Historiske produktionstal (kWh): 2003: 882416; Historiske produktionstal (kWh): 2004: 1008456; Historiske produktionstal (kWh): 2005: 851123; Historiske produktionstal (kWh): 2006: 852756; Historiske produktionstal (kWh): 2007: 1090223; Historiske produktionstal (kWh): 2008: 958259; Historiske produktionstal (kWh): 2009: 798171; Historiske produktionstal (kWh): 2010: 820790; Historiske produktionstal (kWh): 2011: 1017477; Historiske produktionstal (kWh): 2012: 910093; Historiske produktionstal (kWh): 2013: 920451; Historiske produktionstal (kWh): 2014: 1016199; Historiske produktionstal (kWh): 2015: 1132146; Historiske produktionstal (kWh): 2016: 714955; Historiske produktionstal (kWh): 2017: 893586; Historiske produktionstal (kWh): 2018: 819112; Historiske produktionstal (kWh): 2019: 872677 | 129781 | 89232 | 103372 | 60102 | 64041 | 446528
570715000000044595 | 1997-10-20 | 600 | 44 | 50 | Vestas Wind Systems A/S | V 44-600 | 657 | Herning | LAND | Blindkilde, Vinding | 1a | 481518.41 | 6237562.25 | SDFE2018 | 7141234 | Historiske produktionstal (kWh): 1997: 227374; Historiske produktionstal (kWh): 1998: 1241385; Historiske produktionstal (kWh): 1999: 1075197; Historiske produktionstal (kWh): 2000: 1208300; Historiske produktionstal (kWh): 2001: 947374; Historiske produktionstal (kWh): 2002: 1085059; Historiske produktionstal (kWh): 2003: 917610; Historiske produktionstal (kWh): 2004: 1039790; Historiske produktionstal (kWh): 2005: 1029533; Historiske produktionstal (kWh): 2006: 953027; Historiske produktionstal (kWh): 2007: 1191771; Historiske produktionstal (kWh): 2008: 1039565; Historiske produktionstal (kWh): 2009: 944857; Historiske produktionstal (kWh): 2010: 879303; Historiske produktionstal (kWh): 2011: 1103024; Historiske produktionstal (kWh): 2012: 1064490; Historiske produktionstal (kWh): 2013: 1001185; Historiske produktionstal (kWh): 2014: 1076845; Historiske produktionstal (kWh): 2015: 1228702; Historiske produktionstal (kWh): 2016: 950847; Historiske produktionstal (kWh): 2017: 1016618; Historiske produktionstal (kWh): 2018: 953355; Historiske produktionstal (kWh): 2019: 973073 | 149744 | 98641 | 114379 | 81379 | 74974 | 519117
570715000000044601 | 1999-10-15 | 600 | 44 | 55 | BONUS | 600 - MK lV | 657 | Herning | LAND | Blindkilde, Vinding | 1a | 481561.23 | 6237321.23 | SDFE2018 | 7142261 | Historiske produktionstal (kWh): 1999: 326811; Historiske produktionstal (kWh): 2000: 1278200; Historiske produktionstal (kWh): 2001: 1009883; Historiske produktionstal (kWh): 2002: 1162802; Historiske produktionstal (kWh): 2003: 1012141; Historiske produktionstal (kWh): 2004: 1128210; Historiske produktionstal (kWh): 2005: 1105667.3633; Historiske produktionstal (kWh): 2006: 1014572; Historiske produktionstal (kWh): 2007: 1232226; Historiske produktionstal (kWh): 2008: 1174340; Historiske produktionstal (kWh): 2009: 980139; Historiske produktionstal (kWh): 2010: 847942; Historiske produktionstal (kWh): 2011: 1077152; Historiske produktionstal (kWh): 2012: 1130924; Historiske produktionstal (kWh): 2013: 1067998; Historiske produktionstal (kWh): 2014: 1157408; Historiske produktionstal (kWh): 2015: 1277464; Historiske produktionstal (kWh): 2016: 974434; Historiske produktionstal (kWh): 2017: 1079988; Historiske produktionstal (kWh): 2018: 1006993; Historiske produktionstal (kWh): 2019: 1046343 | 152187 | 106209 | 118243 | 86291 | 82147 | 545077
570715000000044618 | 1997-10-20 | 600 | 44 | 50 | Vestas Wind Systems A/S | V 44-600 | 657 | Herning | LAND | Blindkilde, Vinding | 1a | 481605.67 | 6237082.04 | SDFE2018 | 7141235 | Historiske produktionstal (kWh): 1997: 248882; Historiske produktionstal (kWh): 1998: 1369456; Historiske produktionstal (kWh): 1999: 1223667; Historiske produktionstal (kWh): 2000: 1344856; Historiske produktionstal (kWh): 2001: 1069264; Historiske produktionstal (kWh): 2002: 1168987; Historiske produktionstal (kWh): 2003: 1034329; Historiske produktionstal (kWh): 2004: 1143326; Historiske produktionstal (kWh): 2005: 1105756; Historiske produktionstal (kWh): 2006: 1054239; Historiske produktionstal (kWh): 2007: 1227459; Historiske produktionstal (kWh): 2008: 836758; Historiske produktionstal (kWh): 2009: 810192; Historiske produktionstal (kWh): 2010: 916972; Historiske produktionstal (kWh): 2011: 1145377; Historiske produktionstal (kWh): 2012: 977636; Historiske produktionstal (kWh): 2013: 1041521; Historiske produktionstal (kWh): 2014: 1237422; Historiske produktionstal (kWh): 2015: 1352043; Historiske produktionstal (kWh): 2016: 1041352; Historiske produktionstal (kWh): 2017: 1094839; Historiske produktionstal (kWh): 2018: 1017261; Historiske produktionstal (kWh): 2019: 1004108 | 160383 | 77030 | 123989 | 86152 | 81741 | 529295
570715000000044625 | 1998-06-01 | 750 | 48 | 45 | NEG Micon | NM 750-200/48 | 657 | Herning | LAND | Stoubæk | 2a | 490603.62 | 6238889.19 | SDFE2018 | 7141357 | Historiske produktionstal (kWh): 1998: 880720; Historiske produktionstal (kWh): 1999: 1260879; Historiske produktionstal (kWh): 2000: 1430600; Historiske produktionstal (kWh): 2001: 1140988; Historiske produktionstal (kWh): 2002: 1230264; Historiske produktionstal (kWh): 2003: 1108951; Historiske produktionstal (kWh): 2004: 1212457; Historiske produktionstal (kWh): 2005: 1169821; Historiske produktionstal (kWh): 2006: 1092033; Historiske produktionstal (kWh): 2007: 1090698; Historiske produktionstal (kWh): 2008: 1272175; Historiske produktionstal (kWh): 2009: 1031687; Historiske produktionstal (kWh): 2010: 944393; Historiske produktionstal (kWh): 2011: 1257175; Historiske produktionstal (kWh): 2012: 1202703; Historiske produktionstal (kWh): 2013: 1091015; Historiske produktionstal (kWh): 2014: 1147916; Historiske produktionstal (kWh): 2015: 1324660; Historiske produktionstal (kWh): 2016: 1016663; Historiske produktionstal (kWh): 2017: 1080576; Historiske produktionstal (kWh): 2018: 1006791; Historiske produktionstal (kWh): 2019: 1040513 | 149019 | 177261 | 113350 | 101673 | 100617 | 641920
570715000000044632 | 1998-07-02 | 600 | 48 | 50 | NEG Micon | NM 600/48 | 657 | Herning | LAND | Kibæk By, Assing | 8a | 489732.93 | 6206022.33 | SDFE2018 | 7141399 | Historiske produktionstal (kWh): 1998: 831146; Historiske produktionstal (kWh): 1999: 1425492; Historiske produktionstal (kWh): 2000: 1670978; Historiske produktionstal (kWh): 2001: 1363790; Historiske produktionstal (kWh): 2002: 1312027; Historiske produktionstal (kWh): 2003: 1329709; Historiske produktionstal (kWh): 2004: 1464145; Historiske produktionstal (kWh): 2005: 1431045; Historiske produktionstal (kWh): 2006: 1308533; Historiske produktionstal (kWh): 2007: 1553445; Historiske produktionstal (kWh): 2008: 1478237; Historiske produktionstal (kWh): 2009: 1347858; Historiske produktionstal (kWh): 2010: 1240242; Historiske produktionstal (kWh): 2011: 1418269; Historiske produktionstal (kWh): 2012: 1428843; Historiske produktionstal (kWh): 2013: 1280857; Historiske produktionstal (kWh): 2014: 1212019; Historiske produktionstal (kWh): 2015: 1573394; Historiske produktionstal (kWh): 2016: 1276578; Historiske produktionstal (kWh): 2017: 1384083; Historiske produktionstal (kWh): 2018: 1279991; Historiske produktionstal (kWh): 2019: 1220460 | 105853 | 202670 | 144321 | 114371 | 113614 | 680829
570715000000044649 | 1998-07-02 | 600 | 48 | 50 | NEG Micon | NM 1800-600/150 | 657 | Herning | LAND | Kibæk By, Assing | 1c | 489807.57 | 6206175.15 | SDFE2018 | 7141400 | Historiske produktionstal (kWh): 1998: 820947; Historiske produktionstal (kWh): 1999: 1384887; Historiske produktionstal (kWh): 2000: 1601903; Historiske produktionstal (kWh): 2001: 1298569; Historiske produktionstal (kWh): 2002: 1050056; Historiske produktionstal (kWh): 2003: 1271692; Historiske produktionstal (kWh): 2004: 1419294; Historiske produktionstal (kWh): 2005: 1314871; Historiske produktionstal (kWh): 2006: 1241685; Historiske produktionstal (kWh): 2007: 1533225; Historiske produktionstal (kWh): 2008: 1418309; Historiske produktionstal (kWh): 2009: 1292342; Historiske produktionstal (kWh): 2010: 1198809; Historiske produktionstal (kWh): 2011: 1364949; Historiske produktionstal (kWh): 2012: 1348902; Historiske produktionstal (kWh): 2013: 1260537; Historiske produktionstal (kWh): 2014: 1372635; Historiske produktionstal (kWh): 2015: 1490034; Historiske produktionstal (kWh): 2016: 1165188; Historiske produktionstal (kWh): 2017: 1295464; Historiske produktionstal (kWh): 2018: 1242916; Historiske produktionstal (kWh): 2019: 1186830 | 176433 | 201681 | 134037 | 93742 | 103884 | 709777
570715000000044656 | 1998-07-02 | 750 | 44 | 50 | NEG Micon | NM 750-175/44 | 657 | Herning | LAND | Kibæk By, Assing | 25ag | 489882.89 | 6206327.87 | SDFE2018 | 7141401 | Historiske produktionstal (kWh): 1998: 889887; Historiske produktionstal (kWh): 1999: 1432738; Historiske produktionstal (kWh): 2000: 1767234; Historiske produktionstal (kWh): 2001: 1431475; Historiske produktionstal (kWh): 2002: 1612319; Historiske produktionstal (kWh): 2003: 1386060; Historiske produktionstal (kWh): 2004: 1545689; Historiske produktionstal (kWh): 2005: 1432417; Historiske produktionstal (kWh): 2006: 1286157; Historiske produktionstal (kWh): 2007: 1408130; Historiske produktionstal (kWh): 2008: 1479972; Historiske produktionstal (kWh): 2009: 1384346; Historiske produktionstal (kWh): 2010: 1237089; Historiske produktionstal (kWh): 2011: 1544935; Historiske produktionstal (kWh): 2012: 1471068; Historiske produktionstal (kWh): 2013: 1325395; Historiske produktionstal (kWh): 2014: 1474427; Historiske produktionstal (kWh): 2015: 1586214; Historiske produktionstal (kWh): 2016: 1330293; Historiske produktionstal (kWh): 2017: 1383312; Historiske produktionstal (kWh): 2018: 1354060; Historiske produktionstal (kWh): 2019: 1284425 | 160689 | 169486 | 144806 | 120258 | 118382 | 713621
570715000000044687 | 1998-09-10 | 1000 | 54 | 60 | BONUS | 1 MW | 657 | Herning | LAND | Skjerk By, Aulum | 10i | 490823.05 | 6236313.36 | SDFE2018 | 7141419 | Historiske produktionstal (kWh): 1998: 732560; Historiske produktionstal (kWh): 1999: 2046177; Historiske produktionstal (kWh): 2000: 2184100; Historiske produktionstal (kWh): 2001: 1713752; Historiske produktionstal (kWh): 2002: 1730257; Historiske produktionstal (kWh): 2003: 1780973; Historiske produktionstal (kWh): 2004: 1963827; Historiske produktionstal (kWh): 2005: 1982862; Historiske produktionstal (kWh): 2006: 1785078; Historiske produktionstal (kWh): 2007: 2201616; Historiske produktionstal (kWh): 2008: 2095978; Historiske produktionstal (kWh): 2009: 1766396; Historiske produktionstal (kWh): 2010: 1684219; Historiske produktionstal (kWh): 2011: 2104141; Historiske produktionstal (kWh): 2012: 1973507; Historiske produktionstal (kWh): 2013: 1883709; Historiske produktionstal (kWh): 2014: 1908452; Historiske produktionstal (kWh): 2015: 2250210; Historiske produktionstal (kWh): 2016: 1686279; Historiske produktionstal (kWh): 2017: 1837774; Historiske produktionstal (kWh): 2018: 1625718; Historiske produktionstal (kWh): 2019: 1716432 | 280862 | 313979 | 204783 | 160068 | 150232 | 1109924
570715000000044694 | 1998-08-15 | 1000 | 54.2 | 60 | BONUS | 1 MW | 657 | Herning | LAND | Skjerk By, Aulum | 10c | 490889.44 | 6236070.17 | SDFE2018 | 7141420 | Historiske produktionstal (kWh): 1998: 910857; Historiske produktionstal (kWh): 1999: 2048707; Historiske produktionstal (kWh): 2000: 2250010; Historiske produktionstal (kWh): 2001: 1800760; Historiske produktionstal (kWh): 2002: 1908886; Historiske produktionstal (kWh): 2003: 1720673; Historiske produktionstal (kWh): 2004: 1964329; Historiske produktionstal (kWh): 2005: 1947977; Historiske produktionstal (kWh): 2006: 1733642; Historiske produktionstal (kWh): 2007: 2127216; Historiske produktionstal (kWh): 2008: 2051049; Historiske produktionstal (kWh): 2009: 1768036; Historiske produktionstal (kWh): 2010: 1594457; Historiske produktionstal (kWh): 2011: 1885090.843; Historiske produktionstal (kWh): 2012: 1782444; Historiske produktionstal (kWh): 2013: 1854566; Historiske produktionstal (kWh): 2014: 1680047; Historiske produktionstal (kWh): 2015: 2175135; Historiske produktionstal (kWh): 2016: 1762030; Historiske produktionstal (kWh): 2017: 1943127; Historiske produktionstal (kWh): 2018: 1719820; Historiske produktionstal (kWh): 2019: 1712838 | 271560 | 287411 | 208420 | 159618 | 144563 | 1071572
570715000000044700 | 1998-08-15 | 1000 | 54 | 60 | BONUS | 1 MW | 657 | Herning | LAND | Skjerk By, Aulum | 12e | 490956.17 | 6235827.63 | SDFE2018 | 7141421 | Historiske produktionstal (kWh): 1998: 922499; Historiske produktionstal (kWh): 1999: 1618154; Historiske produktionstal (kWh): 2000: 2029665; Historiske produktionstal (kWh): 2001: 1688514; Historiske produktionstal (kWh): 2002: 2005965; Historiske produktionstal (kWh): 2003: 1733471; Historiske produktionstal (kWh): 2004: 2022743; Historiske produktionstal (kWh): 2005: 2022084; Historiske produktionstal (kWh): 2006: 1805426; Historiske produktionstal (kWh): 2007: 2257559; Historiske produktionstal (kWh): 2008: 2052656; Historiske produktionstal (kWh): 2009: 1805680; Historiske produktionstal (kWh): 2010: 1656572; Historiske produktionstal (kWh): 2011: 2038943; Historiske produktionstal (kWh): 2012: 2019940; Historiske produktionstal (kWh): 2013: 1915628; Historiske produktionstal (kWh): 2014: 1995653; Historiske produktionstal (kWh): 2015: 2276913; Historiske produktionstal (kWh): 2016: 1686488; Historiske produktionstal (kWh): 2017: 1974077; Historiske produktionstal (kWh): 2018: 1493920; Historiske produktionstal (kWh): 2019: 1856827 | 274208 | 301199 | 123212 | 162544 | 151945 | 1013108
570715000000044717 | 1998-10-02 | 1000 | 75 | 48 | BONUS | 1 MW | 657 | Herning | LAND | Rødding By, Vildbjerg | 2u | 482831.97 | 6227867.13 | SDFE2018 | 7141553 | Historiske produktionstal (kWh): 1998: 530096; Historiske produktionstal (kWh): 1999: 1802963; Historiske produktionstal (kWh): 2000: 1949939; Historiske produktionstal (kWh): 2001: 1493110; Historiske produktionstal (kWh): 2002: 1670243; Historiske produktionstal (kWh): 2003: 1406583; Historiske produktionstal (kWh): 2004: 1623070; Historiske produktionstal (kWh): 2005: 1562943; Historiske produktionstal (kWh): 2006: 1427532; Historiske produktionstal (kWh): 2007: 1702518; Historiske produktionstal (kWh): 2008: 1695278; Historiske produktionstal (kWh): 2009: 1459342; Historiske produktionstal (kWh): 2010: 1374666; Historiske produktionstal (kWh): 2011: 1632918; Historiske produktionstal (kWh): 2012: 1589240; Historiske produktionstal (kWh): 2013: 1404982; Historiske produktionstal (kWh): 2014: 1335446; Historiske produktionstal (kWh): 2015: 1511392; Historiske produktionstal (kWh): 2016: 1377923; Historiske produktionstal (kWh): 2017: 1465604; Historiske produktionstal (kWh): 2018: 1430555; Historiske produktionstal (kWh): 2019: 1433835 | 223910 | 268643 | 176681 | 127826 | 98603 | 895663
570715000000044724 | 1998-10-02 | 1000 | 75 | 48 | BONUS | 1 MW | 657 | Herning | LAND | Rødding By, Vildbjerg | 2u | 482845.1 | 6228117.97 | SDFE2018 | 7141554 | Historiske produktionstal (kWh): 1998: 480075; Historiske produktionstal (kWh): 1999: 1723303; Historiske produktionstal (kWh): 2000: 1934025; Historiske produktionstal (kWh): 2001: 1464205; Historiske produktionstal (kWh): 2002: 1523282; Historiske produktionstal (kWh): 2003: 1375360; Historiske produktionstal (kWh): 2004: 1545897; Historiske produktionstal (kWh): 2005: 1509970; Historiske produktionstal (kWh): 2006: 1347388; Historiske produktionstal (kWh): 2007: 1750608.9922; Historiske produktionstal (kWh): 2008: 1592130; Historiske produktionstal (kWh): 2009: 1314901; Historiske produktionstal (kWh): 2010: 1144779; Historiske produktionstal (kWh): 2011: 1492304; Historiske produktionstal (kWh): 2012: 1496094; Historiske produktionstal (kWh): 2013: 1320529; Historiske produktionstal (kWh): 2014: 1417318; Historiske produktionstal (kWh): 2015: 1680364; Historiske produktionstal (kWh): 2016: 1299021; Historiske produktionstal (kWh): 2017: 1404404; Historiske produktionstal (kWh): 2018: 1259366; Historiske produktionstal (kWh): 2019: 1099003 | 204134 | 211147 | 157619 | 117825 | 111416 | 802141
570715000000044731 | 1998-10-02 | 1000 | 54.2 | 48 | BONUS | 1 MW | 657 | Herning | LAND | Rødding By, Vildbjerg | 2u | 482863.96 | 6228366.14 | SDFE2018 | 7141555 | Historiske produktionstal (kWh): 1998: 480326; Historiske produktionstal (kWh): 1999: 1662213; Historiske produktionstal (kWh): 2000: 1938310; Historiske produktionstal (kWh): 2001: 1486785; Historiske produktionstal (kWh): 2002: 1579862; Historiske produktionstal (kWh): 2003: 1397120; Historiske produktionstal (kWh): 2004: 1538438; Historiske produktionstal (kWh): 2005: 1481199; Historiske produktionstal (kWh): 2006: 1413401.9922; Historiske produktionstal (kWh): 2007: 1706578; Historiske produktionstal (kWh): 2008: 1528961; Historiske produktionstal (kWh): 2009: 1433537; Historiske produktionstal (kWh): 2010: 1321908; Historiske produktionstal (kWh): 2011: 1637826; Historiske produktionstal (kWh): 2012: 1245855; Historiske produktionstal (kWh): 2013: 1355619; Historiske produktionstal (kWh): 2014: 1346041; Historiske produktionstal (kWh): 2015: 1733791; Historiske produktionstal (kWh): 2016: 1251180; Historiske produktionstal (kWh): 2017: 1491538; Historiske produktionstal (kWh): 2018: 1396568; Historiske produktionstal (kWh): 2019: 1056424 | 213109 | 258910 | 162830 | 118215 | 113550 | 866614
570715000000044748 | 1998-12-22 | 750 | 48 | 50 | NEG Micon | NM 750-200/48 | 657 | Herning | LAND | Trælund, Herning Jorder | 4c | 495638.08 | 6228558.01 | SDFE2018 | 7141692 | Historiske produktionstal (kWh): 1998: 47387; Historiske produktionstal (kWh): 1999: 1380834; Historiske produktionstal (kWh): 2000: 1616492; Historiske produktionstal (kWh): 2001: 1228271; Historiske produktionstal (kWh): 2002: 1388109; Historiske produktionstal (kWh): 2003: 1241837; Historiske produktionstal (kWh): 2004: 1366194; Historiske produktionstal (kWh): 2005: 1372752; Historiske produktionstal (kWh): 2006: 1223998; Historiske produktionstal (kWh): 2007: 1458604; Historiske produktionstal (kWh): 2008: 1400632; Historiske produktionstal (kWh): 2009: 1230989; Historiske produktionstal (kWh): 2010: 1133587; Historiske produktionstal (kWh): 2011: 1416526; Historiske produktionstal (kWh): 2012: 1341247; Historiske produktionstal (kWh): 2013: 1259812; Historiske produktionstal (kWh): 2014: 1322474.952; Historiske produktionstal (kWh): 2015: 1496666; Historiske produktionstal (kWh): 2016: 1174295; Historiske produktionstal (kWh): 2017: 1281817; Historiske produktionstal (kWh): 2018: 1166400; Historiske produktionstal (kWh): 2019: 1182925 | 167717 | 142063 | 136561 | 105541 | 101725 | 653607
570715000000044755 | 1998-12-22 | 750 | 48 | 48 | NEG Micon | NM 750-200/48 | 657 | Herning | LAND | Remme, Sinding | 2f | 495548.71 | 6228815.73 | SDFE2018 | 7141693 | Historiske produktionstal (kWh): 1998: 44900; Historiske produktionstal (kWh): 1999: 1356886; Historiske produktionstal (kWh): 2000: 1563416; Historiske produktionstal (kWh): 2001: 1207477; Historiske produktionstal (kWh): 2002: 1339332; Historiske produktionstal (kWh): 2003: 1211336; Historiske produktionstal (kWh): 2004: 1300904; Historiske produktionstal (kWh): 2005: 1305788; Historiske produktionstal (kWh): 2006: 1190197; Historiske produktionstal (kWh): 2007: 1362065; Historiske produktionstal (kWh): 2008: 1412100; Historiske produktionstal (kWh): 2009: 1217240; Historiske produktionstal (kWh): 2010: 1083465; Historiske produktionstal (kWh): 2011: 1355149; Historiske produktionstal (kWh): 2012: 1313971; Historiske produktionstal (kWh): 2013: 1200276; Historiske produktionstal (kWh): 2014: 1297641; Historiske produktionstal (kWh): 2015: 1475337; Historiske produktionstal (kWh): 2016: 1145959; Historiske produktionstal (kWh): 2017: 1217747; Historiske produktionstal (kWh): 2018: 1097353; Historiske produktionstal (kWh): 2019: 1143290 | 179016 | 200433 | 138326 | 102981 | 97658 | 718414
570715000000044762 | 1998-12-22 | 750 | 48.2 | 50 | NEG Micon | NM 750-200/48 | 657 | Herning | LAND | Remme, Sinding | 1c | 495456.05 | 6229084.98 | SDFE2018 | 7141694 | Historiske produktionstal (kWh): 1998: 43042; Historiske produktionstal (kWh): 1999: 1320673; Historiske produktionstal (kWh): 2000: 1501500; Historiske produktionstal (kWh): 2001: 1174704; Historiske produktionstal (kWh): 2002: 1276510; Historiske produktionstal (kWh): 2003: 1104607; Historiske produktionstal (kWh): 2004: 1271218; Historiske produktionstal (kWh): 2005: 1269414; Historiske produktionstal (kWh): 2006: 1147962; Historiske produktionstal (kWh): 2007: 1426077; Historiske produktionstal (kWh): 2008: 1331532; Historiske produktionstal (kWh): 2009: 1166232; Historiske produktionstal (kWh): 2010: 1054409; Historiske produktionstal (kWh): 2011: 1318937; Historiske produktionstal (kWh): 2012: 1265357; Historiske produktionstal (kWh): 2013: 1182805; Historiske produktionstal (kWh): 2014: 1238696; Historiske produktionstal (kWh): 2015: 1406170; Historiske produktionstal (kWh): 2016: 1087211; Historiske produktionstal (kWh): 2017: 1125656; Historiske produktionstal (kWh): 2018: 992000; Historiske produktionstal (kWh): 2019: 1133009 | 174724 | 203951 | 131385 | 98226 | 77715 | 686001
570715000000044779 | 1998-12-22 | 750 | 48.2 | 50 | NEG Micon | NM 48/750 | 657 | Herning | LAND | Bording Gårde, Sunds | 2h | 496067.36 | 6229469.83 | SDFE2018 | 7141695 | Historiske produktionstal (kWh): 1998: 58355; Historiske produktionstal (kWh): 1999: 1368014; Historiske produktionstal (kWh): 2000: 1589719; Historiske produktionstal (kWh): 2001: 1229175; Historiske produktionstal (kWh): 2002: 1311240; Historiske produktionstal (kWh): 2003: 1202783; Historiske produktionstal (kWh): 2004: 1340884; Historiske produktionstal (kWh): 2005: 1319027; Historiske produktionstal (kWh): 2006: 1208464; Historiske produktionstal (kWh): 2007: 1524532; Historiske produktionstal (kWh): 2008: 1413678; Historiske produktionstal (kWh): 2009: 1158827; Historiske produktionstal (kWh): 2010: 1132968; Historiske produktionstal (kWh): 2011: 1352285; Historiske produktionstal (kWh): 2012: 1355668; Historiske produktionstal (kWh): 2013: 1179363; Historiske produktionstal (kWh): 2014: 1299743; Historiske produktionstal (kWh): 2015: 1445288; Historiske produktionstal (kWh): 2016: 1096023; Historiske produktionstal (kWh): 2017: 1237807; Historiske produktionstal (kWh): 2018: 1109535; Historiske produktionstal (kWh): 2019: 1069983 | 171802 | 187057 | 133977 | 106132 | 90794 | 689762
570715000000044786 | 1998-12-22 | 750 | 48 | 50 | NEG Micon | NM 750-200/48 | 657 | Herning | LAND | Trælund, Herning Jorder | 2e | 496228.15 | 6228985.38 | SDFE2018 | 7141696 | Historiske produktionstal (kWh): 1998: 59021; Historiske produktionstal (kWh): 1999: 1362267; Historiske produktionstal (kWh): 2000: 1568986; Historiske produktionstal (kWh): 2001: 1202270; Historiske produktionstal (kWh): 2002: 1335617; Historiske produktionstal (kWh): 2003: 1181408; Historiske produktionstal (kWh): 2004: 1314188; Historiske produktionstal (kWh): 2005: 1292312; Historiske produktionstal (kWh): 2006: 1196302; Historiske produktionstal (kWh): 2007: 1482842; Historiske produktionstal (kWh): 2008: 1346275; Historiske produktionstal (kWh): 2009: 1191613; Historiske produktionstal (kWh): 2010: 1104697; Historiske produktionstal (kWh): 2011: 1346677; Historiske produktionstal (kWh): 2012: 1219210; Historiske produktionstal (kWh): 2013: 1202192; Historiske produktionstal (kWh): 2014: 1273277; Historiske produktionstal (kWh): 2015: 1427883; Historiske produktionstal (kWh): 2016: 1121511; Historiske produktionstal (kWh): 2017: 1144562; Historiske produktionstal (kWh): 2018: 1125067; Historiske produktionstal (kWh): 2019: 1149489 | 176195 | 202147 | 130633 | 99086 | 93519 | 701580
570715000000044809 | 1999-02-01 | 660 | 47 | 50 | Vestas Wind Systems A/S | V 47-660 | 657 | Herning | LAND | Strade, Vinding | 1h | 480851.22 | 6233362.06 | SDFE2018 | 7141857 | Historiske produktionstal (kWh): 1999: 1252977; Historiske produktionstal (kWh): 2000: 1579332; Historiske produktionstal (kWh): 2001: 1236889; Historiske produktionstal (kWh): 2002: 1353266; Historiske produktionstal (kWh): 2003: 1239054; Historiske produktionstal (kWh): 2004: 1400513; Historiske produktionstal (kWh): 2005: 1370740; Historiske produktionstal (kWh): 2006: 1214892; Historiske produktionstal (kWh): 2007: 1462988; Historiske produktionstal (kWh): 2008: 1363325; Historiske produktionstal (kWh): 2009: 1292559; Historiske produktionstal (kWh): 2010: 1130146; Historiske produktionstal (kWh): 2011: 1509226; Historiske produktionstal (kWh): 2012: 1427464.961; Historiske produktionstal (kWh): 2013: 1307579; Historiske produktionstal (kWh): 2014: 1386022; Historiske produktionstal (kWh): 2015: 1548893; Historiske produktionstal (kWh): 2016: 1238799; Historiske produktionstal (kWh): 2017: 1335007; Historiske produktionstal (kWh): 2018: 1208094; Historiske produktionstal (kWh): 2019: 1181696 | 186773 | 209680 | 139505 | 108032 | 102331 | 746321
570715000000044816 | 1999-02-01 | 660 | 47 | 50 | Vestas Wind Systems A/S | V 47-660 | 657 | Herning | LAND | Strade, Vinding Sogn | 2i | 480944.78 | 6233821.43 | SDFE2018 | 7141862 | Historiske produktionstal (kWh): 1999: 1105138; Historiske produktionstal (kWh): 2000: 1499593; Historiske produktionstal (kWh): 2001: 1142427; Historiske produktionstal (kWh): 2002: 1283727; Historiske produktionstal (kWh): 2003: 1166329; Historiske produktionstal (kWh): 2004: 1279791; Historiske produktionstal (kWh): 2005: 1260695; Historiske produktionstal (kWh): 2006: 1099526; Historiske produktionstal (kWh): 2007: 1424061; Historiske produktionstal (kWh): 2008: 1350660; Historiske produktionstal (kWh): 2009: 1198246; Historiske produktionstal (kWh): 2010: 1086695; Historiske produktionstal (kWh): 2011: 1391729; Historiske produktionstal (kWh): 2012: 1307759; Historiske produktionstal (kWh): 2013: 1246817; Historiske produktionstal (kWh): 2014: 1328270; Historiske produktionstal (kWh): 2015: 1500530; Historiske produktionstal (kWh): 2016: 1161186; Historiske produktionstal (kWh): 2017: 1279691; Historiske produktionstal (kWh): 2018: 1180006; Historiske produktionstal (kWh): 2019: 1185690 | 111757 | 0 | 91260 | 83715 | 94469 | 381201
570715000000044823 | 1999-05-01 | 750 | 75 | 50 | NEG Micon | NM 48/750 | 657 | Herning | LAND | Trælund, Herning Jorder | 1n | 496142.34 | 6229239.61 | SDFE2018 | 7141874 | Historiske produktionstal (kWh): 1999: 1068214; Historiske produktionstal (kWh): 2000: 1425339; Historiske produktionstal (kWh): 2001: 1206690; Historiske produktionstal (kWh): 2002: 1334546; Historiske produktionstal (kWh): 2003: 1187785; Historiske produktionstal (kWh): 2004: 1297202; Historiske produktionstal (kWh): 2005: 1296002; Historiske produktionstal (kWh): 2006: 1153530; Historiske produktionstal (kWh): 2007: 1197796; Historiske produktionstal (kWh): 2008: 1329342; Historiske produktionstal (kWh): 2009: 1133471; Historiske produktionstal (kWh): 2010: 1080678; Historiske produktionstal (kWh): 2011: 1302130; Historiske produktionstal (kWh): 2012: 1239526; Historiske produktionstal (kWh): 2013: 1136988; Historiske produktionstal (kWh): 2014: 1252662; Historiske produktionstal (kWh): 2015: 1300548; Historiske produktionstal (kWh): 2016: 873009; Historiske produktionstal (kWh): 2017: 1162159; Historiske produktionstal (kWh): 2018: 982400; Historiske produktionstal (kWh): 2019: 1115472 | 161212 | 163751 | 117832 | 100300 | 93583 | 636678
570715000000044830 | 1999-06-07 | 600 | 44 | 50 | Vestas Wind Systems A/S | V 44-600 | 657 | Herning | LAND | Tovstrup By, Snejbjerg | 2f | 493063.09 | 6218775.32 | SDFE2018 | 7142087 | Historiske produktionstal (kWh): 1999: 540239; Historiske produktionstal (kWh): 2000: 1257959; Historiske produktionstal (kWh): 2001: 967258; Historiske produktionstal (kWh): 2002: 1074407; Historiske produktionstal (kWh): 2003: 959179; Historiske produktionstal (kWh): 2004: 1063840; Historiske produktionstal (kWh): 2005: 1038675; Historiske produktionstal (kWh): 2006: 931573; Historiske produktionstal (kWh): 2007: 1215785; Historiske produktionstal (kWh): 2008: 1115297; Historiske produktionstal (kWh): 2009: 977248; Historiske produktionstal (kWh): 2010: 905773; Historiske produktionstal (kWh): 2011: 1084559; Historiske produktionstal (kWh): 2012: 1050487; Historiske produktionstal (kWh): 2013: 973884; Historiske produktionstal (kWh): 2014: 1047035; Historiske produktionstal (kWh): 2015: 1185173; Historiske produktionstal (kWh): 2016: 919485; Historiske produktionstal (kWh): 2017: 973436; Historiske produktionstal (kWh): 2018: 888707; Historiske produktionstal (kWh): 2019: 923758 | 138527 | 170268 | 102427 | 80466 | 71147 | 562835
570715000000044847 | 1999-06-07 | 600 | 44 | 50 | Vestas Wind Systems A/S | V 44-600 | 657 | Herning | LAND | Tovstrup By, Snejbjerg | 2f | 493055.85 | 6218574.72 | SDFE2018 | 7142088 | Historiske produktionstal (kWh): 1999: 516691; Historiske produktionstal (kWh): 2000: 1209235; Historiske produktionstal (kWh): 2001: 949623; Historiske produktionstal (kWh): 2002: 1048098; Historiske produktionstal (kWh): 2003: 938601; Historiske produktionstal (kWh): 2004: 1042036; Historiske produktionstal (kWh): 2005: 1005233; Historiske produktionstal (kWh): 2006: 921435; Historiske produktionstal (kWh): 2007: 1195252; Historiske produktionstal (kWh): 2008: 1099749; Historiske produktionstal (kWh): 2009: 949488; Historiske produktionstal (kWh): 2010: 900367; Historiske produktionstal (kWh): 2011: 1075390; Historiske produktionstal (kWh): 2012: 1018730; Historiske produktionstal (kWh): 2013: 947226; Historiske produktionstal (kWh): 2014: 1016272; Historiske produktionstal (kWh): 2015: 1158591; Historiske produktionstal (kWh): 2016: 894446; Historiske produktionstal (kWh): 2017: 976322; Historiske produktionstal (kWh): 2018: 907351; Historiske produktionstal (kWh): 2019: 920976 | 137857 | 169617 | 103141 | 77503 | 75681 | 563799
570715000000044854 | 1999-06-04 | 600 | 44 | 50 | Vestas Wind Systems A/S | V 44-600 | 657 | Herning | LAND | Tovstrup By, Snejbjerg | 3a | 493048.35 | 6218375.38 | SDFE2018 | 7142089 | Historiske produktionstal (kWh): 1999: 489186; Historiske produktionstal (kWh): 2000: 1162639; Historiske produktionstal (kWh): 2001: 915317; Historiske produktionstal (kWh): 2002: 1008141; Historiske produktionstal (kWh): 2003: 906664; Historiske produktionstal (kWh): 2004: 1019190; Historiske produktionstal (kWh): 2005: 984966; Historiske produktionstal (kWh): 2006: 886432; Historiske produktionstal (kWh): 2007: 1163635; Historiske produktionstal (kWh): 2008: 1048954; Historiske produktionstal (kWh): 2009: 927829; Historiske produktionstal (kWh): 2010: 877625; Historiske produktionstal (kWh): 2011: 1049264; Historiske produktionstal (kWh): 2012: 991200; Historiske produktionstal (kWh): 2013: 925114; Historiske produktionstal (kWh): 2014: 990231; Historiske produktionstal (kWh): 2015: 1092723; Historiske produktionstal (kWh): 2016: 868363; Historiske produktionstal (kWh): 2017: 931365; Historiske produktionstal (kWh): 2018: 867670; Historiske produktionstal (kWh): 2019: 876199 | 133253 | 150093 | 99610 | 74098 | 69539 | 526593
570715000000044861 | 1999-06-02 | 750 | 48 | 50 | NEG Micon | NM 48/750 | 657 | Herning | LAND | Amtrup By, Snejbjerg | 1f | 493040.54 | 6218175.28 | SDFE2018 | 7142090 | Historiske produktionstal (kWh): 1999: 733208; Historiske produktionstal (kWh): 2000: 1635062; Historiske produktionstal (kWh): 2001: 1336485; Historiske produktionstal (kWh): 2002: 1462528; Historiske produktionstal (kWh): 2003: 1300036; Historiske produktionstal (kWh): 2004: 1390572; Historiske produktionstal (kWh): 2005: 1398828; Historiske produktionstal (kWh): 2006: 1252336; Historiske produktionstal (kWh): 2007: 1621641; Historiske produktionstal (kWh): 2008: 1479665; Historiske produktionstal (kWh): 2009: 1295976; Historiske produktionstal (kWh): 2010: 1209659; Historiske produktionstal (kWh): 2011: 1456344; Historiske produktionstal (kWh): 2012: 1379777; Historiske produktionstal (kWh): 2013: 1292243; Historiske produktionstal (kWh): 2014: 1367023; Historiske produktionstal (kWh): 2015: 1534483; Historiske produktionstal (kWh): 2016: 1142998; Historiske produktionstal (kWh): 2017: 1318057; Historiske produktionstal (kWh): 2018: 1224551; Historiske produktionstal (kWh): 2019: 1261118 | 175876 | 209884 | 136754 | 108949 | 105050 | 736513
570715000000044878 | 1999-11-04 | 750 | 48 | 50 | NEG Micon | NM 750-200 | 657 | Herning | LAND | Amtrup By, Snejbjerg | 1a | 493034.13 | 6217975.53 | SDFE2018 | 7142436 | Historiske produktionstal (kWh): 1999: 311123; Historiske produktionstal (kWh): 2000: 1612984; Historiske produktionstal (kWh): 2001: 1277495; Historiske produktionstal (kWh): 2002: 1446851; Historiske produktionstal (kWh): 2003: 1258923; Historiske produktionstal (kWh): 2004: 1458433; Historiske produktionstal (kWh): 2005: 1388912.3984; Historiske produktionstal (kWh): 2006: 1141590; Historiske produktionstal (kWh): 2007: 1651156; Historiske produktionstal (kWh): 2008: 1510333; Historiske produktionstal (kWh): 2009: 1336048; Historiske produktionstal (kWh): 2010: 1237942; Historiske produktionstal (kWh): 2011: 1480441; Historiske produktionstal (kWh): 2012: 1410098; Historiske produktionstal (kWh): 2013: 1254140; Historiske produktionstal (kWh): 2014: 1397638; Historiske produktionstal (kWh): 2015: 1413742; Historiske produktionstal (kWh): 2016: 1225974; Historiske produktionstal (kWh): 2017: 1311302; Historiske produktionstal (kWh): 2018: 1221339; Historiske produktionstal (kWh): 2019: 1280093 | 178353 | 199348 | 138753 | 108532 | 103065 | 728051
570715000000044885 | 1999-08-13 | 660 | 47 | 50 | Vestas Wind Systems A/S | V 47-660 | 657 | Herning | LAND | Strade, Vinding | 2i | 480898.88 | 6233592.38 | SDFE2018 | 7142255 | Historiske produktionstal (kWh): 1999: 539500; Historiske produktionstal (kWh): 2000: 1409600; Historiske produktionstal (kWh): 2001: 1147997; Historiske produktionstal (kWh): 2002: 1247620; Historiske produktionstal (kWh): 2003: 1140502; Historiske produktionstal (kWh): 2004: 1249653; Historiske produktionstal (kWh): 2005: 1220731; Historiske produktionstal (kWh): 2006: 1110702; Historiske produktionstal (kWh): 2007: 1094722; Historiske produktionstal (kWh): 2008: 1285018; Historiske produktionstal (kWh): 2009: 1122048; Historiske produktionstal (kWh): 2010: 1020840; Historiske produktionstal (kWh): 2011: 1279777; Historiske produktionstal (kWh): 2012: 1159397; Historiske produktionstal (kWh): 2013: 1056746; Historiske produktionstal (kWh): 2014: 1093516; Historiske produktionstal (kWh): 2015: 1360183; Historiske produktionstal (kWh): 2016: 1055328; Historiske produktionstal (kWh): 2017: 1134069; Historiske produktionstal (kWh): 2018: 1045407; Historiske produktionstal (kWh): 2019: 1080270 | 160436 | 182910 | 117431 | 92898 | 88306 | 641981
570715000000044892 | 1999-11-25 | 1000 | 48 | 48 | BONUS | 1 MW | 657 | Herning | LAND | Heden, Timring | 6a | 480950.41 | 6225131.57 | SDFE2018 | 7142263 | Historiske produktionstal (kWh): 1999: 272834; Historiske produktionstal (kWh): 2000: 2048722; Historiske produktionstal (kWh): 2001: 1533424; Historiske produktionstal (kWh): 2002: 1647954; Historiske produktionstal (kWh): 2003: 1468745; Historiske produktionstal (kWh): 2004: 1607057; Historiske produktionstal (kWh): 2005: 1669187; Historiske produktionstal (kWh): 2006: 1508399; Historiske produktionstal (kWh): 2007: 1864285; Historiske produktionstal (kWh): 2008: 1765413; Historiske produktionstal (kWh): 2009: 1435931; Historiske produktionstal (kWh): 2010: 1372877; Historiske produktionstal (kWh): 2011: 1657902; Historiske produktionstal (kWh): 2012: 1572693; Historiske produktionstal (kWh): 2013: 1523725; Historiske produktionstal (kWh): 2014: 1535174; Historiske produktionstal (kWh): 2015: 1857231; Historiske produktionstal (kWh): 2016: 1389011; Historiske produktionstal (kWh): 2017: 1423220; Historiske produktionstal (kWh): 2018: 1336019; Historiske produktionstal (kWh): 2019: 1442167 | 230753 | 268808 | 189051 | 105802 | 100928 | 895342
570715000000056390 | 2001-12-21 | 900 | 52.2 | 50 | Micon | M 52/900 | 657 | Herning | LAND | Sønderlandet | 42e | 492369.76 | 6194340.15 | SDFE2018 | 7144002 | Historiske produktionstal (kWh): 2001: 976; Historiske produktionstal (kWh): 2002: 1320997.0078; Historiske produktionstal (kWh): 2003: 1170303.2109; Historiske produktionstal (kWh): 2004: 1278873.5938; Historiske produktionstal (kWh): 2005: 1245387.8008; Historiske produktionstal (kWh): 2006: 1110540.8008; Historiske produktionstal (kWh): 2007: 1448110.8008; Historiske produktionstal (kWh): 2008: 1193051.6094; Historiske produktionstal (kWh): 2009: 1137265.5898; Historiske produktionstal (kWh): 2010: 998719.2016; Historiske produktionstal (kWh): 2011: 1190187.2; Historiske produktionstal (kWh): 2012: 1153302.4; Historiske produktionstal (kWh): 2013: 1114385; Historiske produktionstal (kWh): 2014: 1162202; Historiske produktionstal (kWh): 2015: 1424038.2; Historiske produktionstal (kWh): 2016: 1062319; Historiske produktionstal (kWh): 2017: 1168761.8; Historiske produktionstal (kWh): 2018: 928059.88; Historiske produktionstal (kWh): 2019: 1073261.34 | 152859 | 216176.12 | 125963.66 | 82114.44 | 75563.94 | 652677.16
570715000000056406 | 2001-12-21 | 900 | 52.2 | 50 | Micon | M 52/900 | 657 | Herning | LAND | Sønderlandet | 42e | 492570.04 | 6194710.27 | SDFE2018 | 7144002 | Historiske produktionstal (kWh): 2001: 976; Historiske produktionstal (kWh): 2002: 1320997.0078; Historiske produktionstal (kWh): 2003: 1170303.2109; Historiske produktionstal (kWh): 2004: 1278873.5938; Historiske produktionstal (kWh): 2005: 1245387.8008; Historiske produktionstal (kWh): 2006: 1110540.8008; Historiske produktionstal (kWh): 2007: 1448110.8008; Historiske produktionstal (kWh): 2008: 1193051.6094; Historiske produktionstal (kWh): 2009: 1137265.5898; Historiske produktionstal (kWh): 2010: 998719.2016; Historiske produktionstal (kWh): 2011: 1190187.2; Historiske produktionstal (kWh): 2012: 1153302.4; Historiske produktionstal (kWh): 2013: 1114385; Historiske produktionstal (kWh): 2014: 1162202; Historiske produktionstal (kWh): 2015: 1424038.2; Historiske produktionstal (kWh): 2016: 1062319; Historiske produktionstal (kWh): 2017: 1168761.8; Historiske produktionstal (kWh): 2018: 928059.88; Historiske produktionstal (kWh): 2019: 1073261.34 | 152859 | 216176.12 | 125963.66 | 82114.44 | 75563.94 | 652677.16
570715000000056413 | 2001-12-21 | 900 | 52.2 | 50 | Micon | M 52/900 | 657 | Herning | LAND | Sønderlandet | 42e | 492555.04 | 6194383.49 | SDFE2018 | 7144002 | Historiske produktionstal (kWh): 2001: 976; Historiske produktionstal (kWh): 2002: 1320997.0078; Historiske produktionstal (kWh): 2003: 1170303.2109; Historiske produktionstal (kWh): 2004: 1278873.5938; Historiske produktionstal (kWh): 2005: 1245387.8008; Historiske produktionstal (kWh): 2006: 1110540.8008; Historiske produktionstal (kWh): 2007: 1448110.8008; Historiske produktionstal (kWh): 2008: 1193051.6094; Historiske produktionstal (kWh): 2009: 1137265.5898; Historiske produktionstal (kWh): 2010: 998719.2016; Historiske produktionstal (kWh): 2011: 1190187.2; Historiske produktionstal (kWh): 2012: 1153302.4; Historiske produktionstal (kWh): 2013: 1114385; Historiske produktionstal (kWh): 2014: 1162202; Historiske produktionstal (kWh): 2015: 1424038.2; Historiske produktionstal (kWh): 2016: 1062319; Historiske produktionstal (kWh): 2017: 1168761.8; Historiske produktionstal (kWh): 2018: 928059.88; Historiske produktionstal (kWh): 2019: 1073261.34 | 152859 | 216176.12 | 125963.66 | 82114.44 | 75563.94 | 652677.16
570715000000056420 | 2001-12-21 | 900 | 52.2 | 50 | Micon | M 52/900 | 657 | Herning | LAND | Sønderlandet | 42e | 492470.37 | 6194525.92 | SDFE2018 | 7144002 | Historiske produktionstal (kWh): 2001: 976; Historiske produktionstal (kWh): 2002: 1320997.0078; Historiske produktionstal (kWh): 2003: 1170303.2109; Historiske produktionstal (kWh): 2004: 1278873.5938; Historiske produktionstal (kWh): 2005: 1245387.8008; Historiske produktionstal (kWh): 2006: 1110540.8008; Historiske produktionstal (kWh): 2007: 1448110.8008; Historiske produktionstal (kWh): 2008: 1193051.6094; Historiske produktionstal (kWh): 2009: 1137265.5898; Historiske produktionstal (kWh): 2010: 998719.2016; Historiske produktionstal (kWh): 2011: 1190187.2; Historiske produktionstal (kWh): 2012: 1153302.4; Historiske produktionstal (kWh): 2013: 1114385; Historiske produktionstal (kWh): 2014: 1162202; Historiske produktionstal (kWh): 2015: 1424038.2; Historiske produktionstal (kWh): 2016: 1062319; Historiske produktionstal (kWh): 2017: 1168761.8; Historiske produktionstal (kWh): 2018: 928059.88; Historiske produktionstal (kWh): 2019: 1073261.34 | 152859 | 216176.12 | 125963.66 | 82114.44 | 75563.94 | 652677.16
570715000000056437 | 2001-12-21 | 900 | 52.2 | 50 | Micon | M 52/900 | 657 | Herning | LAND | Sønderlandet | 42e | 492512.54 | 6194223.34 | SDFE2018 | 7144002 | Historiske produktionstal (kWh): 2001: 976; Historiske produktionstal (kWh): 2002: 1320997.0078; Historiske produktionstal (kWh): 2003: 1170303.2109; Historiske produktionstal (kWh): 2004: 1278873.5938; Historiske produktionstal (kWh): 2005: 1245387.8008; Historiske produktionstal (kWh): 2006: 1110540.8008; Historiske produktionstal (kWh): 2007: 1448110.8008; Historiske produktionstal (kWh): 2008: 1193051.6094; Historiske produktionstal (kWh): 2009: 1137265.5898; Historiske produktionstal (kWh): 2010: 998719.2016; Historiske produktionstal (kWh): 2011: 1190187.2; Historiske produktionstal (kWh): 2012: 1153302.4; Historiske produktionstal (kWh): 2013: 1114385; Historiske produktionstal (kWh): 2014: 1162202; Historiske produktionstal (kWh): 2015: 1424038.2; Historiske produktionstal (kWh): 2016: 1062319; Historiske produktionstal (kWh): 2017: 1168761.8; Historiske produktionstal (kWh): 2018: 928059.88; Historiske produktionstal (kWh): 2019: 1073261.34 | 152859 | 216176.12 | 125963.66 | 82114.44 | 75563.94 | 652677.16
570715000000056581 | 2002-05-16 | 850 | 52 | 49 | Vestas Wind Systems A/S | V 52-850 | 657 | Herning | LAND | Timring | 10c | 483004.56 | 6223504.87 | SDFE2018 | 7144346 | Historiske produktionstal (kWh): 2002: 698520.25; Historiske produktionstal (kWh): 2003: 1289204.5; Historiske produktionstal (kWh): 2004: 1435527.75; Historiske produktionstal (kWh): 2005: 1387838.5; Historiske produktionstal (kWh): 2006: 1240673; Historiske produktionstal (kWh): 2007: 1607977.75; Historiske produktionstal (kWh): 2008: 1480107.5; Historiske produktionstal (kWh): 2009: 1281583; Historiske produktionstal (kWh): 2010: 1200808.75; Historiske produktionstal (kWh): 2011: 1476537; Historiske produktionstal (kWh): 2012: 1411232.25; Historiske produktionstal (kWh): 2013: 1303384; Historiske produktionstal (kWh): 2014: 1360380.25; Historiske produktionstal (kWh): 2015: 1513505.5; Historiske produktionstal (kWh): 2016: 1238697.75; Historiske produktionstal (kWh): 2017: 1345705.25; Historiske produktionstal (kWh): 2018: 1208572.5; Historiske produktionstal (kWh): 2019: 1276870.25 | 190031.75 | 226718.5 | 144323.5 | 115679 | 113639.25 | 790392
570715000000056598 | 2002-05-16 | 850 | 52 | 49 | Vestas Wind Systems A/S | V 52-850 | 657 | Herning | LAND | Timring | 14a | 482996.49 | 6223754.71 | SDFE2018 | 7144346 | Historiske produktionstal (kWh): 2002: 698520.25; Historiske produktionstal (kWh): 2003: 1289204.5; Historiske produktionstal (kWh): 2004: 1435527.75; Historiske produktionstal (kWh): 2005: 1387838.5; Historiske produktionstal (kWh): 2006: 1240673; Historiske produktionstal (kWh): 2007: 1607977.75; Historiske produktionstal (kWh): 2008: 1480107.5; Historiske produktionstal (kWh): 2009: 1281583; Historiske produktionstal (kWh): 2010: 1200808.75; Historiske produktionstal (kWh): 2011: 1476537; Historiske produktionstal (kWh): 2012: 1411232.25; Historiske produktionstal (kWh): 2013: 1303384; Historiske produktionstal (kWh): 2014: 1360380.25; Historiske produktionstal (kWh): 2015: 1513505.5; Historiske produktionstal (kWh): 2016: 1238697.75; Historiske produktionstal (kWh): 2017: 1345705.25; Historiske produktionstal (kWh): 2018: 1208572.5; Historiske produktionstal (kWh): 2019: 1276870.25 | 190031.75 | 226718.5 | 144323.5 | 115679 | 113639.25 | 790392
570715000000056604 | 2002-05-16 | 850 | 52 | 49 | Vestas Wind Systems A/S | V 52-850 | 657 | Herning | LAND | Timring | 4g | 482991.18 | 6224004.09 | SDFE2018 | 7144346 | Historiske produktionstal (kWh): 2002: 698520.25; Historiske produktionstal (kWh): 2003: 1289204.5; Historiske produktionstal (kWh): 2004: 1435527.75; Historiske produktionstal (kWh): 2005: 1387838.5; Historiske produktionstal (kWh): 2006: 1240673; Historiske produktionstal (kWh): 2007: 1607977.75; Historiske produktionstal (kWh): 2008: 1480107.5; Historiske produktionstal (kWh): 2009: 1281583; Historiske produktionstal (kWh): 2010: 1200808.75; Historiske produktionstal (kWh): 2011: 1476537; Historiske produktionstal (kWh): 2012: 1411232.25; Historiske produktionstal (kWh): 2013: 1303384; Historiske produktionstal (kWh): 2014: 1360380.25; Historiske produktionstal (kWh): 2015: 1513505.5; Historiske produktionstal (kWh): 2016: 1238697.75; Historiske produktionstal (kWh): 2017: 1345705.25; Historiske produktionstal (kWh): 2018: 1208572.5; Historiske produktionstal (kWh): 2019: 1276870.25 | 190031.75 | 226718.5 | 144323.5 | 115679 | 113639.25 | 790392
570715000000056611 | 2002-05-16 | 850 | 52 | 49 | Vestas Wind Systems A/S | V 52-850 | 657 | Herning | LAND | Timring | 4g | 482982.92 | 6224253.79 | SDFE2018 | 7144346 | Historiske produktionstal (kWh): 2002: 698520.25; Historiske produktionstal (kWh): 2003: 1289204.5; Historiske produktionstal (kWh): 2004: 1435527.75; Historiske produktionstal (kWh): 2005: 1387838.5; Historiske produktionstal (kWh): 2006: 1240673; Historiske produktionstal (kWh): 2007: 1607977.75; Historiske produktionstal (kWh): 2008: 1480107.5; Historiske produktionstal (kWh): 2009: 1281583; Historiske produktionstal (kWh): 2010: 1200808.75; Historiske produktionstal (kWh): 2011: 1476537; Historiske produktionstal (kWh): 2012: 1411232.25; Historiske produktionstal (kWh): 2013: 1303384; Historiske produktionstal (kWh): 2014: 1360380.25; Historiske produktionstal (kWh): 2015: 1513505.5; Historiske produktionstal (kWh): 2016: 1238697.75; Historiske produktionstal (kWh): 2017: 1345705.25; Historiske produktionstal (kWh): 2018: 1208572.5; Historiske produktionstal (kWh): 2019: 1276870.25 | 190031.75 | 226718.5 | 144323.5 | 115679 | 113639.25 | 790392
570715000000059506 | 2002-11-18 | 850 | 52 | 49 | Vestas Wind Systems A/S | V 52-850 | 657 | Herning | LAND | Sdr- Lund, Vinding | 2c | 475896.8 | 6235614.94 | SDFE2018 | 40176 | Historiske produktionstal (kWh): 2002: 172601; Historiske produktionstal (kWh): 2003: 1431359.5; Historiske produktionstal (kWh): 2004: 1549339.5; Historiske produktionstal (kWh): 2005: 1561994.5; Historiske produktionstal (kWh): 2006: 1409971; Historiske produktionstal (kWh): 2007: 1756011.5; Historiske produktionstal (kWh): 2008: 1445182.5; Historiske produktionstal (kWh): 2009: 1400294; Historiske produktionstal (kWh): 2010: 1316484.5; Historiske produktionstal (kWh): 2011: 1615868; Historiske produktionstal (kWh): 2012: 1582276; Historiske produktionstal (kWh): 2013: 1408195.625; Historiske produktionstal (kWh): 2014: 1565967.875; Historiske produktionstal (kWh): 2015: 1686319; Historiske produktionstal (kWh): 2016: 1332422.875; Historiske produktionstal (kWh): 2017: 1391896.75; Historiske produktionstal (kWh): 2018: 1346936.625; Historiske produktionstal (kWh): 2019: 1407349.25 | 171122.5 | 129734 | 152922 | 116638.5 | 123649.5 | 694066.5
570715000000059513 | 2002-11-18 | 850 | 52 | 49 | Vestas Wind Systems A/S | V 52-850 | 657 | Herning | LAND | Sdr- Lund, Vinding | 2c | 476399.25 | 6235613.8 | SDFE2018 | 40176 | Historiske produktionstal (kWh): 2002: 172601; Historiske produktionstal (kWh): 2003: 1431359.5; Historiske produktionstal (kWh): 2004: 1549339.5; Historiske produktionstal (kWh): 2005: 1561994.5; Historiske produktionstal (kWh): 2006: 1409971; Historiske produktionstal (kWh): 2007: 1756011.5; Historiske produktionstal (kWh): 2008: 1445182.5; Historiske produktionstal (kWh): 2009: 1400294; Historiske produktionstal (kWh): 2010: 1316484.5; Historiske produktionstal (kWh): 2011: 1615868; Historiske produktionstal (kWh): 2012: 1582276; Historiske produktionstal (kWh): 2013: 1408195.625; Historiske produktionstal (kWh): 2014: 1565967.875; Historiske produktionstal (kWh): 2015: 1686319; Historiske produktionstal (kWh): 2016: 1332422.875; Historiske produktionstal (kWh): 2017: 1391896.75; Historiske produktionstal (kWh): 2018: 1346936.625; Historiske produktionstal (kWh): 2019: 1407349.25 | 171122.5 | 129734 | 152922 | 116638.5 | 123649.5 | 694066.5
570715000000059759 | 2002-09-19 | 850 | 52 | 49 | Vestas Wind Systems A/S | V 52-850 | 657 | Herning | LAND | Lergrav Hovedgaard, Aulum | 2d | 485007.4 | 6238167.83 | SDFE2018 | 7144465 | Historiske produktionstal (kWh): 2002: 362908; Historiske produktionstal (kWh): 2003: 1261643; Historiske produktionstal (kWh): 2004: 1394971; Historiske produktionstal (kWh): 2005: 1388421; Historiske produktionstal (kWh): 2006: 1251786; Historiske produktionstal (kWh): 2007: 1439424; Historiske produktionstal (kWh): 2008: 1232952; Historiske produktionstal (kWh): 2009: 1237639; Historiske produktionstal (kWh): 2010: 1106903; Historiske produktionstal (kWh): 2011: 1388238; Historiske produktionstal (kWh): 2012: 1370325; Historiske produktionstal (kWh): 2013: 1259940; Historiske produktionstal (kWh): 2014: 1409171; Historiske produktionstal (kWh): 2015: 1496691; Historiske produktionstal (kWh): 2016: 1224094; Historiske produktionstal (kWh): 2017: 1317869; Historiske produktionstal (kWh): 2018: 1175777; Historiske produktionstal (kWh): 2019: 1212640 | 184633 | 197625 | 154771 | 113648 | 104707 | 755384
570715000000059780 | 2002-11-28 | 850 | 52 | 42 | Vestas Wind Systems A/S | V 52-850 | 657 | Herning | LAND | Lergrav Hovedgaard | 2ø | 484842.09 | 6238087.53 | SDFE2018 | 7144563 | Historiske produktionstal (kWh): 2002: 95499; Historiske produktionstal (kWh): 2003: 1436990; Historiske produktionstal (kWh): 2004: 1540207; Historiske produktionstal (kWh): 2005: 1555630; Historiske produktionstal (kWh): 2006: 1375056; Historiske produktionstal (kWh): 2007: 1595764; Historiske produktionstal (kWh): 2008: 1571904; Historiske produktionstal (kWh): 2009: 1369885; Historiske produktionstal (kWh): 2010: 1281818; Historiske produktionstal (kWh): 2011: 1645350; Historiske produktionstal (kWh): 2012: 1603824; Historiske produktionstal (kWh): 2013: 1448726; Historiske produktionstal (kWh): 2014: 1573220; Historiske produktionstal (kWh): 2015: 1673743; Historiske produktionstal (kWh): 2016: 1403875.945; Historiske produktionstal (kWh): 2017: 1501320; Historiske produktionstal (kWh): 2018: 1349230; Historiske produktionstal (kWh): 2019: 1355943 | 215413 | 206019 | 169454 | 128406 | 109490 | 828782
570715000000059797 | 2002-11-25 | 850 | 52 | 49 | Vestas Wind Systems A/S | V 52-850 | 657 | Herning | LAND | Lergrav Hovedgaard | 2ø | 484853.22 | 6238272.77 | SDFE2018 | 7144565 | Historiske produktionstal (kWh): 2002: 115388; Historiske produktionstal (kWh): 2003: 1346244; Historiske produktionstal (kWh): 2004: 1467015; Historiske produktionstal (kWh): 2005: 1527604; Historiske produktionstal (kWh): 2006: 1363532; Historiske produktionstal (kWh): 2007: 1659518; Historiske produktionstal (kWh): 2008: 1562556; Historiske produktionstal (kWh): 2009: 1341967; Historiske produktionstal (kWh): 2010: 1227636; Historiske produktionstal (kWh): 2011: 1532151; Historiske produktionstal (kWh): 2012: 1513902; Historiske produktionstal (kWh): 2013: 1414901; Historiske produktionstal (kWh): 2014: 1455926; Historiske produktionstal (kWh): 2015: 1716116.878; Historiske produktionstal (kWh): 2016: 1324877; Historiske produktionstal (kWh): 2017: 1463793; Historiske produktionstal (kWh): 2018: 1279634; Historiske produktionstal (kWh): 2019: 1377050 | 204706 | 221315 | 153976 | 102146 | 96017 | 778160
570715000000081866 | 2007-11-21 | 25 | 15 | 18 | KVA Vind | Vestas V 15 | 657 | Herning | Land |  |  | 499130 | 6195473.1 | SDFE2018 |  | Historiske produktionstal (kWh): 2007: 3597; Historiske produktionstal (kWh): 2008: 20541.895; Historiske produktionstal (kWh): 2009: 21295; Historiske produktionstal (kWh): 2010: 18259.9999; Historiske produktionstal (kWh): 2011: 28837; Historiske produktionstal (kWh): 2012: 26107; Historiske produktionstal (kWh): 2013: 21609.077; Historiske produktionstal (kWh): 2014: 24075; Historiske produktionstal (kWh): 2015: 30042; Historiske produktionstal (kWh): 2016: 20604.258; Historiske produktionstal (kWh): 2017: 22839.05; Historiske produktionstal (kWh): 2018: 21251.32; Historiske produktionstal (kWh): 2019: 24543.13 | 3691.67 | 5307.03 | 3094.84 | 2899.75 | 3091.7 | 18084.99
570715000000116209 | 2011-01-03 | 25 | 16 | 18 | Vestas Wind Systems A/S | V 15 | 657 | Herning | Land |  |  | 481902.73 | 6228983.41 | SDFE2018 |  | Historiske produktionstal (kWh): 2011: 38127; Historiske produktionstal (kWh): 2012: 38977; Historiske produktionstal (kWh): 2013: 31584; Historiske produktionstal (kWh): 2014: 37217; Historiske produktionstal (kWh): 2015: 38317; Historiske produktionstal (kWh): 2016: 32406.51; Historiske produktionstal (kWh): 2017: 31806.249; Historiske produktionstal (kWh): 2018: 29647.179; Historiske produktionstal (kWh): 2019: 28323.279 | 4449.932 | 4871.89 | 3960.528 | 2537.775 | 2454.083 | 18274.208
570715000000477539 | 2012-11-28 | 3075 | 112 | 94 | Vestas Wind Systems A/S | V112-3.0MW | 657 | Herning | LAND | Helleskov, Vildbjerg | 17b | 486697.28 | 6229212.13 | SDFE2018 | 4044285 | Historiske produktionstal (kWh): 2012: 973540; Historiske produktionstal (kWh): 2013: 9889794.468; Historiske produktionstal (kWh): 2014: 10505755.743; Historiske produktionstal (kWh): 2015: 10342874.626; Historiske produktionstal (kWh): 2016: 9378961.631; Historiske produktionstal (kWh): 2017: 9778830.395; Historiske produktionstal (kWh): 2018: 8620415.573; Historiske produktionstal (kWh): 2019: 8970087.302 | 1202412.879 | 1291209.365 | 1010339.8 | 821988.816 | 710288.719 | 5036239.579
570715000000478109 | 2012-12-04 | 3075 | 112 | 94 | Vestas Wind Systems A/S | V112-3.0MW | 657 | Herning | LAND | Helleskov, Vildbjerg | 21b | 486841.55 | 6229526.42 | SDFE2018 | 4044286 | Historiske produktionstal (kWh): 2012: 842306; Historiske produktionstal (kWh): 2013: 9578843.163; Historiske produktionstal (kWh): 2014: 10190200.12; Historiske produktionstal (kWh): 2015: 10344703.152; Historiske produktionstal (kWh): 2016: 9303836.155; Historiske produktionstal (kWh): 2017: 9443760.93; Historiske produktionstal (kWh): 2018: 8561217.324; Historiske produktionstal (kWh): 2019: 9018896.191 | 1341900.532 | 1173864.979 | 978798.086 | 790729.485 | 738688.647 | 5023981.729
570715000000478475 | 2012-12-07 | 3075 | 112 | 94 | Vestas Wind Systems A/S | V112-3.0MW | 657 | Herning | LAND | Helleskov, Vildbjerg | 16b | 486986.06 | 6229841.06 | SDFE2018 | 4044287 | Historiske produktionstal (kWh): 2012: 714405; Historiske produktionstal (kWh): 2013: 10037237.089; Historiske produktionstal (kWh): 2014: 10413553.472; Historiske produktionstal (kWh): 2015: 10579209.118; Historiske produktionstal (kWh): 2016: 9380980.822; Historiske produktionstal (kWh): 2017: 10043824.529; Historiske produktionstal (kWh): 2018: 8703959.039; Historiske produktionstal (kWh): 2019: 9271426.607 | 1379098.765 | 1180401.865 | 985421.274 | 791880.712 | 729109.297 | 5065911.913
570715000001279507 | 2013-05-08 | 3000 | 90 | 80 | Vestas Wind Systems A/S | V 90-3 MW | 657 | Herning | LAND | Kibæk By, Assing | 70bc | 486844.91 | 6206735.5 | SDFE2018 | 4049196 | Historiske produktionstal (kWh): 2013: 3555645.344; Historiske produktionstal (kWh): 2014: 6174237.833; Historiske produktionstal (kWh): 2015: 6399867.986; Historiske produktionstal (kWh): 2016: 5511350.361; Historiske produktionstal (kWh): 2017: 5476073.023; Historiske produktionstal (kWh): 2018: 5311138.593; Historiske produktionstal (kWh): 2019: 5457727.164 | 788295.051 | 729887.603 | 590638.461 | 360890.434 | 364568.757 | 2834280.306
570715000001282224 | 2013-05-10 | 3000 | 90 | 80 | Vestas Wind Systems A/S | V 90-3 MW | 657 | Herning | LAND | Kibæk By, Assing | 10az | 486615.69 | 6206871.66 | SDFE2018 | 4049201 | Historiske produktionstal (kWh): 2013: 3598854.578; Historiske produktionstal (kWh): 2014: 6260929.384; Historiske produktionstal (kWh): 2015: 6704085.136; Historiske produktionstal (kWh): 2016: 5620074.421; Historiske produktionstal (kWh): 2017: 5771940.824; Historiske produktionstal (kWh): 2018: 5495955.675; Historiske produktionstal (kWh): 2019: 5118563.401 | 627331.284 | 580442.152 | 441554.668 | 248039.701 | 235544.475 | 2132912.28
570715000001282231 | 2013-05-14 | 3000 | 90 | 80 | Vestas Wind Systems A/S | V 90-3 MW | 657 | Herning | LAND | Kibæk By, Assing | 10aæ | 486386.81 | 6207007.66 | SDFE2018 | 4049203 | Historiske produktionstal (kWh): 2013: 3699198.59; Historiske produktionstal (kWh): 2014: 6272765.916; Historiske produktionstal (kWh): 2015: 6902852.901; Historiske produktionstal (kWh): 2016: 5975873.573; Historiske produktionstal (kWh): 2017: 6123852.021; Historiske produktionstal (kWh): 2018: 5830505.443; Historiske produktionstal (kWh): 2019: 5852865.325 | 835943.09 | 805544.898 | 630221.993 | 372807.063 | 440090.574 | 3084607.618
570715000001512888 | 2016-04-21 | 10 | 14 | 18 | Solid Wind Power A/S | SWP10-14TG20 | 657 | Herning | Land |  |  | 481622 | 6233799.95 | SDFE2018 |  | Historiske produktionstal (kWh): 2017: 61609.774; Historiske produktionstal (kWh): 2018: 35556.3; Historiske produktionstal (kWh): 2019: 36773.61 | 5256.34 | 5198.04 | 3955.87 | 3290.88 | 3310.43 | 21011.56
571313113162250582 | 2018-09-26 | 10 | 7.1 | 21 | KVA Vind | KVA Vind 6-10 | 657 | Herning | Land |  |  |  |  | Stamdata |  | Historiske produktionstal (kWh): 2018: 3293.758; Historiske produktionstal (kWh): 2019: 16650.226 | 1488.343 | 1999.009 | 1212.181 | 947.106 | 850.891 | 6497.53
571313113162350169 | 2019-04-21 | 25 | 12.3 | 18 | Zeteco Energy | ZEW25 (testmølle) | 657 | Herning | Land |  |  |  |  | Stamdata | [48 empty] | 0 | 0
571313134700402751 | 2014-12-23 | 10 | 13 | 18 | Gaia-Wind Ltd | Ukendt-Gaia-Wind | 657 | Herning | Land |  |  |  |  | Stamdata |  | Historiske produktionstal (kWh): 2015: 14297.04; Historiske produktionstal (kWh): 2016: 16973.51; Historiske produktionstal (kWh): 2017: 19032.31; Historiske produktionstal (kWh): 2018: 15718.55; Historiske produktionstal (kWh): 2019: 17030.14 | 2886.05 | 2201.13 | 2303.43 | 783.75 | 1503.79 | 9678.15
571313134700403277 | 2015-10-29 | 10 | 7.1 | 21.4 | THY møllen Aps | TWP-40-10 | 657 | Herning | Land |  |  | 478734.02 | 6238527.48 | SDFE2018 |  | Historiske produktionstal (kWh): 2016: 9844.77; Historiske produktionstal (kWh): 2017: 11578.71; Historiske produktionstal (kWh): 2018: 7969.23; Historiske produktionstal (kWh): 2019: 7530.43 | 1653.54 | 2445.58 | 1327.83 | 1134.09 | 1100.01 | 7661.05
571313134808007315 | 2015-07-29 | 10 | 13 | 18 | Gaia-Wind Ltd | Gaia Wind 133-10 kW | 657 | Herning | Land |  |  |  |  | Stamdata |  | Historiske produktionstal (kWh): 2016: 21176.66; Historiske produktionstal (kWh): 2017: 23602.19; Historiske produktionstal (kWh): 2018: 20663.18; Historiske produktionstal (kWh): 2019: 23167.44 | 3694.18 | 3840.79 | 2561.44 | 2343.4 | 2495.12 | 14934.93
571313134808056016 | 2013-12-01 | 25 | 18.5 | 14 | Ukendt | Ukendt-Ukendt | 657 | Herning | Land |  |  | 476475.95 | 6229192.9 | SDFE2018 |  | Historiske produktionstal (kWh): 2014: 35800; Historiske produktionstal (kWh): 2015: 49445; Historiske produktionstal (kWh): 2016: 38766.101; Historiske produktionstal (kWh): 2017: 39319.78; Historiske produktionstal (kWh): 2018: 30719.91; Historiske produktionstal (kWh): 2019: 32245.53 | 5173.9 | 5768.33 | 3797.44 | 2949.55 | 3098.55 | 20787.77
571313134808514110 | 2013-09-24 | 3075 | 112 | 94 | Vestas Wind Systems A/S | V112-3.0MW | 657 | Herning | LAND | Heden Timring | 1ks | 477245 | 6221677 | SDFE2018 | 85141 | Historiske produktionstal (kWh): 2013: 2892378.06; Historiske produktionstal (kWh): 2014: 9270688.15; Historiske produktionstal (kWh): 2015: 9473579.453; Historiske produktionstal (kWh): 2016: 8265129.148; Historiske produktionstal (kWh): 2017: 8972317.353; Historiske produktionstal (kWh): 2018: 8251340; Historiske produktionstal (kWh): 2019: 8435420 | 1139420 | 953830 | 805630 | 589320 | 682140 | 4170340
571313134808514219 | 2013-09-24 | 3075 | 112 | 94 | Vestas Wind Systems A/S | V112-3.0MW | 657 | Herning | LAND | Heden Timring | 1kl | 477044.02 | 6221981.93 | SDFE2018 | 85142 | Historiske produktionstal (kWh): 2013: 2901005.75; Historiske produktionstal (kWh): 2014: 9316027.7; Historiske produktionstal (kWh): 2015: 10252120.887; Historiske produktionstal (kWh): 2016: 8689581.325; Historiske produktionstal (kWh): 2017: 9082418.462; Historiske produktionstal (kWh): 2018: 7346480; Historiske produktionstal (kWh): 2019: 7428930 | 852200 | 553440 | 477480 | 300400 | 290980 | 2474500
571313134808514318 | 2013-09-24 | 3075 | 112 | 94 | Vestas Wind Systems A/S | V112-3.0MW | 657 | Herning | LAND | Heden Timring | 3bk | 476841.5 | 6222287.72 | SDFE2018 | 85143 | Historiske produktionstal (kWh): 2013: 2134584.05; Historiske produktionstal (kWh): 2014: 8284656.92; Historiske produktionstal (kWh): 2015: 10003953.196; Historiske produktionstal (kWh): 2016: 8340363.485; Historiske produktionstal (kWh): 2017: 8911522.67; Historiske produktionstal (kWh): 2018: 7426050; Historiske produktionstal (kWh): 2019: 7439900 | 805980 | 621690 | 388720 | 310260 | 297700 | 2424350
571313134808514417 | 2013-09-24 | 3075 | 112 | 94 | Vestas Wind Systems A/S | V112-3.0MW | 657 | Herning | LAND | Heden Timring | 3bl | 476640.11 | 6222592.04 | SDFE2018 | 85144 | Historiske produktionstal (kWh): 2013: 2655050.17; Historiske produktionstal (kWh): 2014: 9388745.85; Historiske produktionstal (kWh): 2015: 10226305.735; Historiske produktionstal (kWh): 2016: 8573197.497; Historiske produktionstal (kWh): 2017: 9089933.796; Historiske produktionstal (kWh): 2018: 8169550; Historiske produktionstal (kWh): 2019: 8269210 | 805040 | 657900 | 547220 | 367070 | 387220 | 2764450
571313134890158384 | 2015-09-25 | 10 | 13 | 18.2 | Gaia-Wind Ltd | Gaia Wind 133-10 kW | 657 | Herning | Land |  |  | 472451.97 | 6230154.14 | SDFE2018 |  | Historiske produktionstal (kWh): 2015: 4648; Historiske produktionstal (kWh): 2016: 10915.8; Historiske produktionstal (kWh): 2017: 13959.28; Historiske produktionstal (kWh): 2018: 12065.21; Historiske produktionstal (kWh): 2019: 13380.83 | 1960.8 | 2501.34 | 1743.85 | 1448.77 | 1548.75 | 9203.51
571313134890183935 | 2016-10-04 | 10 | 13 | 18.2 | Gaia-Wind Ltd | Gaia Wind 133-10 kW | 657 | Herning | Land |  |  |  |  | Stamdata |  | Historiske produktionstal (kWh): 2016: 6462.94; Historiske produktionstal (kWh): 2017: 26780.04; Historiske produktionstal (kWh): 2018: 24987.3; Historiske produktionstal (kWh): 2019: 25021.56 | 3325.85 | 3877.3 | 2441.07 | 2498.42 | 2644.64 | 14787.28
571313135300533234 | 2013-12-11 | 2000 | 80 | 67 | Vestas Wind Systems A/S | V 80-2 MW VCS | 657 | Herning | LAND | Krusbjerg, Sunds | 6g | 498170.53 | 6230340.14 | SDFE2018 | 4055478 | Historiske produktionstal (kWh): 2013: 363213.16; Historiske produktionstal (kWh): 2014: 4459228.605; Historiske produktionstal (kWh): 2015: 4824894.04; Historiske produktionstal (kWh): 2016: 3927759.707; Historiske produktionstal (kWh): 2017: 4144017.393; Historiske produktionstal (kWh): 2018: 3836007.742; Historiske produktionstal (kWh): 2019: 3984905.307 | 515323.419 | 484989.915 | 384156.896 | 286879.424 | 328570.075 | 1999919.729
571313135300533241 | 2013-12-16 | 2000 | 80 | 67 | Vestas Wind Systems A/S | V 80-2 MW VCS | 657 | Herning | LAND | Krusbjerg, Sunds | 6g | 497904.74 | 6230576.91 | SDFE2018 | 4055479 | Historiske produktionstal (kWh): 2013: 323126.571; Historiske produktionstal (kWh): 2014: 3893316.106; Historiske produktionstal (kWh): 2015: 4738994.996; Historiske produktionstal (kWh): 2016: 3815600.774; Historiske produktionstal (kWh): 2017: 4084349.907; Historiske produktionstal (kWh): 2018: 3751972.131; Historiske produktionstal (kWh): 2019: 3922527.253 | 537867.56 | 496319.643 | 394669.69 | 288284.052 | 277041.178 | 1994182.123
571313135300533258 | 2013-12-16 | 2000 | 80 | 67 | Vestas Wind Systems A/S | V 80-2 MW VCS | 657 | Herning | LAND | Krusbjerg, Sunds | 4r | 497642.8 | 6230815.23 | SDFE2018 | 4055480 | Historiske produktionstal (kWh): 2013: 454351.034; Historiske produktionstal (kWh): 2014: 4291655.164; Historiske produktionstal (kWh): 2015: 4667917.928; Historiske produktionstal (kWh): 2016: 3926398.544; Historiske produktionstal (kWh): 2017: 4146378.807; Historiske produktionstal (kWh): 2018: 3656683.616; Historiske produktionstal (kWh): 2019: 3816638.756 | 532927.806 | 414207.91 | 402861.79 | 262889.329 | 281146.84 | 1894033.675
571313135300533265 | 2013-12-16 | 2000 | 80 | 67 | Vestas Wind Systems A/S | V 80-2 MW VCS | 657 | Herning | LAND | Krusbjerg, Sunds | 4r | 497376.76 | 6231051.28 | SDFE2018 | 4055481 | Historiske produktionstal (kWh): 2013: 374609.98; Historiske produktionstal (kWh): 2014: 4254658.15; Historiske produktionstal (kWh): 2015: 4787890.681; Historiske produktionstal (kWh): 2016: 3929168.489; Historiske produktionstal (kWh): 2017: 4172476.962; Historiske produktionstal (kWh): 2018: 3665496.153; Historiske produktionstal (kWh): 2019: 3456802.272 | 405290.777 | 399245.078 | 301124.315 | 202155.621 | 201966.584 | 1509782.375
571313135300533272 | 2013-12-16 | 2000 | 80 | 67 | Vestas Wind Systems A/S | V 80-2 MW VCS | 657 | Herning | LAND | Krusbjerg, Sunds | 10x | 497114.03 | 6231288.27 | SDFE2018 | 4055482 | Historiske produktionstal (kWh): 2013: 114905.953; Historiske produktionstal (kWh): 2014: 4252528.847; Historiske produktionstal (kWh): 2015: 4800624.985; Historiske produktionstal (kWh): 2016: 3932810.323; Historiske produktionstal (kWh): 2017: 4111960.548; Historiske produktionstal (kWh): 2018: 3732986.098; Historiske produktionstal (kWh): 2019: 3476681.262 | 404121.351 | 396357.268 | 298630 | 243815.538 | 210190.47 | 1553114.627
571313135300538949 | 2014-02-11 | 10 | 7.1 | 18 | Zenia Energy | ZA10 | 657 | Herning | Land |  |  | 502714.87 | 6207586.77 | SDFE2018 |  | Historiske produktionstal (kWh): 2016: 8054.242; Historiske produktionstal (kWh): 2017: 7517.994; Historiske produktionstal (kWh): 2018: 6477.483; Historiske produktionstal (kWh): 2019: 6235.083 | 323.075 | 59.4 | 833.505 | 744.31 | 219.319 | 2179.609
571313135300539045 | 2014-02-20 | 10 | 7.1 | 18 | Ukendt | Ukendt-Ukendt | 657 | Herning | Land |  |  | 503140.22 | 6209317.97 | SDFE2018 |  | Historiske produktionstal (kWh): 2015: 8121; Historiske produktionstal (kWh): 2016: 5119.161; Historiske produktionstal (kWh): 2017: 4869.394; Historiske produktionstal (kWh): 2018: 3393.178; Historiske produktionstal (kWh): 2019: 4020.765 | 645.714 | 1306.752 | 580.932 | 520.757 | 492.773 | 3546.928
571313135300541000 | 2014-10-28 | 10 | 7.1 | 21 | KVA Vind | 2020-10-06 | 657 | Herning | Land |  |  | 487362 | 6236869.32 | SDFE2018 |  | Historiske produktionstal (kWh): 2015: 15444; Historiske produktionstal (kWh): 2016: 6580.788; Historiske produktionstal (kWh): 2017: 6465.306; Historiske produktionstal (kWh): 2018: 6858.137; Historiske produktionstal (kWh): 2019: 7688.797 | 1102.083 | 1475.413 | 941.063 | 808.603 | 772.712 | 5099.874
571313135300544926 | 2015-06-11 | 10 | 7.1 | 21.4 | THY møllen Aps | TWP-40-10 | 657 | Herning | Land |  |  | 491460.18 | 6231731.63 | SDFE2018 |  | Historiske produktionstal (kWh): 2015: 3299; Historiske produktionstal (kWh): 2016: 6868.525; Historiske produktionstal (kWh): 2017: 6289.752; Historiske produktionstal (kWh): 2018: 4973.671; Historiske produktionstal (kWh): 2019: 5538.473 | 969.75 | 1498.833 | 746.64 | 404.189 | 362.105 | 3981.517
571313135300584830 | 2015-06-24 | 10 | 13 | 18.2 | Gaia-Wind Ltd | Gaia Wind 133-10 kW | 657 | Herning | Land |  |  | 484089.99 | 6227984.17 | SDFE2018 |  | Historiske produktionstal (kWh): 2015: 9320; Historiske produktionstal (kWh): 2016: 20356.484; Historiske produktionstal (kWh): 2017: 20223.586; Historiske produktionstal (kWh): 2018: 17814.619; Historiske produktionstal (kWh): 2019: 17011.685 | 3121.774 | 3557.323 | 2359.435 | 1723.505 | 1723.611 | 12485.648
571313135300607782 | 2015-07-29 | 10 | 13 | 18.2 | Gaia-Wind Ltd | Gaia Wind 133-10 kW | 657 | Herning | Land |  |  | 489918.73 | 6238583.92 | SDFE2018 |  | Historiske produktionstal (kWh): 2016: 23095.086; Historiske produktionstal (kWh): 2017: 23787.911; Historiske produktionstal (kWh): 2018: 22461.091; Historiske produktionstal (kWh): 2019: 21977.377 | 3291.773 | 3576.392 | 2756.835 | 2173.052 | 2092.097 | 13890.149
571313135300608116 | 2015-09-24 | 18 | 10.8 | 18.5 | Reymo | 18,5-Reymo | 657 | Herning | Land |  |  |  |  | Stamdata |  | Historiske produktionstal (kWh): 2016: 3800.046; Historiske produktionstal (kWh): 2017: 3598.844; Historiske produktionstal (kWh): 2018: 3939.743; Historiske produktionstal (kWh): 2019: 2088.529 | 69.452 | 743.105 | 382.438 | 418.169 | 287.071 | 1900.235
571313135300608260 | 2015-09-26 | 10 | 7.1 | 21.4 | THY møllen Aps | TWP-40-10 | 657 | Herning | Land |  |  | 485453.07 | 6232182.99 | SDFE2018 |  | Historiske produktionstal (kWh): 2015: 2671; Historiske produktionstal (kWh): 2016: 10630.008; Historiske produktionstal (kWh): 2017: 10331.245; Historiske produktionstal (kWh): 2018: 9717.605; Historiske produktionstal (kWh): 2019: 9398.597 | 1713.892 | 2326.79 | 1463.894 | 882.008 | 748.869 | 7135.453
571313135300609328 | 2015-09-22 | 10 | 7.1 | 18 | Zenia Energy | ZA10 | 657 | Herning | Land |  |  |  |  | Stamdata |  | Historiske produktionstal (kWh): 2015: 0; Historiske produktionstal (kWh): 2016: 898.25; Historiske produktionstal (kWh): 2017: 554.282; Historiske produktionstal (kWh): 2018: 542.83; Historiske produktionstal (kWh): 2019: 664.188 | 165.752 | 273.524 | 112.952 | 102.354 | 69.013 | 723.595
571313135300609342 | 2015-09-22 | 10 | 7.1 | 18 | Zenia Energy | ZA10 | 657 | Herning | Land |  |  | 502673.33 | 6207438.54 | SDFE2018 |  | Historiske produktionstal (kWh): 2016: 5533.38; Historiske produktionstal (kWh): 2017: 5188.477; Historiske produktionstal (kWh): 2018: 2539.553; Historiske produktionstal (kWh): 2019: 3416.632 | 448.045 | 1089.179 | 368.788 | 0 | 0 | 1906.012
571313135300609366 | 2015-10-20 | 10 | 7.1 | 18 | Zenia Energy | ZA10 | 657 | Herning | Land |  |  |  |  | Stamdata |  | Historiske produktionstal (kWh): 2016: 1856.871; Historiske produktionstal (kWh): 2017: 2251.988; Historiske produktionstal (kWh): 2018: 530.787; Historiske produktionstal (kWh): 2019: 1199.581 | 0 | 4.579 | 184.26 | 111.436 | 106.998 | 407.273
571313135300613141 | 2016-01-24 | 10 | 7.1 | 18 | Zenia Energy | ZA10 | 657 | Herning | Land |  |  | 501348.54 | 6209620.61 | SDFE2018 |  | Historiske produktionstal (kWh): 2016: 5622.7; Historiske produktionstal (kWh): 2017: 5437.425; Historiske produktionstal (kWh): 2018: 4076.426; Historiske produktionstal (kWh): 2019: 5311.178 | 853.959 | 1523.627 | 99.037 | 0 | 0 | 2476.623
571313135300613257 | 2015-12-17 | 10 | 13 | 18.2 | Gaia-Wind Ltd | Gaia Wind 133-10 kW | 657 | Herning | Land |  |  | 493198.1 | 6222570.22 | SDFE2018 |  | Historiske produktionstal (kWh): 2016: 23576.287; Historiske produktionstal (kWh): 2017: 27048.192; Historiske produktionstal (kWh): 2018: 24812.914; Historiske produktionstal (kWh): 2019: 25059.85 | 3973.234 | 3809.775 | 3046.488 | 2328.939 | 2362.7 | 15521.136
571313135300613332 | 2015-12-01 | 10 | 14 | 18 | Solid Wind Power A/S | SWP10-14TG20 | 657 | Herning | Land |  |  |  |  | Stamdata |  | Historiske produktionstal (kWh): 2016: 34001.293; Historiske produktionstal (kWh): 2017: 32854.565; Historiske produktionstal (kWh): 2018: 30761.076; Historiske produktionstal (kWh): 2019: 31472.447 | 4784.364 | 4942.069 | 3859.902 | 3011.208 | 2907.697 | 19505.24
571313135300616357 | 2016-05-03 | 10 | 14 | 18 | Solid Wind Power A/S | SWP10-14TG20 | 657 | Herning | Land |  |  |  |  | Stamdata |  | Historiske produktionstal (kWh): 2016: 15629.499; Historiske produktionstal (kWh): 2017: 30615.026; Historiske produktionstal (kWh): 2018: 30218.86; Historiske produktionstal (kWh): 2019: 47571.508 | 3744.316 | 4207.378 | 3072.886 | 2958.125 | 2911.509 | 16894.214
571313135300616562 | 2016-05-24 | 10 | 13 | 18.2 | Gaia-Wind Ltd | Gaia Wind 133-10 kW | 657 | Herning | Land |  |  | 489676.86 | 6216684.03 | SDFE2018 |  | Historiske produktionstal (kWh): 2016: 6822.798; Historiske produktionstal (kWh): 2017: 13218.949; Historiske produktionstal (kWh): 2018: 13628.668; Historiske produktionstal (kWh): 2019: 12442.534 | 1983.656 | 2485.052 | 1499.506 | 1151.711 | 966.163 | 8086.088
571313135300620774 | 2016-12-19 | 10 | 7.1 | 21 | KVA Vind | KVA Vind 6-10 | 657 | Herning | Land |  |  |  |  | Stamdata |  | Historiske produktionstal (kWh): 2017: 4928.55; Historiske produktionstal (kWh): 2018: 4287.879; Historiske produktionstal (kWh): 2019: 5605.1 | 295.758 | 651.694 | 312.956 | 332.878 | 323.666 | 1916.952
571313135300628398 | 2017-12-22 | 3600 | 117 | 91.5 | Vestas Wind Systems A/S | V117-3.6 MW | 657 | Herning | LAND | Sønderlandet, Sdr. Felding | 4b | 491013 | 6195762 | SDFE2018 | 4143655 | Historiske produktionstal (kWh): 2017: 12.096; Historiske produktionstal (kWh): 2018: 7322501.188; Historiske produktionstal (kWh): 2019: 10095481.361 | 1372322.464 | 1499546.901 | 1104011.591 | 817950.708 | 839977.673 | 5633809.337
571313135300628411 | 2017-12-14 | 3600 | 117 | 91.5 | Vestas Wind Systems A/S | V117-3.6 MW | 657 | Herning | LAND | Sønderlandet, Sdr. Felding | 41m | 491313 | 6195555 | SDFE2018 | 4143656 | Historiske produktionstal (kWh): 2017: 69534.325; Historiske produktionstal (kWh): 2018: 6761830.201; Historiske produktionstal (kWh): 2019: 8363350.794 | 1092809.752 | 989925.955 | 812367.634 | 455301.542 | 541954.885 | 3892359.768
571313135300628435 | 2017-12-14 | 3600 | 117 | 91.5 | Vestas Wind Systems A/S | V117-3.6 MW | 657 | Herning | LAND | Sønderlandet, Sdr. Felding | 43a | 491614 | 6195348 | SDFE2018 | 4143657 | Historiske produktionstal (kWh): 2017: 109041.645; Historiske produktionstal (kWh): 2018: 6414131.274; Historiske produktionstal (kWh): 2019: 7559985.301 | 871812.227 | 826704.302 | 596528.58 | 375905.57 | 396968.403 | 3067919.082
571313135300628459 | 2017-12-28 | 3600 | 117 | 91.5 | Vestas Wind Systems A/S | V117-3.6 MW | 657 | Herning | LAND | Sønderlandt, Sdr. Felding | 43b | 491915 | 6195140 | SDFE2018 | 4143659 | Historiske produktionstal (kWh): 2017: 4.121; Historiske produktionstal (kWh): 2018: 6193617.186; Historiske produktionstal (kWh): 2019: 8249020.631 | 1119108.408 | 943334.118 | 774391.019 | 510092.881 | 553542.45 | 3900468.876
571313135300628473 | 2017-12-22 | 3600 | 117 | 91.5 | Vestas Wind Systems A/S | V117-3.6 MW | 657 | Herning | LAND | Sønderlandet, Sdr. Felding | 43b | 492215 | 6194933 | SDFE2018 | 4143660 | Historiske produktionstal (kWh): 2017: 4.056; Historiske produktionstal (kWh): 2018: 6681316.446; Historiske produktionstal (kWh): 2019: 8318493.528 | 1094180.907 | 883686.883 | 760758.133 | 463458.614 | 563831.932 | 3765916.469
571313139890016184 | 2016-12-28 | 2000 | 80 | 60 | Vestas Wind Systems A/S | V 80-2 MW VCS | 657 | Herning | LAND | Ejsingkær, Vildbjerg | 1de | 485318 | 6229254 | SDFE2018 | 7020 | Historiske produktionstal (kWh): 2016: 64551.941; Historiske produktionstal (kWh): 2017: 1902998.758; Historiske produktionstal (kWh): 2018: 1578425.089; Historiske produktionstal (kWh): 2019: 1603421.151 | 276659.826 | 381853.287 | 202917.672 | 150932.89 | 142755.999 | 1155119.674
570715000000015779 | 1983-05-27 | 15 | 10 | 18.5 | Kuriant | KE 15/4-Kuriant | 661 | Holstebro | Land |  |  | 488354.92 | 6266068.74 | SDFE2018 | [7 empty] | 19250 | 33000 | 33000 | 33000 | 33000 | 33000 | 33000 | 33000 | 33000 | 33000 | 33000 | 33000 | 33000 | 33000 | 33000 | 33000 | 33000 | 33000 | 49650 | 44583 | 10872.0001 | 12647.0002 | 13876.9999 | 6608 | 0 | 1156.313 | 1442.0001 | 0 | 4512 | 12547 | 6997.527 | 899 | 0 | 9592.609 | 11361.278 | 10356.756 | 11165.63 | 938.49 | 851.651 | 935.895 | 1056.144 | 961.98 | 4744.16
570715000000016721 | 1989-01-26 | 225 | 26 | 30 | Nordex | N 27/225 | 661 | Holstebro | LAND | Råst By, Råst | 4a | 484332.08 | 6263107.29 | SDFE2018 | 2050119 | [12 empty] | 546664 | 607816 | 559203 | 511398 | 569095 | 580420 | 561856 | 451466 | 530063 | 519890 | 508563 | 528849 | 446531 | 475315 | 423937 | 516158 | 513697 | 442528 | 603631 | 520943 | 464281 | 423090 | 524669 | 554819 | 502573 | 472559 | 576638 | 431727 | 509474 | 474075.488 | 502592.24 | 76886.08 | 83755.52 | 53173.76 | 47455.28 | 56644.96 | 317915.6
570715000000018381 | 1999-08-09 | 11 | 13 | 18 | Gaia-Wind Ltd | Gaia 11 | 661 | Holstebro | Land |  |  | 489237.32 | 6266370.05 | SDFE2018 |  | Historiske produktionstal (kWh): 1999: 6663; Historiske produktionstal (kWh): 2000: 20508; Historiske produktionstal (kWh): 2001: 47463; Historiske produktionstal (kWh): 2002: 44853; Historiske produktionstal (kWh): 2003: 14386; Historiske produktionstal (kWh): 2004: 17393.9999; Historiske produktionstal (kWh): 2005: 15394.0002; Historiske produktionstal (kWh): 2006: 13510.9999; Historiske produktionstal (kWh): 2007: 20259.9999; Historiske produktionstal (kWh): 2008: 9277.514; Historiske produktionstal (kWh): 2009: 16147.9999; Historiske produktionstal (kWh): 2010: 12704; Historiske produktionstal (kWh): 2011: 16738; Historiske produktionstal (kWh): 2012: 16564; Historiske produktionstal (kWh): 2013: 14384.749; Historiske produktionstal (kWh): 2014: 14215; Historiske produktionstal (kWh): 2015: 18472; Historiske produktionstal (kWh): 2016: 8651.757; Historiske produktionstal (kWh): 2017: 19161.2; Historiske produktionstal (kWh): 2018: 13006.442; Historiske produktionstal (kWh): 2019: 13388.648 | 2459.162 | 2886.837 | 1960.302 | 1883.459 | 2339.919 | 11529.679
570715000000018534 | 2000-10-14 | 1000 | 0.1 | 0.1 | NEG Micon | NM 60/1000 | 661 | Holstebro | LAND | Sønderhede, Sevel | 40c | 492014.75 | 6252938.89 | SDFE2018 | 2050323 | Historiske produktionstal (kWh): 2000: 516621; Historiske produktionstal (kWh): 2001: 1842454; Historiske produktionstal (kWh): 2002: 1991535; Historiske produktionstal (kWh): 2003: 1810281; Historiske produktionstal (kWh): 2004: 1976800; Historiske produktionstal (kWh): 2005: 1926266; Historiske produktionstal (kWh): 2006: 1734683; Historiske produktionstal (kWh): 2007: 2161120; Historiske produktionstal (kWh): 2008: 1964378; Historiske produktionstal (kWh): 2009: 1751997; Historiske produktionstal (kWh): 2010: 1633688; Historiske produktionstal (kWh): 2011: 1952414; Historiske produktionstal (kWh): 2012: 1940369; Historiske produktionstal (kWh): 2013: 1768147.613; Historiske produktionstal (kWh): 2014: 1819660.382; Historiske produktionstal (kWh): 2015: 2032580.589; Historiske produktionstal (kWh): 2016: 1469447.828; Historiske produktionstal (kWh): 2017: 1785147.678; Historiske produktionstal (kWh): 2018: 1559369.533; Historiske produktionstal (kWh): 2019: 1642005.024 | 253741.031 | 289132.383 | 202561.877 | 155004.671 | 138298.837 | 1038738.799
570715000000018541 | 2000-10-01 | 1000 | 60 | 45 | NEG Micon | NM 60/1000 | 661 | Holstebro | LAND | Sønderhede, Sevel | 55h | 491848.59 | 6253098.91 | SDFE2018 | 2050324 | Historiske produktionstal (kWh): 2000: 503506; Historiske produktionstal (kWh): 2001: 1724154; Historiske produktionstal (kWh): 2002: 1872059; Historiske produktionstal (kWh): 2003: 1704850; Historiske produktionstal (kWh): 2004: 1878786; Historiske produktionstal (kWh): 2005: 1834231; Historiske produktionstal (kWh): 2006: 1693073; Historiske produktionstal (kWh): 2007: 1954574; Historiske produktionstal (kWh): 2008: 1782845; Historiske produktionstal (kWh): 2009: 1604031; Historiske produktionstal (kWh): 2010: 1569675; Historiske produktionstal (kWh): 2011: 1882871; Historiske produktionstal (kWh): 2012: 1505467; Historiske produktionstal (kWh): 2013: 1754820; Historiske produktionstal (kWh): 2014: 1798064; Historiske produktionstal (kWh): 2015: 1982989; Historiske produktionstal (kWh): 2016: 1578559; Historiske produktionstal (kWh): 2017: 1764948; Historiske produktionstal (kWh): 2018: 1592871; Historiske produktionstal (kWh): 2019: 1557686 | 225341 | 256972 | 192073 | 145790 | 129459 | 949635
570715000000018558 | 2000-10-01 | 1000 | 0.1 | 0.1 | NEG Micon | NM 60/1000 | 661 | Holstebro | LAND | Sønderhede, Sevel | 67g | 491678.75 | 6253259.28 | SDFE2018 | 2050325 | Historiske produktionstal (kWh): 2000: 479295; Historiske produktionstal (kWh): 2001: 1659598; Historiske produktionstal (kWh): 2002: 1797199; Historiske produktionstal (kWh): 2003: 1586469; Historiske produktionstal (kWh): 2004: 1751918; Historiske produktionstal (kWh): 2005: 1767632; Historiske produktionstal (kWh): 2006: 1624153; Historiske produktionstal (kWh): 2007: 1852276; Historiske produktionstal (kWh): 2008: 1738093; Historiske produktionstal (kWh): 2009: 1599832; Historiske produktionstal (kWh): 2010: 1478585; Historiske produktionstal (kWh): 2011: 1746776; Historiske produktionstal (kWh): 2012: 1735109; Historiske produktionstal (kWh): 2013: 1692954; Historiske produktionstal (kWh): 2014: 1715713; Historiske produktionstal (kWh): 2015: 1936324; Historiske produktionstal (kWh): 2016: 1552261; Historiske produktionstal (kWh): 2017: 1635991; Historiske produktionstal (kWh): 2018: 1542673; Historiske produktionstal (kWh): 2019: 1418951 | 236542 | 208625 | 178802 | 132618 | 114854 | 871441
570715000000018565 | 2000-10-01 | 1000 | 0.1 | 0.1 | NEG Micon | NM 60/1000 | 661 | Holstebro | LAND | Sønderhede, Sevel | 65a | 491510.21 | 6253419.03 | SDFE2018 | 2050326 | Historiske produktionstal (kWh): 2000: 458207; Historiske produktionstal (kWh): 2001: 1707671; Historiske produktionstal (kWh): 2002: 1804164; Historiske produktionstal (kWh): 2003: 1585460; Historiske produktionstal (kWh): 2004: 1757966; Historiske produktionstal (kWh): 2005: 1771421; Historiske produktionstal (kWh): 2006: 1609270; Historiske produktionstal (kWh): 2007: 1918351; Historiske produktionstal (kWh): 2008: 1695974; Historiske produktionstal (kWh): 2009: 1461594; Historiske produktionstal (kWh): 2010: 1505065; Historiske produktionstal (kWh): 2011: 1720217; Historiske produktionstal (kWh): 2012: 1613665; Historiske produktionstal (kWh): 2013: 1531349; Historiske produktionstal (kWh): 2014: 1716916; Historiske produktionstal (kWh): 2015: 1873082; Historiske produktionstal (kWh): 2016: 1341033; Historiske produktionstal (kWh): 2017: 1622137; Historiske produktionstal (kWh): 2018: 1112284; Historiske produktionstal (kWh): 2019: 1318524 | 214747 | 212583 | 181561 | 143851 | 138736 | 891478
570715000000036002 | 1981-02-15 | 18 | 10.8 | 19 | Kuriant | KE 18/4 EH-Kuriant | 661 | Holstebro | Land |  |  | 482887.79 | 6256233.94 | SDFE2018 | [5 empty] | 7830.0161 | 8447.2021 | 10242.3379 | 10398.4365 | 8173.5586 | 10124.7939 | 8945.7021 | 9791.6504 | 10265.5537 | 10462.7324 | 9625.9326 | 11765 | 11192 | 9596 | 9408 | 6911 | 8641 | 8941 | 5667 | 6838 | 16064 | 35103 | 11325 | 12183.9999 | 12482 | 11437.9999 | 12093.0001 | 8461.942 | 11279.9999 | 10267 | 12130 | 12234 | 10102.295 | 12149 | 7624 | 13114.91 | 14538.55 | 12859.27 | 13189.41 | 1782.45 | 2019.68 | 1358.01 | 1475.16 | 1665.72 | 8301.02
570715000000036026 | 1982-06-15 | 22 | 10 | 18 | Smedemester | 22-Smedemester | 661 | Holstebro | Land |  |  | 483320.92 | 6249666.27 | SDFE2018 | [6 empty] | 24200 | 23584.041 | 23943.4746 | 18820.4629 | 23313.3828 | 20598.4023 | 22546.2852 | 23637.4961 | 24091.5215 | 22164.7031 | 23604 | 21536 | 20616 | 20914 | 18939 | 21998 | 20657 | 17106 | 23399 | 39273 | 58317 | 17505.0001 | 17220 | 17647.9999 | 15371.9998 | 22518.9999 | 18023.923 | 17562.9999 | 17537.9999 | 24275 | 26140 | 18802.579 | 26856 | 14871 | 13188.5 | 16339.66 | 18112.11 | 13958.4 | 2809.09 | 3274.97 | 2274.94 | 1905.35 | 1650.29 | 11914.64
570715000000036194 | 1986-06-15 | 75 | 17 | 22.5 | Vestas Wind Systems A/S | V 17-75 | 661 | Holstebro | LAND | Handbjerg Hovedgård, Handbjerg | 13a | 482684.73 | 6256936.87 | SDFE2018 | 40020017 | [9 empty] | 97561.8047 | 172400.3125 | 188703.3125 | 197836.3125 | 201636.3125 | 185509.625 | 194525 | 179181 | 187629 | 175890 | 146558 | 175902 | 180412 | 161299 | 179428 | 139933 | 150200 | 120873 | 158060 | 147104.0005 | 127078.9985 | 165460 | 153261 | 125488 | 131275 | 157983 | 163673 | 96638.77 | 94549.21 | 164592.85 | 68721.08 | 19494.84 | 2869.68 | 101844.54 | 13521.24 | 17832.68 | 7017.81 | 0 | 4451.13 | 42822.86
570715000000038105 | 1996-10-10 | 600 | 43 | 46 | NEG Micon | NM 1500-600/150 | 661 | Holstebro | LAND | Falsig By, Navr | 1g | 467394.63 | 6248471.33 | SDFE2018 | 40115185 | Historiske produktionstal (kWh): 1996: 247333.3281; Historiske produktionstal (kWh): 1997: 1268950; Historiske produktionstal (kWh): 1998: 1380766.625; Historiske produktionstal (kWh): 1999: 1150600; Historiske produktionstal (kWh): 2000: 1300033.375; Historiske produktionstal (kWh): 2001: 1070443.8242; Historiske produktionstal (kWh): 2002: 1142235.332; Historiske produktionstal (kWh): 2003: 978871.1562; Historiske produktionstal (kWh): 2004: 1090877.9961; Historiske produktionstal (kWh): 2005: 1083797.668; Historiske produktionstal (kWh): 2006: 926966.8359; Historiske produktionstal (kWh): 2007: 1216052.6602; Historiske produktionstal (kWh): 2008: 1089944.3242; Historiske produktionstal (kWh): 2009: 959941.3438; Historiske produktionstal (kWh): 2010: 915776.1641; Historiske produktionstal (kWh): 2011: 1117058.8333; Historiske produktionstal (kWh): 2012: 1128790.1667; Historiske produktionstal (kWh): 2013: 994968.9999; Historiske produktionstal (kWh): 2014: 1044555.5417; Historiske produktionstal (kWh): 2015: 1282088.1733; Historiske produktionstal (kWh): 2016: 951796.7083; Historiske produktionstal (kWh): 2017: 1126103.9167; Historiske produktionstal (kWh): 2018: 833561.5417; Historiske produktionstal (kWh): 2019: 978545.0833 | 153417.3333 | 175249.6667 | 88486.8333 | 90987.6667 | 88445.6667 | 596587.1667
570715000000038112 | 1996-10-10 | 600 | 43 | 46 | NEG Micon | NM 1500-600/150 | 661 | Holstebro | LAND | Falsig By, Navr | 1b | 467430.2 | 6248601.36 | SDFE2018 | 40115185 | Historiske produktionstal (kWh): 1996: 247333.3281; Historiske produktionstal (kWh): 1997: 1268950; Historiske produktionstal (kWh): 1998: 1380766.625; Historiske produktionstal (kWh): 1999: 1150600; Historiske produktionstal (kWh): 2000: 1300033.375; Historiske produktionstal (kWh): 2001: 1070443.8242; Historiske produktionstal (kWh): 2002: 1142235.332; Historiske produktionstal (kWh): 2003: 978871.1562; Historiske produktionstal (kWh): 2004: 1090877.9961; Historiske produktionstal (kWh): 2005: 1083797.668; Historiske produktionstal (kWh): 2006: 926966.8359; Historiske produktionstal (kWh): 2007: 1216052.6602; Historiske produktionstal (kWh): 2008: 1089944.3242; Historiske produktionstal (kWh): 2009: 959941.3438; Historiske produktionstal (kWh): 2010: 915776.1641; Historiske produktionstal (kWh): 2011: 1117058.8333; Historiske produktionstal (kWh): 2012: 1128790.1667; Historiske produktionstal (kWh): 2013: 994968.9999; Historiske produktionstal (kWh): 2014: 1044555.5417; Historiske produktionstal (kWh): 2015: 1282088.1733; Historiske produktionstal (kWh): 2016: 951796.7083; Historiske produktionstal (kWh): 2017: 1126103.9167; Historiske produktionstal (kWh): 2018: 833561.5417; Historiske produktionstal (kWh): 2019: 978545.0833 | 153417.3333 | 175249.6667 | 88486.8333 | 90987.6667 | 88445.6667 | 596587.1667
570715000000038129 | 1996-10-10 | 600 | 43 | 46 | NEG Micon | NM 1500-600/150 | 661 | Holstebro | LAND | Falsig By, Navr | 1g | 467465.92 | 6248731.53 | SDFE2018 | 40115185 | Historiske produktionstal (kWh): 1996: 247333.3281; Historiske produktionstal (kWh): 1997: 1268950; Historiske produktionstal (kWh): 1998: 1380766.625; Historiske produktionstal (kWh): 1999: 1150600; Historiske produktionstal (kWh): 2000: 1300033.375; Historiske produktionstal (kWh): 2001: 1070443.8242; Historiske produktionstal (kWh): 2002: 1142235.332; Historiske produktionstal (kWh): 2003: 978871.1562; Historiske produktionstal (kWh): 2004: 1090877.9961; Historiske produktionstal (kWh): 2005: 1083797.668; Historiske produktionstal (kWh): 2006: 926966.8359; Historiske produktionstal (kWh): 2007: 1216052.6602; Historiske produktionstal (kWh): 2008: 1089944.3242; Historiske produktionstal (kWh): 2009: 959941.3438; Historiske produktionstal (kWh): 2010: 915776.1641; Historiske produktionstal (kWh): 2011: 1117058.8333; Historiske produktionstal (kWh): 2012: 1128790.1667; Historiske produktionstal (kWh): 2013: 994968.9999; Historiske produktionstal (kWh): 2014: 1044555.5417; Historiske produktionstal (kWh): 2015: 1282088.1733; Historiske produktionstal (kWh): 2016: 951796.7083; Historiske produktionstal (kWh): 2017: 1126103.9167; Historiske produktionstal (kWh): 2018: 833561.5417; Historiske produktionstal (kWh): 2019: 978545.0833 | 153417.3333 | 175249.6667 | 88486.8333 | 90987.6667 | 88445.6667 | 596587.1667
570715000000038136 | 1996-10-10 | 600 | 43 | 46 | NEG Micon | NM 1500-600/150 | 661 | Holstebro | LAND | Falsig By, Navr | 1g | 467501.43 | 6248861.61 | SDFE2018 | 40115185 | Historiske produktionstal (kWh): 1996: 247333.3281; Historiske produktionstal (kWh): 1997: 1268950; Historiske produktionstal (kWh): 1998: 1380766.625; Historiske produktionstal (kWh): 1999: 1150600; Historiske produktionstal (kWh): 2000: 1300033.375; Historiske produktionstal (kWh): 2001: 1070443.8242; Historiske produktionstal (kWh): 2002: 1142235.332; Historiske produktionstal (kWh): 2003: 978871.1562; Historiske produktionstal (kWh): 2004: 1090877.9961; Historiske produktionstal (kWh): 2005: 1083797.668; Historiske produktionstal (kWh): 2006: 926966.8359; Historiske produktionstal (kWh): 2007: 1216052.6602; Historiske produktionstal (kWh): 2008: 1089944.3242; Historiske produktionstal (kWh): 2009: 959941.3438; Historiske produktionstal (kWh): 2010: 915776.1641; Historiske produktionstal (kWh): 2011: 1117058.8333; Historiske produktionstal (kWh): 2012: 1128790.1667; Historiske produktionstal (kWh): 2013: 994968.9999; Historiske produktionstal (kWh): 2014: 1044555.5417; Historiske produktionstal (kWh): 2015: 1282088.1733; Historiske produktionstal (kWh): 2016: 951796.7083; Historiske produktionstal (kWh): 2017: 1126103.9167; Historiske produktionstal (kWh): 2018: 833561.5417; Historiske produktionstal (kWh): 2019: 978545.0833 | 153417.3333 | 175249.6667 | 88486.8333 | 90987.6667 | 88445.6667 | 596587.1667
570715000000038143 | 1996-10-10 | 600 | 43 | 46 | NEG Micon | NM 1500-600/150 | 661 | Holstebro | LAND | Falsig By, Navr | 1g | 467536.85 | 6248991.98 | SDFE2018 | 40115185 | Historiske produktionstal (kWh): 1996: 247333.3281; Historiske produktionstal (kWh): 1997: 1268950; Historiske produktionstal (kWh): 1998: 1380766.625; Historiske produktionstal (kWh): 1999: 1150600; Historiske produktionstal (kWh): 2000: 1300033.375; Historiske produktionstal (kWh): 2001: 1070443.8242; Historiske produktionstal (kWh): 2002: 1142235.332; Historiske produktionstal (kWh): 2003: 978871.1562; Historiske produktionstal (kWh): 2004: 1090877.9961; Historiske produktionstal (kWh): 2005: 1083797.668; Historiske produktionstal (kWh): 2006: 926966.8359; Historiske produktionstal (kWh): 2007: 1216052.6602; Historiske produktionstal (kWh): 2008: 1089944.3242; Historiske produktionstal (kWh): 2009: 959941.3438; Historiske produktionstal (kWh): 2010: 915776.1641; Historiske produktionstal (kWh): 2011: 1117058.8333; Historiske produktionstal (kWh): 2012: 1128790.1667; Historiske produktionstal (kWh): 2013: 994968.9999; Historiske produktionstal (kWh): 2014: 1044555.5417; Historiske produktionstal (kWh): 2015: 1282088.1733; Historiske produktionstal (kWh): 2016: 951796.7083; Historiske produktionstal (kWh): 2017: 1126103.9167; Historiske produktionstal (kWh): 2018: 833561.5417; Historiske produktionstal (kWh): 2019: 978545.0833 | 153417.3333 | 175249.6667 | 88486.8333 | 90987.6667 | 88445.6667 | 596587.1667
570715000000038150 | 1996-10-10 | 600 | 43 | 46 | NEG Micon | NM 1500-600/150 | 661 | Holstebro | LAND | Falsig By, Navr | 1g | 467572.17 | 6249121.46 | SDFE2018 | 40115185 | Historiske produktionstal (kWh): 1996: 247333.3281; Historiske produktionstal (kWh): 1997: 1268950; Historiske produktionstal (kWh): 1998: 1380766.625; Historiske produktionstal (kWh): 1999: 1150600; Historiske produktionstal (kWh): 2000: 1300033.375; Historiske produktionstal (kWh): 2001: 1070443.8242; Historiske produktionstal (kWh): 2002: 1142235.332; Historiske produktionstal (kWh): 2003: 978871.1562; Historiske produktionstal (kWh): 2004: 1090877.9961; Historiske produktionstal (kWh): 2005: 1083797.668; Historiske produktionstal (kWh): 2006: 926966.8359; Historiske produktionstal (kWh): 2007: 1216052.6602; Historiske produktionstal (kWh): 2008: 1089944.3242; Historiske produktionstal (kWh): 2009: 959941.3438; Historiske produktionstal (kWh): 2010: 915776.1641; Historiske produktionstal (kWh): 2011: 1117058.8333; Historiske produktionstal (kWh): 2012: 1128790.1667; Historiske produktionstal (kWh): 2013: 994968.9999; Historiske produktionstal (kWh): 2014: 1044555.5417; Historiske produktionstal (kWh): 2015: 1282088.1733; Historiske produktionstal (kWh): 2016: 951796.7083; Historiske produktionstal (kWh): 2017: 1126103.9167; Historiske produktionstal (kWh): 2018: 833561.5417; Historiske produktionstal (kWh): 2019: 978545.0833 | 153417.3333 | 175249.6667 | 88486.8333 | 90987.6667 | 88445.6667 | 596587.1667
570715000000038174 | 1996-10-21 | 600 | 44 | 40 | Vestas Wind Systems A/S | V 44-600 | 661 | Holstebro | LAND | Den sydøstlige Del, Mejrup | 2g | 483792.78 | 6247995.77 | SDFE2018 | 40117192 | Historiske produktionstal (kWh): 1996: 200000; Historiske produktionstal (kWh): 1997: 1229000; Historiske produktionstal (kWh): 1998: 1286000; Historiske produktionstal (kWh): 1999: 1114000; Historiske produktionstal (kWh): 2000: 1269000; Historiske produktionstal (kWh): 2001: 1011760; Historiske produktionstal (kWh): 2002: 1091607; Historiske produktionstal (kWh): 2003: 977495; Historiske produktionstal (kWh): 2004: 1104327; Historiske produktionstal (kWh): 2005: 1098880; Historiske produktionstal (kWh): 2006: 956627; Historiske produktionstal (kWh): 2007: 1265281; Historiske produktionstal (kWh): 2008: 1101262; Historiske produktionstal (kWh): 2009: 961769; Historiske produktionstal (kWh): 2010: 915857; Historiske produktionstal (kWh): 2011: 1068543; Historiske produktionstal (kWh): 2012: 1086578; Historiske produktionstal (kWh): 2013: 973617.25; Historiske produktionstal (kWh): 2014: 1019803.75; Historiske produktionstal (kWh): 2015: 1096317; Historiske produktionstal (kWh): 2016: 902175; Historiske produktionstal (kWh): 2017: 979246.25; Historiske produktionstal (kWh): 2018: 892956; Historiske produktionstal (kWh): 2019: 908842.75 | 143338 | 166441 | 108314 | 85899 | 84579 | 588571
570715000000038273 | 1997-04-01 | 600 | 44 | 50 | Vestas Wind Systems A/S | V 44-600 | 661 | Holstebro | LAND | Bur By, Bur | 4n | 462700.51 | 6248672.72 | SDFE2018 | 40121200 | Historiske produktionstal (kWh): 1997: 858726.6875; Historiske produktionstal (kWh): 1998: 1375086.625; Historiske produktionstal (kWh): 1999: 1187353.375; Historiske produktionstal (kWh): 2000: 1330640; Historiske produktionstal (kWh): 2001: 1078234.1953; Historiske produktionstal (kWh): 2002: 1119604.4609; Historiske produktionstal (kWh): 2003: 1031467.1406; Historiske produktionstal (kWh): 2004: 1157307.6016; Historiske produktionstal (kWh): 2005: 1186657.8711; Historiske produktionstal (kWh): 2006: 1048675.0664; Historiske produktionstal (kWh): 2007: 1334256.875; Historiske produktionstal (kWh): 2008: 1190603.4531; Historiske produktionstal (kWh): 2009: 1061317.1992; Historiske produktionstal (kWh): 2010: 981408.8021; Historiske produktionstal (kWh): 2011: 1166621.2; Historiske produktionstal (kWh): 2012: 1175073.5333; Historiske produktionstal (kWh): 2013: 1073761.9332; Historiske produktionstal (kWh): 2014: 1149888.9; Historiske produktionstal (kWh): 2015: 1292300.8333; Historiske produktionstal (kWh): 2016: 989468; Historiske produktionstal (kWh): 2017: 1079911.6667; Historiske produktionstal (kWh): 2018: 842481.3333; Historiske produktionstal (kWh): 2019: 987879.5333 | 155322.6667 | 169170 | 114410 | 86969.3333 | 90772 | 616644
570715000000038280 | 1997-04-01 | 600 | 44 | 50 | Vestas Wind Systems A/S | V 44-600 | 661 | Holstebro | LAND | Bur By, Bur | 4u | 462639.42 | 6248954.47 | SDFE2018 | 40121200 | Historiske produktionstal (kWh): 1997: 858726.6875; Historiske produktionstal (kWh): 1998: 1375086.625; Historiske produktionstal (kWh): 1999: 1187353.375; Historiske produktionstal (kWh): 2000: 1330640; Historiske produktionstal (kWh): 2001: 1078234.1953; Historiske produktionstal (kWh): 2002: 1119604.4609; Historiske produktionstal (kWh): 2003: 1031467.1406; Historiske produktionstal (kWh): 2004: 1157307.6016; Historiske produktionstal (kWh): 2005: 1186657.8711; Historiske produktionstal (kWh): 2006: 1048675.0664; Historiske produktionstal (kWh): 2007: 1334256.875; Historiske produktionstal (kWh): 2008: 1190603.4531; Historiske produktionstal (kWh): 2009: 1061317.1992; Historiske produktionstal (kWh): 2010: 981408.8021; Historiske produktionstal (kWh): 2011: 1166621.2; Historiske produktionstal (kWh): 2012: 1175073.5333; Historiske produktionstal (kWh): 2013: 1073761.9332; Historiske produktionstal (kWh): 2014: 1149888.9; Historiske produktionstal (kWh): 2015: 1292300.8333; Historiske produktionstal (kWh): 2016: 989468; Historiske produktionstal (kWh): 2017: 1079911.6667; Historiske produktionstal (kWh): 2018: 842481.3333; Historiske produktionstal (kWh): 2019: 987879.5333 | 155322.6667 | 169170 | 114410 | 86969.3333 | 90772 | 616644
570715000000038297 | 1997-04-01 | 600 | 44 | 50 | Vestas Wind Systems A/S | V 44-600 | 661 | Holstebro | LAND | Bur By, Bur | 4v | 462578.46 | 6249236.3 | SDFE2018 | 40121200 | Historiske produktionstal (kWh): 1997: 858726.6875; Historiske produktionstal (kWh): 1998: 1375086.625; Historiske produktionstal (kWh): 1999: 1187353.375; Historiske produktionstal (kWh): 2000: 1330640; Historiske produktionstal (kWh): 2001: 1078234.1953; Historiske produktionstal (kWh): 2002: 1119604.4609; Historiske produktionstal (kWh): 2003: 1031467.1406; Historiske produktionstal (kWh): 2004: 1157307.6016; Historiske produktionstal (kWh): 2005: 1186657.8711; Historiske produktionstal (kWh): 2006: 1048675.0664; Historiske produktionstal (kWh): 2007: 1334256.875; Historiske produktionstal (kWh): 2008: 1190603.4531; Historiske produktionstal (kWh): 2009: 1061317.1992; Historiske produktionstal (kWh): 2010: 981408.8021; Historiske produktionstal (kWh): 2011: 1166621.2; Historiske produktionstal (kWh): 2012: 1175073.5333; Historiske produktionstal (kWh): 2013: 1073761.9332; Historiske produktionstal (kWh): 2014: 1149888.9; Historiske produktionstal (kWh): 2015: 1292300.8333; Historiske produktionstal (kWh): 2016: 989468; Historiske produktionstal (kWh): 2017: 1079911.6667; Historiske produktionstal (kWh): 2018: 842481.3333; Historiske produktionstal (kWh): 2019: 987879.5333 | 155322.6667 | 169170 | 114410 | 86969.3333 | 90772 | 616644
570715000000038303 | 1997-04-01 | 600 | 44 | 50 | Vestas Wind Systems A/S | V 44-600 | 661 | Holstebro | LAND | Bur By, Bur | 9f | 462988.35 | 6248598.83 | SDFE2018 | 40121200 | Historiske produktionstal (kWh): 1997: 858726.6875; Historiske produktionstal (kWh): 1998: 1375086.625; Historiske produktionstal (kWh): 1999: 1187353.375; Historiske produktionstal (kWh): 2000: 1330640; Historiske produktionstal (kWh): 2001: 1078234.1953; Historiske produktionstal (kWh): 2002: 1119604.4609; Historiske produktionstal (kWh): 2003: 1031467.1406; Historiske produktionstal (kWh): 2004: 1157307.6016; Historiske produktionstal (kWh): 2005: 1186657.8711; Historiske produktionstal (kWh): 2006: 1048675.0664; Historiske produktionstal (kWh): 2007: 1334256.875; Historiske produktionstal (kWh): 2008: 1190603.4531; Historiske produktionstal (kWh): 2009: 1061317.1992; Historiske produktionstal (kWh): 2010: 981408.8021; Historiske produktionstal (kWh): 2011: 1166621.2; Historiske produktionstal (kWh): 2012: 1175073.5333; Historiske produktionstal (kWh): 2013: 1073761.9332; Historiske produktionstal (kWh): 2014: 1149888.9; Historiske produktionstal (kWh): 2015: 1292300.8333; Historiske produktionstal (kWh): 2016: 989468; Historiske produktionstal (kWh): 2017: 1079911.6667; Historiske produktionstal (kWh): 2018: 842481.3333; Historiske produktionstal (kWh): 2019: 987879.5333 | 155322.6667 | 169170 | 114410 | 86969.3333 | 90772 | 616644
570715000000038310 | 1997-04-01 | 600 | 44 | 50 | Vestas Wind Systems A/S | V 44-600 | 661 | Holstebro | LAND | Bur By, Bur | 9f | 462927.61 | 6248880.38 | SDFE2018 | 40121200 | Historiske produktionstal (kWh): 1997: 858726.6875; Historiske produktionstal (kWh): 1998: 1375086.625; Historiske produktionstal (kWh): 1999: 1187353.375; Historiske produktionstal (kWh): 2000: 1330640; Historiske produktionstal (kWh): 2001: 1078234.1953; Historiske produktionstal (kWh): 2002: 1119604.4609; Historiske produktionstal (kWh): 2003: 1031467.1406; Historiske produktionstal (kWh): 2004: 1157307.6016; Historiske produktionstal (kWh): 2005: 1186657.8711; Historiske produktionstal (kWh): 2006: 1048675.0664; Historiske produktionstal (kWh): 2007: 1334256.875; Historiske produktionstal (kWh): 2008: 1190603.4531; Historiske produktionstal (kWh): 2009: 1061317.1992; Historiske produktionstal (kWh): 2010: 981408.8021; Historiske produktionstal (kWh): 2011: 1166621.2; Historiske produktionstal (kWh): 2012: 1175073.5333; Historiske produktionstal (kWh): 2013: 1073761.9332; Historiske produktionstal (kWh): 2014: 1149888.9; Historiske produktionstal (kWh): 2015: 1292300.8333; Historiske produktionstal (kWh): 2016: 989468; Historiske produktionstal (kWh): 2017: 1079911.6667; Historiske produktionstal (kWh): 2018: 842481.3333; Historiske produktionstal (kWh): 2019: 987879.5333 | 155322.6667 | 169170 | 114410 | 86969.3333 | 90772 | 616644
570715000000038327 | 1997-04-01 | 600 | 44 | 50 | Vestas Wind Systems A/S | V 44-600 | 661 | Holstebro | LAND | Bur By, Bur | 9p | 462868.04 | 6249161.53 | SDFE2018 | 40121200 | Historiske produktionstal (kWh): 1997: 858726.6875; Historiske produktionstal (kWh): 1998: 1375086.625; Historiske produktionstal (kWh): 1999: 1187353.375; Historiske produktionstal (kWh): 2000: 1330640; Historiske produktionstal (kWh): 2001: 1078234.1953; Historiske produktionstal (kWh): 2002: 1119604.4609; Historiske produktionstal (kWh): 2003: 1031467.1406; Historiske produktionstal (kWh): 2004: 1157307.6016; Historiske produktionstal (kWh): 2005: 1186657.8711; Historiske produktionstal (kWh): 2006: 1048675.0664; Historiske produktionstal (kWh): 2007: 1334256.875; Historiske produktionstal (kWh): 2008: 1190603.4531; Historiske produktionstal (kWh): 2009: 1061317.1992; Historiske produktionstal (kWh): 2010: 981408.8021; Historiske produktionstal (kWh): 2011: 1166621.2; Historiske produktionstal (kWh): 2012: 1175073.5333; Historiske produktionstal (kWh): 2013: 1073761.9332; Historiske produktionstal (kWh): 2014: 1149888.9; Historiske produktionstal (kWh): 2015: 1292300.8333; Historiske produktionstal (kWh): 2016: 989468; Historiske produktionstal (kWh): 2017: 1079911.6667; Historiske produktionstal (kWh): 2018: 842481.3333; Historiske produktionstal (kWh): 2019: 987879.5333 | 155322.6667 | 169170 | 114410 | 86969.3333 | 90772 | 616644
570715000000038334 | 1997-04-01 | 600 | 44 | 50 | Vestas Wind Systems A/S | V 44-600 | 661 | Holstebro | LAND | Bur By, Bur | 9q | 462805.97 | 6249443.41 | SDFE2018 | 40121200 | Historiske produktionstal (kWh): 1997: 858726.6875; Historiske produktionstal (kWh): 1998: 1375086.625; Historiske produktionstal (kWh): 1999: 1187353.375; Historiske produktionstal (kWh): 2000: 1330640; Historiske produktionstal (kWh): 2001: 1078234.1953; Historiske produktionstal (kWh): 2002: 1119604.4609; Historiske produktionstal (kWh): 2003: 1031467.1406; Historiske produktionstal (kWh): 2004: 1157307.6016; Historiske produktionstal (kWh): 2005: 1186657.8711; Historiske produktionstal (kWh): 2006: 1048675.0664; Historiske produktionstal (kWh): 2007: 1334256.875; Historiske produktionstal (kWh): 2008: 1190603.4531; Historiske produktionstal (kWh): 2009: 1061317.1992; Historiske produktionstal (kWh): 2010: 981408.8021; Historiske produktionstal (kWh): 2011: 1166621.2; Historiske produktionstal (kWh): 2012: 1175073.5333; Historiske produktionstal (kWh): 2013: 1073761.9332; Historiske produktionstal (kWh): 2014: 1149888.9; Historiske produktionstal (kWh): 2015: 1292300.8333; Historiske produktionstal (kWh): 2016: 989468; Historiske produktionstal (kWh): 2017: 1079911.6667; Historiske produktionstal (kWh): 2018: 842481.3333; Historiske produktionstal (kWh): 2019: 987879.5333 | 155322.6667 | 169170 | 114410 | 86969.3333 | 90772 | 616644
570715000000038341 | 1997-04-01 | 600 | 44 | 50 | Vestas Wind Systems A/S | V 44-600 | 661 | Holstebro | LAND | Bur By, Bur | 8p | 463371.85 | 6248499.9 | SDFE2018 | 40121200 | Historiske produktionstal (kWh): 1997: 858726.6875; Historiske produktionstal (kWh): 1998: 1375086.625; Historiske produktionstal (kWh): 1999: 1187353.375; Historiske produktionstal (kWh): 2000: 1330640; Historiske produktionstal (kWh): 2001: 1078234.1953; Historiske produktionstal (kWh): 2002: 1119604.4609; Historiske produktionstal (kWh): 2003: 1031467.1406; Historiske produktionstal (kWh): 2004: 1157307.6016; Historiske produktionstal (kWh): 2005: 1186657.8711; Historiske produktionstal (kWh): 2006: 1048675.0664; Historiske produktionstal (kWh): 2007: 1334256.875; Historiske produktionstal (kWh): 2008: 1190603.4531; Historiske produktionstal (kWh): 2009: 1061317.1992; Historiske produktionstal (kWh): 2010: 981408.8021; Historiske produktionstal (kWh): 2011: 1166621.2; Historiske produktionstal (kWh): 2012: 1175073.5333; Historiske produktionstal (kWh): 2013: 1073761.9332; Historiske produktionstal (kWh): 2014: 1149888.9; Historiske produktionstal (kWh): 2015: 1292300.8333; Historiske produktionstal (kWh): 2016: 989468; Historiske produktionstal (kWh): 2017: 1079911.6667; Historiske produktionstal (kWh): 2018: 842481.3333; Historiske produktionstal (kWh): 2019: 987879.5333 | 155322.6667 | 169170 | 114410 | 86969.3333 | 90772 | 616644
570715000000038358 | 1997-04-01 | 600 | 44 | 50 | Vestas Wind Systems A/S | V 44-600 | 661 | Holstebro | LAND | Bur By, Bur | 8t | 463309.28 | 6248781.9 | SDFE2018 | 40121200 | Historiske produktionstal (kWh): 1997: 858726.6875; Historiske produktionstal (kWh): 1998: 1375086.625; Historiske produktionstal (kWh): 1999: 1187353.375; Historiske produktionstal (kWh): 2000: 1330640; Historiske produktionstal (kWh): 2001: 1078234.1953; Historiske produktionstal (kWh): 2002: 1119604.4609; Historiske produktionstal (kWh): 2003: 1031467.1406; Historiske produktionstal (kWh): 2004: 1157307.6016; Historiske produktionstal (kWh): 2005: 1186657.8711; Historiske produktionstal (kWh): 2006: 1048675.0664; Historiske produktionstal (kWh): 2007: 1334256.875; Historiske produktionstal (kWh): 2008: 1190603.4531; Historiske produktionstal (kWh): 2009: 1061317.1992; Historiske produktionstal (kWh): 2010: 981408.8021; Historiske produktionstal (kWh): 2011: 1166621.2; Historiske produktionstal (kWh): 2012: 1175073.5333; Historiske produktionstal (kWh): 2013: 1073761.9332; Historiske produktionstal (kWh): 2014: 1149888.9; Historiske produktionstal (kWh): 2015: 1292300.8333; Historiske produktionstal (kWh): 2016: 989468; Historiske produktionstal (kWh): 2017: 1079911.6667; Historiske produktionstal (kWh): 2018: 842481.3333; Historiske produktionstal (kWh): 2019: 987879.5333 | 155322.6667 | 169170 | 114410 | 86969.3333 | 90772 | 616644
570715000000038365 | 1997-04-01 | 600 | 44 | 50 | Vestas Wind Systems A/S | V 44-600 | 661 | Holstebro | LAND | Bur By, Bur | 8z | 463246.33 | 6249064.07 | SDFE2018 | 40121200 | Historiske produktionstal (kWh): 1997: 858726.6875; Historiske produktionstal (kWh): 1998: 1375086.625; Historiske produktionstal (kWh): 1999: 1187353.375; Historiske produktionstal (kWh): 2000: 1330640; Historiske produktionstal (kWh): 2001: 1078234.1953; Historiske produktionstal (kWh): 2002: 1119604.4609; Historiske produktionstal (kWh): 2003: 1031467.1406; Historiske produktionstal (kWh): 2004: 1157307.6016; Historiske produktionstal (kWh): 2005: 1186657.8711; Historiske produktionstal (kWh): 2006: 1048675.0664; Historiske produktionstal (kWh): 2007: 1334256.875; Historiske produktionstal (kWh): 2008: 1190603.4531; Historiske produktionstal (kWh): 2009: 1061317.1992; Historiske produktionstal (kWh): 2010: 981408.8021; Historiske produktionstal (kWh): 2011: 1166621.2; Historiske produktionstal (kWh): 2012: 1175073.5333; Historiske produktionstal (kWh): 2013: 1073761.9332; Historiske produktionstal (kWh): 2014: 1149888.9; Historiske produktionstal (kWh): 2015: 1292300.8333; Historiske produktionstal (kWh): 2016: 989468; Historiske produktionstal (kWh): 2017: 1079911.6667; Historiske produktionstal (kWh): 2018: 842481.3333; Historiske produktionstal (kWh): 2019: 987879.5333 | 155322.6667 | 169170 | 114410 | 86969.3333 | 90772 | 616644
570715000000038372 | 1997-04-01 | 600 | 44 | 50 | Vestas Wind Systems A/S | V 44-600 | 661 | Holstebro | LAND | Bur By, Bur | 23b | 463184.21 | 6249346.13 | SDFE2018 | 40121200 | Historiske produktionstal (kWh): 1997: 858726.6875; Historiske produktionstal (kWh): 1998: 1375086.625; Historiske produktionstal (kWh): 1999: 1187353.375; Historiske produktionstal (kWh): 2000: 1330640; Historiske produktionstal (kWh): 2001: 1078234.1953; Historiske produktionstal (kWh): 2002: 1119604.4609; Historiske produktionstal (kWh): 2003: 1031467.1406; Historiske produktionstal (kWh): 2004: 1157307.6016; Historiske produktionstal (kWh): 2005: 1186657.8711; Historiske produktionstal (kWh): 2006: 1048675.0664; Historiske produktionstal (kWh): 2007: 1334256.875; Historiske produktionstal (kWh): 2008: 1190603.4531; Historiske produktionstal (kWh): 2009: 1061317.1992; Historiske produktionstal (kWh): 2010: 981408.8021; Historiske produktionstal (kWh): 2011: 1166621.2; Historiske produktionstal (kWh): 2012: 1175073.5333; Historiske produktionstal (kWh): 2013: 1073761.9332; Historiske produktionstal (kWh): 2014: 1149888.9; Historiske produktionstal (kWh): 2015: 1292300.8333; Historiske produktionstal (kWh): 2016: 989468; Historiske produktionstal (kWh): 2017: 1079911.6667; Historiske produktionstal (kWh): 2018: 842481.3333; Historiske produktionstal (kWh): 2019: 987879.5333 | 155322.6667 | 169170 | 114410 | 86969.3333 | 90772 | 616644
570715000000038389 | 1997-04-01 | 600 | 44 | 50 | Vestas Wind Systems A/S | V 44-600 | 661 | Holstebro | LAND | Bur By, Bur | 17g | 463747.64 | 6248403.15 | SDFE2018 | 40121200 | Historiske produktionstal (kWh): 1997: 858726.6875; Historiske produktionstal (kWh): 1998: 1375086.625; Historiske produktionstal (kWh): 1999: 1187353.375; Historiske produktionstal (kWh): 2000: 1330640; Historiske produktionstal (kWh): 2001: 1078234.1953; Historiske produktionstal (kWh): 2002: 1119604.4609; Historiske produktionstal (kWh): 2003: 1031467.1406; Historiske produktionstal (kWh): 2004: 1157307.6016; Historiske produktionstal (kWh): 2005: 1186657.8711; Historiske produktionstal (kWh): 2006: 1048675.0664; Historiske produktionstal (kWh): 2007: 1334256.875; Historiske produktionstal (kWh): 2008: 1190603.4531; Historiske produktionstal (kWh): 2009: 1061317.1992; Historiske produktionstal (kWh): 2010: 981408.8021; Historiske produktionstal (kWh): 2011: 1166621.2; Historiske produktionstal (kWh): 2012: 1175073.5333; Historiske produktionstal (kWh): 2013: 1073761.9332; Historiske produktionstal (kWh): 2014: 1149888.9; Historiske produktionstal (kWh): 2015: 1292300.8333; Historiske produktionstal (kWh): 2016: 989468; Historiske produktionstal (kWh): 2017: 1079911.6667; Historiske produktionstal (kWh): 2018: 842481.3333; Historiske produktionstal (kWh): 2019: 987879.5333 | 155322.6667 | 169170 | 114410 | 86969.3333 | 90772 | 616644
570715000000038396 | 1997-04-01 | 600 | 44 | 50 | Vestas Wind Systems A/S | V 44-600 | 661 | Holstebro | LAND | Bur By, Bur | 17p | 463685.11 | 6248685.14 | SDFE2018 | 40121200 | Historiske produktionstal (kWh): 1997: 858726.6875; Historiske produktionstal (kWh): 1998: 1375086.625; Historiske produktionstal (kWh): 1999: 1187353.375; Historiske produktionstal (kWh): 2000: 1330640; Historiske produktionstal (kWh): 2001: 1078234.1953; Historiske produktionstal (kWh): 2002: 1119604.4609; Historiske produktionstal (kWh): 2003: 1031467.1406; Historiske produktionstal (kWh): 2004: 1157307.6016; Historiske produktionstal (kWh): 2005: 1186657.8711; Historiske produktionstal (kWh): 2006: 1048675.0664; Historiske produktionstal (kWh): 2007: 1334256.875; Historiske produktionstal (kWh): 2008: 1190603.4531; Historiske produktionstal (kWh): 2009: 1061317.1992; Historiske produktionstal (kWh): 2010: 981408.8021; Historiske produktionstal (kWh): 2011: 1166621.2; Historiske produktionstal (kWh): 2012: 1175073.5333; Historiske produktionstal (kWh): 2013: 1073761.9332; Historiske produktionstal (kWh): 2014: 1149888.9; Historiske produktionstal (kWh): 2015: 1292300.8333; Historiske produktionstal (kWh): 2016: 989468; Historiske produktionstal (kWh): 2017: 1079911.6667; Historiske produktionstal (kWh): 2018: 842481.3333; Historiske produktionstal (kWh): 2019: 987879.5333 | 155322.6667 | 169170 | 114410 | 86969.3333 | 90772 | 616644
570715000000038402 | 1997-04-01 | 600 | 44 | 50 | Vestas Wind Systems A/S | V 44-600 | 661 | Holstebro | LAND | Bur By, Bur | 17i | 463622.23 | 6248967.04 | SDFE2018 | 40121200 | Historiske produktionstal (kWh): 1997: 858726.6875; Historiske produktionstal (kWh): 1998: 1375086.625; Historiske produktionstal (kWh): 1999: 1187353.375; Historiske produktionstal (kWh): 2000: 1330640; Historiske produktionstal (kWh): 2001: 1078234.1953; Historiske produktionstal (kWh): 2002: 1119604.4609; Historiske produktionstal (kWh): 2003: 1031467.1406; Historiske produktionstal (kWh): 2004: 1157307.6016; Historiske produktionstal (kWh): 2005: 1186657.8711; Historiske produktionstal (kWh): 2006: 1048675.0664; Historiske produktionstal (kWh): 2007: 1334256.875; Historiske produktionstal (kWh): 2008: 1190603.4531; Historiske produktionstal (kWh): 2009: 1061317.1992; Historiske produktionstal (kWh): 2010: 981408.8021; Historiske produktionstal (kWh): 2011: 1166621.2; Historiske produktionstal (kWh): 2012: 1175073.5333; Historiske produktionstal (kWh): 2013: 1073761.9332; Historiske produktionstal (kWh): 2014: 1149888.9; Historiske produktionstal (kWh): 2015: 1292300.8333; Historiske produktionstal (kWh): 2016: 989468; Historiske produktionstal (kWh): 2017: 1079911.6667; Historiske produktionstal (kWh): 2018: 842481.3333; Historiske produktionstal (kWh): 2019: 987879.5333 | 155322.6667 | 169170 | 114410 | 86969.3333 | 90772 | 616644
570715000000038419 | 1997-04-01 | 600 | 44 | 50 | Vestas Wind Systems A/S | V 44-600 | 661 | Holstebro | LAND | Bur By, Bur | 17k | 463560.04 | 6249249.12 | SDFE2018 | 40121200 | Historiske produktionstal (kWh): 1997: 858726.6875; Historiske produktionstal (kWh): 1998: 1375086.625; Historiske produktionstal (kWh): 1999: 1187353.375; Historiske produktionstal (kWh): 2000: 1330640; Historiske produktionstal (kWh): 2001: 1078234.1953; Historiske produktionstal (kWh): 2002: 1119604.4609; Historiske produktionstal (kWh): 2003: 1031467.1406; Historiske produktionstal (kWh): 2004: 1157307.6016; Historiske produktionstal (kWh): 2005: 1186657.8711; Historiske produktionstal (kWh): 2006: 1048675.0664; Historiske produktionstal (kWh): 2007: 1334256.875; Historiske produktionstal (kWh): 2008: 1190603.4531; Historiske produktionstal (kWh): 2009: 1061317.1992; Historiske produktionstal (kWh): 2010: 981408.8021; Historiske produktionstal (kWh): 2011: 1166621.2; Historiske produktionstal (kWh): 2012: 1175073.5333; Historiske produktionstal (kWh): 2013: 1073761.9332; Historiske produktionstal (kWh): 2014: 1149888.9; Historiske produktionstal (kWh): 2015: 1292300.8333; Historiske produktionstal (kWh): 2016: 989468; Historiske produktionstal (kWh): 2017: 1079911.6667; Historiske produktionstal (kWh): 2018: 842481.3333; Historiske produktionstal (kWh): 2019: 987879.5333 | 155322.6667 | 169170 | 114410 | 86969.3333 | 90772 | 616644
570715000000038617 | 1997-05-15 | 750 | 44 | 50 | NEG Micon | NM 1500-750/175 | 661 | Holstebro | LAND | Mellemby, Gørding | 25a | 455123.84 | 6245132.38 | SDFE2018 | 40125230 | Historiske produktionstal (kWh): 1997: 778266.6875; Historiske produktionstal (kWh): 1998: 1962400; Historiske produktionstal (kWh): 1999: 1624933.375; Historiske produktionstal (kWh): 2000: 1791466.625; Historiske produktionstal (kWh): 2001: 1517055.0078; Historiske produktionstal (kWh): 2002: 1600746.0078; Historiske produktionstal (kWh): 2003: 1440155.6562; Historiske produktionstal (kWh): 2004: 1697554.6875; Historiske produktionstal (kWh): 2005: 1608086.9766; Historiske produktionstal (kWh): 2006: 1312960.0117; Historiske produktionstal (kWh): 2007: 1838357.0117; Historiske produktionstal (kWh): 2008: 1725062.3086; Historiske produktionstal (kWh): 2009: 1492387.6523; Historiske produktionstal (kWh): 2010: 1325126.3307; Historiske produktionstal (kWh): 2011: 1660093; Historiske produktionstal (kWh): 2012: 1691055; Historiske produktionstal (kWh): 2013: 1519936.2501; Historiske produktionstal (kWh): 2014: 1594507.5; Historiske produktionstal (kWh): 2015: 1803941.4167; Historiske produktionstal (kWh): 2016: 1481591.4167; Historiske produktionstal (kWh): 2017: 1701331.4167; Historiske produktionstal (kWh): 2018: 1405180.75; Historiske produktionstal (kWh): 2019: 1541887.4167 | 231881.3333 | 256604.3333 | 153609.3333 | 126905 | 139880 | 908880
570715000000038624 | 1997-05-15 | 750 | 44 | 50 | NEG Micon | NM 1500-750/175 | 661 | Holstebro | LAND | Mellemby, Gørding | 25a | 455073.79 | 6244886.59 | SDFE2018 | 40125230 | Historiske produktionstal (kWh): 1997: 778266.6875; Historiske produktionstal (kWh): 1998: 1962400; Historiske produktionstal (kWh): 1999: 1624933.375; Historiske produktionstal (kWh): 2000: 1791466.625; Historiske produktionstal (kWh): 2001: 1517055.0078; Historiske produktionstal (kWh): 2002: 1600746.0078; Historiske produktionstal (kWh): 2003: 1440155.6562; Historiske produktionstal (kWh): 2004: 1697554.6875; Historiske produktionstal (kWh): 2005: 1608086.9766; Historiske produktionstal (kWh): 2006: 1312960.0117; Historiske produktionstal (kWh): 2007: 1838357.0117; Historiske produktionstal (kWh): 2008: 1725062.3086; Historiske produktionstal (kWh): 2009: 1492387.6523; Historiske produktionstal (kWh): 2010: 1325126.3307; Historiske produktionstal (kWh): 2011: 1660093; Historiske produktionstal (kWh): 2012: 1691055; Historiske produktionstal (kWh): 2013: 1519936.2501; Historiske produktionstal (kWh): 2014: 1594507.5; Historiske produktionstal (kWh): 2015: 1803941.4167; Historiske produktionstal (kWh): 2016: 1481591.4167; Historiske produktionstal (kWh): 2017: 1701331.4167; Historiske produktionstal (kWh): 2018: 1405180.75; Historiske produktionstal (kWh): 2019: 1541887.4167 | 231881.3333 | 256604.3333 | 153609.3333 | 126905 | 139880 | 908880
570715000000038631 | 1997-05-15 | 750 | 44 | 50 | NEG Micon | NM 1500-750/175 | 661 | Holstebro | LAND | Mellemby, Gørding | 25i | 454881.34 | 6245038.29 | SDFE2018 | 40125230 | Historiske produktionstal (kWh): 1997: 778266.6875; Historiske produktionstal (kWh): 1998: 1962400; Historiske produktionstal (kWh): 1999: 1624933.375; Historiske produktionstal (kWh): 2000: 1791466.625; Historiske produktionstal (kWh): 2001: 1517055.0078; Historiske produktionstal (kWh): 2002: 1600746.0078; Historiske produktionstal (kWh): 2003: 1440155.6562; Historiske produktionstal (kWh): 2004: 1697554.6875; Historiske produktionstal (kWh): 2005: 1608086.9766; Historiske produktionstal (kWh): 2006: 1312960.0117; Historiske produktionstal (kWh): 2007: 1838357.0117; Historiske produktionstal (kWh): 2008: 1725062.3086; Historiske produktionstal (kWh): 2009: 1492387.6523; Historiske produktionstal (kWh): 2010: 1325126.3307; Historiske produktionstal (kWh): 2011: 1660093; Historiske produktionstal (kWh): 2012: 1691055; Historiske produktionstal (kWh): 2013: 1519936.2501; Historiske produktionstal (kWh): 2014: 1594507.5; Historiske produktionstal (kWh): 2015: 1803941.4167; Historiske produktionstal (kWh): 2016: 1481591.4167; Historiske produktionstal (kWh): 2017: 1701331.4167; Historiske produktionstal (kWh): 2018: 1405180.75; Historiske produktionstal (kWh): 2019: 1541887.4167 | 231881.3333 | 256604.3333 | 153609.3333 | 126905 | 139880 | 908880
570715000000038648 | 1997-07-01 | 600 | 44 | 45 | Vestas Wind Systems A/S | V 44-600 | 661 | Holstebro | LAND | Hvam, Borbjerg | 8a | 482138.6 | 6251622.46 | SDFE2018 | 40126233 | Historiske produktionstal (kWh): 1997: 528000; Historiske produktionstal (kWh): 1998: 1492000; Historiske produktionstal (kWh): 1999: 1324000; Historiske produktionstal (kWh): 2000: 1467000; Historiske produktionstal (kWh): 2001: 1170477; Historiske produktionstal (kWh): 2002: 1206362; Historiske produktionstal (kWh): 2003: 1152040; Historiske produktionstal (kWh): 2004: 1290274; Historiske produktionstal (kWh): 2005: 1276536; Historiske produktionstal (kWh): 2006: 1134860; Historiske produktionstal (kWh): 2007: 1436253; Historiske produktionstal (kWh): 2008: 1281388; Historiske produktionstal (kWh): 2009: 1153799; Historiske produktionstal (kWh): 2010: 1057427; Historiske produktionstal (kWh): 2011: 1313412; Historiske produktionstal (kWh): 2012: 1232592; Historiske produktionstal (kWh): 2013: 1154886.25; Historiske produktionstal (kWh): 2014: 1255962.25; Historiske produktionstal (kWh): 2015: 1377550.5; Historiske produktionstal (kWh): 2016: 1101831; Historiske produktionstal (kWh): 2017: 1239867.75; Historiske produktionstal (kWh): 2018: 1100621.75; Historiske produktionstal (kWh): 2019: 1140679 | 179673 | 194576 | 129720 | 103647 | 103652 | 711268
570715000000038754 | 1999-12-15 | 11 | 13 | 18 | Gaia-Wind Ltd | Gaia 11 | 661 | Holstebro | Land |  |  | 470908.56 | 6252237.62 | SDFE2018 |  | Historiske produktionstal (kWh): 1999: 0; Historiske produktionstal (kWh): 2000: 11388; Historiske produktionstal (kWh): 2001: 29240; Historiske produktionstal (kWh): 2002: 23688; Historiske produktionstal (kWh): 2003: 15187; Historiske produktionstal (kWh): 2004: 9817; Historiske produktionstal (kWh): 2005: 9155.9999; Historiske produktionstal (kWh): 2006: 8353; Historiske produktionstal (kWh): 2007: 9100.9999; Historiske produktionstal (kWh): 2008: 4815.165; Historiske produktionstal (kWh): 2009: 7081; Historiske produktionstal (kWh): 2010: 6167; Historiske produktionstal (kWh): 2011: 7713; Historiske produktionstal (kWh): 2012: 11526; Historiske produktionstal (kWh): 2013: 9094.994; Historiske produktionstal (kWh): 2014: 15650.54; Historiske produktionstal (kWh): 2015: 8935; Historiske produktionstal (kWh): 2016: 12622.572; Historiske produktionstal (kWh): 2017: 14706.04; Historiske produktionstal (kWh): 2018: 9751.84; Historiske produktionstal (kWh): 2019: 6706.12 | 1198.06 | 1656.6 | 851.37 | 1386.71 | 1594.07 | 6686.81
570715000000038785 | 1998-08-27 | 11 | 13 | 18 | Gaia-Wind Ltd | Gaia 11 | 661 | Holstebro | Land |  |  | 471974.47 | 6242056.21 | SDFE2018 |  | Historiske produktionstal (kWh): 1998: 6722; Historiske produktionstal (kWh): 1999: 19295; Historiske produktionstal (kWh): 2000: 22587; Historiske produktionstal (kWh): 2001: 41484; Historiske produktionstal (kWh): 2002: 49395; Historiske produktionstal (kWh): 2003: 11131; Historiske produktionstal (kWh): 2004: 18587.0001; Historiske produktionstal (kWh): 2005: 13400.9999; Historiske produktionstal (kWh): 2006: 15122.9998; Historiske produktionstal (kWh): 2007: 10962.9998; Historiske produktionstal (kWh): 2008: 1515.929; Historiske produktionstal (kWh): 2009: 9429.0001; Historiske produktionstal (kWh): 2010: 13594; Historiske produktionstal (kWh): 2011: 13340; Historiske produktionstal (kWh): 2012: 17740; Historiske produktionstal (kWh): 2013: 6589.385; Historiske produktionstal (kWh): 2014: 8926; Historiske produktionstal (kWh): 2015: 2191; Historiske produktionstal (kWh): 2016: 0.05; Historiske produktionstal (kWh): 2017: 0; Historiske produktionstal (kWh): 2018: 0; Historiske produktionstal (kWh): 2019: 0 | 0 | 0 | 0 | 0 | 0 | 0
570715000000038877 | 1999-10-15 | 11 | 13 | 18.3 | Gaia-Wind Ltd | Gaia 11 | 661 | Holstebro | Land |  |  | 483423.84 | 6256424.54 | SDFE2018 |  | Historiske produktionstal (kWh): 1999: 0; Historiske produktionstal (kWh): 2000: 29118; Historiske produktionstal (kWh): 2001: 52680; Historiske produktionstal (kWh): 2002: 62925; Historiske produktionstal (kWh): 2003: 19636.0001; Historiske produktionstal (kWh): 2004: 25142; Historiske produktionstal (kWh): 2005: 27308; Historiske produktionstal (kWh): 2006: 22518.9998; Historiske produktionstal (kWh): 2007: 29265.9996; Historiske produktionstal (kWh): 2008: 19707.854; Historiske produktionstal (kWh): 2009: 25800; Historiske produktionstal (kWh): 2010: 25170.9999; Historiske produktionstal (kWh): 2011: 28526; Historiske produktionstal (kWh): 2012: 29298; Historiske produktionstal (kWh): 2013: 23109.769; Historiske produktionstal (kWh): 2014: 29250; Historiske produktionstal (kWh): 2015: 18263; Historiske produktionstal (kWh): 2016: 27335.66; Historiske produktionstal (kWh): 2017: 28685.28; Historiske produktionstal (kWh): 2018: 24333.57; Historiske produktionstal (kWh): 2019: 27945.94 | 4223.82 | 3767.69 | 3394.92 | 2772.06 | 2980.73 | 17139.22
570715000000038891 | 1999-09-30 | 660 | 47 | 45 | Vestas Wind Systems A/S | V 47-660 | 661 | Holstebro | LAND | Hindkær Gårde, Mejrup | 1a | 481379.01 | 6251002.51 | SDFE2018 | 40141256 | Historiske produktionstal (kWh): 1999: 443077; Historiske produktionstal (kWh): 2000: 1515887; Historiske produktionstal (kWh): 2001: 1250249.8398; Historiske produktionstal (kWh): 2002: 1293353.8359; Historiske produktionstal (kWh): 2003: 1223651.3516; Historiske produktionstal (kWh): 2004: 1360499.3398; Historiske produktionstal (kWh): 2005: 1317384.168; Historiske produktionstal (kWh): 2006: 1197789.1602; Historiske produktionstal (kWh): 2007: 1552890.8438; Historiske produktionstal (kWh): 2008: 1369861.1758; Historiske produktionstal (kWh): 2009: 1223851.3281; Historiske produktionstal (kWh): 2010: 1136197.4948; Historiske produktionstal (kWh): 2011: 1320595.1667; Historiske produktionstal (kWh): 2012: 1327707; Historiske produktionstal (kWh): 2013: 1196347.75; Historiske produktionstal (kWh): 2014: 1285084.75; Historiske produktionstal (kWh): 2015: 1457153.2083; Historiske produktionstal (kWh): 2016: 1145858.3333; Historiske produktionstal (kWh): 2017: 1280124.0833; Historiske produktionstal (kWh): 2018: 1167608.75; Historiske produktionstal (kWh): 2019: 1191708.5833 | 179921.6667 | 197805 | 137451.6667 | 109546.6667 | 106403.3333 | 731128.3333
570715000000038907 | 1999-09-30 | 660 | 47 | 45 | Vestas Wind Systems A/S | V 47-660 | 661 | Holstebro | LAND | Barslund Gårde, Mejrup | 14d | 481472.87 | 6250826.39 | SDFE2018 | 40141256 | Historiske produktionstal (kWh): 1999: 443077; Historiske produktionstal (kWh): 2000: 1515887; Historiske produktionstal (kWh): 2001: 1250249.8398; Historiske produktionstal (kWh): 2002: 1293353.8359; Historiske produktionstal (kWh): 2003: 1223651.3516; Historiske produktionstal (kWh): 2004: 1360499.3398; Historiske produktionstal (kWh): 2005: 1317384.168; Historiske produktionstal (kWh): 2006: 1197789.1602; Historiske produktionstal (kWh): 2007: 1552890.8438; Historiske produktionstal (kWh): 2008: 1369861.1758; Historiske produktionstal (kWh): 2009: 1223851.3281; Historiske produktionstal (kWh): 2010: 1136197.4948; Historiske produktionstal (kWh): 2011: 1320595.1667; Historiske produktionstal (kWh): 2012: 1327707; Historiske produktionstal (kWh): 2013: 1196347.75; Historiske produktionstal (kWh): 2014: 1285084.75; Historiske produktionstal (kWh): 2015: 1457153.2083; Historiske produktionstal (kWh): 2016: 1145858.3333; Historiske produktionstal (kWh): 2017: 1280124.0833; Historiske produktionstal (kWh): 2018: 1167608.75; Historiske produktionstal (kWh): 2019: 1191708.5833 | 179921.6667 | 197805 | 137451.6667 | 109546.6667 | 106403.3333 | 731128.3333
570715000000038914 | 1999-12-15 | 660 | 47 | 45 | Vestas Wind Systems A/S | V 47-660 | 661 | Holstebro | LAND | Hindkær Gårde, Mejrup | 1a | 481578.31 | 6250996.3 | SDFE2018 | 40141256 | Historiske produktionstal (kWh): 1999: 147692; Historiske produktionstal (kWh): 2000: 1515887; Historiske produktionstal (kWh): 2001: 1250249.8398; Historiske produktionstal (kWh): 2002: 1293353.8359; Historiske produktionstal (kWh): 2003: 1223651.3516; Historiske produktionstal (kWh): 2004: 1360499.3398; Historiske produktionstal (kWh): 2005: 1317384.168; Historiske produktionstal (kWh): 2006: 1197789.1602; Historiske produktionstal (kWh): 2007: 1552890.8438; Historiske produktionstal (kWh): 2008: 1369861.1758; Historiske produktionstal (kWh): 2009: 1223851.3281; Historiske produktionstal (kWh): 2010: 1136197.4948; Historiske produktionstal (kWh): 2011: 1320595.1667; Historiske produktionstal (kWh): 2012: 1327707; Historiske produktionstal (kWh): 2013: 1196347.75; Historiske produktionstal (kWh): 2014: 1285084.75; Historiske produktionstal (kWh): 2015: 1457153.2083; Historiske produktionstal (kWh): 2016: 1145858.3333; Historiske produktionstal (kWh): 2017: 1280124.0833; Historiske produktionstal (kWh): 2018: 1167608.75; Historiske produktionstal (kWh): 2019: 1191708.5833 | 179921.6667 | 197805 | 137451.6667 | 109546.6667 | 106403.3333 | 731128.3333
570715000000038921 | 2000-02-15 | 660 | 47 | 45 | Vestas Wind Systems A/S | V 47-660 | 661 | Holstebro | LAND | Barslund Gårde, Mejrup | 1h | 481567.7 | 6250649.5 | SDFE2018 | 40141256 | Historiske produktionstal (kWh): 2000: 1389564; Historiske produktionstal (kWh): 2001: 1250249.8398; Historiske produktionstal (kWh): 2002: 1293353.8359; Historiske produktionstal (kWh): 2003: 1223651.3516; Historiske produktionstal (kWh): 2004: 1360499.3398; Historiske produktionstal (kWh): 2005: 1317384.168; Historiske produktionstal (kWh): 2006: 1197789.1602; Historiske produktionstal (kWh): 2007: 1552890.8438; Historiske produktionstal (kWh): 2008: 1369861.1758; Historiske produktionstal (kWh): 2009: 1223851.3281; Historiske produktionstal (kWh): 2010: 1136197.4948; Historiske produktionstal (kWh): 2011: 1320595.1667; Historiske produktionstal (kWh): 2012: 1327707; Historiske produktionstal (kWh): 2013: 1196347.75; Historiske produktionstal (kWh): 2014: 1285084.75; Historiske produktionstal (kWh): 2015: 1457153.2083; Historiske produktionstal (kWh): 2016: 1145858.3333; Historiske produktionstal (kWh): 2017: 1280124.0833; Historiske produktionstal (kWh): 2018: 1167608.75; Historiske produktionstal (kWh): 2019: 1191708.5833 | 179921.6667 | 197805 | 137451.6667 | 109546.6667 | 106403.3333 | 731128.3333
570715000000038938 | 1999-10-15 | 660 | 47 | 45 | Vestas Wind Systems A/S | V 47-660 | 661 | Holstebro | LAND | Den nordvestlige Del, Mejrup | 12h | 481672.95 | 6250819.47 | SDFE2018 | 40141256 | Historiske produktionstal (kWh): 1999: 443077; Historiske produktionstal (kWh): 2000: 1515887; Historiske produktionstal (kWh): 2001: 1250249.8398; Historiske produktionstal (kWh): 2002: 1293353.8359; Historiske produktionstal (kWh): 2003: 1223651.3516; Historiske produktionstal (kWh): 2004: 1360499.3398; Historiske produktionstal (kWh): 2005: 1317384.168; Historiske produktionstal (kWh): 2006: 1197789.1602; Historiske produktionstal (kWh): 2007: 1552890.8438; Historiske produktionstal (kWh): 2008: 1369861.1758; Historiske produktionstal (kWh): 2009: 1223851.3281; Historiske produktionstal (kWh): 2010: 1136197.4948; Historiske produktionstal (kWh): 2011: 1320595.1667; Historiske produktionstal (kWh): 2012: 1327707; Historiske produktionstal (kWh): 2013: 1196347.75; Historiske produktionstal (kWh): 2014: 1285084.75; Historiske produktionstal (kWh): 2015: 1457153.2083; Historiske produktionstal (kWh): 2016: 1145858.3333; Historiske produktionstal (kWh): 2017: 1280124.0833; Historiske produktionstal (kWh): 2018: 1167608.75; Historiske produktionstal (kWh): 2019: 1191708.5833 | 179921.6667 | 197805 | 137451.6667 | 109546.6667 | 106403.3333 | 731128.3333
570715000000038945 | 1999-09-30 | 660 | 47 | 45 | Vestas Wind Systems A/S | V 47-660 | 661 | Holstebro | LAND | Hvam, Borbjerg | 7a | 481778.25 | 6250988.9 | SDFE2018 | 40141256 | Historiske produktionstal (kWh): 1999: 443077; Historiske produktionstal (kWh): 2000: 1515887; Historiske produktionstal (kWh): 2001: 1250249.8398; Historiske produktionstal (kWh): 2002: 1293353.8359; Historiske produktionstal (kWh): 2003: 1223651.3516; Historiske produktionstal (kWh): 2004: 1360499.3398; Historiske produktionstal (kWh): 2005: 1317384.168; Historiske produktionstal (kWh): 2006: 1197789.1602; Historiske produktionstal (kWh): 2007: 1552890.8438; Historiske produktionstal (kWh): 2008: 1369861.1758; Historiske produktionstal (kWh): 2009: 1223851.3281; Historiske produktionstal (kWh): 2010: 1136197.4948; Historiske produktionstal (kWh): 2011: 1320595.1667; Historiske produktionstal (kWh): 2012: 1327707; Historiske produktionstal (kWh): 2013: 1196347.75; Historiske produktionstal (kWh): 2014: 1285084.75; Historiske produktionstal (kWh): 2015: 1457153.2083; Historiske produktionstal (kWh): 2016: 1145858.3333; Historiske produktionstal (kWh): 2017: 1280124.0833; Historiske produktionstal (kWh): 2018: 1167608.75; Historiske produktionstal (kWh): 2019: 1191708.5833 | 179921.6667 | 197805 | 137451.6667 | 109546.6667 | 106403.3333 | 731128.3333
570715000000038952 | 1999-11-12 | 750 | 48 | 50 | NEG Micon | NM 750-200/48 | 661 | Holstebro | LAND | Den mellemste Del, Borbjerg | 31n | 485174.25 | 6248952.35 | SDFE2018 | 40142289 | Historiske produktionstal (kWh): 1999: 283250; Historiske produktionstal (kWh): 2000: 1608120; Historiske produktionstal (kWh): 2001: 1287887; Historiske produktionstal (kWh): 2002: 1375211; Historiske produktionstal (kWh): 2003: 1258311; Historiske produktionstal (kWh): 2004: 1393012; Historiske produktionstal (kWh): 2005: 1390826; Historiske produktionstal (kWh): 2006: 1194454; Historiske produktionstal (kWh): 2007: 1551250; Historiske produktionstal (kWh): 2008: 1275955; Historiske produktionstal (kWh): 2009: 1187766; Historiske produktionstal (kWh): 2010: 1151694; Historiske produktionstal (kWh): 2011: 1327467; Historiske produktionstal (kWh): 2012: 1318974; Historiske produktionstal (kWh): 2013: 1191889.5; Historiske produktionstal (kWh): 2014: 1291314.5; Historiske produktionstal (kWh): 2015: 1481817.75; Historiske produktionstal (kWh): 2016: 1150473.5; Historiske produktionstal (kWh): 2017: 1297397.25; Historiske produktionstal (kWh): 2018: 1162359; Historiske produktionstal (kWh): 2019: 1189573.75 | 174298 | 191080 | 132082 | 117861 | 122094 | 737415
570715000000038969 | 1999-11-12 | 750 | 48 | 50 | NEG Micon | NM 750-200/48 | 661 | Holstebro | LAND | Den mellemste Del, Borbjerg | 29l | 484953.27 | 6248872.59 | SDFE2018 | 40143290 | Historiske produktionstal (kWh): 1999: 296130; Historiske produktionstal (kWh): 2000: 1549970; Historiske produktionstal (kWh): 2001: 1316332; Historiske produktionstal (kWh): 2002: 1406997; Historiske produktionstal (kWh): 2003: 1288494; Historiske produktionstal (kWh): 2004: 1430665; Historiske produktionstal (kWh): 2005: 1352280; Historiske produktionstal (kWh): 2006: 1261594; Historiske produktionstal (kWh): 2007: 1652899; Historiske produktionstal (kWh): 2008: 1428155; Historiske produktionstal (kWh): 2009: 1276574; Historiske produktionstal (kWh): 2010: 1213151; Historiske produktionstal (kWh): 2011: 1399926; Historiske produktionstal (kWh): 2012: 1455630; Historiske produktionstal (kWh): 2013: 1296713.5; Historiske produktionstal (kWh): 2014: 1370235.75; Historiske produktionstal (kWh): 2015: 1623413.25; Historiske produktionstal (kWh): 2016: 1224907.75; Historiske produktionstal (kWh): 2017: 1364091.25; Historiske produktionstal (kWh): 2018: 1247076.25; Historiske produktionstal (kWh): 2019: 1277395.25 | 199818 | 223059 | 149198 | 128834 | 119296 | 820205
570715000000038976 | 1999-11-12 | 750 | 48 | 50 | NEG Micon | NM 750-200/48 | 661 | Holstebro | LAND | Den mellemste Del, Borbjerg | 31g | 485353.58 | 6248800.63 | SDFE2018 | 40144292 | Historiske produktionstal (kWh): 1999: 269510; Historiske produktionstal (kWh): 2000: 1529420; Historiske produktionstal (kWh): 2001: 1240453; Historiske produktionstal (kWh): 2002: 1212494; Historiske produktionstal (kWh): 2003: 1224781; Historiske produktionstal (kWh): 2004: 1357920; Historiske produktionstal (kWh): 2005: 1350706; Historiske produktionstal (kWh): 2006: 1213781; Historiske produktionstal (kWh): 2007: 1413561; Historiske produktionstal (kWh): 2008: 1388334; Historiske produktionstal (kWh): 2009: 1222103; Historiske produktionstal (kWh): 2010: 1154823; Historiske produktionstal (kWh): 2011: 1412594; Historiske produktionstal (kWh): 2012: 1404349; Historiske produktionstal (kWh): 2013: 1259426.25; Historiske produktionstal (kWh): 2014: 1361734; Historiske produktionstal (kWh): 2015: 1518286; Historiske produktionstal (kWh): 2016: 1176028.5; Historiske produktionstal (kWh): 2017: 1314915.5; Historiske produktionstal (kWh): 2018: 1189419; Historiske produktionstal (kWh): 2019: 1204255.25 | 168109 | 154923 | 140706 | 118520 | 111239 | 693497
570715000000038983 | 1999-11-12 | 750 | 48 | 50 | NEG Micon | NM 750-200/48 | 661 | Holstebro | LAND | Den mellemste Del, Borbjerg | 29k | 485131.79 | 6248721.01 | SDFE2018 | 40145293 | Historiske produktionstal (kWh): 1999: 245850; Historiske produktionstal (kWh): 2000: 1634590; Historiske produktionstal (kWh): 2001: 1306520; Historiske produktionstal (kWh): 2002: 1427125; Historiske produktionstal (kWh): 2003: 1283961; Historiske produktionstal (kWh): 2004: 1424118; Historiske produktionstal (kWh): 2005: 1420261; Historiske produktionstal (kWh): 2006: 1275558; Historiske produktionstal (kWh): 2007: 1594601; Historiske produktionstal (kWh): 2008: 1468194; Historiske produktionstal (kWh): 2009: 1259841; Historiske produktionstal (kWh): 2010: 1188067; Historiske produktionstal (kWh): 2011: 1481626; Historiske produktionstal (kWh): 2012: 1443115; Historiske produktionstal (kWh): 2013: 1266138; Historiske produktionstal (kWh): 2014: 1342488.75; Historiske produktionstal (kWh): 2015: 1529466.5; Historiske produktionstal (kWh): 2016: 1218929; Historiske produktionstal (kWh): 2017: 1373302; Historiske produktionstal (kWh): 2018: 1233478; Historiske produktionstal (kWh): 2019: 1268475 | 192911 | 213321 | 143032 | 122840 | 115922 | 788026
570715000000039034 | 2000-03-03 | 1000 | 54.2 | 47.8 | BONUS | 1 MW | 661 | Holstebro | LAND | Den nordvestlige Del, Mejrup | 22b | 478946.62 | 6249131.24 | SDFE2018 | 40147297 | Historiske produktionstal (kWh): 2000: 1561800; Historiske produktionstal (kWh): 2001: 1831846; Historiske produktionstal (kWh): 2002: 1970425; Historiske produktionstal (kWh): 2003: 1818477; Historiske produktionstal (kWh): 2004: 1996038; Historiske produktionstal (kWh): 2005: 2053686; Historiske produktionstal (kWh): 2006: 1778372; Historiske produktionstal (kWh): 2007: 2261189; Historiske produktionstal (kWh): 2008: 1997263; Historiske produktionstal (kWh): 2009: 1798814; Historiske produktionstal (kWh): 2010: 1808407; Historiske produktionstal (kWh): 2011: 2060003; Historiske produktionstal (kWh): 2012: 1953692; Historiske produktionstal (kWh): 2013: 1816777.23; Historiske produktionstal (kWh): 2014: 1937414.5; Historiske produktionstal (kWh): 2015: 2167738.25; Historiske produktionstal (kWh): 2016: 1791796.5; Historiske produktionstal (kWh): 2017: 1943793.5; Historiske produktionstal (kWh): 2018: 1846178.5; Historiske produktionstal (kWh): 2019: 1876295.5 | 262279 | 300992 | 202443 | 169820 | 165061 | 1100595
570715000000039041 | 2000-02-21 | 660 | 47 | 50 | Vestas Wind Systems A/S | V 47-660 | 661 | Holstebro | LAND | Sønderlund, Holstebro jorder | 5a | 478733.5 | 6248918.64 | SDFE2018 | 40148298 | Historiske produktionstal (kWh): 2000: 1234374; Historiske produktionstal (kWh): 2001: 1293156; Historiske produktionstal (kWh): 2002: 1411843; Historiske produktionstal (kWh): 2003: 1300545; Historiske produktionstal (kWh): 2004: 1473728; Historiske produktionstal (kWh): 2005: 1489007; Historiske produktionstal (kWh): 2006: 1323292; Historiske produktionstal (kWh): 2007: 1653507; Historiske produktionstal (kWh): 2008: 1473966; Historiske produktionstal (kWh): 2009: 1340683; Historiske produktionstal (kWh): 2010: 1270529; Historiske produktionstal (kWh): 2011: 1442659; Historiske produktionstal (kWh): 2012: 1478188; Historiske produktionstal (kWh): 2013: 1352051; Historiske produktionstal (kWh): 2014: 1434968; Historiske produktionstal (kWh): 2015: 1596845; Historiske produktionstal (kWh): 2016: 1273803.25; Historiske produktionstal (kWh): 2017: 1367261.75; Historiske produktionstal (kWh): 2018: 1361024.5; Historiske produktionstal (kWh): 2019: 1378387.75 | 193396 | 211497 | 148233 | 123445 | 125254 | 801825
570715000000039058 | 2000-08-10 | 660 | 47 | 50 | Vestas Wind Systems A/S | V 47-660 | 661 | Holstebro | LAND | Den nordvestlige Del, Mejrup | 16b | 479009.91 | 6248801.13 | SDFE2018 | 40149299 | Historiske produktionstal (kWh): 2000: 605450; Historiske produktionstal (kWh): 2001: 1299666; Historiske produktionstal (kWh): 2002: 1433332; Historiske produktionstal (kWh): 2003: 1295424; Historiske produktionstal (kWh): 2004: 1388784; Historiske produktionstal (kWh): 2005: 1452278; Historiske produktionstal (kWh): 2006: 1310532; Historiske produktionstal (kWh): 2007: 1646018; Historiske produktionstal (kWh): 2008: 1480690; Historiske produktionstal (kWh): 2009: 1298952; Historiske produktionstal (kWh): 2010: 1294446; Historiske produktionstal (kWh): 2011: 1469772; Historiske produktionstal (kWh): 2012: 1438246; Historiske produktionstal (kWh): 2013: 1334946.75; Historiske produktionstal (kWh): 2014: 1450377.25; Historiske produktionstal (kWh): 2015: 1580752.25; Historiske produktionstal (kWh): 2016: 1242778.25; Historiske produktionstal (kWh): 2017: 1344761.75; Historiske produktionstal (kWh): 2018: 1316547; Historiske produktionstal (kWh): 2019: 1335995 | 186621 | 207963 | 144590 | 120182 | 116719 | 776075
570715000000039065 | 1999-12-23 | 660 | 47 | 50 | Vestas Wind Systems A/S | V 47-660 | 661 | Holstebro | LAND | Sønderlund, Holstebro jorder | 2a | 478520.59 | 6248707.33 | SDFE2018 | 40150300 | Historiske produktionstal (kWh): 1999: 36800; Historiske produktionstal (kWh): 2000: 1591020; Historiske produktionstal (kWh): 2001: 1261805; Historiske produktionstal (kWh): 2002: 1361563; Historiske produktionstal (kWh): 2003: 1258509; Historiske produktionstal (kWh): 2004: 1365595; Historiske produktionstal (kWh): 2005: 1451934; Historiske produktionstal (kWh): 2006: 1226644; Historiske produktionstal (kWh): 2007: 1538019; Historiske produktionstal (kWh): 2008: 1388112; Historiske produktionstal (kWh): 2009: 1250502; Historiske produktionstal (kWh): 2010: 1165146; Historiske produktionstal (kWh): 2011: 1376929; Historiske produktionstal (kWh): 2012: 1384494; Historiske produktionstal (kWh): 2013: 1263287.5; Historiske produktionstal (kWh): 2014: 1292673.75; Historiske produktionstal (kWh): 2015: 1486301.5; Historiske produktionstal (kWh): 2016: 1187622.75; Historiske produktionstal (kWh): 2017: 1276209; Historiske produktionstal (kWh): 2018: 1208985.75; Historiske produktionstal (kWh): 2019: 1233880.25 | 172543 | 193244 | 132921 | 109929 | 109600 | 718237
570715000000039072 | 1999-12-23 | 660 | 47 | 50 | Vestas Wind Systems A/S | V 47-660 | 661 | Holstebro | LAND | Den Sydvestlige Del, Mejrup | 7a | 478797.29 | 6248588.72 | SDFE2018 | 40151301 | Historiske produktionstal (kWh): 1999: 35820; Historiske produktionstal (kWh): 2000: 1506180; Historiske produktionstal (kWh): 2001: 1210511; Historiske produktionstal (kWh): 2002: 1348835; Historiske produktionstal (kWh): 2003: 1218371; Historiske produktionstal (kWh): 2004: 1325661; Historiske produktionstal (kWh): 2005: 1321976; Historiske produktionstal (kWh): 2006: 1195988; Historiske produktionstal (kWh): 2007: 1455093; Historiske produktionstal (kWh): 2008: 1309157; Historiske produktionstal (kWh): 2009: 1159258; Historiske produktionstal (kWh): 2010: 1148383; Historiske produktionstal (kWh): 2011: 1331019; Historiske produktionstal (kWh): 2012: 1273294; Historiske produktionstal (kWh): 2013: 1222514.27; Historiske produktionstal (kWh): 2014: 1276724.25; Historiske produktionstal (kWh): 2015: 1436987.5; Historiske produktionstal (kWh): 2016: 1149016.5; Historiske produktionstal (kWh): 2017: 1262972.75; Historiske produktionstal (kWh): 2018: 1208844.5; Historiske produktionstal (kWh): 2019: 1169277.25 | 173158 | 193830 | 119128 | 108252 | 108334 | 702702
570715000000039089 | 2000-03-03 | 1000 | 54.2 | 47.8 | BONUS | 1 MW | 661 | Holstebro | LAND | Den nordvestlige Del, Mejrup | 10a | 479073.96 | 6248470.58 | SDFE2018 | 40152302 | Historiske produktionstal (kWh): 2000: 1487730; Historiske produktionstal (kWh): 2001: 1712562; Historiske produktionstal (kWh): 2002: 1878630; Historiske produktionstal (kWh): 2003: 1714275; Historiske produktionstal (kWh): 2004: 1892214; Historiske produktionstal (kWh): 2005: 1898394; Historiske produktionstal (kWh): 2006: 1692834; Historiske produktionstal (kWh): 2007: 2159528; Historiske produktionstal (kWh): 2008: 1954246; Historiske produktionstal (kWh): 2009: 1749321; Historiske produktionstal (kWh): 2010: 1668277; Historiske produktionstal (kWh): 2011: 1957497; Historiske produktionstal (kWh): 2012: 1945487; Historiske produktionstal (kWh): 2013: 1763416.5; Historiske produktionstal (kWh): 2014: 1701645; Historiske produktionstal (kWh): 2015: 2032856.25; Historiske produktionstal (kWh): 2016: 1674769.75; Historiske produktionstal (kWh): 2017: 1850817.75; Historiske produktionstal (kWh): 2018: 1650050.25; Historiske produktionstal (kWh): 2019: 1696235 | 251750 | 275688 | 179441 | 157556 | 154617 | 1019052
570715000000039157 | 1999-12-08 | 1000 | 54.2 | 47.8 | BONUS | 1 MW | 661 | Holstebro | LAND | Den mellemste Del, Borbjerg | 22a | 485394.42 | 6249032.11 | SDFE2018 | 40196288 | Historiske produktionstal (kWh): 1999: 143484; Historiske produktionstal (kWh): 2000: 1935000; Historiske produktionstal (kWh): 2001: 1512896; Historiske produktionstal (kWh): 2002: 1646963; Historiske produktionstal (kWh): 2003: 1489387; Historiske produktionstal (kWh): 2004: 1652977; Historiske produktionstal (kWh): 2005: 1647379; Historiske produktionstal (kWh): 2006: 1476245; Historiske produktionstal (kWh): 2007: 1945929; Historiske produktionstal (kWh): 2008: 1704736; Historiske produktionstal (kWh): 2009: 1500948; Historiske produktionstal (kWh): 2010: 1454008; Historiske produktionstal (kWh): 2011: 1678566; Historiske produktionstal (kWh): 2012: 1754797; Historiske produktionstal (kWh): 2013: 1484644; Historiske produktionstal (kWh): 2014: 1214489.75; Historiske produktionstal (kWh): 2015: 1890307.753; Historiske produktionstal (kWh): 2016: 1483894; Historiske produktionstal (kWh): 2017: 1633433.5; Historiske produktionstal (kWh): 2018: 1350701.75; Historiske produktionstal (kWh): 2019: 1428711.25 | 195477 | 259865 | 160234 | 121405 | 100194 | 837175
570715000000039164 | 1999-12-08 | 1000 | 54.2 | 47.8 | BONUS | 1 MW | 661 | Holstebro | LAND | Den mellemste Del, Borbjerg | 31m | 485575.76 | 6248880.17 | SDFE2018 | 40197288 | Historiske produktionstal (kWh): 1999: 143484; Historiske produktionstal (kWh): 2000: 1935000; Historiske produktionstal (kWh): 2001: 1512896; Historiske produktionstal (kWh): 2002: 1646963; Historiske produktionstal (kWh): 2003: 1489387; Historiske produktionstal (kWh): 2004: 1652977; Historiske produktionstal (kWh): 2005: 1588508; Historiske produktionstal (kWh): 2006: 1463874; Historiske produktionstal (kWh): 2007: 1904980; Historiske produktionstal (kWh): 2008: 1676583; Historiske produktionstal (kWh): 2009: 1473706; Historiske produktionstal (kWh): 2010: 1406683; Historiske produktionstal (kWh): 2011: 1700627; Historiske produktionstal (kWh): 2012: 1408433; Historiske produktionstal (kWh): 2013: 1202061.75; Historiske produktionstal (kWh): 2014: 911519.75; Historiske produktionstal (kWh): 2015: 1843176.5; Historiske produktionstal (kWh): 2016: 1434279.75; Historiske produktionstal (kWh): 2017: 1545891.5; Historiske produktionstal (kWh): 2018: 1411351.75; Historiske produktionstal (kWh): 2019: 1390599.75 | 210965 | 232923 | 133174 | 62521 | 80948 | 720531
570715000000039331 | 2000-05-16 | 1000 | 54.2 | 47.8 | BONUS | 1 MW | 661 | Holstebro | LAND | Den mellemste Del, Idom | 3f | 469794.53 | 6243026.53 | SDFE2018 | 40160323 | Historiske produktionstal (kWh): 2000: 1172000; Historiske produktionstal (kWh): 2001: 1658859; Historiske produktionstal (kWh): 2002: 1821351; Historiske produktionstal (kWh): 2003: 1675579; Historiske produktionstal (kWh): 2004: 1821999; Historiske produktionstal (kWh): 2005: 1836603; Historiske produktionstal (kWh): 2006: 1634885; Historiske produktionstal (kWh): 2007: 2023463; Historiske produktionstal (kWh): 2008: 1908474; Historiske produktionstal (kWh): 2009: 1659249; Historiske produktionstal (kWh): 2010: 1470887; Historiske produktionstal (kWh): 2011: 1910598; Historiske produktionstal (kWh): 2012: 1815607; Historiske produktionstal (kWh): 2013: 1626764.5; Historiske produktionstal (kWh): 2014: 1773143.75; Historiske produktionstal (kWh): 2015: 2001295.75; Historiske produktionstal (kWh): 2016: 1561376.75; Historiske produktionstal (kWh): 2017: 1714521.75; Historiske produktionstal (kWh): 2018: 1506680.75; Historiske produktionstal (kWh): 2019: 1579111.25 | 231420 | 283240 | 186250 | 140500 | 127190 | 968600
570715000000039348 | 2000-05-16 | 1000 | 54.2 | 47.8 | BONUS | 1 MW | 661 | Holstebro | LAND | Den mellemste Del, Idom | 15p | 469636.32 | 6243152.23 | SDFE2018 | 40161324 | Historiske produktionstal (kWh): 2000: 1080000; Historiske produktionstal (kWh): 2001: 1526528; Historiske produktionstal (kWh): 2002: 1680652; Historiske produktionstal (kWh): 2003: 1555455; Historiske produktionstal (kWh): 2004: 1731054; Historiske produktionstal (kWh): 2005: 1697102; Historiske produktionstal (kWh): 2006: 1510345; Historiske produktionstal (kWh): 2007: 1955418; Historiske produktionstal (kWh): 2008: 1795569; Historiske produktionstal (kWh): 2009: 1531020; Historiske produktionstal (kWh): 2010: 1377456; Historiske produktionstal (kWh): 2011: 1762450; Historiske produktionstal (kWh): 2012: 1665390; Historiske produktionstal (kWh): 2013: 1582049.75; Historiske produktionstal (kWh): 2014: 1667965.75; Historiske produktionstal (kWh): 2015: 1951899.25; Historiske produktionstal (kWh): 2016: 1349222; Historiske produktionstal (kWh): 2017: 1639194.75; Historiske produktionstal (kWh): 2018: 1451294.25; Historiske produktionstal (kWh): 2019: 1484977 | 232080 | 273820 | 169960 | 135740 | 130980 | 942580
570715000000039355 | 2000-05-30 | 1000 | 54.2 | 47.8 | BONUS | 1 MW | 661 | Holstebro | LAND | Kærgårdene, Navr | 1s | 470267.59 | 6252915.6 | SDFE2018 | 40162325 | Historiske produktionstal (kWh): 2000: 1072000; Historiske produktionstal (kWh): 2001: 1933340; Historiske produktionstal (kWh): 2002: 2125482; Historiske produktionstal (kWh): 2003: 1889103; Historiske produktionstal (kWh): 2004: 2078177; Historiske produktionstal (kWh): 2005: 2076513; Historiske produktionstal (kWh): 2006: 1857042; Historiske produktionstal (kWh): 2007: 2264201; Historiske produktionstal (kWh): 2008: 2119844; Historiske produktionstal (kWh): 2009: 1893407; Historiske produktionstal (kWh): 2010: 1828004; Historiske produktionstal (kWh): 2011: 2125378; Historiske produktionstal (kWh): 2012: 2029856; Historiske produktionstal (kWh): 2013: 1956523.5; Historiske produktionstal (kWh): 2014: 2033037.5; Historiske produktionstal (kWh): 2015: 1993691; Historiske produktionstal (kWh): 2016: 1727714.5; Historiske produktionstal (kWh): 2017: 1837570; Historiske produktionstal (kWh): 2018: 1529430.75; Historiske produktionstal (kWh): 2019: 1595878 | 271520 | 254950 | 181690 | 140920 | 130900 | 979980
570715000000039416 | 2000-06-30 | 750 | 48 | 50 | NEG Micon | NM 750-200/48 | 661 | Holstebro | LAND | Den østlige Del, Idom | 2a | 471860.72 | 6244974.26 | SDFE2018 | 40167330 | Historiske produktionstal (kWh): 2000: 612200; Historiske produktionstal (kWh): 2001: 1337106.2109; Historiske produktionstal (kWh): 2002: 1475424.5859; Historiske produktionstal (kWh): 2003: 1361574.7969; Historiske produktionstal (kWh): 2004: 1533799.8047; Historiske produktionstal (kWh): 2005: 1499493.1797; Historiske produktionstal (kWh): 2006: 1350149.2031; Historiske produktionstal (kWh): 2007: 1645650.0117; Historiske produktionstal (kWh): 2008: 1498414.7852; Historiske produktionstal (kWh): 2009: 1336387.2031; Historiske produktionstal (kWh): 2010: 1194361.3984; Historiske produktionstal (kWh): 2011: 1483363.8; Historiske produktionstal (kWh): 2012: 1436121.4; Historiske produktionstal (kWh): 2013: 1301738.8; Historiske produktionstal (kWh): 2014: 1428885.8; Historiske produktionstal (kWh): 2015: 1572718.05; Historiske produktionstal (kWh): 2016: 1260202.2; Historiske produktionstal (kWh): 2017: 1418907.45; Historiske produktionstal (kWh): 2018: 1256297.7; Historiske produktionstal (kWh): 2019: 1300107.1 | 194916 | 209094 | 143834 | 113172 | 113132 | 774148
570715000000039423 | 2000-06-30 | 750 | 48 | 50 | NEG Micon | NM 750-200/48 | 661 | Holstebro | LAND | Den østlige Del, Idom | 2a | 471930.56 | 6245193.42 | SDFE2018 | 40167330 | Historiske produktionstal (kWh): 2000: 612200; Historiske produktionstal (kWh): 2001: 1337106.2109; Historiske produktionstal (kWh): 2002: 1475424.5859; Historiske produktionstal (kWh): 2003: 1361574.7969; Historiske produktionstal (kWh): 2004: 1533799.8047; Historiske produktionstal (kWh): 2005: 1499493.1797; Historiske produktionstal (kWh): 2006: 1350149.2031; Historiske produktionstal (kWh): 2007: 1645650.0117; Historiske produktionstal (kWh): 2008: 1498414.7852; Historiske produktionstal (kWh): 2009: 1336387.2031; Historiske produktionstal (kWh): 2010: 1194361.3984; Historiske produktionstal (kWh): 2011: 1483363.8; Historiske produktionstal (kWh): 2012: 1436121.4; Historiske produktionstal (kWh): 2013: 1301738.8; Historiske produktionstal (kWh): 2014: 1428885.8; Historiske produktionstal (kWh): 2015: 1572718.05; Historiske produktionstal (kWh): 2016: 1260202.2; Historiske produktionstal (kWh): 2017: 1418907.45; Historiske produktionstal (kWh): 2018: 1256297.7; Historiske produktionstal (kWh): 2019: 1300107.1 | 194916 | 209094 | 143834 | 113172 | 113132 | 774148
570715000000039430 | 2000-06-30 | 750 | 48 | 50 | NEG Micon | NM 750-200/48 | 661 | Holstebro | LAND | Den østlige Del, Idom | 4e | 472016.11 | 6244802.99 | SDFE2018 | 40167330 | Historiske produktionstal (kWh): 2000: 612200; Historiske produktionstal (kWh): 2001: 1337106.2109; Historiske produktionstal (kWh): 2002: 1475424.5859; Historiske produktionstal (kWh): 2003: 1361574.7969; Historiske produktionstal (kWh): 2004: 1533799.8047; Historiske produktionstal (kWh): 2005: 1499493.1797; Historiske produktionstal (kWh): 2006: 1350149.2031; Historiske produktionstal (kWh): 2007: 1645650.0117; Historiske produktionstal (kWh): 2008: 1498414.7852; Historiske produktionstal (kWh): 2009: 1336387.2031; Historiske produktionstal (kWh): 2010: 1194361.3984; Historiske produktionstal (kWh): 2011: 1483363.8; Historiske produktionstal (kWh): 2012: 1436121.4; Historiske produktionstal (kWh): 2013: 1301738.8; Historiske produktionstal (kWh): 2014: 1428885.8; Historiske produktionstal (kWh): 2015: 1572718.05; Historiske produktionstal (kWh): 2016: 1260202.2; Historiske produktionstal (kWh): 2017: 1418907.45; Historiske produktionstal (kWh): 2018: 1256297.7; Historiske produktionstal (kWh): 2019: 1300107.1 | 194916 | 209094 | 143834 | 113172 | 113132 | 774148
570715000000039447 | 2000-06-30 | 750 | 48.2 | 50 | NEG Micon | NM 750-200/48 | 661 | Holstebro | LAND | Den østlige Del, Idom | 2a | 472085.61 | 6245023.44 | SDFE2018 | 40167330 | Historiske produktionstal (kWh): 2000: 612200; Historiske produktionstal (kWh): 2001: 1337106.2109; Historiske produktionstal (kWh): 2002: 1475424.5859; Historiske produktionstal (kWh): 2003: 1361574.7969; Historiske produktionstal (kWh): 2004: 1533799.8047; Historiske produktionstal (kWh): 2005: 1499493.1797; Historiske produktionstal (kWh): 2006: 1350149.2031; Historiske produktionstal (kWh): 2007: 1645650.0117; Historiske produktionstal (kWh): 2008: 1498414.7852; Historiske produktionstal (kWh): 2009: 1336387.2031; Historiske produktionstal (kWh): 2010: 1194361.3984; Historiske produktionstal (kWh): 2011: 1483363.8; Historiske produktionstal (kWh): 2012: 1436121.4; Historiske produktionstal (kWh): 2013: 1301738.8; Historiske produktionstal (kWh): 2014: 1428885.8; Historiske produktionstal (kWh): 2015: 1572718.05; Historiske produktionstal (kWh): 2016: 1260202.2; Historiske produktionstal (kWh): 2017: 1418907.45; Historiske produktionstal (kWh): 2018: 1256297.7; Historiske produktionstal (kWh): 2019: 1300107.1 | 194916 | 209094 | 143834 | 113172 | 113132 | 774148
570715000000039454 | 2000-06-30 | 750 | 48 | 50 | NEG Micon | NM 750-200/48 | 661 | Holstebro | LAND | Den østlige Del, Idom | 2a | 472155.21 | 6245242.6 | SDFE2018 | 40167330 | Historiske produktionstal (kWh): 2000: 612200; Historiske produktionstal (kWh): 2001: 1337106.2109; Historiske produktionstal (kWh): 2002: 1475424.5859; Historiske produktionstal (kWh): 2003: 1361574.7969; Historiske produktionstal (kWh): 2004: 1533799.8047; Historiske produktionstal (kWh): 2005: 1499493.1797; Historiske produktionstal (kWh): 2006: 1350149.2031; Historiske produktionstal (kWh): 2007: 1645650.0117; Historiske produktionstal (kWh): 2008: 1498414.7852; Historiske produktionstal (kWh): 2009: 1336387.2031; Historiske produktionstal (kWh): 2010: 1194361.3984; Historiske produktionstal (kWh): 2011: 1483363.8; Historiske produktionstal (kWh): 2012: 1436121.4; Historiske produktionstal (kWh): 2013: 1301738.8; Historiske produktionstal (kWh): 2014: 1428885.8; Historiske produktionstal (kWh): 2015: 1572718.05; Historiske produktionstal (kWh): 2016: 1260202.2; Historiske produktionstal (kWh): 2017: 1418907.45; Historiske produktionstal (kWh): 2018: 1256297.7; Historiske produktionstal (kWh): 2019: 1300107.1 | 194916 | 209094 | 143834 | 113172 | 113132 | 774148
570715000000039478 | 2001-07-15 | 11 | 13 | 18.3 | Gaia-Wind Ltd | Gaia 11 | 661 | Holstebro | Land |  |  | 479023.8 | 6247443 | SDFE2018 |  | Historiske produktionstal (kWh): 2001: 20931; Historiske produktionstal (kWh): 2002: 47916; Historiske produktionstal (kWh): 2003: 14556; Historiske produktionstal (kWh): 2004: 16954.0001; Historiske produktionstal (kWh): 2005: 13502; Historiske produktionstal (kWh): 2006: 11748; Historiske produktionstal (kWh): 2007: 13568.0002; Historiske produktionstal (kWh): 2008: 11679.8491; Historiske produktionstal (kWh): 2009: 14795.0002; Historiske produktionstal (kWh): 2010: 14052; Historiske produktionstal (kWh): 2011: 16809; Historiske produktionstal (kWh): 2012: 17148; Historiske produktionstal (kWh): 2013: 13921.214; Historiske produktionstal (kWh): 2014: 17342; Historiske produktionstal (kWh): 2015: 10820; Historiske produktionstal (kWh): 2016: 0; Historiske produktionstal (kWh): 2017: 0; Historiske produktionstal (kWh): 2018: 0; Historiske produktionstal (kWh): 2019: 0 | 0 | 0 | 0 | 0 | 0 | 0
570715000000039485 | 2000-11-22 | 1650 | 66 | 67 | Vestas Wind Systems A/S | V 66 1,65 | 661 | Holstebro | LAND | Den mellemste Del, Sir | 6a | 476392.4 | 6251167.63 | SDFE2018 | 40170337 | Historiske produktionstal (kWh): 2000: 433000; Historiske produktionstal (kWh): 2001: 3342353; Historiske produktionstal (kWh): 2002: 3651578; Historiske produktionstal (kWh): 2003: 3239132; Historiske produktionstal (kWh): 2004: 3723817; Historiske produktionstal (kWh): 2005: 3619148; Historiske produktionstal (kWh): 2006: 3246258; Historiske produktionstal (kWh): 2007: 4170669; Historiske produktionstal (kWh): 2008: 3612622; Historiske produktionstal (kWh): 2009: 2851453; Historiske produktionstal (kWh): 2010: 3134187; Historiske produktionstal (kWh): 2011: 3470138; Historiske produktionstal (kWh): 2012: 3541120; Historiske produktionstal (kWh): 2013: 3383424.75; Historiske produktionstal (kWh): 2014: 3505052.25; Historiske produktionstal (kWh): 2015: 3525869.75; Historiske produktionstal (kWh): 2016: 3019113.75; Historiske produktionstal (kWh): 2017: 3448598.5; Historiske produktionstal (kWh): 2018: 3267801.5; Historiske produktionstal (kWh): 2019: 3032682 | 479470 | 320510 | 363690 | 286070 | 278820 | 1728560
570715000000039492 | 2000-10-30 | 1650 | 66 | 67 | Vestas Wind Systems A/S | V 66 1,65 | 661 | Holstebro | LAND | Den mellemste Del, Sir | 6a | 476418.17 | 6251477.52 | SDFE2018 | 40171338 | Historiske produktionstal (kWh): 2000: 280000; Historiske produktionstal (kWh): 2001: 2927081; Historiske produktionstal (kWh): 2002: 3168165; Historiske produktionstal (kWh): 2003: 2864782; Historiske produktionstal (kWh): 2004: 3312756; Historiske produktionstal (kWh): 2005: 2931780; Historiske produktionstal (kWh): 2006: 2816634; Historiske produktionstal (kWh): 2007: 3655409; Historiske produktionstal (kWh): 2008: 2660222; Historiske produktionstal (kWh): 2009: 2683626; Historiske produktionstal (kWh): 2010: 2523433; Historiske produktionstal (kWh): 2011: 2814452; Historiske produktionstal (kWh): 2012: 2470679; Historiske produktionstal (kWh): 2013: 2546539.75; Historiske produktionstal (kWh): 2014: 2770009.5; Historiske produktionstal (kWh): 2015: 3229401.5; Historiske produktionstal (kWh): 2016: 2467823.75; Historiske produktionstal (kWh): 2017: 2792134.5; Historiske produktionstal (kWh): 2018: 2645054.75; Historiske produktionstal (kWh): 2019: 2696748.25 | 426230 | 472920 | 285430 | 236220 | 232050 | 1652850
570715000000039508 | 2000-11-22 | 1650 | 66 | 67 | Vestas Wind Systems A/S | V 66 1,65 | 661 | Holstebro | LAND | Østergård, Sir | 1b | 476447.02 | 6251787.16 | SDFE2018 | 40172339 | Historiske produktionstal (kWh): 2000: 471000; Historiske produktionstal (kWh): 2001: 3726572; Historiske produktionstal (kWh): 2002: 3981734; Historiske produktionstal (kWh): 2003: 3502799; Historiske produktionstal (kWh): 2004: 3884131; Historiske produktionstal (kWh): 2005: 2775205; Historiske produktionstal (kWh): 2006: 3625277; Historiske produktionstal (kWh): 2007: 4494075; Historiske produktionstal (kWh): 2008: 3769033; Historiske produktionstal (kWh): 2009: 3680859; Historiske produktionstal (kWh): 2010: 3486302; Historiske produktionstal (kWh): 2011: 4020154; Historiske produktionstal (kWh): 2012: 4005648; Historiske produktionstal (kWh): 2013: 3428191.75; Historiske produktionstal (kWh): 2014: 3765463.25; Historiske produktionstal (kWh): 2015: 4182272.75; Historiske produktionstal (kWh): 2016: 3429898.25; Historiske produktionstal (kWh): 2017: 3691696.5; Historiske produktionstal (kWh): 2018: 3240241.75; Historiske produktionstal (kWh): 2019: 3419558 | 457400 | 402810 | 362320 | 302200 | 287910 | 1812640
570715000000039515 | 2000-11-18 | 1650 | 66 | 67 | Vestas Wind Systems A/S | V 66 1,65 | 661 | Holstebro | LAND | Østergård, Sir | 1l | 476475.96 | 6252096.28 | SDFE2018 | 40173340 | Historiske produktionstal (kWh): 2000: 538000; Historiske produktionstal (kWh): 2001: 3670068; Historiske produktionstal (kWh): 2002: 3907258; Historiske produktionstal (kWh): 2003: 3475088; Historiske produktionstal (kWh): 2004: 3859665; Historiske produktionstal (kWh): 2005: 3942772; Historiske produktionstal (kWh): 2006: 3274922; Historiske produktionstal (kWh): 2007: 4046517; Historiske produktionstal (kWh): 2008: 3319503; Historiske produktionstal (kWh): 2009: 3511487; Historiske produktionstal (kWh): 2010: 3299419; Historiske produktionstal (kWh): 2011: 4005603; Historiske produktionstal (kWh): 2012: 3832430; Historiske produktionstal (kWh): 2013: 3120937.5; Historiske produktionstal (kWh): 2014: 3295022.25; Historiske produktionstal (kWh): 2015: 3210918.5; Historiske produktionstal (kWh): 2016: 2844719.75; Historiske produktionstal (kWh): 2017: 3171734.5; Historiske produktionstal (kWh): 2018: 1791236; Historiske produktionstal (kWh): 2019: 2957360.5 | 470850 | 423840 | 321030 | 248090 | 237160 | 1700970
570715000000040139 | 2000-12-18 | 11 | 13 | 18 | Gaia-Wind Ltd | Gaia 11 | 661 | Holstebro | Land |  |  | 458488.04 | 6241997.91 | SDFE2018 |  | Historiske produktionstal (kWh): 2000: 0; Historiske produktionstal (kWh): 2001: 39429; Historiske produktionstal (kWh): 2002: 95583; Historiske produktionstal (kWh): 2003: 22064.0002; Historiske produktionstal (kWh): 2004: 23484.9999; Historiske produktionstal (kWh): 2005: 23728; Historiske produktionstal (kWh): 2006: 19969.0001; Historiske produktionstal (kWh): 2007: 30867; Historiske produktionstal (kWh): 2008: 18915.965; Historiske produktionstal (kWh): 2009: 24615.9998; Historiske produktionstal (kWh): 2010: 25731; Historiske produktionstal (kWh): 2011: 32069; Historiske produktionstal (kWh): 2012: 27574; Historiske produktionstal (kWh): 2013: 19872; Historiske produktionstal (kWh): 2014: 24964; Historiske produktionstal (kWh): 2015: 21023; Historiske produktionstal (kWh): 2016: 15360.49; Historiske produktionstal (kWh): 2017: 11036.91; Historiske produktionstal (kWh): 2018: 18738.17; Historiske produktionstal (kWh): 2019: 15253.42 | 1901.92 | 1871.26 | 1422.36 | 1157.47 | 1432.74 | 7785.75
570715000000040634 | 1996-11-05 | 500 | 39 | 40.5 | Vestas Wind Systems A/S | V 39-500 | 661 | Holstebro | LAND | Den Nordlige Del Ulfborg | 15l | 456720.18 | 6240947.69 | SDFE2018 | 8502001 | Historiske produktionstal (kWh): 1996: 161790; Historiske produktionstal (kWh): 1997: 1258310; Historiske produktionstal (kWh): 1998: 1388790; Historiske produktionstal (kWh): 1999: 1202840; Historiske produktionstal (kWh): 2000: 1337060; Historiske produktionstal (kWh): 2001: 1098345; Historiske produktionstal (kWh): 2002: 1166854; Historiske produktionstal (kWh): 2003: 1086613; Historiske produktionstal (kWh): 2004: 1251977; Historiske produktionstal (kWh): 2005: 1260365; Historiske produktionstal (kWh): 2006: 1126220; Historiske produktionstal (kWh): 2007: 1411069; Historiske produktionstal (kWh): 2008: 1145835; Historiske produktionstal (kWh): 2009: 1071562; Historiske produktionstal (kWh): 2010: 985840; Historiske produktionstal (kWh): 2011: 1247531; Historiske produktionstal (kWh): 2012: 1300540; Historiske produktionstal (kWh): 2013: 1135315; Historiske produktionstal (kWh): 2014: 1141497.5; Historiske produktionstal (kWh): 2015: 1313705.6; Historiske produktionstal (kWh): 2016: 1137231.6; Historiske produktionstal (kWh): 2017: 1250363; Historiske produktionstal (kWh): 2018: 941286; Historiske produktionstal (kWh): 2019: 942640 | 160718 | 139588 | 119130 | 99089 | 117247 | 635772
570715000000041310 | 1995-12-07 | 500 | 39 | 40.5 | Vestas Wind Systems A/S | V 39-500 | 661 | Holstebro | LAND | Den nordlige del Ulfborg | 15m | 456807.29 | 6241107.8 | SDFE2018 | 8504951 | Historiske produktionstal (kWh): 1995: 38560; Historiske produktionstal (kWh): 1996: 1147540; Historiske produktionstal (kWh): 1997: 1254730; Historiske produktionstal (kWh): 1998: 1369860; Historiske produktionstal (kWh): 1999: 1185020; Historiske produktionstal (kWh): 2000: 1319540; Historiske produktionstal (kWh): 2001: 1095110; Historiske produktionstal (kWh): 2002: 1158956; Historiske produktionstal (kWh): 2003: 1061811; Historiske produktionstal (kWh): 2004: 1233796; Historiske produktionstal (kWh): 2005: 1227369; Historiske produktionstal (kWh): 2006: 1079922; Historiske produktionstal (kWh): 2007: 1360579; Historiske produktionstal (kWh): 2008: 1241244; Historiske produktionstal (kWh): 2009: 1095304; Historiske produktionstal (kWh): 2010: 1018846; Historiske produktionstal (kWh): 2011: 1210894; Historiske produktionstal (kWh): 2012: 1147422; Historiske produktionstal (kWh): 2013: 1102807; Historiske produktionstal (kWh): 2014: 1155529.7; Historiske produktionstal (kWh): 2015: 1216880.5; Historiske produktionstal (kWh): 2016: 943725.7; Historiske produktionstal (kWh): 2017: 1258799.2; Historiske produktionstal (kWh): 2018: 1031682; Historiske produktionstal (kWh): 2019: 911347 | 167335 | 172899 | 92830 | 96383 | 112196 | 641643
570715000000041327 | 1978-06-01 | 400 | 54 | 54 | Tvind | Ukendt-Tvind | 661 | Holstebro | LAND | Madum by, Madum | 36a | 455393.37 | 6234801.1 | SDFE2018 | 8505031 |  | 0 | 0 | 880000 | 880000 | 880000 | 880000 | 880000 | 880000 | 880000 | 880000 | 880000 | 880000 | 880000 | 880000 | 880000 | 880000 | 880000 | 880000 | 880000 | 880000 | 880000 | 880000 | 880000 | 428650 | 255059 | 242353 | 93186 | 272795 | 235457 | 236110 | 221114 | 166896 | 111225 | 187279 | 171643.4 | 196611.6 | 135280.5 | 116158.4 | 111921.8 | 140950.4 | 122631 | 125742 | 6073 | 80 | 126 | 862 | 8806 | 15947
570715000000043550 | 1987-04-01 | 75 | 17 | 30.8 | Windmatic | 17 S | 661 | Holstebro | LAND | Bjert By, Sahl | 16a | 485843.29 | 6257543.75 | SDFE2018 | 1255 | [10 empty] | 108425 | 178017.5 | 186633.5 | 190218 | 175004.5 | 171550 | 178755 | 179685 | 165240 | 152940 | 162330 | 166610 | 149842 | 163019 | 130905 | 144001 | 133139 | 146085 | 142527.7251 | 106330.562 | 153558.3643 | 134438.0562 | 122876.7095 | 102811.8448 | 133265.94 | 99327.91 | 110635.555 | 119024.295 | 542.308 | 8654.045 | 0 | 593.09 | 3765.86 | 1311.765 | 3314.035 | 3268.05 | 3238.175 | 3600.6 | 14732.625
570715000000043567 | 1987-04-01 | 75 | 17 | 30.8 | Windmatic | 17 S | 661 | Holstebro | LAND | Bjert By, Sahl | 2b | 485966.75 | 6257659.5 | SDFE2018 | 1256 | [10 empty] | 108425 | 178017.5 | 186633.5 | 190218 | 175004.5 | 171550 | 178755 | 179685 | 165240 | 152940 | 162330 | 166610 | 149842 | 163019 | 130905 | 144001 | 133139 | 146085 | 142527.7251 | 106330.562 | 153558.3643 | 134438.0562 | 122876.7095 | 102811.8448 | 133265.94 | 99327.91 | 110635.555 | 119024.295 | 542.308 | 8654.045 | 0 | 593.09 | 3765.86 | 1311.765 | 3314.035 | 3268.05 | 3238.175 | 3600.6 | 14732.625
570715000000043581 | 2000-07-01 | 11 | 13 | 18.2 | Ukendt | Ukendt-Ukendt | 661 | Holstebro | Land |  |  | 488711.57 | 6262094.67 | SDFE2018 |  | Historiske produktionstal (kWh): 2000: 10422; Historiske produktionstal (kWh): 2001: 44643; Historiske produktionstal (kWh): 2002: 48705; Historiske produktionstal (kWh): 2003: 14869.9999; Historiske produktionstal (kWh): 2004: 14991.9998; Historiske produktionstal (kWh): 2005: 12286; Historiske produktionstal (kWh): 2006: 11394.9999; Historiske produktionstal (kWh): 2007: 16759.0001; Historiske produktionstal (kWh): 2008: 9719.711; Historiske produktionstal (kWh): 2009: 13154.0001; Historiske produktionstal (kWh): 2010: 11792; Historiske produktionstal (kWh): 2011: 13521; Historiske produktionstal (kWh): 2012: 14201.849; Historiske produktionstal (kWh): 2013: 13422.08; Historiske produktionstal (kWh): 2014: 12567.75; Historiske produktionstal (kWh): 2015: 14396; Historiske produktionstal (kWh): 2016: 10385.24; Historiske produktionstal (kWh): 2017: 14135.46; Historiske produktionstal (kWh): 2018: 12433.45; Historiske produktionstal (kWh): 2019: 12586.98 | 1199.03 | 1375.54 | 832.64 | 1371.39 | 1810.67 | 6589.27
570715000000043604 | 1997-09-16 | 600 | 44 | 50 | Vestas Wind Systems A/S | V 44-600 | 661 | Holstebro | LAND | Rydhave Hgd., Ryde | 1bø | 486214.71 | 6256883.86 | SDFE2018 | 1254 | Historiske produktionstal (kWh): 1997: 422201; Historiske produktionstal (kWh): 1998: 1469826; Historiske produktionstal (kWh): 1999: 1321884; Historiske produktionstal (kWh): 2000: 1519834.375; Historiske produktionstal (kWh): 2001: 1130029.6641; Historiske produktionstal (kWh): 2002: 1256286.6445; Historiske produktionstal (kWh): 2003: 1187317.668; Historiske produktionstal (kWh): 2004: 1338575.0078; Historiske produktionstal (kWh): 2005: 1322055.4766; Historiske produktionstal (kWh): 2006: 1190898.082; Historiske produktionstal (kWh): 2007: 1457398.7852; Historiske produktionstal (kWh): 2008: 1299524.9883; Historiske produktionstal (kWh): 2009: 1184772.7227; Historiske produktionstal (kWh): 2010: 1084275.7698; Historiske produktionstal (kWh): 2011: 1110738.6667; Historiske produktionstal (kWh): 2012: 1357929.5667; Historiske produktionstal (kWh): 2013: 1173298.2333; Historiske produktionstal (kWh): 2014: 1309652.1833; Historiske produktionstal (kWh): 2015: 1417668.9167; Historiske produktionstal (kWh): 2016: 1156462.4167; Historiske produktionstal (kWh): 2017: 1256894.75; Historiske produktionstal (kWh): 2018: 1175231.5833; Historiske produktionstal (kWh): 2019: 1163775.4167 | 164828 | 176602.25 | 129109.6667 | 105379.6667 | 107963.3333 | 683882.9167
570715000000043611 | 1997-09-16 | 600 | 44 | 45 | Vestas Wind Systems A/S | V 44-600 | 661 | Holstebro | LAND | Rydhave Hgd., Ryde | 1bu | 486164.32 | 6256664.43 | SDFE2018 | 1254 | Historiske produktionstal (kWh): 1997: 421156; Historiske produktionstal (kWh): 1998: 1460714; Historiske produktionstal (kWh): 1999: 1358875; Historiske produktionstal (kWh): 2000: 1519834.375; Historiske produktionstal (kWh): 2001: 1130029.6641; Historiske produktionstal (kWh): 2002: 1256286.6445; Historiske produktionstal (kWh): 2003: 1187317.668; Historiske produktionstal (kWh): 2004: 1338575.0078; Historiske produktionstal (kWh): 2005: 1322055.4766; Historiske produktionstal (kWh): 2006: 1190898.082; Historiske produktionstal (kWh): 2007: 1457398.7852; Historiske produktionstal (kWh): 2008: 1299524.9883; Historiske produktionstal (kWh): 2009: 1184772.7227; Historiske produktionstal (kWh): 2010: 1084275.7698; Historiske produktionstal (kWh): 2011: 1110738.6667; Historiske produktionstal (kWh): 2012: 1357929.5667; Historiske produktionstal (kWh): 2013: 1173298.2333; Historiske produktionstal (kWh): 2014: 1309652.1833; Historiske produktionstal (kWh): 2015: 1417668.9167; Historiske produktionstal (kWh): 2016: 1156462.4167; Historiske produktionstal (kWh): 2017: 1256894.75; Historiske produktionstal (kWh): 2018: 1175231.5833; Historiske produktionstal (kWh): 2019: 1163775.4167 | 164828 | 176602.25 | 129109.6667 | 105379.6667 | 107963.3333 | 683882.9167
570715000000043628 | 1997-12-01 | 600 | 44 | 45 | Vestas Wind Systems A/S | V 44-600 | 661 | Holstebro | LAND | Rydhave Hgd., Ryde | 1bn | 486379.88 | 6256725.41 | SDFE2018 | 1254 | Historiske produktionstal (kWh): 1997: 104774; Historiske produktionstal (kWh): 1998: 1435417; Historiske produktionstal (kWh): 1999: 1310368; Historiske produktionstal (kWh): 2000: 1519834.375; Historiske produktionstal (kWh): 2001: 1130029.6641; Historiske produktionstal (kWh): 2002: 1256286.6445; Historiske produktionstal (kWh): 2003: 1187317.668; Historiske produktionstal (kWh): 2004: 1338575.0078; Historiske produktionstal (kWh): 2005: 1322055.4766; Historiske produktionstal (kWh): 2006: 1190898.082; Historiske produktionstal (kWh): 2007: 1457398.7852; Historiske produktionstal (kWh): 2008: 1299524.9883; Historiske produktionstal (kWh): 2009: 1184772.7227; Historiske produktionstal (kWh): 2010: 1084275.7698; Historiske produktionstal (kWh): 2011: 1110738.6667; Historiske produktionstal (kWh): 2012: 1357929.5667; Historiske produktionstal (kWh): 2013: 1173298.2333; Historiske produktionstal (kWh): 2014: 1309652.1833; Historiske produktionstal (kWh): 2015: 1417668.9167; Historiske produktionstal (kWh): 2016: 1156462.4167; Historiske produktionstal (kWh): 2017: 1256894.75; Historiske produktionstal (kWh): 2018: 1175231.5833; Historiske produktionstal (kWh): 2019: 1163775.4167 | 164828 | 176602.25 | 129109.6667 | 105379.6667 | 107963.3333 | 683882.9167
570715000000043635 | 1999-06-11 | 750 | 48.2 | 50 | NEG Micon | NM 48/750 | 661 | Holstebro | LAND | Svenstrup By, Sahl | 4g | 489522.57 | 6257775.15 | SDFE2018 | 1260 | Historiske produktionstal (kWh): 1999: 825016; Historiske produktionstal (kWh): 2000: 1963770; Historiske produktionstal (kWh): 2001: 1586469; Historiske produktionstal (kWh): 2002: 1681488; Historiske produktionstal (kWh): 2003: 1608379.5; Historiske produktionstal (kWh): 2004: 1764660; Historiske produktionstal (kWh): 2005: 1712442.5; Historiske produktionstal (kWh): 2006: 1566089.4805; Historiske produktionstal (kWh): 2007: 1964626.0078; Historiske produktionstal (kWh): 2008: 1754570.6875; Historiske produktionstal (kWh): 2009: 1559978.8125; Historiske produktionstal (kWh): 2010: 1484101.6938; Historiske produktionstal (kWh): 2011: 1814692.4; Historiske produktionstal (kWh): 2012: 1643790.2; Historiske produktionstal (kWh): 2013: 1595446; Historiske produktionstal (kWh): 2014: 1646385.4; Historiske produktionstal (kWh): 2015: 1784878.5; Historiske produktionstal (kWh): 2016: 1566225; Historiske produktionstal (kWh): 2017: 1321176; Historiske produktionstal (kWh): 2018: 1501731.5; Historiske produktionstal (kWh): 2019: 1608258.25 | 228650.75 | 233595 | 163600.5 | 145520.5 | 149857.25 | 921224
570715000000043642 | 1999-06-11 | 750 | 48.2 | 50 | NEG Micon | NM 48/750 | 661 | Holstebro | LAND | Svenstrup By, Sahl | 4g | 489612.66 | 6257634.79 | SDFE2018 | 1261 | Historiske produktionstal (kWh): 1999: 848811; Historiske produktionstal (kWh): 2000: 1875246; Historiske produktionstal (kWh): 2001: 1539959.5; Historiske produktionstal (kWh): 2002: 1710955.5; Historiske produktionstal (kWh): 2003: 1575822; Historiske produktionstal (kWh): 2004: 1755155.5; Historiske produktionstal (kWh): 2005: 1729370; Historiske produktionstal (kWh): 2006: 1544062.3086; Historiske produktionstal (kWh): 2007: 1893125.9844; Historiske produktionstal (kWh): 2008: 1717597.9922; Historiske produktionstal (kWh): 2009: 1521128.7734; Historiske produktionstal (kWh): 2010: 1467717.6078; Historiske produktionstal (kWh): 2011: 1712214; Historiske produktionstal (kWh): 2012: 1737984.7; Historiske produktionstal (kWh): 2013: 1484850.9; Historiske produktionstal (kWh): 2014: 1659404.1; Historiske produktionstal (kWh): 2015: 1273822; Historiske produktionstal (kWh): 2016: 1439004.75; Historiske produktionstal (kWh): 2017: 1706416.5; Historiske produktionstal (kWh): 2018: 1414430.5; Historiske produktionstal (kWh): 2019: 1415500.5 | 216428.5 | 231858.5 | 157278.25 | 138859.25 | 144071.25 | 888495.75
570715000000043659 | 1999-06-11 | 750 | 48 | 45 | NEG Micon | NM 48/750 | 661 | Holstebro | LAND | Svenstrup By, Sahl | 3i | 489698.12 | 6257492.79 | SDFE2018 | 1262 | Historiske produktionstal (kWh): 1999: 840365; Historiske produktionstal (kWh): 2000: 1900914; Historiske produktionstal (kWh): 2001: 1523838.5; Historiske produktionstal (kWh): 2002: 1619475; Historiske produktionstal (kWh): 2003: 1491583.5; Historiske produktionstal (kWh): 2004: 1678203; Historiske produktionstal (kWh): 2005: 1611837.7031; Historiske produktionstal (kWh): 2006: 1450804.8867; Historiske produktionstal (kWh): 2007: 1800033.9922; Historiske produktionstal (kWh): 2008: 1317335.8984; Historiske produktionstal (kWh): 2009: 1454011.5938; Historiske produktionstal (kWh): 2010: 1384659.0922; Historiske produktionstal (kWh): 2011: 1697432.4; Historiske produktionstal (kWh): 2012: 1633027; Historiske produktionstal (kWh): 2013: 1469974.8; Historiske produktionstal (kWh): 2014: 1539885.75; Historiske produktionstal (kWh): 2015: 1736262.25; Historiske produktionstal (kWh): 2016: 1437802.75; Historiske produktionstal (kWh): 2017: 1622065.5; Historiske produktionstal (kWh): 2018: 1422106.25; Historiske produktionstal (kWh): 2019: 1465161.75 | 214011.5 | 63245.25 | 142668 | 137918 | 143434.25 | 701277
570715000000056048 | 2001-11-16 | 900 | 52.2 | 49 | NEG Micon | NM 52/900 IEC ll | 661 | Holstebro | LAND | Sevel By, Sevel | 4e | 489782.53 | 6257353.38 | SDFE2018 | 1272 | Historiske produktionstal (kWh): 2001: 170874; Historiske produktionstal (kWh): 2002: 1751058; Historiske produktionstal (kWh): 2003: 1691388; Historiske produktionstal (kWh): 2004: 1828854; Historiske produktionstal (kWh): 2005: 1744807.5938; Historiske produktionstal (kWh): 2006: 1591500.207; Historiske produktionstal (kWh): 2007: 1945960.8984; Historiske produktionstal (kWh): 2008: 1826348.8906; Historiske produktionstal (kWh): 2009: 1633838.6875; Historiske produktionstal (kWh): 2010: 1568748.4062; Historiske produktionstal (kWh): 2011: 1895225.9; Historiske produktionstal (kWh): 2012: 1860258; Historiske produktionstal (kWh): 2013: 1653539.2; Historiske produktionstal (kWh): 2014: 1785421.9; Historiske produktionstal (kWh): 2015: 2050837.25; Historiske produktionstal (kWh): 2016: 1414015; Historiske produktionstal (kWh): 2017: 1839908.75; Historiske produktionstal (kWh): 2018: 1637135.75; Historiske produktionstal (kWh): 2019: 1691374.5 | 217104.75 | 222594.75 | 174422 | 154664.5 | 160597 | 929383
570715000000062698 | 2002-12-16 | 750 | 48 | 45 | NEG Micon | NM 48/750 | 661 | Holstebro | LAND | Falsig By, Navr | 19a | 467717.86 | 6248383.66 | SDFE2018 | 40185360/1 | Historiske produktionstal (kWh): 2002: 31511.168; Historiske produktionstal (kWh): 2003: 1168930.1797; Historiske produktionstal (kWh): 2004: 1321056.4844; Historiske produktionstal (kWh): 2005: 1314538.5039; Historiske produktionstal (kWh): 2006: 1152798.8359; Historiske produktionstal (kWh): 2007: 1505544.5156; Historiske produktionstal (kWh): 2008: 1359628.832; Historiske produktionstal (kWh): 2009: 1239688.0039; Historiske produktionstal (kWh): 2010: 1107524.5039; Historiske produktionstal (kWh): 2011: 1317792.8333; Historiske produktionstal (kWh): 2012: 1333135.5; Historiske produktionstal (kWh): 2013: 1206933.5; Historiske produktionstal (kWh): 2014: 1310469.1665; Historiske produktionstal (kWh): 2015: 1489951.25; Historiske produktionstal (kWh): 2016: 1130068.75; Historiske produktionstal (kWh): 2017: 1279589.1667; Historiske produktionstal (kWh): 2018: 912760.4167; Historiske produktionstal (kWh): 2019: 1101923 | 143070 | 188373.3333 | 111073.3333 | 103061.6667 | 99710 | 645288.3333
570715000000062704 | 2002-12-16 | 750 | 48 | 45 | NEG Micon | NM 48/750 | 661 | Holstebro | LAND | Falsig By, Navr | 19a | 467753.72 | 6248513.83 | SDFE2018 | 40185360/2 | Historiske produktionstal (kWh): 2002: 31511.168; Historiske produktionstal (kWh): 2003: 1168930.1797; Historiske produktionstal (kWh): 2004: 1321056.4844; Historiske produktionstal (kWh): 2005: 1314538.5039; Historiske produktionstal (kWh): 2006: 1152798.8359; Historiske produktionstal (kWh): 2007: 1505544.5156; Historiske produktionstal (kWh): 2008: 1359628.832; Historiske produktionstal (kWh): 2009: 1239688.0039; Historiske produktionstal (kWh): 2010: 1107524.5039; Historiske produktionstal (kWh): 2011: 1317792.8333; Historiske produktionstal (kWh): 2012: 1333135.5; Historiske produktionstal (kWh): 2013: 1206933.5; Historiske produktionstal (kWh): 2014: 1310469.1665; Historiske produktionstal (kWh): 2015: 1489951.25; Historiske produktionstal (kWh): 2016: 1130068.75; Historiske produktionstal (kWh): 2017: 1279589.1667; Historiske produktionstal (kWh): 2018: 912760.4167; Historiske produktionstal (kWh): 2019: 1101923 | 143070 | 188373.3333 | 111073.3333 | 103061.6667 | 99710 | 645288.3333
570715000000062711 | 2002-12-16 | 750 | 48 | 45 | NEG Micon | NM 48/750 | 661 | Holstebro | LAND | Falsig By, Navr | 19a | 467788.89 | 6248644.12 | SDFE2018 | 40185360/3 | Historiske produktionstal (kWh): 2002: 31511.168; Historiske produktionstal (kWh): 2003: 1168930.1797; Historiske produktionstal (kWh): 2004: 1321056.4844; Historiske produktionstal (kWh): 2005: 1314538.5039; Historiske produktionstal (kWh): 2006: 1152798.8359; Historiske produktionstal (kWh): 2007: 1505544.5156; Historiske produktionstal (kWh): 2008: 1359628.832; Historiske produktionstal (kWh): 2009: 1239688.0039; Historiske produktionstal (kWh): 2010: 1107524.5039; Historiske produktionstal (kWh): 2011: 1317792.8333; Historiske produktionstal (kWh): 2012: 1333135.5; Historiske produktionstal (kWh): 2013: 1206933.5; Historiske produktionstal (kWh): 2014: 1310469.1665; Historiske produktionstal (kWh): 2015: 1489951.25; Historiske produktionstal (kWh): 2016: 1130068.75; Historiske produktionstal (kWh): 2017: 1279589.1667; Historiske produktionstal (kWh): 2018: 912760.4167; Historiske produktionstal (kWh): 2019: 1101923 | 143070 | 188373.3333 | 111073.3333 | 103061.6667 | 99710 | 645288.3333
570715000000062728 | 2002-12-16 | 750 | 48 | 45 | NEG Micon | NM 48/750 | 661 | Holstebro | LAND | Falsig By, Navr | 19a | 467824.55 | 6248774.62 | SDFE2018 | 40185360/4 | Historiske produktionstal (kWh): 2002: 31511.168; Historiske produktionstal (kWh): 2003: 1168930.1797; Historiske produktionstal (kWh): 2004: 1321056.4844; Historiske produktionstal (kWh): 2005: 1314538.5039; Historiske produktionstal (kWh): 2006: 1152798.8359; Historiske produktionstal (kWh): 2007: 1505544.5156; Historiske produktionstal (kWh): 2008: 1359628.832; Historiske produktionstal (kWh): 2009: 1239688.0039; Historiske produktionstal (kWh): 2010: 1107524.5039; Historiske produktionstal (kWh): 2011: 1317792.8333; Historiske produktionstal (kWh): 2012: 1333135.5; Historiske produktionstal (kWh): 2013: 1206933.5; Historiske produktionstal (kWh): 2014: 1310469.1665; Historiske produktionstal (kWh): 2015: 1489951.25; Historiske produktionstal (kWh): 2016: 1130068.75; Historiske produktionstal (kWh): 2017: 1279589.1667; Historiske produktionstal (kWh): 2018: 912760.4167; Historiske produktionstal (kWh): 2019: 1101923 | 143070 | 188373.3333 | 111073.3333 | 103061.6667 | 99710 | 645288.3333
570715000000062735 | 2002-12-16 | 750 | 48 | 45 | NEG Micon | NM 48/750 | 661 | Holstebro | LAND | Falsig By, Navr | 19a | 467859.92 | 6248904.65 | SDFE2018 | 40185360/5 | Historiske produktionstal (kWh): 2002: 31511.168; Historiske produktionstal (kWh): 2003: 1168930.1797; Historiske produktionstal (kWh): 2004: 1321056.4844; Historiske produktionstal (kWh): 2005: 1314538.5039; Historiske produktionstal (kWh): 2006: 1152798.8359; Historiske produktionstal (kWh): 2007: 1505544.5156; Historiske produktionstal (kWh): 2008: 1359628.832; Historiske produktionstal (kWh): 2009: 1239688.0039; Historiske produktionstal (kWh): 2010: 1107524.5039; Historiske produktionstal (kWh): 2011: 1317792.8333; Historiske produktionstal (kWh): 2012: 1333135.5; Historiske produktionstal (kWh): 2013: 1206933.5; Historiske produktionstal (kWh): 2014: 1310469.1665; Historiske produktionstal (kWh): 2015: 1489951.25; Historiske produktionstal (kWh): 2016: 1130068.75; Historiske produktionstal (kWh): 2017: 1279589.1667; Historiske produktionstal (kWh): 2018: 912760.4167; Historiske produktionstal (kWh): 2019: 1101923 | 143070 | 188373.3333 | 111073.3333 | 103061.6667 | 99710 | 645288.3333
570715000000062742 | 2002-12-16 | 750 | 48 | 45 | NEG Micon | NM 48/750 | 661 | Holstebro | LAND | Falsig By, Navr | 19a | 467895.44 | 6249035.02 | SDFE2018 | 40185360/6 | Historiske produktionstal (kWh): 2002: 31511.168; Historiske produktionstal (kWh): 2003: 1168930.1797; Historiske produktionstal (kWh): 2004: 1321056.4844; Historiske produktionstal (kWh): 2005: 1314538.5039; Historiske produktionstal (kWh): 2006: 1152798.8359; Historiske produktionstal (kWh): 2007: 1505544.5156; Historiske produktionstal (kWh): 2008: 1359628.832; Historiske produktionstal (kWh): 2009: 1239688.0039; Historiske produktionstal (kWh): 2010: 1107524.5039; Historiske produktionstal (kWh): 2011: 1317792.8333; Historiske produktionstal (kWh): 2012: 1333135.5; Historiske produktionstal (kWh): 2013: 1206933.5; Historiske produktionstal (kWh): 2014: 1310469.1665; Historiske produktionstal (kWh): 2015: 1489951.25; Historiske produktionstal (kWh): 2016: 1130068.75; Historiske produktionstal (kWh): 2017: 1279589.1667; Historiske produktionstal (kWh): 2018: 912760.4167; Historiske produktionstal (kWh): 2019: 1101923 | 143070 | 188373.3333 | 111073.3333 | 103061.6667 | 99710 | 645288.3333
570715000000080821 | 2006-10-13 | 11 | 13 | 18.2 | Gaia-Wind Ltd | Gaia 11 | 661 | Holstebro | Land |  |  | 470423.5 | 6252410.18 | SDFE2018 |  | Historiske produktionstal (kWh): 2006: 7414.0001; Historiske produktionstal (kWh): 2007: 28722.9999; Historiske produktionstal (kWh): 2008: 17576.4452; Historiske produktionstal (kWh): 2009: 26539.9999; Historiske produktionstal (kWh): 2010: 25995.0001; Historiske produktionstal (kWh): 2011: 25611; Historiske produktionstal (kWh): 2012: 27438; Historiske produktionstal (kWh): 2013: 20424.23; Historiske produktionstal (kWh): 2014: 27531; Historiske produktionstal (kWh): 2015: 15864; Historiske produktionstal (kWh): 2016: 24343.84; Historiske produktionstal (kWh): 2017: 26539.57; Historiske produktionstal (kWh): 2018: 24479.82; Historiske produktionstal (kWh): 2019: 23331.14 | 3305.63 | 3592.19 | 2656.08 | 2339.63 | 2368.22 | 14261.75
570715000000084584 | 2008-09-23 | 11 | 13 | 18 | Gaia-Wind Ltd | Gaia 11 | 661 | Holstebro | Land |  |  | 454003.12 | 6236261.96 | SDFE2018 |  | Historiske produktionstal (kWh): 2008: 954.559; Historiske produktionstal (kWh): 2009: 16818.0002; Historiske produktionstal (kWh): 2010: 14667; Historiske produktionstal (kWh): 2011: 15710; Historiske produktionstal (kWh): 2012: 17058; Historiske produktionstal (kWh): 2013: 10595.991; Historiske produktionstal (kWh): 2014: 20076; Historiske produktionstal (kWh): 2015: 16367; Historiske produktionstal (kWh): 2016: 9408.56; Historiske produktionstal (kWh): 2017: 12541.09; Historiske produktionstal (kWh): 2018: 17014.1; Historiske produktionstal (kWh): 2019: 15231.41 | 2124.69 | 1493.27 | 1339.13 | 1702.5 | 2388.61 | 9048.2
570715000000091728 | 2010-08-23 | 3600 | 107.2 | 90 | SIEMENS | SWT 3.6-107 | 661 | Holstebro | LAND | Den nordlig del, Ulfborg | 102b | 457024.03 | 6238806.83 | SDFE2018 | 85100 | Historiske produktionstal (kWh): 2010: 5022768.5; Historiske produktionstal (kWh): 2011: 14262938.8; Historiske produktionstal (kWh): 2012: 15105925.1; Historiske produktionstal (kWh): 2013: 13422673.9; Historiske produktionstal (kWh): 2014: 13960367.2; Historiske produktionstal (kWh): 2015: 14993756; Historiske produktionstal (kWh): 2016: 12418758.6; Historiske produktionstal (kWh): 2017: 12098800.6; Historiske produktionstal (kWh): 2018: 10706090; Historiske produktionstal (kWh): 2019: 11783550 | 1867550 | 1662340 | 1322120 | 994530 | 1008560 | 6855100
570715000000091735 | 2010-11-30 | 3600 | 107.2 | 90 | SIEMENS | SWT 3.6-107 | 661 | Holstebro | LAND | Den nordlig del, Ulfborg | 105b | 456878.12 | 6239209.49 | SDFE2018 | 85101 | Historiske produktionstal (kWh): 2010: 869538.3; Historiske produktionstal (kWh): 2011: 13352233.3; Historiske produktionstal (kWh): 2012: 14473636.4; Historiske produktionstal (kWh): 2013: 12913552.6; Historiske produktionstal (kWh): 2014: 13794430; Historiske produktionstal (kWh): 2015: 14441965.4; Historiske produktionstal (kWh): 2016: 12301624.6; Historiske produktionstal (kWh): 2017: 11783734.9; Historiske produktionstal (kWh): 2018: 10531510; Historiske produktionstal (kWh): 2019: 12059710 | 1577160 | 1494240 | 1288810 | 916830 | 1043280 | 6320320
570715000000091742 | 2010-08-24 | 3600 | 107.2 | 90 | SIEMENS | SWT 3.6-107 | 661 | Holstebro | LAND | Den nordlig del, Ulfborg | 106b | 456732.24 | 6239612.03 | SDFE2018 | 85102 | Historiske produktionstal (kWh): 2010: 5250928.9; Historiske produktionstal (kWh): 2011: 13575601.2; Historiske produktionstal (kWh): 2012: 14950618.3; Historiske produktionstal (kWh): 2013: 13637686.5; Historiske produktionstal (kWh): 2014: 14149257.8; Historiske produktionstal (kWh): 2015: 15023382.9; Historiske produktionstal (kWh): 2016: 12800040.6; Historiske produktionstal (kWh): 2017: 12670050.4; Historiske produktionstal (kWh): 2018: 11071630; Historiske produktionstal (kWh): 2019: 10711130 | 1936440 | 1483120 | 1265720 | 889910 | 1113140 | 6688330
570715000000092930 | 2010-10-07 | 25 | 15 | 18 | Vestas Wind Systems A/S | V 15 | 661 | Holstebro | Land |  |  | 450491.71 | 6232910.09 | SDFE2018 |  | Historiske produktionstal (kWh): 2010: 11882; Historiske produktionstal (kWh): 2011: 51018; Historiske produktionstal (kWh): 2012: 37186; Historiske produktionstal (kWh): 2013: 30964.655; Historiske produktionstal (kWh): 2014: 23937; Historiske produktionstal (kWh): 2015: 40470; Historiske produktionstal (kWh): 2016: 31569.34; Historiske produktionstal (kWh): 2017: 40559.32; Historiske produktionstal (kWh): 2018: 40722.14; Historiske produktionstal (kWh): 2019: 50172.33 | 4323.48 | 7025.15 | 5121.76 | 3975.88 | 5543.16 | 25989.43
570715000000115820 | 2011-10-06 | 2300 | 93 | 80 | SIEMENS | SWT 2.3-93 | 661 | Holstebro | LAND | Sevelsted Gde., Sahl | 4 | 486642.44 | 6262360.08 | SDFE2018 | 1200 | Historiske produktionstal (kWh): 2011: 2113379; Historiske produktionstal (kWh): 2012: 7984249; Historiske produktionstal (kWh): 2013: 7060147; Historiske produktionstal (kWh): 2014: 7725032; Historiske produktionstal (kWh): 2015: 8787399.5; Historiske produktionstal (kWh): 2016: 7382655; Historiske produktionstal (kWh): 2017: 8206994.75; Historiske produktionstal (kWh): 2018: 7241960; Historiske produktionstal (kWh): 2019: 7602469 | 1092649 | 910694 | 690752.25 | 614000.75 | 714747 | 4022843
570715000000115936 | 2011-10-18 | 2300 | 93 | 80 | SIEMENS | SWT 2.3-93 | 661 | Holstebro | LAND | Sevelsted Gde. Sahl | 4 | 486648.69 | 6262714.39 | SDFE2018 | 1201 | Historiske produktionstal (kWh): 2011: 1654005.5; Historiske produktionstal (kWh): 2012: 7660055; Historiske produktionstal (kWh): 2013: 6852159.75; Historiske produktionstal (kWh): 2014: 7457522.75; Historiske produktionstal (kWh): 2015: 8475952; Historiske produktionstal (kWh): 2016: 7068363.75; Historiske produktionstal (kWh): 2017: 8110337.25; Historiske produktionstal (kWh): 2018: 6649885.75; Historiske produktionstal (kWh): 2019: 6846032.25 | 1060251 | 675108.25 | 635201 | 596924.5 | 700069.5 | 3667554.25
570715000000115950 | 2011-10-11 | 2300 | 93 | 80 | SIEMENS | SWT 2.3-93 | 661 | Holstebro | LAND | Sevelsted Gde. Sahl | 4 | 486654.05 | 6263069.5 | SDFE2018 | 1202 | Historiske produktionstal (kWh): 2011: 1999877.75; Historiske produktionstal (kWh): 2012: 7905787.25; Historiske produktionstal (kWh): 2013: 7051479.25; Historiske produktionstal (kWh): 2014: 7578037; Historiske produktionstal (kWh): 2015: 8730207.5; Historiske produktionstal (kWh): 2016: 7088558; Historiske produktionstal (kWh): 2017: 8177992.75; Historiske produktionstal (kWh): 2018: 7143817.25; Historiske produktionstal (kWh): 2019: 7567717 | 1082514.75 | 896218.5 | 660337.25 | 612803.5 | 714857 | 3966731
571313113162092397 | 2016-12-17 | 10 | 7.1 | 21.4 | THY møllen Aps | TWP-40-10 | 661 | Holstebro | Land |  |  |  |  | Stamdata |  | Historiske produktionstal (kWh): 2016: 824.32; Historiske produktionstal (kWh): 2017: 9107.916; Historiske produktionstal (kWh): 2018: 9406.358; Historiske produktionstal (kWh): 2019: 9163.484 | 1493.453 | 2031.781 | 1113.227 | 973.061 | 940.261 | 6551.783
571313134700402591 | 2014-09-10 | 10 | 7 | 21.4 | THY møllen Aps | TWP-40-10 | 661 | Holstebro | Land |  |  | 489111.69 | 6250709.47 | SDFE2018 |  | Historiske produktionstal (kWh): 2014: 2198.23; Historiske produktionstal (kWh): 2015: 16799.96; Historiske produktionstal (kWh): 2016: 15070.05; Historiske produktionstal (kWh): 2017: 16154.58; Historiske produktionstal (kWh): 2018: 15578.82; Historiske produktionstal (kWh): 2019: 15514.81 | 1702.71 | 2315.13 | 2175.03 | 2112.15 | 2134.96 | 10439.98
571313134700402607 | 2014-06-27 | 3300 | 117 | 91.5 | Vestas Wind Systems A/S | V117-3.3 MW | 661 | Holstebro | LAND | Brejnholt Gde, Tvis | 1a | 485490.6 | 6242085.57 | SDFE2018 | 40260 | Historiske produktionstal (kWh): 2014: 4665438; Historiske produktionstal (kWh): 2015: 11181032.75; Historiske produktionstal (kWh): 2016: 9536589.75; Historiske produktionstal (kWh): 2017: 10419236.25; Historiske produktionstal (kWh): 2018: 9175826; Historiske produktionstal (kWh): 2019: 9921705.25 | 1451820 | 1391260 | 1068400 | 844110 | 823460 | 5579050
571313134700402614 | 2014-06-25 | 3300 | 117 | 91.5 | Vestas Wind Systems A/S | V117-3.3 MW | 661 | Holstebro | LAND | Gedbo, Tvis | 1a | 485656.9 | 6241805.93 | SDFE2018 | 40261 | Historiske produktionstal (kWh): 2014: 4566622.25; Historiske produktionstal (kWh): 2015: 11119422.5; Historiske produktionstal (kWh): 2016: 9519302; Historiske produktionstal (kWh): 2017: 10253583.25; Historiske produktionstal (kWh): 2018: 9416155.75; Historiske produktionstal (kWh): 2019: 9222319.75 | 1396370 | 1131650 | 925420 | 643980 | 729840 | 4827260
571313134700402621 | 2014-06-23 | 3300 | 117 | 91.5 | Vestas Wind Systems A/S | V117-3.3 MW | 661 | Holstebro | LAND | Gedbo, Tvis | 1a | 485820.37 | 6241527.09 | SDFE2018 | 40262 | Historiske produktionstal (kWh): 2014: 4758273.75; Historiske produktionstal (kWh): 2015: 11033914.5; Historiske produktionstal (kWh): 2016: 9382936.25; Historiske produktionstal (kWh): 2017: 10138444; Historiske produktionstal (kWh): 2018: 9179046.75; Historiske produktionstal (kWh): 2019: 9186042.75 | 1359880 | 1215000 | 916640 | 690600 | 772820 | 4954940
571313134700402638 | 2014-06-20 | 3300 | 117 | 91.5 | Vestas Wind Systems A/S | V117-3.3 MW | 661 | Holstebro | LAND | Gedbo, Tvis | 1a | 485987.01 | 6241247.99 | SDFE2018 | 40263 | Historiske produktionstal (kWh): 2014: 5178566.5; Historiske produktionstal (kWh): 2015: 11696213.75; Historiske produktionstal (kWh): 2016: 9982021.5; Historiske produktionstal (kWh): 2017: 10707548; Historiske produktionstal (kWh): 2018: 9797106.5; Historiske produktionstal (kWh): 2019: 9740699.75 | 1423060 | 1248740 | 981620 | 131740 | 0 | 3785160
571313134700402836 | 2015-04-30 | 25 | 14 | 18 | Solid Wind Power A/S | SWP25-14TG20 | 661 | Holstebro | Land |  |  | 453964.49 | 6271282.6 | SDFE2018 |  | Historiske produktionstal (kWh): 2015: 55603.47; Historiske produktionstal (kWh): 2016: 77780.4; Historiske produktionstal (kWh): 2017: 85642.72; Historiske produktionstal (kWh): 2018: 78281.21; Historiske produktionstal (kWh): 2019: 77764.96 | 11588.19 | 10653.71 | 8242.05 | 6891.8 | 7555.5 | 44931.25
571313134700402980 | 2015-12-18 | 3450 | 112 | 84 | Vestas Wind Systems A/S | V112-3.3MW | 661 | Holstebro | LAND | Vemb By, Vemb | 14æ | 460175.21 | 6247273.4 | SDFE2018 | 40298 | Historiske produktionstal (kWh): 2015: 48.25; Historiske produktionstal (kWh): 2016: 7429723; Historiske produktionstal (kWh): 2017: 9897930.75; Historiske produktionstal (kWh): 2018: 8117396.75; Historiske produktionstal (kWh): 2019: 7709323.25 | 976470 | 782300 | 656410 | 402360 | 490810 | 3308350
571313134700402997 | 2015-12-18 | 3450 | 112 | 84 | Vestas Wind Systems A/S | V112-3.3MW | 661 | Holstebro | LAND | Vemb By, Vemb | 14ø | 460161.22 | 6247580.61 | SDFE2018 | 40299 | Historiske produktionstal (kWh): 2015: 13.25; Historiske produktionstal (kWh): 2016: 7533830; Historiske produktionstal (kWh): 2017: 9340244.5; Historiske produktionstal (kWh): 2018: 8253427.5; Historiske produktionstal (kWh): 2019: 8140768.25 | 1125360 | 905360 | 723840 | 475560 | 600980 | 3831100
571313134700403000 | 2015-12-18 | 3450 | 112 | 84 | Vestas Wind Systems A/S | V112-3.3MW | 661 | Holstebro | LAND | Vemb By, Vemb | 14aa | 460146.06 | 6247914.35 | SDFE2018 | 40300 | Historiske produktionstal (kWh): 2015: 5.75; Historiske produktionstal (kWh): 2016: 7979656.25; Historiske produktionstal (kWh): 2017: 9642862.75; Historiske produktionstal (kWh): 2018: 8553132.5; Historiske produktionstal (kWh): 2019: 8276559.75 | 1109040 | 898490 | 754530 | 509500 | 633710 | 3905270
571313134700403017 | 2015-12-24 | 3450 | 112 | 84 | Vestas Wind Systems A/S | V112-3.3MW | 661 | Holstebro | LAND | Vemb By, Vemb | 22t | 460625.23 | 6247356.3 | SDFE2018 | 40301 | Historiske produktionstal (kWh): 2015: 10.5; Historiske produktionstal (kWh): 2016: 7021590.75; Historiske produktionstal (kWh): 2017: 9070968.5; Historiske produktionstal (kWh): 2018: 7841411.5; Historiske produktionstal (kWh): 2019: 7256329.75 | 918180 | 825770 | 690980 | 405910 | 438500 | 3279340
571313134700403024 | 2015-12-18 | 3450 | 112 | 84 | Vestas Wind Systems A/S | V112-3.3MW | 661 | Holstebro | LAND | Vemb By, Vemb | 22u | 460610.2 | 6247664.28 | SDFE2018 | 40302 | Historiske produktionstal (kWh): 2015: 7; Historiske produktionstal (kWh): 2016: 6937214.25; Historiske produktionstal (kWh): 2017: 8480463; Historiske produktionstal (kWh): 2018: 7932183.75; Historiske produktionstal (kWh): 2019: 7509792 | 999100 | 862020 | 714180 | 467290 | 582980 | 3625570
571313134700403031 | 2015-12-17 | 3450 | 112 | 84 | Vestas Wind Systems A/S | V112-3.3MW | 661 | Holstebro | LAND | Vemb By, Vemb | 22v | 460594.68 | 6247991.17 | SDFE2018 | 40303 | Historiske produktionstal (kWh): 2015: 64.75; Historiske produktionstal (kWh): 2016: 7279303; Historiske produktionstal (kWh): 2017: 8986795.25; Historiske produktionstal (kWh): 2018: 7576746.75; Historiske produktionstal (kWh): 2019: 7056905 | 804090 | 798880 | 629030 | 406420 | 518600 | 3157020
571313134700403048 | 2015-12-23 | 3450 | 112 | 84 | Vestas Wind Systems A/S | V112-3.3MW | 661 | Holstebro | LAND | Vemb By, Vemb | 18l | 461190.95 | 6247460.18 | SDFE2018 | 40304 | Historiske produktionstal (kWh): 2015: 10.5; Historiske produktionstal (kWh): 2016: 7467998.75; Historiske produktionstal (kWh): 2017: 8906788; Historiske produktionstal (kWh): 2018: 8210270; Historiske produktionstal (kWh): 2019: 7369541.5 | 921120 | 777990 | 678390 | 390590 | 446830 | 3214920
571313134700403055 | 2015-12-28 | 3450 | 112 | 84 | Vestas Wind Systems A/S | V112-3.3MW | 661 | Holstebro | LAND | Vemb By, Vemb | 18m | 461174.87 | 6247769.33 | SDFE2018 | 40305 | Historiske produktionstal (kWh): 2015: 42.75; Historiske produktionstal (kWh): 2016: 6502048.25; Historiske produktionstal (kWh): 2017: 8246082.5; Historiske produktionstal (kWh): 2018: 6987923.75; Historiske produktionstal (kWh): 2019: 6793438.25 | 828580 | 677590 | 635870 | 378380 | 473930 | 2994350
571313134700403062 | 2015-12-22 | 3450 | 112 | 84 | Vestas Wind Systems A/S | V112-3.3MW | 661 | Holstebro | LAND | Vemb By, Vemb | 18n | 461157.91 | 6248087.85 | SDFE2018 | 40305 | Historiske produktionstal (kWh): 2015: 10.5; Historiske produktionstal (kWh): 2016: 7038349; Historiske produktionstal (kWh): 2017: 8803218.25; Historiske produktionstal (kWh): 2018: 7236526.75; Historiske produktionstal (kWh): 2019: 6756687.25 | 788610 | 703610 | 604300 | 389160 | 486900 | 2972580
571313134700403079 | 2015-12-23 | 3450 | 112 | 84 | Vestas Wind Systems A/S | V112-3.3MW | 661 | Holstebro | LAND | Bur By, Bur | 14n | 461710.62 | 6247555.75 | SDFE2018 | 40307 | Historiske produktionstal (kWh): 2015: 79; Historiske produktionstal (kWh): 2016: 7746981.75; Historiske produktionstal (kWh): 2017: 9605454.25; Historiske produktionstal (kWh): 2018: 9278537.25; Historiske produktionstal (kWh): 2019: 8558494.5 | 1173040 | 910340 | 834760 | 527420 | 593280 | 4038840
571313134700403086 | 2015-12-22 | 3450 | 112 | 84 | Vestas Wind Systems A/S | V112-3.3MW | 661 | Holstebro | LAND | Bur By, Bur | 14o | 461695.49 | 6247865.94 | SDFE2018 | 40308 | Historiske produktionstal (kWh): 2015: 14.75; Historiske produktionstal (kWh): 2016: 7039367.5; Historiske produktionstal (kWh): 2017: 8944543; Historiske produktionstal (kWh): 2018: 7757081; Historiske produktionstal (kWh): 2019: 6974872.5 | 792350 | 776380 | 564560 | 411430 | 479990 | 3024710
571313134700403093 | 2015-12-21 | 3450 | 112 | 84 | Vestas Wind Systems A/S | V112-3.3MW | 661 | Holstebro | LAND | Bur By, Bur | 14p | 461679.14 | 6248177 | SDFE2018 | 40309 | Historiske produktionstal (kWh): 2015: 92.5; Historiske produktionstal (kWh): 2016: 7697068.5; Historiske produktionstal (kWh): 2017: 9754524; Historiske produktionstal (kWh): 2018: 8900160; Historiske produktionstal (kWh): 2019: 7882477.5 | 800320 | 746380 | 544400 | 363200 | 439180 | 2893480
571313134700403222 | 2015-10-07 | 10 | 7.1 | 21.4 | THY møllen Aps | TWP-40-10 | 661 | Holstebro | Land |  |  |  |  | Stamdata |  | Historiske produktionstal (kWh): 2016: 13608.27; Historiske produktionstal (kWh): 2017: 14858; Historiske produktionstal (kWh): 2018: 13676.93; Historiske produktionstal (kWh): 2019: 13672.32 | 2538.43 | 3029.14 | 1855.44 | 1097.88 | 1049.21 | 9570.1
571313134700403390 | 2015-12-28 | 10 | 13 | 18.2 | Gaia-Wind Ltd | Gaia Wind 133-10 kW | 661 | Holstebro | Land |  |  | 471487.9 | 6249092.28 | SDFE2018 |  | Historiske produktionstal (kWh): 2016: 18452.97; Historiske produktionstal (kWh): 2017: 21952.16; Historiske produktionstal (kWh): 2018: 18552; Historiske produktionstal (kWh): 2019: 19004.31 | 2925.36 | 2467.47 | 1959.5 | 1920.37 | 2186.42 | 11459.12
571313134700403406 | 2015-12-11 | 10 | 14 | 18 | Solid Wind Power A/S | SWP10-14TG20 | 661 | Holstebro | Land |  |  | 473490.44 | 6251015.01 | SDFE2018 |  | Historiske produktionstal (kWh): 2016: 37979.88; Historiske produktionstal (kWh): 2017: 40291.12; Historiske produktionstal (kWh): 2018: 37704.4; Historiske produktionstal (kWh): 2019: 36635.69 | 5574.56 | 5279.62 | 4282.47 | 3507.32 | 3448.91 | 22092.88
571313134700403437 | 2015-12-17 | 10 | 14 | 18 | Solid Wind Power A/S | SWP10-14TG20 | 661 | Holstebro | Land |  |  | 473411.21 | 6250588.47 | SDFE2018 |  | Historiske produktionstal (kWh): 2016: 39804.49; Historiske produktionstal (kWh): 2017: 41669.15; Historiske produktionstal (kWh): 2018: 39922.98; Historiske produktionstal (kWh): 2019: 38973.61 | 5779.04 | 5255.02 | 4385.17 | 3538.02 | 3228.8 | 22186.05
571313134700403543 | 2016-04-04 | 10 | 13 | 18.2 | Gaia-Wind Ltd | Gaia Wind 133-10 kW | 661 | Holstebro | Land |  |  | 481253.46 | 6248875.56 | SDFE2018 |  | Historiske produktionstal (kWh): 2016: 32350.6; Historiske produktionstal (kWh): 2017: 37191.81; Historiske produktionstal (kWh): 2018: 26292.57; Historiske produktionstal (kWh): 2019: 25730.2 | 4015.44 | 4100.31 | 3087.62 | 2340.21 | 2613.19 | 16156.77
571313134700403581 | 2016-04-27 | 10 | 14 | 18 | Solid Wind Power A/S | SWP10-14TG20 | 661 | Holstebro | Land |  |  |  |  | Stamdata |  | Historiske produktionstal (kWh): 2016: 16639.62; Historiske produktionstal (kWh): 2017: 31283.03; Historiske produktionstal (kWh): 2018: 28652.12; Historiske produktionstal (kWh): 2019: 28069.44 | 4695.76 | 4264.53 | 3524.33 | 2693.29 | 2634.15 | 17812.06
571313134700403604 | 2016-05-02 | 10 | 14 | 18 | Solid Wind Power A/S | SWP10-14TG20 | 661 | Holstebro | Land |  |  |  |  | Stamdata |  | Historiske produktionstal (kWh): 2016: 14278.15; Historiske produktionstal (kWh): 2017: 30387.62; Historiske produktionstal (kWh): 2018: 27285.85; Historiske produktionstal (kWh): 2019: 28505.81 | 4792.64 | 4550.71 | 3502.79 | 2751.19 | 2848.93 | 18446.26
571313134700403703 | 2016-11-16 | 2200 | 100 | 72 | Vestas Wind Systems A/S | V100-2.0 | 661 | Holstebro | LAND | Hessel, Borbjerg | 1dc | 490182.16 | 6244370.53 | SDFE2018 | 40370 | Historiske produktionstal (kWh): 2016: 813108; Historiske produktionstal (kWh): 2017: 5880087; Historiske produktionstal (kWh): 2018: 4549091; Historiske produktionstal (kWh): 2019: 4347355 | 416120 | 352602 | 546128 | 406155 | 502283 | 2223288
571313134700403710 | 2016-11-24 | 2200 | 100 | 72 | Vestas Wind Systems A/S | V100-2.0 | 661 | Holstebro | LAND | Hessel, Borbjerg | 1dd | 490105.74 | 6244683.7 | SDFE2018 | 40371 | Historiske produktionstal (kWh): 2016: 312867; Historiske produktionstal (kWh): 2017: 5335603; Historiske produktionstal (kWh): 2018: 4123661; Historiske produktionstal (kWh): 2019: 4026062 | 385798 | 327215 | 494727 | 376238 | 491136 | 2075114
571313134700403727 | 2016-11-23 | 2200 | 100 | 72 | Vestas Wind Systems A/S | V100-2.0 | 661 | Holstebro | LAND | Hessel, Borbjerg | 1de | 490029.53 | 6244994.55 | SDFE2018 | 40372 | Historiske produktionstal (kWh): 2016: 745581; Historiske produktionstal (kWh): 2017: 5555528; Historiske produktionstal (kWh): 2018: 4128223; Historiske produktionstal (kWh): 2019: 3984516 | 392716 | 323622 | 512767 | 383081 | 491636 | 2103822
571313134700403734 | 2016-12-05 | 2200 | 100 | 72 | Vestas Wind Systems A/S | V100-2.0 | 661 | Holstebro | LAND | Hessel, Borbjerg | 1df | 489952.74 | 6245308.59 | SDFE2018 | 40373 | Historiske produktionstal (kWh): 2016: 598375; Historiske produktionstal (kWh): 2017: 5878081; Historiske produktionstal (kWh): 2018: 4240907; Historiske produktionstal (kWh): 2019: 4572108 | 631632 | 548749 | 407253 | 291398 | 340422 | 2219454
571313134700403741 | 2016-12-13 | 2200 | 100 | 72 | Vestas Wind Systems A/S | V100-2.0 | 661 | Holstebro | LAND | Hessel, Borbjerg | 1dg | 489873.92 | 6245631.81 | SDFE2018 | 40374 | Historiske produktionstal (kWh): 2016: 420373; Historiske produktionstal (kWh): 2017: 5681084; Historiske produktionstal (kWh): 2018: 4241446; Historiske produktionstal (kWh): 2019: 4116125 | 415874 | 324188 | 531560 | 386536 | 494294 | 2152452
571313134700403758 | 2016-12-21 | 2200 | 100 | 72 | Vestas Wind Systems A/S | V100-2.0 | 661 | Holstebro | LAND | Hessel, Borbjerg | 1dh | 489793.9 | 6245960.26 | SDFE2018 | 40375 | Historiske produktionstal (kWh): 2016: 156370; Historiske produktionstal (kWh): 2017: 5819928; Historiske produktionstal (kWh): 2018: 4324764; Historiske produktionstal (kWh): 2019: 4172416 | 429254 | 334322 | 547365 | 398592 | 494902 | 2204435
571313134700403765 | 2016-12-19 | 2200 | 100 | 72 | Vestas Wind Systems A/S | V100-2.0 | 661 | Holstebro | LAND | Hessel, Borbjerg | 1di | 489713.48 | 6246288.58 | SDFE2018 | 40376 | Historiske produktionstal (kWh): 2016: 238434; Historiske produktionstal (kWh): 2017: 6127675; Historiske produktionstal (kWh): 2018: 4499158; Historiske produktionstal (kWh): 2019: 4433105 | 443778 | 342398 | 567889 | 412639 | 512857 | 2279561
571313134700403772 | 2016-11-19 | 2200 | 100 | 72 | Vestas Wind Systems A/S | V100-2.0 | 661 | Holstebro | LAND | Hessel, Borbjerg | 1dk | 490702.3 | 6244292.94 | SDFE2018 | 40377 | Historiske produktionstal (kWh): 2016: 623005; Historiske produktionstal (kWh): 2017: 5305023; Historiske produktionstal (kWh): 2018: 4208715; Historiske produktionstal (kWh): 2019: 3947427 | 376422 | 329702 | 522310 | 350677 | 412787 | 1991898
571313134700403789 | 2016-11-24 | 2200 | 100 | 72 | Vestas Wind Systems A/S | V100-2.0 | 661 | Holstebro | LAND | Hessel, Borbjerg | 1dl | 490625.03 | 6244606.09 | SDFE2018 | 40378 | Historiske produktionstal (kWh): 2016: 638560; Historiske produktionstal (kWh): 2017: 4765291; Historiske produktionstal (kWh): 2018: 3691730; Historiske produktionstal (kWh): 2019: 3520033 | 337597 | 298657 | 484494 | 325194 | 387644 | 1833586
571313134700403796 | 2016-11-21 | 2200 | 100 | 72 | Vestas Wind Systems A/S | V100-2.0 | 661 | Holstebro | LAND | Hessel, Borbjerg | 1dm | 490549.24 | 6244917.19 | SDFE2018 | 40379 | Historiske produktionstal (kWh): 2016: 682841; Historiske produktionstal (kWh): 2017: 5015921; Historiske produktionstal (kWh): 2018: 3721877; Historiske produktionstal (kWh): 2019: 3719325 | 507501 | 458917 | 320781 | 208642 | 221973 | 1717814
571313134700403802 | 2016-12-21 | 2200 | 100 | 72 | Vestas Wind Systems A/S | V100-2.0 | 661 | Holstebro | LAND | Hessel, Borbjerg | 1dn | 490472.43 | 6245230.77 | SDFE2018 | 40380 | Historiske produktionstal (kWh): 2016: 295484; Historiske produktionstal (kWh): 2017: 5093821; Historiske produktionstal (kWh): 2018: 3794389; Historiske produktionstal (kWh): 2019: 3729355 | 493549 | 448070 | 317565 | 193842 | 223734 | 1676760
571313134700403819 | 2016-12-06 | 2200 | 100 | 72 | Vestas Wind Systems A/S | V100-2.0 | 661 | Holstebro | LAND | Hessel, Borbjerg | 1do | 490393.96 | 6245554.55 | SDFE2018 | 40381 | Historiske produktionstal (kWh): 2016: 511488; Historiske produktionstal (kWh): 2017: 5247333; Historiske produktionstal (kWh): 2018: 3828615; Historiske produktionstal (kWh): 2019: 3820035 | 507087 | 456608 | 306966 | 222839 | 267931 | 1761431
571313134700403826 | 2016-12-06 | 2200 | 100 | 72 | Vestas Wind Systems A/S | V100-2.0 | 661 | Holstebro | LAND | Hessel, Borbjerg | 1dp | 490313.09 | 6245882.64 | SDFE2018 | 40382 | Historiske produktionstal (kWh): 2016: 476174; Historiske produktionstal (kWh): 2017: 5022437; Historiske produktionstal (kWh): 2018: 3802682.59; Historiske produktionstal (kWh): 2019: 3566912 | 343486 | 294503 | 454869 | 352232 | 435550 | 1880640
571313134700403833 | 2016-12-06 | 2200 | 100 | 72 | Vestas Wind Systems A/S | V100-2.0 | 661 | Holstebro | LAND | Hessel, Borbjerg | 1dq | 490233.01 | 6246211 | SDFE2018 | 40383 | Historiske produktionstal (kWh): 2016: 314615; Historiske produktionstal (kWh): 2017: 5314385; Historiske produktionstal (kWh): 2018: 4194818; Historiske produktionstal (kWh): 2019: 3918456 | 358737 | 308002 | 487646 | 376086 | 472547 | 2003018
571313134700403840 | 2016-11-29 | 2200 | 100 | 72 | Vestas Wind Systems A/S | V100-2.0 | 661 | Holstebro | LAND | Den Østlige Del, Borbjerg | 44q | 491221.5 | 6244215.27 | SDFE2018 | 40384 | Historiske produktionstal (kWh): 2016: 667808; Historiske produktionstal (kWh): 2017: 5169590; Historiske produktionstal (kWh): 2018: 4399551; Historiske produktionstal (kWh): 2019: 4093145 | 385063 | 320935 | 539941 | 349060 | 396818 | 1991817
571313134700403857 | 2016-11-29 | 2200 | 100 | 72 | Vestas Wind Systems A/S | V100-2.0 | 661 | Holstebro | LAND | Den Østlige Del, Borbjerg | 44h | 491144.57 | 6244528.03 | SDFE2018 | 40385 | Historiske produktionstal (kWh): 2016: 597587; Historiske produktionstal (kWh): 2017: 4641564; Historiske produktionstal (kWh): 2018: 3880185; Historiske produktionstal (kWh): 2019: 3580207 | 333409 | 293906 | 497505 | 329026 | 383895 | 1837741
571313134700403864 | 2016-11-29 | 2200 | 100 | 72 | Vestas Wind Systems A/S | V100-2.0 | 661 | Holstebro | LAND | Den Østlige Del, Borbjerg | 44i | 491069 | 6244839.27 | SDFE2018 | 40386 | Historiske produktionstal (kWh): 2016: 578237; Historiske produktionstal (kWh): 2017: 5024931; Historiske produktionstal (kWh): 2018: 3890445; Historiske produktionstal (kWh): 2019: 3809123 | 475316 | 444157 | 327098 | 217154 | 243038 | 1706763
571313134700403871 | 2016-12-03 | 2200 | 100 | 72 | Vestas Wind Systems A/S | V100-2.0 | 661 | Holstebro | LAND | Den Østlige Del, Borbjerg | 44k | 490991.98 | 6245153.11 | SDFE2018 | 40387 | Historiske produktionstal (kWh): 2016: 133733; Historiske produktionstal (kWh): 2017: 4067600; Historiske produktionstal (kWh): 2018: 3842976; Historiske produktionstal (kWh): 2019: 3704225 | 456305 | 436269 | 313232 | 219674 | 260775 | 1686255
571313134700403888 | 2016-11-12 | 2200 | 100 | 72 | Vestas Wind Systems A/S | V100-2.0 | 661 | Holstebro | LAND | Den Østlige Del, Borbjerg | 14æ | 490913.19 | 6245476.97 | SDFE2018 | 40388 | Historiske produktionstal (kWh): 2016: 528278; Historiske produktionstal (kWh): 2017: 3907638; Historiske produktionstal (kWh): 2018: 3782762; Historiske produktionstal (kWh): 2019: 3635361 | 318322 | 286500 | 482565 | 340198 | 420846 | 1848431
571313134700403895 | 2016-11-26 | 2200 | 100 | 72 | Vestas Wind Systems A/S | V100-2.0 | 661 | Holstebro | LAND | Den Østlige Del, Borbjerg | 14ø | 490833.29 | 6245805.01 | SDFE2018 | 40389 | Historiske produktionstal (kWh): 2016: 587301; Historiske produktionstal (kWh): 2017: 4622385; Historiske produktionstal (kWh): 2018: 3974962; Historiske produktionstal (kWh): 2019: 3701538 | 318879 | 280205 | 476045 | 339714 | 428138 | 1842981
571313134700403901 | 2016-11-09 | 2200 | 100 | 72 | Vestas Wind Systems A/S | V100-2.0 | 661 | Holstebro | LAND | Den Østlige Del, Borbjerg | 56 | 490752.43 | 6246133.74 | SDFE2018 | 40390 | Historiske produktionstal (kWh): 2016: 641336; Historiske produktionstal (kWh): 2017: 5058814; Historiske produktionstal (kWh): 2018: 4232681; Historiske produktionstal (kWh): 2019: 4020947 | 340794 | 310623 | 496066 | 382963 | 488131 | 2018577
571313134700404014 | 2016-10-12 | 10 | 13 | 18.3 | Gaia-Wind Ltd | Gaia Wind 133-10 kW | 661 | Holstebro | Land |  |  |  |  | Stamdata |  | Historiske produktionstal (kWh): 2016: 7505.83; Historiske produktionstal (kWh): 2017: 34096.15; Historiske produktionstal (kWh): 2018: 31670.67; Historiske produktionstal (kWh): 2019: 30848.61 | 4815.36 | 4606.21 | 3406.85 | 2736.34 | 2839.19 | 18403.95
571313134700404021 | 2016-10-12 | 10 | 13 | 18.3 | Gaia-Wind Ltd | Gaia Wind 133-10 kW | 661 | Holstebro | Land |  |  |  |  | Stamdata |  | Historiske produktionstal (kWh): 2016: 6925.33; Historiske produktionstal (kWh): 2017: 31893.6; Historiske produktionstal (kWh): 2018: 26254.77; Historiske produktionstal (kWh): 2019: 29013.21 | 4440.19 | 4286.3 | 0 | 34.81 | 2803.96 | 11565.26
571313134700404038 | 2016-10-12 | 10 | 13 | 18.3 | Gaia-Wind Ltd | Gaia Wind 133-10 kW | 661 | Holstebro | Land |  |  |  |  | Stamdata |  | Historiske produktionstal (kWh): 2016: 4929.52; Historiske produktionstal (kWh): 2017: 21930.66; Historiske produktionstal (kWh): 2018: 20238.06; Historiske produktionstal (kWh): 2019: 19761.9 | 3837.87 | 3938.72 | 2874.13 | 1796.87 | 926.32 | 13373.91
571313134700404045 | 2016-10-12 | 10 | 13 | 18.3 | Gaia-Wind Ltd | Gaia Wind 133-10 kW | 661 | Holstebro | Land |  |  |  |  | Stamdata |  | Historiske produktionstal (kWh): 2016: 4580.11; Historiske produktionstal (kWh): 2017: 19277.11; Historiske produktionstal (kWh): 2018: 17293.61; Historiske produktionstal (kWh): 2019: 17896.22 | 2883.44 | 3263.67 | 2287.9 | 1782.22 | 1752.47 | 11969.7
571313134700404052 | 2016-11-30 | 10 | 14 | 18 | Solid Wind Power A/S | SWP10-14TG20 | 661 | Holstebro | Land |  |  |  |  | Stamdata |  | Historiske produktionstal (kWh): 2016: 3425.99; Historiske produktionstal (kWh): 2017: 43583.52; Historiske produktionstal (kWh): 2018: 38999.33; Historiske produktionstal (kWh): 2019: 37284.39 | 5460.58 | 5049.91 | 3946.07 | 3581 | 3557.4 | 21594.96
571313134700404069 | 2016-11-02 | 10 | 14 | 18 | Solid Wind Power A/S | SWP10-14TG20 | 661 | Holstebro | Land |  |  |  |  | Stamdata |  | Historiske produktionstal (kWh): 2016: 5066.69; Historiske produktionstal (kWh): 2017: 38865.66; Historiske produktionstal (kWh): 2018: 36856.27; Historiske produktionstal (kWh): 2019: 38609.09 | 5341.2 | 5280.25 | 4341.79 | 3655.52 | 3809.91 | 22428.67
571313134700404076 | 2017-01-02 | 10 | 7.1 | 21.4 | THY møllen Aps | TWP-40-10 | 661 | Holstebro | Land |  |  |  |  | Stamdata |  | Historiske produktionstal (kWh): 2017: 13413.04; Historiske produktionstal (kWh): 2018: 13264.98; Historiske produktionstal (kWh): 2019: 13288.19 | 2104.65 | 2972.91 | 1816.81 | 1410.26 | 1470.53 | 9775.16
571313134700404113 | 2017-02-07 | 10 | 14 | 18 | Solid Wind Power A/S | SWP10-14TG20 | 661 | Holstebro | Land |  |  |  |  | Stamdata |  | Historiske produktionstal (kWh): 2017: 33038.91; Historiske produktionstal (kWh): 2018: 37763.46; Historiske produktionstal (kWh): 2019: 37383.34 | 5428.8 | 4910.21 | 3970.44 | 3312.96 | 3537.88 | 21160.29
571313134700404144 | 2017-12-27 | 2200 | 100 | 75 | Vestas Wind Systems A/S | V100-2.2 MW | 661 | Holstebro | LAND | Bur By, Bur | 1d | 467317 | 6248184 | SDFE2018 | 40414 | Historiske produktionstal (kWh): 2017: 42109; Historiske produktionstal (kWh): 2018: 6500568; Historiske produktionstal (kWh): 2019: 9491635 | 764643 | 553616 | 481242 | 375459 | 520331 | 2695291
571313134700404151 | 2017-12-27 | 2200 | 100 | 75 | Vestas Wind Systems A/S | V100-2.2 MW | 661 | Holstebro | LAND | Bur By, Bur | 1d | 467253 | 6247953 | SDFE2018 | 40415 | Historiske produktionstal (kWh): 2017: 60844; Historiske produktionstal (kWh): 2018: 6894812; Historiske produktionstal (kWh): 2019: 9877513 | 791027 | 604300 | 466191 | 390563 | 517862 | 2769943
571313134700404168 | 2018-01-05 | 2200 | 100 | 75 | Vestas Wind Systems A/S | V100-2.2 MW | 661 | Holstebro | LAND | Bur By, Bur | 1d | 467189.76 | 6247720.96 | SDFE2018 | 40416 | Historiske produktionstal (kWh): 2017: 0; Historiske produktionstal (kWh): 2018: 6466507; Historiske produktionstal (kWh): 2019: 10642443 | 859324 | 618806 | 515949 | 400135 | 513943 | 2908157
571313134700404175 | 2017-12-29 | 2200 | 100 | 75 | Vestas Wind Systems A/S | V100-2.2 MW | 661 | Holstebro | LAND | Bur By, Bur | 1d | 467670 | 6248209 | SDFE2018 | 40417 | Historiske produktionstal (kWh): 2017: 8381; Historiske produktionstal (kWh): 2018: 6810854; Historiske produktionstal (kWh): 2019: 9891329 | 733797 | 506625 | 461694 | 410276 | 521605 | 2633997
571313134700404182 | 2017-12-29 | 2200 | 100 | 75 | Vestas Wind Systems A/S | V100-2.2 MW | 661 | Holstebro | LAND | Bur by, Bur | 1d | 467607 | 6247977 | SDFE2018 | 40418 | Historiske produktionstal (kWh): 2017: 16; Historiske produktionstal (kWh): 2018: 6151686; Historiske produktionstal (kWh): 2019: 9850735 | 774005 | 604421 | 510918 | 402957 | 475705 | 2768006
571313134700404199 | 2018-01-24 | 2200 | 100 | 75 | Vestas Wind Systems A/S | V100-2.2 MW | 661 | Holstebro | LAND | Bur by, Bur | 1d | 467543.82 | 6247744.23 | SDFE2018 | 40419 | Historiske produktionstal (kWh): 2017: 0; Historiske produktionstal (kWh): 2018: 6684417; Historiske produktionstal (kWh): 2019: 10599292 | 901083 | 754309 | 613503 | 445989 | 494666 | 3209550
571313134700404229 | 2017-05-03 | 10 | 14 | 18 | Solid Wind Power A/S | SWP10-14TG20 | 661 | Holstebro | Land |  |  |  |  | Stamdata |  | Historiske produktionstal (kWh): 2017: 21145.17; Historiske produktionstal (kWh): 2018: 31030.99; Historiske produktionstal (kWh): 2019: 33029.24 | 4835.32 | 4922.45 | 3457.37 | 3000.19 | 3271.61 | 19486.94
571313134700404236 | 2017-09-26 | 3600 | 117 | 91.5 | Vestas Wind Systems A/S | V117-3.6 MW | 661 | Holstebro | LAND | Sønderhede, Sevel | 60p | 490764.65 | 6252286.81 | SDFE2018 | 40423 | Historiske produktionstal (kWh): 2017: 3303430; Historiske produktionstal (kWh): 2018: 10986520; Historiske produktionstal (kWh): 2019: 10737750 | 1705930 | 1540830 | 509870 | 384560 | 452460 | 4593650
571313134700404243 | 2017-09-29 | 3600 | 117 | 91.5 | Vestas Wind Systems A/S | V117-3.6 MW | 661 | Holstebro | LAND | Stendis By, Ryde | 60o | 491001.37 | 6252012.15 | SDFE2018 | 40424 | Historiske produktionstal (kWh): 2017: 3366480; Historiske produktionstal (kWh): 2018: 9706130; Historiske produktionstal (kWh): 2019: 9832950 | 1569560 | 1463910 | 457280 | 364410 | 367730 | 4222890
571313134700404250 | 2017-09-26 | 3600 | 117 | 91.5 | Vestas Wind Systems A/S | V117-3.6 MW | 661 | Holstebro | LAND | Sønderhede, Sevel | 59h | 491235.54 | 6251739.54 | SDFE2018 | 40425 | Historiske produktionstal (kWh): 2017: 3188410; Historiske produktionstal (kWh): 2018: 10390390; Historiske produktionstal (kWh): 2019: 9904750 | 1527280 | 1480190 | 660100 | 515790 | 584500 | 4767860
571313134700404335 | 2018-02-10 | 3450 | 112 | 84 | Vestas Wind Systems A/S | V112-3.3MW | 661 | Holstebro | LAND | Den Vestlige Del, Idom | 10g | 466747 | 6242046 | SDFE2018 | 40433 | Historiske produktionstal (kWh): 2018: 6995240; Historiske produktionstal (kWh): 2019: 8666180 | 1065500 | 447420 | 305540 | 228880 | 303230 | 2350570
571313134700404342 | 2018-02-15 | 3450 | 112 | 84 | Vestas Wind Systems A/S | V112-3.0MW | 661 | Holstebro | LAND | Stenum Hgd., Råsted | 36 | 466506 | 6241794 | SDFE2018 | 40434 | Historiske produktionstal (kWh): 2018: 7130524; Historiske produktionstal (kWh): 2019: 8969030 | 1182340 | 467650 | 328480 | 248540 | 297030 | 2524040
571313134700404359 | 2018-02-10 | 3450 | 112 | 84 | Vestas Wind Systems A/S | V112-3.3MW | 661 | Holstebro | LAND | Stenum Hgd., Råsted | 7g | 466652 | 6241525 | SDFE2018 | 40435 | Historiske produktionstal (kWh): 2018: 7596310; Historiske produktionstal (kWh): 2019: 9463590 | 1173350 | 492250 | 337330 | 258440 | 302180 | 2563550
571313134700404366 | 2018-02-10 | 3450 | 112 | 84 | Vestas Wind Systems A/S | V112-3.3MW | 661 | Holstebro | LAND | Stenum Hgd., Råsted | 7g | 466893 | 6241777 | SDFE2018 | 40436 | Historiske produktionstal (kWh): 2018: 7124160; Historiske produktionstal (kWh): 2019: 8893320 | 1023050 | 455770 | 312680 | 247190 | 277980 | 2316670
571313134808006318 | 2014-12-09 | 25 | 14 | 18 | Solid Wind Power A/S | SWP25-14TG20 | 661 | Holstebro | Land |  |  |  |  | Stamdata |  | Historiske produktionstal (kWh): 2015: 73385; Historiske produktionstal (kWh): 2016: 55820.13; Historiske produktionstal (kWh): 2017: 61952.24; Historiske produktionstal (kWh): 2018: 53210.71; Historiske produktionstal (kWh): 2019: 57580.65 | 8224.99 | 8770.41 | 6057.71 | 5187.17 | 6005.41 | 34245.69
571313134890184192 | 2014-09-24 | 10 | 13 | 18 | Gaia-Wind Ltd | HB 101 | 661 | Holstebro | Land |  |  |  |  | Stamdata |  | Historiske produktionstal (kWh): 2016: 531.11; Historiske produktionstal (kWh): 2017: 9053.29; Historiske produktionstal (kWh): 2018: 4839.67; Historiske produktionstal (kWh): 2019: 7378.88 | 739.58 | 727.2 | 632.21 | 508.16 | 677.33 | 3284.48
571313134890188114 | 2017-10-04 | 10 | 14 | 18 | Solid Wind Power A/S | SWP10-14TG20 | 661 | Holstebro | Land |  |  |  |  | Stamdata |  | Historiske produktionstal (kWh): 2017: 11426.8; Historiske produktionstal (kWh): 2018: 36602.861; Historiske produktionstal (kWh): 2019: 39171.4 | 5273.1 | 5535.9 | 4190.03 | 3574.13 | 4243.45 | 22816.61
571313134890196072 | 2018-11-15 | 225 | 27 | 31.5 | Vestas Wind Systems A/S | V 27-225 | 661 | Holstebro | LAND | 0 | 0 | 458437 | 6242341 | Stamdata | 31800 | Historiske produktionstal (kWh): 2018: 14101.51; Historiske produktionstal (kWh): 2019: 121191.08 | 20087.95 | 28740.51 | 17287.18 | 17341.59 | 19867.39 | 103324.62
571313135100238803 | 2015-12-28 | 10 | 13 | 18.2 | Gaia-Wind Ltd | Gaia Wind 133-10 kW | 661 | Holstebro | Land |  |  |  |  | Stamdata |  | Historiske produktionstal (kWh): 2016: 26084.56; Historiske produktionstal (kWh): 2017: 31459.73; Historiske produktionstal (kWh): 2018: 27591.8; Historiske produktionstal (kWh): 2019: 28079.95 | 3074.13 | 3216 | 2723.2 | 2653.94 | 3306.06 | 14973.33
571313135100241148 | 2016-11-29 | 10 | 14 | 18 | Solid Wind Power A/S | SWP10-14TG20 | 661 | Holstebro | Land |  |  |  |  | Stamdata |  | Historiske produktionstal (kWh): 2016: 3759.79; Historiske produktionstal (kWh): 2017: 40510.06; Historiske produktionstal (kWh): 2018: 38608.75; Historiske produktionstal (kWh): 2019: 38650.25 | 5168.16 | 5121.61 | 4248.05 | 3507.45 | 3635.4 | 21680.67
571313135300538772 | 2015-03-01 | 10 | 7 | 21 | THY møllen Aps | TWP-40-10 | 661 | Holstebro | Land |  |  |  |  | Stamdata |  | Historiske produktionstal (kWh): 2015: 11333.644; Historiske produktionstal (kWh): 2016: 8658.963; Historiske produktionstal (kWh): 2017: 8063.264; Historiske produktionstal (kWh): 2018: 7498.738; Historiske produktionstal (kWh): 2019: 7419.612 | 1275.924 | 1812.048 | 1013.806 | 912.815 | 819.202 | 5833.795
570715000000036101 | 1983-11-15 | 55 | 15 | 22.6 | Vestas Wind Systems A/S | V 55-15 | 665 | Lemvig | LAND | Kongensgård Hdg., Nr. Nissum | 1ih | 463796.56 | 6268741.14 | SDFE2018 | 40011076 | [6 empty] | 2820.147 | 34357.5312 | 27006.2988 | 33453.3867 | 29557.543 | 32352.6445 | 33918.4688 | 34569.9688 | 31805.0957 | 33707 | 28184 | 28723 | 28697 | 23638 | 33209 | 34619 | 29070 | 30788 | 50478 | 70593 | 18151.0001 | 30643.0005 | 30328.0002 | 22214 | 37512.9999 | 17948.478 | 15824.0001 | 17591.0001 | 22248 | 19319 | 20078 | 18263 | 30617.01 | 25222.01 | 24805.05 | 23778.15 | 16513.9 | 0 | 2070.4 | 2392.3 | 2408.16 | 577.47 | 7448.33
570715000000036613 | 1992-03-31 | 225 | 27 | 30.6 | Vestas Wind Systems A/S | V 27-225 | 665 | Lemvig | LAND | Den østlige Del, Nr. Nissum | 4a | 465287.12 | 6267375.64 | SDFE2018 | 40044019 | [15 empty] | 425780 | 674460 | 694630 | 680720 | 587250 | 654360 | 698975 | 612422 | 667088 | 582602 | 607398 | 529669 | 594518 | 623794 | 562569 | 687665 | 610764 | 566755 | 571957 | 625543 | 649398 | 591197.59 | 615404.64 | 672569.58 | 565277.67 | 605190.75 | 543559.99 | 550548.27 | 82796.77 | 78440.93 | 61959.31 | 51948.19 | 55985.65 | 331130.85
570715000000036750 | 1990-09-15 | 150 | 23 | 24.5 | BONUS | 150/30 kW | 665 | Lemvig | LAND | Den sydlige Del, Harboør | 47d | 449171.32 | 6273883.26 | SDFE2018 | 40050051 | [13 empty] | 130978 | 482011.75 | 497265.3125 | 483061.2188 | 483489.7812 | 463806.125 | 400530.625 | 422418.375 | 489103.7812 | 412306.5312 | 454280.2188 | 338644.873 | 382323 | 401031 | 478366 | 474926 | 426938 | 521422 | 462340 | 386884 | 405943.4102 | 468168.08 | 483445.15 | 385381.7 | 465925.92 | 508594.47 | 415231.89 | 247151.09 | 85308.34 | 89447.74 | 61485.95 | 60032.58 | 41029 | 35220.1 | 41121.79 | 238889.42
570715000000037108 | 1996-12-30 | 600 | 44 | 46 | BONUS | 600 - MK lV | 665 | Lemvig | LAND | Den sydlige Del, Harboøre | 155b | 448882.61 | 6275325.27 | SDFE2018 | 40073097 | Historiske produktionstal (kWh): 1996: 0; Historiske produktionstal (kWh): 1997: 1694200; Historiske produktionstal (kWh): 1998: 2258000; Historiske produktionstal (kWh): 1999: 1974931; Historiske produktionstal (kWh): 2000: 2072945; Historiske produktionstal (kWh): 2001: 1760294; Historiske produktionstal (kWh): 2002: 1910567; Historiske produktionstal (kWh): 2003: 1700501; Historiske produktionstal (kWh): 2004: 1949004; Historiske produktionstal (kWh): 2005: 1952403; Historiske produktionstal (kWh): 2006: 1767091; Historiske produktionstal (kWh): 2007: 2020736; Historiske produktionstal (kWh): 2008: 1624773; Historiske produktionstal (kWh): 2009: 1732790; Historiske produktionstal (kWh): 2010: 1744067; Historiske produktionstal (kWh): 2011: 1989645; Historiske produktionstal (kWh): 2012: 2068021; Historiske produktionstal (kWh): 2013: 1821119; Historiske produktionstal (kWh): 2014: 1695971.25; Historiske produktionstal (kWh): 2015: 1996760.5; Historiske produktionstal (kWh): 2016: 1842390.25; Historiske produktionstal (kWh): 2017: 1989523; Historiske produktionstal (kWh): 2018: 1695022.25; Historiske produktionstal (kWh): 2019: 1638428.5 | 273737 | 252742 | 177209 | 147780 | 166685 | 1018153
570715000000037191 | 1991-10-15 | 225 | 27 | 30.7 | Vestas Wind Systems A/S | V 27-225 | 665 | Lemvig | LAND | Tørring Stor, Tørring | 1e | 453284.83 | 6266409.34 | SDFE2018 | 40077107 | [14 empty] | 123124.0234 | 760330 | 710090 | 735510 | 695550 | 608810 | 672240 | 741163 | 659320 | 707057 | 606287 | 640921 | 584860 | 622973 | 654844 | 570125 | 672879 | 599770 | 613767 | 581159 | 687941 | 718330 | 646801.41 | 669446.72 | 734292.62 | 643565.29 | 685091.53 | 622892.9 | 629912.38 | 86894.12 | 83970.99 | 67130.75 | 53773.11 | 56777.8 | 348546.77
570715000000037214 | 1991-10-15 | 225 | 27 | 31.5 | Vestas Wind Systems A/S | V 27-225 | 665 | Lemvig | LAND | Præstegården, Hove | 38a | 453141.52 | 6270498.7 | SDFE2018 | 40078108 | [14 empty] | 109752.9766 | 681350 | 649125 | 653025 | 629850 | 546700 | 584700 | 665579.25 | 576465 | 620776.5 | 543581.5 | 570009.5 | 502837.25 | 586307.75 | 589690 | 522090.5 | 625291.5 | 589980.5 | 530863.25 | 530795 | 599520.5 | 626189.5 | 554346.6 | 554015.465 | 645518.56 | 565105.59 | 567040.6075 | 553515.1275 | 565098.1725 | 82411.075 | 79753.91 | 59273.62 | 45784.57 | 46926.535 | 314149.71
570715000000037221 | 1991-10-15 | 225 | 27 | 31.5 | Vestas Wind Systems A/S | V 27-225 | 665 | Lemvig | LAND | Præstegården, Hove | 38a | 453099.25 | 6270555.07 | SDFE2018 | 40078108 | [14 empty] | 109752.9766 | 681350 | 649125 | 653025 | 629850 | 546700 | 584700 | 665579.25 | 576465 | 620776.5 | 543581.5 | 570009.5 | 502837.25 | 586307.75 | 589690 | 522090.5 | 625291.5 | 589980.5 | 530863.25 | 530795 | 599520.5 | 626189.5 | 554346.6 | 554015.465 | 645518.56 | 565105.59 | 567040.6075 | 553515.1275 | 565098.1725 | 82411.075 | 79753.91 | 59273.62 | 45784.57 | 46926.535 | 314149.71
570715000000037238 | 1991-10-15 | 225 | 27 | 31.5 | Vestas Wind Systems A/S | V 27-225 | 665 | Lemvig | LAND | Præstegården, Hove | 38a | 453054.97 | 6270611.17 | SDFE2018 | 40078108 | [14 empty] | 109752.9766 | 681350 | 649125 | 653025 | 629850 | 546700 | 584700 | 665579.25 | 576465 | 620776.5 | 543581.5 | 570009.5 | 502837.25 | 586307.75 | 589690 | 522090.5 | 625291.5 | 589980.5 | 530863.25 | 530795 | 599520.5 | 626189.5 | 554346.6 | 554015.465 | 645518.56 | 565105.59 | 567040.6075 | 553515.1275 | 565098.1725 | 82411.075 | 79753.91 | 59273.62 | 45784.57 | 46926.535 | 314149.71
570715000000037245 | 1991-10-15 | 225 | 27 | 31.5 | Vestas Wind Systems A/S | V 27-225 | 665 | Lemvig | LAND | Præstegården, Hove | 38a | 453011.81 | 6270667.35 | SDFE2018 | 40078108 | [14 empty] | 109752.9766 | 681350 | 649125 | 653025 | 629850 | 546700 | 584700 | 665579.25 | 576465 | 620776.5 | 543581.5 | 570009.5 | 502837.25 | 586307.75 | 589690 | 522090.5 | 625291.5 | 589980.5 | 530863.25 | 530795 | 599520.5 | 626189.5 | 554346.6 | 554015.465 | 645518.56 | 565105.59 | 567040.6075 | 553515.1275 | 565098.1725 | 82411.075 | 79753.91 | 59273.62 | 45784.57 | 46926.535 | 314149.71
570715000000037368 | 1992-01-15 | 225 | 27 | 30.9 | Vestas Wind Systems A/S | V 27-225 | 665 | Lemvig | LAND | Rom By, Rom | 10f | 455998.26 | 6264152.2 | SDFE2018 | 40083119 | [15 empty] | 595750 | 678520 | 696200 | 664500 | 576310 | 619320 | 684747 | 594546 | 651539 | 559523 | 588606 | 524101 | 607935 | 610022 | 553728 | 681239 | 612349 | 560108 | 558106.44 | 629435.04 | 651480.11 | 590521.18 | 612369.83 | 670080.46 | 572740.95 | 609482.19 | 566435.85 | 585547.35 | 84945.65 | 77872.24 | 61077.63 | 50168.59 | 43444.94 | 317509.05
570715000000037436 | 1992-06-02 | 225 | 27 | 31.5 | Vestas Wind Systems A/S | V 27-225 | 665 | Lemvig | LAND | Dal Anneksgård, Fabjerg | 13o | 460902.74 | 6265021.14 | SDFE2018 | 40090 | [15 empty] | 254030 | 520390 | 542500 | 581560 | 512630 | 554780 | 595805 | 516821 | 564596 | 478955 | 510379 | 440504 | 505747 | 518515 | 462904 | 588593 | 515605 | 473770 | 461749 | 525553.78 | 474782.09 | 251541.81 | 360738.11 | 415218.43 | 317866.59 | 347962.01 | 336240.28 | 483606.64 | 72683.79 | 70213 | 52239.26 | 43583.61 | 32489.95 | 271209.61
570715000000037528 | 1993-12-03 | 300 | 33.4 | 30 | BONUS | 300 - MK ll | 665 | Lemvig | LAND | Enlige Gårde, Lomborg | 11e | 452220.16 | 6260290.67 | SDFE2018 | 40097137 | [16 empty] | 0 | 747150 | 754650 | 629150 | 642930 | 770653 | 670870 | 738445 | 612819 | 631814 | 557544 | 667686 | 532669 | 605435 | 725533 | 704142 | 596636 | 449364 | 618111 | 632769 | 511369.65 | 561527.61 | 611852.35 | 484419.39 | 573146.79 | 545761.91 | 594551.09 | 82608.91 | 97056.92 | 71170.95 | 52176.29 | 61077.06 | 364090.13
570715000000037535 | 1994-09-17 | 300 | 31 | 30 | BONUS | COMBI 31-300 | 665 | Lemvig | LAND | Dal Anneksgård, Fabjerg | 41n | 459967.06 | 6265980.04 | SDFE2018 | 40098139 | [17 empty] | 268570 | 760260 | 649390 | 708820 | 753441 | 655837 | 733185 | 608385 | 658765 | 581712 | 654881 | 656383 | 585424 | 725528 | 654687 | 596084 | 563618 | 688590 | 687462 | 601676.05 | 593689.19 | 740143.32 | 596419.86 | 656494.97 | 611698.82 | 615205.65 | 89131.16 | 96142.69 | 67290.96 | 54497.06 | 57813.29 | 364875.16
570715000000037542 | 1994-09-28 | 225 | 29 | 30.7 | Vestas Wind Systems A/S | V 29-225 | 665 | Lemvig | LAND | Storgård, Tørring | 34f | 452947.58 | 6266323.14 | SDFE2018 | 40099091 | [17 empty] | 198500 | 766040 | 673450 | 724550 | 801691 | 715475 | 728983 | 651097 | 703337 | 627016 | 706895 | 718893 | 642032 | 777358 | 701967 | 610636 | 602040 | 704700 | 720778 | 651927.81 | 691594.31 | 772301.75 | 638539.13 | 744495.11 | 682526.31 | 704760.62 | 98594.74 | 96467.1 | 72449 | 57897.6 | 61235.45 | 386643.89
570715000000037559 | 1990-12-20 | 225 | 27 | 30.9 | Vestas Wind Systems A/S | V 27-225 | 665 | Lemvig | LAND | Rom By, Rom | 11a | 455962.64 | 6263953.86 | SDFE2018 | 40100138 | [13 empty] | 20297 | 761877 | 761878 | 761878 | 673500 | 639820 | 552420 | 602760 | 662929 | 574780 | 628300 | 538634 | 562513 | 502153 | 574725 | 583088 | 525250 | 639666 | 577934 | 528537 | 519490.56 | 581266.15 | 616515.875 | 558098.99 | 570564.01 | 639045.85 | 548777.47 | 590310.64 | 531666.38 | 550341.05 | 79268.6 | 81821.7 | 57532.42 | 47310.09 | 51517.58 | 317450.39
570715000000037566 | 1994-12-02 | 225 | 29 | 31.5 | Vestas Wind Systems A/S | V 29-225 | 665 | Lemvig | LAND | Dal Anneksgård, Fabjerg | 20v | 462303.72 | 6265944.31 | SDFE2018 | 40101140 | [17 empty] | 28320 | 705119 | 603720 | 662300 | 699901 | 621949 | 682600 | 586172 | 623659 | 555668 | 616396 | 636993 | 572248 | 687507 | 622314 | 556445 | 578558 | 629008 | 609243 | 523237.4 | 522667.92 | 647961.03 | 598929.11 | 648690.36 | 603339.68 | 599675.27 | 87273.61 | 86015.8 | 63164.38 | 52722.19 | 58288.31 | 347464.29
570715000000037573 | 1994-11-29 | 750 | 44 | 40.5 | NEG Micon | NM 44/750 | 665 | Lemvig | LAND | Rom By, Rom | 11h | 456193.13 | 6264718.02 | SDFE2018 | 40102141 | [17 empty] | 91800 | 1154700 | 1406800 | 1656100 | 1585200 | 1615857 | 1837050 | 1552196 | 1603851 | 1439211 | 1712006 | 1674059 | 1497235 | 1874761 | 1624876 | 1507115 | 1431717 | 1722762 | 1807509 | 1532379.75 | 1665383.25 | 1867508.5 | 1333425.25 | 1644147 | 1310798.25 | 1578750.25 | 186888 | 257089 | 154613 | 137886 | 131139 | 867615
570715000000037597 | 1995-11-13 | 500 | 39 | 40 | Vestas Wind Systems A/S | V 39-500 | 665 | Lemvig | LAND | Rom By, Rom | 10h | 456064.88 | 6264343.97 | SDFE2018 | 40104142 | Historiske produktionstal (kWh): 1995: 92400; Historiske produktionstal (kWh): 1996: 1243200; Historiske produktionstal (kWh): 1997: 1351300; Historiske produktionstal (kWh): 1998: 1496100; Historiske produktionstal (kWh): 1999: 1287500; Historiske produktionstal (kWh): 2000: 1412000; Historiske produktionstal (kWh): 2001: 1196681; Historiske produktionstal (kWh): 2002: 1300273; Historiske produktionstal (kWh): 2003: 1122523; Historiske produktionstal (kWh): 2004: 1320333; Historiske produktionstal (kWh): 2005: 1321852; Historiske produktionstal (kWh): 2006: 1195390; Historiske produktionstal (kWh): 2007: 1465370; Historiske produktionstal (kWh): 2008: 1294919; Historiske produktionstal (kWh): 2009: 1196369; Historiske produktionstal (kWh): 2010: 1157981; Historiske produktionstal (kWh): 2011: 1205770; Historiske produktionstal (kWh): 2012: 1389736; Historiske produktionstal (kWh): 2013: 1227106.5; Historiske produktionstal (kWh): 2014: 1288882; Historiske produktionstal (kWh): 2015: 1213578.75; Historiske produktionstal (kWh): 2016: 1190593; Historiske produktionstal (kWh): 2017: 1313631; Historiske produktionstal (kWh): 2018: 812698.5; Historiske produktionstal (kWh): 2019: 1086501.5 | 186564 | 182341.5 | 124938 | 106085 | 113834 | 713762.5
570715000000037603 | 1996-05-09 | 600 | 43 | 40.5 | Nordex | N 43 | 665 | Lemvig | LAND | Rom By, Rom | 11g | 456128.39 | 6264529.02 | SDFE2018 | 40105143 | Historiske produktionstal (kWh): 1996: 826000; Historiske produktionstal (kWh): 1997: 1744000; Historiske produktionstal (kWh): 1998: 2136000; Historiske produktionstal (kWh): 1999: 1641000; Historiske produktionstal (kWh): 2000: 739000; Historiske produktionstal (kWh): 2001: 1425754; Historiske produktionstal (kWh): 2002: 1629280; Historiske produktionstal (kWh): 2003: 1448024; Historiske produktionstal (kWh): 2004: 1645220; Historiske produktionstal (kWh): 2005: 1650973; Historiske produktionstal (kWh): 2006: 1462651; Historiske produktionstal (kWh): 2007: 1807507; Historiske produktionstal (kWh): 2008: 1422573; Historiske produktionstal (kWh): 2009: 1356181; Historiske produktionstal (kWh): 2010: 1469957; Historiske produktionstal (kWh): 2011: 1723276; Historiske produktionstal (kWh): 2012: 1330735; Historiske produktionstal (kWh): 2013: 1560755.05; Historiske produktionstal (kWh): 2014: 1609872.75; Historiske produktionstal (kWh): 2015: 846862; Historiske produktionstal (kWh): 2016: 640552.5; Historiske produktionstal (kWh): 2017: 450528; Historiske produktionstal (kWh): 2018: 1482224; Historiske produktionstal (kWh): 2019: 1522710 | 230597 | 234699 | 159748 | 132807 | 145742 | 903593
570715000000037757 | 1996-04-23 | 300 | 33.4 | 30 | BONUS | 300 - MK ll | 665 | Lemvig | LAND | Enlige Gårde, Lomborg | 11g | 452251.4 | 6260487.95 | SDFE2018 | 40108157 | Historiske produktionstal (kWh): 1996: 423700; Historiske produktionstal (kWh): 1997: 719160; Historiske produktionstal (kWh): 1998: 799469; Historiske produktionstal (kWh): 1999: 701981; Historiske produktionstal (kWh): 2000: 748700; Historiske produktionstal (kWh): 2001: 591699; Historiske produktionstal (kWh): 2002: 653990; Historiske produktionstal (kWh): 2003: 577394; Historiske produktionstal (kWh): 2004: 694634; Historiske produktionstal (kWh): 2005: 682722; Historiske produktionstal (kWh): 2006: 617564; Historiske produktionstal (kWh): 2007: 785646; Historiske produktionstal (kWh): 2008: 703267; Historiske produktionstal (kWh): 2009: 617878; Historiske produktionstal (kWh): 2010: 564689; Historiske produktionstal (kWh): 2011: 692832; Historiske produktionstal (kWh): 2012: 570884; Historiske produktionstal (kWh): 2013: 663339.98; Historiske produktionstal (kWh): 2014: 702999.32; Historiske produktionstal (kWh): 2015: 826865.4; Historiske produktionstal (kWh): 2016: 469851.28; Historiske produktionstal (kWh): 2017: 617705.68; Historiske produktionstal (kWh): 2018: 613013.34; Historiske produktionstal (kWh): 2019: 655957.25 | 100318.84 | 63383.73 | 65853.55 | 56867.58 | 63371.43 | 349795.13
570715000000037771 | 1996-04-21 | 300 | 31 | 31 | BONUS | 300 - MK ll | 665 | Lemvig | LAND | Enlige Gårde, Lomborg | 11h | 452369.93 | 6260570.62 | SDFE2018 | 40109158 | Historiske produktionstal (kWh): 1996: 420400; Historiske produktionstal (kWh): 1997: 691933.3125; Historiske produktionstal (kWh): 1998: 780266.6875; Historiske produktionstal (kWh): 1999: 653466.6875; Historiske produktionstal (kWh): 2000: 668700; Historiske produktionstal (kWh): 2001: 622013.6758; Historiske produktionstal (kWh): 2002: 641270.6641; Historiske produktionstal (kWh): 2003: 561804.332; Historiske produktionstal (kWh): 2004: 658107.0039; Historiske produktionstal (kWh): 2005: 663220.0039; Historiske produktionstal (kWh): 2006: 586610.6641; Historiske produktionstal (kWh): 2007: 723755; Historiske produktionstal (kWh): 2008: 638427.3242; Historiske produktionstal (kWh): 2009: 592444.668; Historiske produktionstal (kWh): 2010: 583109.6667; Historiske produktionstal (kWh): 2011: 597042.3333; Historiske produktionstal (kWh): 2012: 679612; Historiske produktionstal (kWh): 2013: 626126.75; Historiske produktionstal (kWh): 2014: 631560.1666; Historiske produktionstal (kWh): 2015: 717917.4167; Historiske produktionstal (kWh): 2016: 581797.1667; Historiske produktionstal (kWh): 2017: 530379.25; Historiske produktionstal (kWh): 2018: 494077.25; Historiske produktionstal (kWh): 2019: 629971.5 | 94575.6667 | 83247 | 47656.3333 | 48587.6667 | 58529.3333 | 332596
570715000000037788 | 1996-04-21 | 300 | 31 | 31 | BONUS | 300 - MK ll | 665 | Lemvig | LAND | Enlige Gårde, Lomborg | 11i | 452338.43 | 6260372.71 | SDFE2018 | 40109158 | Historiske produktionstal (kWh): 1996: 420400; Historiske produktionstal (kWh): 1997: 691933.3125; Historiske produktionstal (kWh): 1998: 780266.6875; Historiske produktionstal (kWh): 1999: 653466.6875; Historiske produktionstal (kWh): 2000: 668700; Historiske produktionstal (kWh): 2001: 622013.6758; Historiske produktionstal (kWh): 2002: 641270.6641; Historiske produktionstal (kWh): 2003: 561804.332; Historiske produktionstal (kWh): 2004: 658107.0039; Historiske produktionstal (kWh): 2005: 663220.0039; Historiske produktionstal (kWh): 2006: 586610.6641; Historiske produktionstal (kWh): 2007: 723755; Historiske produktionstal (kWh): 2008: 638427.3242; Historiske produktionstal (kWh): 2009: 592444.668; Historiske produktionstal (kWh): 2010: 583109.6667; Historiske produktionstal (kWh): 2011: 597042.3333; Historiske produktionstal (kWh): 2012: 679612; Historiske produktionstal (kWh): 2013: 626126.75; Historiske produktionstal (kWh): 2014: 631560.1666; Historiske produktionstal (kWh): 2015: 717917.4167; Historiske produktionstal (kWh): 2016: 581797.1667; Historiske produktionstal (kWh): 2017: 530379.25; Historiske produktionstal (kWh): 2018: 494077.25; Historiske produktionstal (kWh): 2019: 629971.5 | 94575.6667 | 83247 | 47656.3333 | 48587.6667 | 58529.3333 | 332596
570715000000037795 | 1996-04-21 | 300 | 31 | 31 | BONUS | 300 - MK ll | 665 | Lemvig | LAND | Enlige Gårde, Lomborg | 11k | 452306.67 | 6260175.18 | SDFE2018 | 40109158 | Historiske produktionstal (kWh): 1996: 420400; Historiske produktionstal (kWh): 1997: 691933.3125; Historiske produktionstal (kWh): 1998: 780266.6875; Historiske produktionstal (kWh): 1999: 653466.6875; Historiske produktionstal (kWh): 2000: 668700; Historiske produktionstal (kWh): 2001: 622013.6758; Historiske produktionstal (kWh): 2002: 641270.6641; Historiske produktionstal (kWh): 2003: 561804.332; Historiske produktionstal (kWh): 2004: 658107.0039; Historiske produktionstal (kWh): 2005: 663220.0039; Historiske produktionstal (kWh): 2006: 586610.6641; Historiske produktionstal (kWh): 2007: 723755; Historiske produktionstal (kWh): 2008: 638427.3242; Historiske produktionstal (kWh): 2009: 592444.668; Historiske produktionstal (kWh): 2010: 583109.6667; Historiske produktionstal (kWh): 2011: 597042.3333; Historiske produktionstal (kWh): 2012: 679612; Historiske produktionstal (kWh): 2013: 626126.75; Historiske produktionstal (kWh): 2014: 631560.1666; Historiske produktionstal (kWh): 2015: 717917.4167; Historiske produktionstal (kWh): 2016: 581797.1667; Historiske produktionstal (kWh): 2017: 530379.25; Historiske produktionstal (kWh): 2018: 494077.25; Historiske produktionstal (kWh): 2019: 629971.5 | 94575.6667 | 83247 | 47656.3333 | 48587.6667 | 58529.3333 | 332596
570715000000037818 | 1996-05-09 | 600 | 43 | 40 | NEG Micon | NM 1500-600/150 | 665 | Lemvig | LAND | Bækmark Hovedgård, Flynder | 49z | 454365.33 | 6252458.71 | SDFE2018 | 40110 | Historiske produktionstal (kWh): 1996: 688366.6875; Historiske produktionstal (kWh): 1997: 1305700; Historiske produktionstal (kWh): 1998: 1532666.625; Historiske produktionstal (kWh): 1999: 1333400; Historiske produktionstal (kWh): 2000: 1462033.375; Historiske produktionstal (kWh): 2001: 1211727.3125; Historiske produktionstal (kWh): 2002: 1285939.0039; Historiske produktionstal (kWh): 2003: 1137019.3438; Historiske produktionstal (kWh): 2004: 1295549.3516; Historiske produktionstal (kWh): 2005: 1300486.0117; Historiske produktionstal (kWh): 2006: 1141440.6562; Historiske produktionstal (kWh): 2007: 1429453.6602; Historiske produktionstal (kWh): 2008: 1278777.6562; Historiske produktionstal (kWh): 2009: 1142233.9961; Historiske produktionstal (kWh): 2010: 1002778.6641; Historiske produktionstal (kWh): 2011: 1193497; Historiske produktionstal (kWh): 2012: 1255017; Historiske produktionstal (kWh): 2013: 1130829.1666; Historiske produktionstal (kWh): 2014: 1212380.75; Historiske produktionstal (kWh): 2015: 1378530.8333; Historiske produktionstal (kWh): 2016: 1105096.0833; Historiske produktionstal (kWh): 2017: 1216877.75; Historiske produktionstal (kWh): 2018: 1053512.1667; Historiske produktionstal (kWh): 2019: 980551.5833 | 169223.3333 | 168839.593 | 61029.7403 | 95680.3333 | 103607.6667 | 598380.6667
570715000000037825 | 1996-05-09 | 600 | 43 | 40 | NEG Micon | NM 1500-600/150 | 665 | Lemvig | LAND | Bækmark Hovedgård, Flynder | 49y | 454190.74 | 6252589.48 | SDFE2018 | 40110161 | Historiske produktionstal (kWh): 1996: 688366.6875; Historiske produktionstal (kWh): 1997: 1305700; Historiske produktionstal (kWh): 1998: 1532666.625; Historiske produktionstal (kWh): 1999: 1333400; Historiske produktionstal (kWh): 2000: 1462033.375; Historiske produktionstal (kWh): 2001: 1211727.3125; Historiske produktionstal (kWh): 2002: 1285939.0039; Historiske produktionstal (kWh): 2003: 1137019.3438; Historiske produktionstal (kWh): 2004: 1295549.3516; Historiske produktionstal (kWh): 2005: 1300486.0117; Historiske produktionstal (kWh): 2006: 1141440.6562; Historiske produktionstal (kWh): 2007: 1429453.6602; Historiske produktionstal (kWh): 2008: 1278777.6562; Historiske produktionstal (kWh): 2009: 1142233.9961; Historiske produktionstal (kWh): 2010: 1002778.6641; Historiske produktionstal (kWh): 2011: 1193497; Historiske produktionstal (kWh): 2012: 1255017; Historiske produktionstal (kWh): 2013: 1130829.1666; Historiske produktionstal (kWh): 2014: 1212380.75; Historiske produktionstal (kWh): 2015: 1378530.8333; Historiske produktionstal (kWh): 2016: 1105096.0833; Historiske produktionstal (kWh): 2017: 1216877.75; Historiske produktionstal (kWh): 2018: 1053512.1667; Historiske produktionstal (kWh): 2019: 980551.5833 | 169223.3333 | 168839.593 | 61029.7403 | 95680.3333 | 103607.6667 | 598380.6667
570715000000037832 | 1996-05-09 | 600 | 43 | 40 | NEG Micon | NM 1500-600/150 | 665 | Lemvig | LAND | Bækmark Hovedgård, Flynder | 49x | 454390.4 | 6252675.1 | SDFE2018 | 40110 | Historiske produktionstal (kWh): 1996: 688366.6875; Historiske produktionstal (kWh): 1997: 1305700; Historiske produktionstal (kWh): 1998: 1532666.625; Historiske produktionstal (kWh): 1999: 1333400; Historiske produktionstal (kWh): 2000: 1462033.375; Historiske produktionstal (kWh): 2001: 1211727.3125; Historiske produktionstal (kWh): 2002: 1285939.0039; Historiske produktionstal (kWh): 2003: 1137019.3438; Historiske produktionstal (kWh): 2004: 1295549.3516; Historiske produktionstal (kWh): 2005: 1300486.0117; Historiske produktionstal (kWh): 2006: 1141440.6562; Historiske produktionstal (kWh): 2007: 1429453.6602; Historiske produktionstal (kWh): 2008: 1278777.6562; Historiske produktionstal (kWh): 2009: 1142233.9961; Historiske produktionstal (kWh): 2010: 1002778.6641; Historiske produktionstal (kWh): 2011: 1193497; Historiske produktionstal (kWh): 2012: 1255017; Historiske produktionstal (kWh): 2013: 1130829.1666; Historiske produktionstal (kWh): 2014: 1212380.75; Historiske produktionstal (kWh): 2015: 1378530.8333; Historiske produktionstal (kWh): 2016: 1105096.0833; Historiske produktionstal (kWh): 2017: 1216877.75; Historiske produktionstal (kWh): 2018: 1053512.1667; Historiske produktionstal (kWh): 2019: 980551.5833 | 169223.3333 | 168839.593 | 61029.7403 | 95680.3333 | 103607.6667 | 598380.6667
570715000000037924 | 1996-04-22 | 500 | 39 | 40.5 | Vestas Wind Systems A/S | V 39-500 | 665 | Lemvig | LAND | Nees By, Nees | 1c | 451376.92 | 6248715.47 | SDFE2018 | 40111164 | Historiske produktionstal (kWh): 1996: 736887.5; Historiske produktionstal (kWh): 1997: 1276950; Historiske produktionstal (kWh): 1998: 1445125; Historiske produktionstal (kWh): 1999: 1264575; Historiske produktionstal (kWh): 2000: 1376612.5; Historiske produktionstal (kWh): 2001: 1135379.25; Historiske produktionstal (kWh): 2002: 1189091.875; Historiske produktionstal (kWh): 2003: 1067935.875; Historiske produktionstal (kWh): 2004: 1247144; Historiske produktionstal (kWh): 2005: 1243927.625; Historiske produktionstal (kWh): 2006: 1121064.5; Historiske produktionstal (kWh): 2007: 1357286; Historiske produktionstal (kWh): 2008: 1230671; Historiske produktionstal (kWh): 2009: 1074232.375; Historiske produktionstal (kWh): 2010: 974980.875; Historiske produktionstal (kWh): 2011: 1240382; Historiske produktionstal (kWh): 2012: 1214391.25; Historiske produktionstal (kWh): 2013: 1086305.5625; Historiske produktionstal (kWh): 2014: 1116468.2501; Historiske produktionstal (kWh): 2015: 1247792.9688; Historiske produktionstal (kWh): 2016: 892967.7; Historiske produktionstal (kWh): 2017: 1031360.25; Historiske produktionstal (kWh): 2018: 898695.5; Historiske produktionstal (kWh): 2019: 984439 | 149050 | 155120 | 56140 | 75730 | 85410 | 521450
570715000000037948 | 1996-04-25 | 600 | 43 | 40 | NEG Micon | NM 1500-600/150 | 665 | Lemvig | LAND | Brørup By, Bøvling | 2a | 450095.3 | 6254002.23 | SDFE2018 | 40112172 | Historiske produktionstal (kWh): 1996: 954050; Historiske produktionstal (kWh): 1997: 1617400; Historiske produktionstal (kWh): 1998: 1868800; Historiske produktionstal (kWh): 1999: 1615699.5; Historiske produktionstal (kWh): 2000: 1710308.5; Historiske produktionstal (kWh): 2001: 1462306.5; Historiske produktionstal (kWh): 2002: 1512119.5; Historiske produktionstal (kWh): 2003: 1324381.5; Historiske produktionstal (kWh): 2004: 1606833; Historiske produktionstal (kWh): 2005: 1505945.5; Historiske produktionstal (kWh): 2006: 1443482.5; Historiske produktionstal (kWh): 2007: 1713691; Historiske produktionstal (kWh): 2008: 1601119.5; Historiske produktionstal (kWh): 2009: 1431338; Historiske produktionstal (kWh): 2010: 1306975.5; Historiske produktionstal (kWh): 2011: 1629413; Historiske produktionstal (kWh): 2012: 1620260; Historiske produktionstal (kWh): 2013: 1473182.625; Historiske produktionstal (kWh): 2014: 1509166; Historiske produktionstal (kWh): 2015: 1643788.625; Historiske produktionstal (kWh): 2016: 1461679.375; Historiske produktionstal (kWh): 2017: 1623206.25; Historiske produktionstal (kWh): 2018: 1382207.875; Historiske produktionstal (kWh): 2019: 1454671.875 | 222552.5 | 202459 | 95742 | 116389.5 | 129811.5 | 766954.5
570715000000037955 | 1996-04-25 | 600 | 43 | 40 | NEG Micon | NM 1500-600/150 | 665 | Lemvig | LAND | Brørup By, Bøvling | 2f | 450181.47 | 6253904.54 | SDFE2018 | 40112172 | Historiske produktionstal (kWh): 1996: 954050; Historiske produktionstal (kWh): 1997: 1617400; Historiske produktionstal (kWh): 1998: 1868800; Historiske produktionstal (kWh): 1999: 1615699.5; Historiske produktionstal (kWh): 2000: 1710308.5; Historiske produktionstal (kWh): 2001: 1462306.5; Historiske produktionstal (kWh): 2002: 1512119.5; Historiske produktionstal (kWh): 2003: 1324381.5; Historiske produktionstal (kWh): 2004: 1606833; Historiske produktionstal (kWh): 2005: 1505945.5; Historiske produktionstal (kWh): 2006: 1443482.5; Historiske produktionstal (kWh): 2007: 1713691; Historiske produktionstal (kWh): 2008: 1601119.5; Historiske produktionstal (kWh): 2009: 1431338; Historiske produktionstal (kWh): 2010: 1306975.5; Historiske produktionstal (kWh): 2011: 1629413; Historiske produktionstal (kWh): 2012: 1620260; Historiske produktionstal (kWh): 2013: 1473182.625; Historiske produktionstal (kWh): 2014: 1509166; Historiske produktionstal (kWh): 2015: 1643788.625; Historiske produktionstal (kWh): 2016: 1461679.375; Historiske produktionstal (kWh): 2017: 1623206.25; Historiske produktionstal (kWh): 2018: 1382207.875; Historiske produktionstal (kWh): 2019: 1454671.875 | 222552.5 | 202459 | 95742 | 116389.5 | 129811.5 | 766954.5
570715000000037979 | 1996-07-04 | 600 | 43 | 40 | NEG Micon | NM 1500-600/150 | 665 | Lemvig | LAND | Bækmark Hovedgård, Flynder | 42r | 455362.98 | 6255781.55 | SDFE2018 | 40113174 | Historiske produktionstal (kWh): 1996: 473466.6562; Historiske produktionstal (kWh): 1997: 1117833.375; Historiske produktionstal (kWh): 1998: 1426533.375; Historiske produktionstal (kWh): 1999: 1253533.375; Historiske produktionstal (kWh): 2000: 1365566.625; Historiske produktionstal (kWh): 2001: 1109422.3281; Historiske produktionstal (kWh): 2002: 1200425.9805; Historiske produktionstal (kWh): 2003: 1036545; Historiske produktionstal (kWh): 2004: 1186219.668; Historiske produktionstal (kWh): 2005: 1201442.332; Historiske produktionstal (kWh): 2006: 1078165.6602; Historiske produktionstal (kWh): 2007: 1331449.6641; Historiske produktionstal (kWh): 2008: 1085771.332; Historiske produktionstal (kWh): 2009: 1037465.332; Historiske produktionstal (kWh): 2010: 938380.3359; Historiske produktionstal (kWh): 2011: 1209626.3333; Historiske produktionstal (kWh): 2012: 1185161; Historiske produktionstal (kWh): 2013: 1092116.5; Historiske produktionstal (kWh): 2014: 1167432.1667; Historiske produktionstal (kWh): 2015: 1326156.0833; Historiske produktionstal (kWh): 2016: 1001022.25; Historiske produktionstal (kWh): 2017: 1154421.4167; Historiske produktionstal (kWh): 2018: 970524.0833; Historiske produktionstal (kWh): 2019: 1055089.9167 | 158997 | 155065.695 | 52275.9717 | 85543.3333 | 90048.6667 | 541930.6667
570715000000037986 | 1996-07-04 | 600 | 43 | 40 | NEG Micon | NM 1500-600/150 | 665 | Lemvig | LAND | Bækmark Hovedgård, Flynder | 42q | 455274.04 | 6255902.59 | SDFE2018 | 40113174 | Historiske produktionstal (kWh): 1996: 473466.6562; Historiske produktionstal (kWh): 1997: 1117833.375; Historiske produktionstal (kWh): 1998: 1426533.375; Historiske produktionstal (kWh): 1999: 1253533.375; Historiske produktionstal (kWh): 2000: 1365566.625; Historiske produktionstal (kWh): 2001: 1109422.3281; Historiske produktionstal (kWh): 2002: 1200425.9805; Historiske produktionstal (kWh): 2003: 1036545; Historiske produktionstal (kWh): 2004: 1186219.668; Historiske produktionstal (kWh): 2005: 1201442.332; Historiske produktionstal (kWh): 2006: 1078165.6602; Historiske produktionstal (kWh): 2007: 1331449.6641; Historiske produktionstal (kWh): 2008: 1085771.332; Historiske produktionstal (kWh): 2009: 1037465.332; Historiske produktionstal (kWh): 2010: 938380.3359; Historiske produktionstal (kWh): 2011: 1209626.3333; Historiske produktionstal (kWh): 2012: 1185161; Historiske produktionstal (kWh): 2013: 1092116.5; Historiske produktionstal (kWh): 2014: 1167432.1667; Historiske produktionstal (kWh): 2015: 1326156.0833; Historiske produktionstal (kWh): 2016: 1001022.25; Historiske produktionstal (kWh): 2017: 1154421.4167; Historiske produktionstal (kWh): 2018: 970524.0833; Historiske produktionstal (kWh): 2019: 1055089.9167 | 158997 | 155065.695 | 52275.9717 | 85543.3333 | 90048.6667 | 541930.6667
570715000000037993 | 1996-07-04 | 600 | 43 | 40 | NEG Micon | NM 1500-600/150 | 665 | Lemvig | LAND | Bækmark Hovedgård, Flynder | 42p | 455181.61 | 6256023.78 | SDFE2018 | 40113174 | Historiske produktionstal (kWh): 1996: 473466.6562; Historiske produktionstal (kWh): 1997: 1117833.375; Historiske produktionstal (kWh): 1998: 1426533.375; Historiske produktionstal (kWh): 1999: 1253533.375; Historiske produktionstal (kWh): 2000: 1365566.625; Historiske produktionstal (kWh): 2001: 1109422.3281; Historiske produktionstal (kWh): 2002: 1200425.9805; Historiske produktionstal (kWh): 2003: 1036545; Historiske produktionstal (kWh): 2004: 1186219.668; Historiske produktionstal (kWh): 2005: 1201442.332; Historiske produktionstal (kWh): 2006: 1078165.6602; Historiske produktionstal (kWh): 2007: 1331449.6641; Historiske produktionstal (kWh): 2008: 1085771.332; Historiske produktionstal (kWh): 2009: 1037465.332; Historiske produktionstal (kWh): 2010: 938380.3359; Historiske produktionstal (kWh): 2011: 1209626.3333; Historiske produktionstal (kWh): 2012: 1185161; Historiske produktionstal (kWh): 2013: 1092116.5; Historiske produktionstal (kWh): 2014: 1167432.1667; Historiske produktionstal (kWh): 2015: 1326156.0833; Historiske produktionstal (kWh): 2016: 1001022.25; Historiske produktionstal (kWh): 2017: 1154421.4167; Historiske produktionstal (kWh): 2018: 970524.0833; Historiske produktionstal (kWh): 2019: 1055089.9167 | 158997 | 155065.695 | 52275.9717 | 85543.3333 | 90048.6667 | 541930.6667
570715000000038211 | 1997-01-01 | 750 | 44 | 40.4 | NEG Micon | NM 1500-750/175 | 665 | Lemvig | LAND | Hovedejerlavet, Fjaltring | 26a | 447095.8 | 6258491.88 | SDFE2018 | 40120195 | Historiske produktionstal (kWh): 1997: 1657300; Historiske produktionstal (kWh): 1998: 2187680; Historiske produktionstal (kWh): 1999: 1941200; Historiske produktionstal (kWh): 2000: 2023360; Historiske produktionstal (kWh): 2001: 1703220.0156; Historiske produktionstal (kWh): 2002: 1884529.0078; Historiske produktionstal (kWh): 2003: 1711776; Historiske produktionstal (kWh): 2004: 1946032.3828; Historiske produktionstal (kWh): 2005: 1993981.3828; Historiske produktionstal (kWh): 2006: 1801754.9883; Historiske produktionstal (kWh): 2007: 2202733.8125; Historiske produktionstal (kWh): 2008: 1958007.8008; Historiske produktionstal (kWh): 2009: 1754257.7891; Historiske produktionstal (kWh): 2010: 1666870.6031; Historiske produktionstal (kWh): 2011: 2016668.8; Historiske produktionstal (kWh): 2012: 2052703.4; Historiske produktionstal (kWh): 2013: 1814258.3; Historiske produktionstal (kWh): 2014: 1826319.7; Historiske produktionstal (kWh): 2015: 2115087.75; Historiske produktionstal (kWh): 2016: 1739219; Historiske produktionstal (kWh): 2017: 1944153.35; Historiske produktionstal (kWh): 2018: 1742611.25; Historiske produktionstal (kWh): 2019: 1836966.65 | 224728 | 195328 | 135290 | 117400 | 129938 | 802684
570715000000038228 | 1997-03-24 | 750 | 44 | 40.4 | NEG Micon | NM 1500-750/175 | 665 | Lemvig | LAND | Hovedejerlavet, Fjaltring | 26i | 447314.52 | 6258459.47 | SDFE2018 | 40120195 | Historiske produktionstal (kWh): 1997: 1657300; Historiske produktionstal (kWh): 1998: 2187680; Historiske produktionstal (kWh): 1999: 1941200; Historiske produktionstal (kWh): 2000: 2023360; Historiske produktionstal (kWh): 2001: 1703220.0156; Historiske produktionstal (kWh): 2002: 1884529.0078; Historiske produktionstal (kWh): 2003: 1711776; Historiske produktionstal (kWh): 2004: 1946032.3828; Historiske produktionstal (kWh): 2005: 1993981.3828; Historiske produktionstal (kWh): 2006: 1801754.9883; Historiske produktionstal (kWh): 2007: 2202733.8125; Historiske produktionstal (kWh): 2008: 1958007.8008; Historiske produktionstal (kWh): 2009: 1754257.7891; Historiske produktionstal (kWh): 2010: 1666870.6031; Historiske produktionstal (kWh): 2011: 2016668.8; Historiske produktionstal (kWh): 2012: 2052703.4; Historiske produktionstal (kWh): 2013: 1814258.3; Historiske produktionstal (kWh): 2014: 1826319.7; Historiske produktionstal (kWh): 2015: 2115087.75; Historiske produktionstal (kWh): 2016: 1739219; Historiske produktionstal (kWh): 2017: 1944153.35; Historiske produktionstal (kWh): 2018: 1742611.25; Historiske produktionstal (kWh): 2019: 1836966.65 | 224728 | 195328 | 135290 | 117400 | 129938 | 802684
570715000000038235 | 1997-01-01 | 750 | 44 | 40.4 | NEG Micon | NM 1500-750/175 | 665 | Lemvig | LAND | Hovedejerlavet, Fjaltring | 41a | 447182.04 | 6258286.88 | SDFE2018 | 40120195 | Historiske produktionstal (kWh): 1997: 1657300; Historiske produktionstal (kWh): 1998: 2187680; Historiske produktionstal (kWh): 1999: 1941200; Historiske produktionstal (kWh): 2000: 2023360; Historiske produktionstal (kWh): 2001: 1703220.0156; Historiske produktionstal (kWh): 2002: 1884529.0078; Historiske produktionstal (kWh): 2003: 1711776; Historiske produktionstal (kWh): 2004: 1946032.3828; Historiske produktionstal (kWh): 2005: 1993981.3828; Historiske produktionstal (kWh): 2006: 1801754.9883; Historiske produktionstal (kWh): 2007: 2202733.8125; Historiske produktionstal (kWh): 2008: 1958007.8008; Historiske produktionstal (kWh): 2009: 1754257.7891; Historiske produktionstal (kWh): 2010: 1666870.6031; Historiske produktionstal (kWh): 2011: 2016668.8; Historiske produktionstal (kWh): 2012: 2052703.4; Historiske produktionstal (kWh): 2013: 1814258.3; Historiske produktionstal (kWh): 2014: 1826319.7; Historiske produktionstal (kWh): 2015: 2115087.75; Historiske produktionstal (kWh): 2016: 1739219; Historiske produktionstal (kWh): 2017: 1944153.35; Historiske produktionstal (kWh): 2018: 1742611.25; Historiske produktionstal (kWh): 2019: 1836966.65 | 224728 | 195328 | 135290 | 117400 | 129938 | 802684
570715000000038242 | 1997-01-01 | 750 | 44 | 40.4 | NEG Micon | NM 1500-750/175 | 665 | Lemvig | LAND | Hovedejerlavet, Fjaltring | 39e | 447399.08 | 6258259.21 | SDFE2018 | 40120195 | Historiske produktionstal (kWh): 1997: 1657300; Historiske produktionstal (kWh): 1998: 2187680; Historiske produktionstal (kWh): 1999: 1941200; Historiske produktionstal (kWh): 2000: 2023360; Historiske produktionstal (kWh): 2001: 1703220.0156; Historiske produktionstal (kWh): 2002: 1884529.0078; Historiske produktionstal (kWh): 2003: 1711776; Historiske produktionstal (kWh): 2004: 1946032.3828; Historiske produktionstal (kWh): 2005: 1993981.3828; Historiske produktionstal (kWh): 2006: 1801754.9883; Historiske produktionstal (kWh): 2007: 2202733.8125; Historiske produktionstal (kWh): 2008: 1958007.8008; Historiske produktionstal (kWh): 2009: 1754257.7891; Historiske produktionstal (kWh): 2010: 1666870.6031; Historiske produktionstal (kWh): 2011: 2016668.8; Historiske produktionstal (kWh): 2012: 2052703.4; Historiske produktionstal (kWh): 2013: 1814258.3; Historiske produktionstal (kWh): 2014: 1826319.7; Historiske produktionstal (kWh): 2015: 2115087.75; Historiske produktionstal (kWh): 2016: 1739219; Historiske produktionstal (kWh): 2017: 1944153.35; Historiske produktionstal (kWh): 2018: 1742611.25; Historiske produktionstal (kWh): 2019: 1836966.65 | 224728 | 195328 | 135290 | 117400 | 129938 | 802684
570715000000038259 | 1997-03-24 | 750 | 44 | 40.4 | NEG Micon | NM 1500-750/175 | 665 | Lemvig | LAND | Hovedejerlavet, Fjaltring | 39e | 447270.56 | 6258079.44 | SDFE2018 | 40120195 | Historiske produktionstal (kWh): 1997: 1657300; Historiske produktionstal (kWh): 1998: 2187680; Historiske produktionstal (kWh): 1999: 1941200; Historiske produktionstal (kWh): 2000: 2023360; Historiske produktionstal (kWh): 2001: 1703220.0156; Historiske produktionstal (kWh): 2002: 1884529.0078; Historiske produktionstal (kWh): 2003: 1711776; Historiske produktionstal (kWh): 2004: 1946032.3828; Historiske produktionstal (kWh): 2005: 1993981.3828; Historiske produktionstal (kWh): 2006: 1801754.9883; Historiske produktionstal (kWh): 2007: 2202733.8125; Historiske produktionstal (kWh): 2008: 1958007.8008; Historiske produktionstal (kWh): 2009: 1754257.7891; Historiske produktionstal (kWh): 2010: 1666870.6031; Historiske produktionstal (kWh): 2011: 2016668.8; Historiske produktionstal (kWh): 2012: 2052703.4; Historiske produktionstal (kWh): 2013: 1814258.3; Historiske produktionstal (kWh): 2014: 1826319.7; Historiske produktionstal (kWh): 2015: 2115087.75; Historiske produktionstal (kWh): 2016: 1739219; Historiske produktionstal (kWh): 2017: 1944153.35; Historiske produktionstal (kWh): 2018: 1742611.25; Historiske produktionstal (kWh): 2019: 1836966.65 | 224728 | 195328 | 135290 | 117400 | 129938 | 802684
570715000000038433 | 1997-05-13 | 600 | 44 | 45 | Vestas Wind Systems A/S | V 44-600 | 665 | Lemvig | LAND | Skalstrup By, Nees | 7ai | 455873.49 | 6247025.68 | SDFE2018 | 40122215 | Historiske produktionstal (kWh): 1997: 614040; Historiske produktionstal (kWh): 1998: 1537000; Historiske produktionstal (kWh): 1999: 1315160; Historiske produktionstal (kWh): 2000: 1451100; Historiske produktionstal (kWh): 2001: 1181623.2188; Historiske produktionstal (kWh): 2002: 1258941.8242; Historiske produktionstal (kWh): 2003: 1127079.9961; Historiske produktionstal (kWh): 2004: 1262581.9922; Historiske produktionstal (kWh): 2005: 1278880.7969; Historiske produktionstal (kWh): 2006: 1167261.8047; Historiske produktionstal (kWh): 2007: 1437503.3906; Historiske produktionstal (kWh): 2008: 1334317.1992; Historiske produktionstal (kWh): 2009: 1134645.4023; Historiske produktionstal (kWh): 2010: 987398; Historiske produktionstal (kWh): 2011: 1281281.6; Historiske produktionstal (kWh): 2012: 1225953.6; Historiske produktionstal (kWh): 2013: 1115226.05; Historiske produktionstal (kWh): 2014: 1149427.4; Historiske produktionstal (kWh): 2015: 1270204.908; Historiske produktionstal (kWh): 2016: 1008078.45; Historiske produktionstal (kWh): 2017: 1129862.1; Historiske produktionstal (kWh): 2018: 983213.55; Historiske produktionstal (kWh): 2019: 1017979.05 | 169358.2 | 179436.8 | 124395.8 | 81070.6 | 94019.6 | 648281
570715000000038440 | 1997-05-13 | 600 | 44 | 45 | Vestas Wind Systems A/S | V 44-600 | 665 | Lemvig | LAND | Skalstrup By, Nees | 7ad | 455719.4 | 6246711.44 | SDFE2018 | 40122215 | Historiske produktionstal (kWh): 1997: 614040; Historiske produktionstal (kWh): 1998: 1537000; Historiske produktionstal (kWh): 1999: 1315160; Historiske produktionstal (kWh): 2000: 1451100; Historiske produktionstal (kWh): 2001: 1181623.2188; Historiske produktionstal (kWh): 2002: 1258941.8242; Historiske produktionstal (kWh): 2003: 1127079.9961; Historiske produktionstal (kWh): 2004: 1262581.9922; Historiske produktionstal (kWh): 2005: 1278880.7969; Historiske produktionstal (kWh): 2006: 1167261.8047; Historiske produktionstal (kWh): 2007: 1437503.3906; Historiske produktionstal (kWh): 2008: 1334317.1992; Historiske produktionstal (kWh): 2009: 1134645.4023; Historiske produktionstal (kWh): 2010: 987398; Historiske produktionstal (kWh): 2011: 1281281.6; Historiske produktionstal (kWh): 2012: 1225953.6; Historiske produktionstal (kWh): 2013: 1115226.05; Historiske produktionstal (kWh): 2014: 1149427.4; Historiske produktionstal (kWh): 2015: 1270204.908; Historiske produktionstal (kWh): 2016: 1008078.45; Historiske produktionstal (kWh): 2017: 1129862.1; Historiske produktionstal (kWh): 2018: 983213.55; Historiske produktionstal (kWh): 2019: 1017979.05 | 169358.2 | 179436.8 | 124395.8 | 81070.6 | 94019.6 | 648281
570715000000038457 | 1997-05-13 | 600 | 44 | 45 | Vestas Wind Systems A/S | V 44-600 | 665 | Lemvig | LAND | Skalstrup By, Nees | 17aa | 456223.72 | 6247048.39 | SDFE2018 | 40122215 | Historiske produktionstal (kWh): 1997: 614040; Historiske produktionstal (kWh): 1998: 1537000; Historiske produktionstal (kWh): 1999: 1315160; Historiske produktionstal (kWh): 2000: 1451100; Historiske produktionstal (kWh): 2001: 1181623.2188; Historiske produktionstal (kWh): 2002: 1258941.8242; Historiske produktionstal (kWh): 2003: 1127079.9961; Historiske produktionstal (kWh): 2004: 1262581.9922; Historiske produktionstal (kWh): 2005: 1278880.7969; Historiske produktionstal (kWh): 2006: 1167261.8047; Historiske produktionstal (kWh): 2007: 1437503.3906; Historiske produktionstal (kWh): 2008: 1334317.1992; Historiske produktionstal (kWh): 2009: 1134645.4023; Historiske produktionstal (kWh): 2010: 987398; Historiske produktionstal (kWh): 2011: 1281281.6; Historiske produktionstal (kWh): 2012: 1225953.6; Historiske produktionstal (kWh): 2013: 1115226.05; Historiske produktionstal (kWh): 2014: 1149427.4; Historiske produktionstal (kWh): 2015: 1270204.908; Historiske produktionstal (kWh): 2016: 1008078.45; Historiske produktionstal (kWh): 2017: 1129862.1; Historiske produktionstal (kWh): 2018: 983213.55; Historiske produktionstal (kWh): 2019: 1017979.05 | 169358.2 | 179436.8 | 124395.8 | 81070.6 | 94019.6 | 648281
570715000000038464 | 1997-05-13 | 600 | 44 | 45 | Vestas Wind Systems A/S | V 44-600 | 665 | Lemvig | LAND | Skalstrup By, Nees | 7ak | 456069.07 | 6246734.63 | SDFE2018 | 40122215 | Historiske produktionstal (kWh): 1997: 614040; Historiske produktionstal (kWh): 1998: 1537000; Historiske produktionstal (kWh): 1999: 1315160; Historiske produktionstal (kWh): 2000: 1451100; Historiske produktionstal (kWh): 2001: 1181623.2188; Historiske produktionstal (kWh): 2002: 1258941.8242; Historiske produktionstal (kWh): 2003: 1127079.9961; Historiske produktionstal (kWh): 2004: 1262581.9922; Historiske produktionstal (kWh): 2005: 1278880.7969; Historiske produktionstal (kWh): 2006: 1167261.8047; Historiske produktionstal (kWh): 2007: 1437503.3906; Historiske produktionstal (kWh): 2008: 1334317.1992; Historiske produktionstal (kWh): 2009: 1134645.4023; Historiske produktionstal (kWh): 2010: 987398; Historiske produktionstal (kWh): 2011: 1281281.6; Historiske produktionstal (kWh): 2012: 1225953.6; Historiske produktionstal (kWh): 2013: 1115226.05; Historiske produktionstal (kWh): 2014: 1149427.4; Historiske produktionstal (kWh): 2015: 1270204.908; Historiske produktionstal (kWh): 2016: 1008078.45; Historiske produktionstal (kWh): 2017: 1129862.1; Historiske produktionstal (kWh): 2018: 983213.55; Historiske produktionstal (kWh): 2019: 1017979.05 | 169358.2 | 179436.8 | 124395.8 | 81070.6 | 94019.6 | 648281
570715000000038471 | 1997-05-13 | 600 | 44 | 45 | Vestas Wind Systems A/S | V 44-600 | 665 | Lemvig | LAND | Skalstrup By, Nees | 7al | 455913.85 | 6246421.35 | SDFE2018 | 40122215 | Historiske produktionstal (kWh): 1997: 614040; Historiske produktionstal (kWh): 1998: 1537000; Historiske produktionstal (kWh): 1999: 1315160; Historiske produktionstal (kWh): 2000: 1451100; Historiske produktionstal (kWh): 2001: 1181623.2188; Historiske produktionstal (kWh): 2002: 1258941.8242; Historiske produktionstal (kWh): 2003: 1127079.9961; Historiske produktionstal (kWh): 2004: 1262581.9922; Historiske produktionstal (kWh): 2005: 1278880.7969; Historiske produktionstal (kWh): 2006: 1167261.8047; Historiske produktionstal (kWh): 2007: 1437503.3906; Historiske produktionstal (kWh): 2008: 1334317.1992; Historiske produktionstal (kWh): 2009: 1134645.4023; Historiske produktionstal (kWh): 2010: 987398; Historiske produktionstal (kWh): 2011: 1281281.6; Historiske produktionstal (kWh): 2012: 1225953.6; Historiske produktionstal (kWh): 2013: 1115226.05; Historiske produktionstal (kWh): 2014: 1149427.4; Historiske produktionstal (kWh): 2015: 1270204.908; Historiske produktionstal (kWh): 2016: 1008078.45; Historiske produktionstal (kWh): 2017: 1129862.1; Historiske produktionstal (kWh): 2018: 983213.55; Historiske produktionstal (kWh): 2019: 1017979.05 | 169358.2 | 179436.8 | 124395.8 | 81070.6 | 94019.6 | 648281
570715000000038662 | 1997-12-03 | 600 | 44 | 45 | Vestas Wind Systems A/S | V 44-600 | 665 | Lemvig | LAND | Klosterheden, Gudum | 1c | 468170.56 | 6261910.05 | SDFE2018 | 40127234 | Historiske produktionstal (kWh): 1997: 120725; Historiske produktionstal (kWh): 1998: 1578200; Historiske produktionstal (kWh): 1999: 1417825; Historiske produktionstal (kWh): 2000: 1510250; Historiske produktionstal (kWh): 2001: 1298513.5; Historiske produktionstal (kWh): 2002: 1389463.25; Historiske produktionstal (kWh): 2003: 1264878.5; Historiske produktionstal (kWh): 2004: 1405234.75; Historiske produktionstal (kWh): 2005: 1411912.75; Historiske produktionstal (kWh): 2006: 1240359.5; Historiske produktionstal (kWh): 2007: 1578456.25; Historiske produktionstal (kWh): 2008: 1354696.75; Historiske produktionstal (kWh): 2009: 1256541; Historiske produktionstal (kWh): 2010: 1205734.75; Historiske produktionstal (kWh): 2011: 1415011.5; Historiske produktionstal (kWh): 2012: 1393830.75; Historiske produktionstal (kWh): 2013: 1300833.625; Historiske produktionstal (kWh): 2014: 1379688.4375; Historiske produktionstal (kWh): 2015: 1475733.5; Historiske produktionstal (kWh): 2016: 1273315.75; Historiske produktionstal (kWh): 2017: 1416426.875; Historiske produktionstal (kWh): 2018: 1190762.125; Historiske produktionstal (kWh): 2019: 1257577.0625 | 190557.25 | 177733.25 | 138477 | 113615.5 | 122412.25 | 742795.25
570715000000038679 | 1997-12-03 | 600 | 44 | 45 | Vestas Wind Systems A/S | V 44-600 | 665 | Lemvig | LAND | Den sydlige Del, Gudum | 24b | 468136.99 | 6262146.65 | SDFE2018 | 40127234 | Historiske produktionstal (kWh): 1997: 120725; Historiske produktionstal (kWh): 1998: 1578200; Historiske produktionstal (kWh): 1999: 1417825; Historiske produktionstal (kWh): 2000: 1510250; Historiske produktionstal (kWh): 2001: 1298513.5; Historiske produktionstal (kWh): 2002: 1389463.25; Historiske produktionstal (kWh): 2003: 1264878.5; Historiske produktionstal (kWh): 2004: 1405234.75; Historiske produktionstal (kWh): 2005: 1411912.75; Historiske produktionstal (kWh): 2006: 1240359.5; Historiske produktionstal (kWh): 2007: 1578456.25; Historiske produktionstal (kWh): 2008: 1354696.75; Historiske produktionstal (kWh): 2009: 1256541; Historiske produktionstal (kWh): 2010: 1205734.75; Historiske produktionstal (kWh): 2011: 1415011.5; Historiske produktionstal (kWh): 2012: 1393830.75; Historiske produktionstal (kWh): 2013: 1300833.625; Historiske produktionstal (kWh): 2014: 1379688.4375; Historiske produktionstal (kWh): 2015: 1475733.5; Historiske produktionstal (kWh): 2016: 1273315.75; Historiske produktionstal (kWh): 2017: 1416426.875; Historiske produktionstal (kWh): 2018: 1190762.125; Historiske produktionstal (kWh): 2019: 1257577.0625 | 190557.25 | 177733.25 | 138477 | 113615.5 | 122412.25 | 742795.25
570715000000038686 | 1997-12-03 | 600 | 44 | 45 | Vestas Wind Systems A/S | V 44-600 | 665 | Lemvig | LAND | Den sydlige Del, Gudum | 22a | 468099.59 | 6262384.58 | SDFE2018 | 40127234 | Historiske produktionstal (kWh): 1997: 120725; Historiske produktionstal (kWh): 1998: 1578200; Historiske produktionstal (kWh): 1999: 1417825; Historiske produktionstal (kWh): 2000: 1510250; Historiske produktionstal (kWh): 2001: 1298513.5; Historiske produktionstal (kWh): 2002: 1389463.25; Historiske produktionstal (kWh): 2003: 1264878.5; Historiske produktionstal (kWh): 2004: 1405234.75; Historiske produktionstal (kWh): 2005: 1411912.75; Historiske produktionstal (kWh): 2006: 1240359.5; Historiske produktionstal (kWh): 2007: 1578456.25; Historiske produktionstal (kWh): 2008: 1354696.75; Historiske produktionstal (kWh): 2009: 1256541; Historiske produktionstal (kWh): 2010: 1205734.75; Historiske produktionstal (kWh): 2011: 1415011.5; Historiske produktionstal (kWh): 2012: 1393830.75; Historiske produktionstal (kWh): 2013: 1300833.625; Historiske produktionstal (kWh): 2014: 1379688.4375; Historiske produktionstal (kWh): 2015: 1475733.5; Historiske produktionstal (kWh): 2016: 1273315.75; Historiske produktionstal (kWh): 2017: 1416426.875; Historiske produktionstal (kWh): 2018: 1190762.125; Historiske produktionstal (kWh): 2019: 1257577.0625 | 190557.25 | 177733.25 | 138477 | 113615.5 | 122412.25 | 742795.25
570715000000038693 | 1997-12-03 | 600 | 44 | 45 | Vestas Wind Systems A/S | V 44-600 | 665 | Lemvig | LAND | den sydlige del, Gudum | 22m | 468069.02 | 6262621.07 | SDFE2018 | 40127234 | Historiske produktionstal (kWh): 1997: 120725; Historiske produktionstal (kWh): 1998: 1578200; Historiske produktionstal (kWh): 1999: 1417825; Historiske produktionstal (kWh): 2000: 1510250; Historiske produktionstal (kWh): 2001: 1298513.5; Historiske produktionstal (kWh): 2002: 1389463.25; Historiske produktionstal (kWh): 2003: 1264878.5; Historiske produktionstal (kWh): 2004: 1405234.75; Historiske produktionstal (kWh): 2005: 1411912.75; Historiske produktionstal (kWh): 2006: 1240359.5; Historiske produktionstal (kWh): 2007: 1578456.25; Historiske produktionstal (kWh): 2008: 1354696.75; Historiske produktionstal (kWh): 2009: 1256541; Historiske produktionstal (kWh): 2010: 1205734.75; Historiske produktionstal (kWh): 2011: 1415011.5; Historiske produktionstal (kWh): 2012: 1393830.75; Historiske produktionstal (kWh): 2013: 1300833.625; Historiske produktionstal (kWh): 2014: 1379688.4375; Historiske produktionstal (kWh): 2015: 1475733.5; Historiske produktionstal (kWh): 2016: 1273315.75; Historiske produktionstal (kWh): 2017: 1416426.875; Historiske produktionstal (kWh): 2018: 1190762.125; Historiske produktionstal (kWh): 2019: 1257577.0625 | 190557.25 | 177733.25 | 138477 | 113615.5 | 122412.25 | 742795.25
570715000000038839 | 1998-11-24 | 300 | 33 | 30 | BONUS | COMBI 300 | 665 | Lemvig | LAND | Dal Anneksgård, Fabjerg | 11d | 460059.86 | 6266050.02 | SDFE2018 | 40135252 | Historiske produktionstal (kWh): 1998: 62348; Historiske produktionstal (kWh): 1999: 641852; Historiske produktionstal (kWh): 2000: 711100; Historiske produktionstal (kWh): 2001: 598080; Historiske produktionstal (kWh): 2002: 630395; Historiske produktionstal (kWh): 2003: 525073; Historiske produktionstal (kWh): 2004: 623013; Historiske produktionstal (kWh): 2005: 646747; Historiske produktionstal (kWh): 2006: 573673; Historiske produktionstal (kWh): 2007: 729386; Historiske produktionstal (kWh): 2008: 628907; Historiske produktionstal (kWh): 2009: 587721; Historiske produktionstal (kWh): 2010: 579813; Historiske produktionstal (kWh): 2011: 655486; Historiske produktionstal (kWh): 2012: 627483; Historiske produktionstal (kWh): 2013: 557525.67; Historiske produktionstal (kWh): 2014: 642875.44; Historiske produktionstal (kWh): 2015: 705379.88; Historiske produktionstal (kWh): 2016: 591031.65; Historiske produktionstal (kWh): 2017: 571441.74; Historiske produktionstal (kWh): 2018: 526107.36; Historiske produktionstal (kWh): 2019: 568452.72 | 84943.68 | 84766.71 | 64950.38 | 53863.64 | 56198.82 | 344723.23
570715000000059452 | 2002-10-11 | 750 | 48.2 | 45.5 | NEG Micon | NM 750-200/48 | 665 | Lemvig | LAND | Enlige Gårde, Lomborg | 30ad | 453636.27 | 6264132.45 | SDFE2018 | 40175343 | Historiske produktionstal (kWh): 2002: 433468.25; Historiske produktionstal (kWh): 2003: 1819396; Historiske produktionstal (kWh): 2004: 2103222; Historiske produktionstal (kWh): 2005: 2139939; Historiske produktionstal (kWh): 2006: 1955972; Historiske produktionstal (kWh): 2007: 2323944; Historiske produktionstal (kWh): 2008: 2054575; Historiske produktionstal (kWh): 2009: 1952157; Historiske produktionstal (kWh): 2010: 1916575.25; Historiske produktionstal (kWh): 2011: 2198028; Historiske produktionstal (kWh): 2012: 2245703.25; Historiske produktionstal (kWh): 2013: 2054806.75; Historiske produktionstal (kWh): 2014: 2116647.75; Historiske produktionstal (kWh): 2015: 2357073.875; Historiske produktionstal (kWh): 2016: 2023898.4375; Historiske produktionstal (kWh): 2017: 2158154.25; Historiske produktionstal (kWh): 2018: 1862164.375; Historiske produktionstal (kWh): 2019: 1999028 | 289422 | 291584 | 203576 | 171350.5 | 184582 | 1140514.5
570715000000059469 | 2002-10-11 | 750 | 48.2 | 45.5 | NEG Micon | NM 750-200/48 | 665 | Lemvig | LAND | Enlige Gårde, Lomborg | 30z | 453611.29 | 6263973.28 | SDFE2018 | 40175344 | Historiske produktionstal (kWh): 2002: 433468.25; Historiske produktionstal (kWh): 2003: 1819396; Historiske produktionstal (kWh): 2004: 2103222; Historiske produktionstal (kWh): 2005: 2139939; Historiske produktionstal (kWh): 2006: 1955972; Historiske produktionstal (kWh): 2007: 2323944; Historiske produktionstal (kWh): 2008: 2054575; Historiske produktionstal (kWh): 2009: 1952157; Historiske produktionstal (kWh): 2010: 1916575.25; Historiske produktionstal (kWh): 2011: 2198028; Historiske produktionstal (kWh): 2012: 2245703.25; Historiske produktionstal (kWh): 2013: 2054806.75; Historiske produktionstal (kWh): 2014: 2116647.75; Historiske produktionstal (kWh): 2015: 2357073.875; Historiske produktionstal (kWh): 2016: 2023898.4375; Historiske produktionstal (kWh): 2017: 2158154.25; Historiske produktionstal (kWh): 2018: 1862164.375; Historiske produktionstal (kWh): 2019: 1999028 | 289422 | 291584 | 203576 | 171350.5 | 184582 | 1140514.5
570715000000059476 | 2002-10-11 | 750 | 48.2 | 45.5 | NEG Micon | NM 750-200/48 | 665 | Lemvig | LAND | Enlige Gårde, Lomborg | 33bk | 453586.69 | 6263812.18 | SDFE2018 | 40175345 | Historiske produktionstal (kWh): 2002: 433468.25; Historiske produktionstal (kWh): 2003: 1819396; Historiske produktionstal (kWh): 2004: 2103222; Historiske produktionstal (kWh): 2005: 2139939; Historiske produktionstal (kWh): 2006: 1955972; Historiske produktionstal (kWh): 2007: 2323944; Historiske produktionstal (kWh): 2008: 2054575; Historiske produktionstal (kWh): 2009: 1952157; Historiske produktionstal (kWh): 2010: 1916575.25; Historiske produktionstal (kWh): 2011: 2198028; Historiske produktionstal (kWh): 2012: 2245703.25; Historiske produktionstal (kWh): 2013: 2054806.75; Historiske produktionstal (kWh): 2014: 2116647.75; Historiske produktionstal (kWh): 2015: 2357073.875; Historiske produktionstal (kWh): 2016: 2023898.4375; Historiske produktionstal (kWh): 2017: 2158154.25; Historiske produktionstal (kWh): 2018: 1862164.375; Historiske produktionstal (kWh): 2019: 1999028 | 289422 | 291584 | 203576 | 171350.5 | 184582 | 1140514.5
570715000000059483 | 2002-10-11 | 750 | 48.2 | 45.5 | NEG Micon | NM 750-200/48 | 665 | Lemvig | LAND | Enlige Gårde, Lomborg | 33bi | 453562.05 | 6263651.34 | SDFE2018 | 40175346 | Historiske produktionstal (kWh): 2002: 433468.25; Historiske produktionstal (kWh): 2003: 1819396; Historiske produktionstal (kWh): 2004: 2103222; Historiske produktionstal (kWh): 2005: 2139939; Historiske produktionstal (kWh): 2006: 1955972; Historiske produktionstal (kWh): 2007: 2323944; Historiske produktionstal (kWh): 2008: 2054575; Historiske produktionstal (kWh): 2009: 1952157; Historiske produktionstal (kWh): 2010: 1916575.25; Historiske produktionstal (kWh): 2011: 2198028; Historiske produktionstal (kWh): 2012: 2245703.25; Historiske produktionstal (kWh): 2013: 2054806.75; Historiske produktionstal (kWh): 2014: 2116647.75; Historiske produktionstal (kWh): 2015: 2357073.875; Historiske produktionstal (kWh): 2016: 2023898.4375; Historiske produktionstal (kWh): 2017: 2158154.25; Historiske produktionstal (kWh): 2018: 1862164.375; Historiske produktionstal (kWh): 2019: 1999028 | 289422 | 291584 | 203576 | 171350.5 | 184582 | 1140514.5
570715000000059537 | 2003-01-09 | 2000 | 80 | 78 | Vestas Wind Systems A/S | V 80 2 | 665 | Lemvig | HAV | Den nordlige del, Harboøre | 54h | 451965.13 | 6280971.89 | SDFE2018 | 40177 | Historiske produktionstal (kWh): 2002: 119904; Historiske produktionstal (kWh): 2003: 7227731.875; Historiske produktionstal (kWh): 2004: 8377982; Historiske produktionstal (kWh): 2005: 7805344.5938; Historiske produktionstal (kWh): 2006: 7848915.0938; Historiske produktionstal (kWh): 2007: 8804275.0312; Historiske produktionstal (kWh): 2008: 7834222.3438; Historiske produktionstal (kWh): 2009: 7985930.4688; Historiske produktionstal (kWh): 2010: 7292506.0033; Historiske produktionstal (kWh): 2011: 8746797.7642; Historiske produktionstal (kWh): 2012: 8609472.966; Historiske produktionstal (kWh): 2013: 7578399.0504; Historiske produktionstal (kWh): 2014: 7687801.7218; Historiske produktionstal (kWh): 2015: 7963921.0127; Historiske produktionstal (kWh): 2016: 8080458.8175; Historiske produktionstal (kWh): 2017: 8405647.549; Historiske produktionstal (kWh): 2018: 7228797.725; Historiske produktionstal (kWh): 2019: 7258877.5797 | 682924.308 | 463450.272 | 533180.502 | 519557.784 | 651708 | 2850820.866
570715000000059544 | 2002-12-22 | 2000 | 80 | 78 | Vestas Wind Systems A/S | V 80 2 | 665 | Lemvig | HAV | Den nordlige del, Harboøre | 54h | 452044.18 | 6280695.03 | SDFE2018 | 40177 | Historiske produktionstal (kWh): 2002: 119904; Historiske produktionstal (kWh): 2003: 7227731.875; Historiske produktionstal (kWh): 2004: 8377982; Historiske produktionstal (kWh): 2005: 7805344.5938; Historiske produktionstal (kWh): 2006: 7848915.0938; Historiske produktionstal (kWh): 2007: 8804275.0312; Historiske produktionstal (kWh): 2008: 7834222.3438; Historiske produktionstal (kWh): 2009: 7985930.4688; Historiske produktionstal (kWh): 2010: 7292506.0033; Historiske produktionstal (kWh): 2011: 8746797.7642; Historiske produktionstal (kWh): 2012: 8609472.966; Historiske produktionstal (kWh): 2013: 7578399.0504; Historiske produktionstal (kWh): 2014: 7687801.7218; Historiske produktionstal (kWh): 2015: 7963921.0127; Historiske produktionstal (kWh): 2016: 8080458.8175; Historiske produktionstal (kWh): 2017: 8405647.549; Historiske produktionstal (kWh): 2018: 7228797.725; Historiske produktionstal (kWh): 2019: 7258877.5797 | 682924.308 | 463450.272 | 533180.502 | 519557.784 | 651708 | 2850820.866
570715000000062568 | 2002-12-22 | 2000 | 80 | 78 | Vestas Wind Systems A/S | V 80 2 | 665 | Lemvig | HAV | Den nordlige del, Harboøre | 54h | 452123.18 | 6280417.86 | SDFE2018 | 40177 | Historiske produktionstal (kWh): 2002: 119904; Historiske produktionstal (kWh): 2003: 7227731.875; Historiske produktionstal (kWh): 2004: 8377982; Historiske produktionstal (kWh): 2005: 7805344.5938; Historiske produktionstal (kWh): 2006: 7848915.0938; Historiske produktionstal (kWh): 2007: 8804275.0312; Historiske produktionstal (kWh): 2008: 7834222.3438; Historiske produktionstal (kWh): 2009: 7985930.4688; Historiske produktionstal (kWh): 2010: 7292506.0033; Historiske produktionstal (kWh): 2011: 8746797.7642; Historiske produktionstal (kWh): 2012: 8609472.966; Historiske produktionstal (kWh): 2013: 7578399.0504; Historiske produktionstal (kWh): 2014: 7687801.7218; Historiske produktionstal (kWh): 2015: 7963921.0127; Historiske produktionstal (kWh): 2016: 8080458.8175; Historiske produktionstal (kWh): 2017: 8405647.549; Historiske produktionstal (kWh): 2018: 7228797.725; Historiske produktionstal (kWh): 2019: 7258877.5797 | 682924.308 | 463450.272 | 533180.502 | 519557.784 | 651708 | 2850820.866
570715000000062575 | 2003-01-08 | 2000 | 80 | 78 | Vestas Wind Systems A/S | V 80 2 | 665 | Lemvig | HAV | Den nordlige del, Harboøre | 54h | 452201.06 | 6280142.93 | SDFE2018 | 40177 | Historiske produktionstal (kWh): 2002: 119904; Historiske produktionstal (kWh): 2003: 7227731.875; Historiske produktionstal (kWh): 2004: 8377982; Historiske produktionstal (kWh): 2005: 7805344.5938; Historiske produktionstal (kWh): 2006: 7848915.0938; Historiske produktionstal (kWh): 2007: 8804275.0312; Historiske produktionstal (kWh): 2008: 7834222.3438; Historiske produktionstal (kWh): 2009: 7985930.4688; Historiske produktionstal (kWh): 2010: 7292506.0033; Historiske produktionstal (kWh): 2011: 8746797.7642; Historiske produktionstal (kWh): 2012: 8609472.966; Historiske produktionstal (kWh): 2013: 7578399.0504; Historiske produktionstal (kWh): 2014: 7687801.7218; Historiske produktionstal (kWh): 2015: 7963921.0127; Historiske produktionstal (kWh): 2016: 8080458.8175; Historiske produktionstal (kWh): 2017: 8405647.549; Historiske produktionstal (kWh): 2018: 7228797.725; Historiske produktionstal (kWh): 2019: 7258877.5797 | 682924.308 | 463450.272 | 533180.502 | 519557.784 | 651708 | 2850820.866
570715000000062599 | 2003-01-24 | 2300 | 82.4 | 78.8 | BONUS | 2,3 MW | 665 | Lemvig | HAV | Den nordlige Del, Harboøre | 54h | 452277.02 | 6279874.97 | SDFE2018 | 40178 | Historiske produktionstal (kWh): 2003: 6782732.8369; Historiske produktionstal (kWh): 2004: 8899615.9688; Historiske produktionstal (kWh): 2005: 8755681.5; Historiske produktionstal (kWh): 2006: 8309772.1562; Historiske produktionstal (kWh): 2007: 9679733.4375; Historiske produktionstal (kWh): 2008: 8778627; Historiske produktionstal (kWh): 2009: 8399493.125; Historiske produktionstal (kWh): 2010: 8496178.0378; Historiske produktionstal (kWh): 2011: 9367060.791; Historiske produktionstal (kWh): 2012: 9692875.4875; Historiske produktionstal (kWh): 2013: 8116285.7161; Historiske produktionstal (kWh): 2014: 8674587.6113; Historiske produktionstal (kWh): 2015: 9128870.023; Historiske produktionstal (kWh): 2016: 8709970.5003; Historiske produktionstal (kWh): 2017: 9166740.1848; Historiske produktionstal (kWh): 2018: 8251314.3297; Historiske produktionstal (kWh): 2019: 8352013.8728 | 1218187.3787 | 1022228.9023 | 803993.4173 | 685740.2985 | 617455.7272 | 4347605.724
570715000000062605 | 2003-01-29 | 2300 | 82.4 | 78.8 | BONUS | 2,3 MW | 665 | Lemvig | HAV | Ukendt | hav | 452354.76 | 6279600.46 | SDFE2018 | 40178 | Historiske produktionstal (kWh): 2003: 6782732.8369; Historiske produktionstal (kWh): 2004: 8899615.9688; Historiske produktionstal (kWh): 2005: 8755681.5; Historiske produktionstal (kWh): 2006: 8309772.1562; Historiske produktionstal (kWh): 2007: 9679733.4375; Historiske produktionstal (kWh): 2008: 8778627; Historiske produktionstal (kWh): 2009: 8399493.125; Historiske produktionstal (kWh): 2010: 8496178.0378; Historiske produktionstal (kWh): 2011: 9367060.791; Historiske produktionstal (kWh): 2012: 9692875.4875; Historiske produktionstal (kWh): 2013: 8116285.7161; Historiske produktionstal (kWh): 2014: 8674587.6113; Historiske produktionstal (kWh): 2015: 9128870.023; Historiske produktionstal (kWh): 2016: 8709970.5003; Historiske produktionstal (kWh): 2017: 9166740.1848; Historiske produktionstal (kWh): 2018: 8251314.3297; Historiske produktionstal (kWh): 2019: 8352013.8728 | 1218187.3787 | 1022228.9023 | 803993.4173 | 685740.2985 | 617455.7272 | 4347605.724
570715000000062612 | 2003-01-28 | 2300 | 82.4 | 78.8 | BONUS | 2,3 MW | 665 | Lemvig | HAV | Den nordlige Del, Harboøre | 54h | 452433.17 | 6279326.59 | SDFE2018 | 40178 | Historiske produktionstal (kWh): 2003: 6782732.8369; Historiske produktionstal (kWh): 2004: 8899615.9688; Historiske produktionstal (kWh): 2005: 8755681.5; Historiske produktionstal (kWh): 2006: 8309772.1562; Historiske produktionstal (kWh): 2007: 9679733.4375; Historiske produktionstal (kWh): 2008: 8778627; Historiske produktionstal (kWh): 2009: 8399493.125; Historiske produktionstal (kWh): 2010: 8496178.0378; Historiske produktionstal (kWh): 2011: 9367060.791; Historiske produktionstal (kWh): 2012: 9692875.4875; Historiske produktionstal (kWh): 2013: 8116285.7161; Historiske produktionstal (kWh): 2014: 8674587.6113; Historiske produktionstal (kWh): 2015: 9128870.023; Historiske produktionstal (kWh): 2016: 8709970.5003; Historiske produktionstal (kWh): 2017: 9166740.1848; Historiske produktionstal (kWh): 2018: 8251314.3297; Historiske produktionstal (kWh): 2019: 8352013.8728 | 1218187.3787 | 1022228.9023 | 803993.4173 | 685740.2985 | 617455.7272 | 4347605.724
570715000000062629 | 2003-01-21 | 2300 | 82.4 | 78.8 | BONUS | 2,3 MW | 665 | Lemvig | HAV | Den nordlige Del, Harboøre | 54h | 452510.82 | 6279051.84 | SDFE2018 | 40178 | Historiske produktionstal (kWh): 2003: 6782732.8369; Historiske produktionstal (kWh): 2004: 8899615.9688; Historiske produktionstal (kWh): 2005: 8755681.5; Historiske produktionstal (kWh): 2006: 8309772.1562; Historiske produktionstal (kWh): 2007: 9679733.4375; Historiske produktionstal (kWh): 2008: 8778627; Historiske produktionstal (kWh): 2009: 8399493.125; Historiske produktionstal (kWh): 2010: 8496178.0378; Historiske produktionstal (kWh): 2011: 9367060.791; Historiske produktionstal (kWh): 2012: 9692875.4875; Historiske produktionstal (kWh): 2013: 8116285.7161; Historiske produktionstal (kWh): 2014: 8674587.6113; Historiske produktionstal (kWh): 2015: 9128870.023; Historiske produktionstal (kWh): 2016: 8709970.5003; Historiske produktionstal (kWh): 2017: 9166740.1848; Historiske produktionstal (kWh): 2018: 8251314.3297; Historiske produktionstal (kWh): 2019: 8352013.8728 | 1218187.3787 | 1022228.9023 | 803993.4173 | 685740.2985 | 617455.7272 | 4347605.724
570715000000083365 | 2009-11-20 | 2000 | 80 | 60 | Vestas Wind Systems A/S | V 80 2 | 665 | Lemvig | LAND | Ramme Hgd., ramme | 11d | 450130.42 | 6262881.92 | SDFE2018 | 40201379 | Historiske produktionstal (kWh): 2009: 848284.7812; Historiske produktionstal (kWh): 2010: 6608183.7975; Historiske produktionstal (kWh): 2011: 7657694.224; Historiske produktionstal (kWh): 2012: 7637385.989; Historiske produktionstal (kWh): 2013: 7043406.582; Historiske produktionstal (kWh): 2014: 7067032.106; Historiske produktionstal (kWh): 2015: 7028341.619; Historiske produktionstal (kWh): 2016: 7110062.821; Historiske produktionstal (kWh): 2017: 7077323.75; Historiske produktionstal (kWh): 2018: 6533915.5; Historiske produktionstal (kWh): 2019: 6823267.75 | 810696 | 581204 | 560320 | 430304 | 528673 | 2911197
570715000000087028 | 2009-12-17 | 3600 | 107 | 80 | SIEMENS | SWT 3.6 | 665 | Lemvig | LAND | Den Nordlig Del, Bøvling | 69c | 453396.62 | 6257646.96 | SDFE2018 | 40202380 | Historiske produktionstal (kWh): 2009: 376020.9688; Historiske produktionstal (kWh): 2010: 9019949.6425; Historiske produktionstal (kWh): 2011: 10871800.75; Historiske produktionstal (kWh): 2012: 10938555.25; Historiske produktionstal (kWh): 2013: 10180464; Historiske produktionstal (kWh): 2014: 10707790.25; Historiske produktionstal (kWh): 2015: 11405050; Historiske produktionstal (kWh): 2016: 9622656.75; Historiske produktionstal (kWh): 2017: 10430362; Historiske produktionstal (kWh): 2018: 9015764; Historiske produktionstal (kWh): 2019: 7997799 | 888880 | 614480 | 634170 | 408130 | 415350 | 2961010
570715000000087035 | 2009-12-23 | 3600 | 107 | 80 | SIEMENS | SWT 3.6 | 665 | Lemvig | LAND | Den Nordlig Del, Bøvling | 69b | 453660.96 | 6257497.61 | SDFE2018 | 40202381 | Historiske produktionstal (kWh): 2009: 192311.3438; Historiske produktionstal (kWh): 2010: 8912061.8753; Historiske produktionstal (kWh): 2011: 11233930.25; Historiske produktionstal (kWh): 2012: 10977630.5; Historiske produktionstal (kWh): 2013: 10316570.5; Historiske produktionstal (kWh): 2014: 10809501.25; Historiske produktionstal (kWh): 2015: 11918023; Historiske produktionstal (kWh): 2016: 9978080.25; Historiske produktionstal (kWh): 2017: 10410057.25; Historiske produktionstal (kWh): 2018: 9838782.25; Historiske produktionstal (kWh): 2019: 8076086 | 1121480 | 826100 | 761620 | 446910 | 553670 | 3709780
570715000000087042 | 2009-12-21 | 3600 | 107 | 80 | SIEMENS | SWT 3.6 | 665 | Lemvig | LAND | Den Nordlig Del, Bøvling | 4d | 453132.65 | 6257796.53 | SDFE2018 | 40202382 | Historiske produktionstal (kWh): 2009: 290504; Historiske produktionstal (kWh): 2010: 9907566.2153; Historiske produktionstal (kWh): 2011: 11677034.25; Historiske produktionstal (kWh): 2012: 12128109.75; Historiske produktionstal (kWh): 2013: 10674600; Historiske produktionstal (kWh): 2014: 11027005; Historiske produktionstal (kWh): 2015: 12776116.5; Historiske produktionstal (kWh): 2016: 10581043.25; Historiske produktionstal (kWh): 2017: 11316940; Historiske produktionstal (kWh): 2018: 9498862.75; Historiske produktionstal (kWh): 2019: 8974091 | 1142820 | 1031820 | 749370 | 500980 | 647790 | 4072780
570715000000087066 | 2010-04-27 | 3600 | 120 | 89.9 | SIEMENS | SWT 3.6 | 665 | Lemvig | LAND | Skalstrup By, Nees | 5n | 454767.52 | 6247609.36 | SDFE2018 | 40202383 | Historiske produktionstal (kWh): 2010: 6643510.244; Historiske produktionstal (kWh): 2011: 13772868.75; Historiske produktionstal (kWh): 2012: 14111708; Historiske produktionstal (kWh): 2013: 12944774.25; Historiske produktionstal (kWh): 2014: 13123873.75; Historiske produktionstal (kWh): 2015: 14048878.25; Historiske produktionstal (kWh): 2016: 11857019; Historiske produktionstal (kWh): 2017: 11361311.25; Historiske produktionstal (kWh): 2018: 10183794; Historiske produktionstal (kWh): 2019: 11633974.25 | 1919560 | 1584770 | 1264700 | 771420 | 821950 | 6362400
570715000000087073 | 2010-04-28 | 3600 | 120 | 89.9 | SIEMENS | SWT 3.6 | 665 | Lemvig | LAND | Skalstrup By, Nees | 4ac | 454651.51 | 6247905.93 | SDFE2018 | 40202384 | Historiske produktionstal (kWh): 2010: 6377385.351; Historiske produktionstal (kWh): 2011: 12558762.25; Historiske produktionstal (kWh): 2012: 13403039.5; Historiske produktionstal (kWh): 2013: 12073332; Historiske produktionstal (kWh): 2014: 9718571.25; Historiske produktionstal (kWh): 2015: 13432225.75; Historiske produktionstal (kWh): 2016: 11303036.5; Historiske produktionstal (kWh): 2017: 10686201.25; Historiske produktionstal (kWh): 2018: 9332909.75; Historiske produktionstal (kWh): 2019: 10720825.25 | 1882050 | 1512160 | 1215370 | 758230 | 837870 | 6205680
570715000000087080 | 2010-04-23 | 3600 | 120 | 89.9 | SIEMENS | SWT 3.6 | 665 | Lemvig | LAND | Skalstrup By, Nees | 3z | 454535.52 | 6248202.66 | SDFE2018 | 40202385 | Historiske produktionstal (kWh): 2010: 6691145.018; Historiske produktionstal (kWh): 2011: 13286307.75; Historiske produktionstal (kWh): 2012: 13449783.25; Historiske produktionstal (kWh): 2013: 11534772.25; Historiske produktionstal (kWh): 2014: 12545513; Historiske produktionstal (kWh): 2015: 13665993.75; Historiske produktionstal (kWh): 2016: 11211870.5; Historiske produktionstal (kWh): 2017: 10797152; Historiske produktionstal (kWh): 2018: 9606988; Historiske produktionstal (kWh): 2019: 10537963 | 1813340 | 1441540 | 1144540 | 854550 | 881890 | 6135860
570715000000087097 | 2009-12-02 | 3000 | 90 | 80 | Vestas Wind Systems A/S | 3 MW | 665 | Lemvig | LAND | Nees By, Nees | 2i | 453877.94 | 6248434.94 | SDFE2018 | 40208386 | Historiske produktionstal (kWh): 2009: 189621.4531; Historiske produktionstal (kWh): 2010: 6602670.6848; Historiske produktionstal (kWh): 2011: 7907751.645; Historiske produktionstal (kWh): 2012: 8062084.5; Historiske produktionstal (kWh): 2013: 8168763.5; Historiske produktionstal (kWh): 2014: 8211409; Historiske produktionstal (kWh): 2015: 9173008.25; Historiske produktionstal (kWh): 2016: 7767546.5; Historiske produktionstal (kWh): 2017: 7883691.75; Historiske produktionstal (kWh): 2018: 6953896.75; Historiske produktionstal (kWh): 2019: 7541595 | 1195247 | 1215531 | 863481 | 411855 | 440257 | 4126371
570715000000087103 | 2009-12-17 | 3000 | 90 | 80 | Vestas Wind Systems A/S | 3 MW | 665 | Lemvig | LAND | Nees By, Nees | 2af | 453536.43 | 6248462.74 | SDFE2018 | 40202387 | Historiske produktionstal (kWh): 2010: 6292401.4472; Historiske produktionstal (kWh): 2011: 7925419; Historiske produktionstal (kWh): 2012: 5718704; Historiske produktionstal (kWh): 2013: 7359860; Historiske produktionstal (kWh): 2014: 8251184.75; Historiske produktionstal (kWh): 2015: 9541682.25; Historiske produktionstal (kWh): 2016: 8283045.5; Historiske produktionstal (kWh): 2017: 8300906.75; Historiske produktionstal (kWh): 2018: 7774562.25; Historiske produktionstal (kWh): 2019: 8281684.25 | 1112140 | 1067228 | 849020 | 609408 | 661111 | 4298907
570715000000087110 | 2009-12-07 | 3000 | 90 | 80 | Vestas Wind Systems A/S | 3 MW | 665 | Lemvig | LAND | Nees By, Nees | 2cz | 453205.25 | 6248489.55 | SDFE2018 | 40202388 | Historiske produktionstal (kWh): 2009: 170192.6094; Historiske produktionstal (kWh): 2010: 6760042.273; Historiske produktionstal (kWh): 2011: 8964091; Historiske produktionstal (kWh): 2012: 8649471.75; Historiske produktionstal (kWh): 2013: 8278829; Historiske produktionstal (kWh): 2014: 8460054.25; Historiske produktionstal (kWh): 2015: 8978047.75; Historiske produktionstal (kWh): 2016: 6643449.75; Historiske produktionstal (kWh): 2017: 8867638.75; Historiske produktionstal (kWh): 2018: 7737055; Historiske produktionstal (kWh): 2019: 8174890.25 | 1308803 | 1033774 | 769616 | 644807 | 666843 | 4423843
570715000000107573 | 2011-11-16 | 3075 | 112 | 84 | Vestas Wind Systems A/S | 3 MW/112 | 665 | Lemvig | LAND | Møborg ejerlaug, Møborg | 14v | 456683.27 | 6249935.4 | SDFE2018 | 40213 | Historiske produktionstal (kWh): 2011: 1137672; Historiske produktionstal (kWh): 2012: 11087270.25; Historiske produktionstal (kWh): 2013: 10651068; Historiske produktionstal (kWh): 2014: 11092196; Historiske produktionstal (kWh): 2015: 11796373.75; Historiske produktionstal (kWh): 2016: 10161033.75; Historiske produktionstal (kWh): 2017: 11045048.5; Historiske produktionstal (kWh): 2018: 10187551.75; Historiske produktionstal (kWh): 2019: 9764418.75 | 1153500 | 839610 | 759910 | 501100 | 601390 | 3855510
570715000000107610 | 2011-11-17 | 3075 | 112 | 84 | Vestas Wind Systems A/S | 3 MW/112 | 665 | Lemvig | LAND | Møborg ejerlaug, Møborg | bb | 456468.11 | 6250142.33 | SDFE2018 | 40214 | Historiske produktionstal (kWh): 2011: 694275; Historiske produktionstal (kWh): 2012: 10196014; Historiske produktionstal (kWh): 2013: 10222802.75; Historiske produktionstal (kWh): 2014: 10587252.5; Historiske produktionstal (kWh): 2015: 11711354.25; Historiske produktionstal (kWh): 2016: 10022980; Historiske produktionstal (kWh): 2017: 10740655; Historiske produktionstal (kWh): 2018: 9663836.5; Historiske produktionstal (kWh): 2019: 9245647.25 | 1139620 | 850160 | 748940 | 484210 | 550010 | 3772940
570715000000107627 | 2011-11-18 | 3075 | 112 | 84 | Vestas Wind Systems A/S | 3 MW/112 | 665 | Lemvig | LAND | Møborg ejerlaug, Møborg | 32r | 456252.7 | 6250348.77 | SDFE2018 | 40215 | Historiske produktionstal (kWh): 2011: 1014748; Historiske produktionstal (kWh): 2012: 11159360.25; Historiske produktionstal (kWh): 2013: 10728562.5; Historiske produktionstal (kWh): 2014: 11181026.25; Historiske produktionstal (kWh): 2015: 11376397; Historiske produktionstal (kWh): 2016: 10647840.25; Historiske produktionstal (kWh): 2017: 11329883.25; Historiske produktionstal (kWh): 2018: 9980586.75; Historiske produktionstal (kWh): 2019: 9984785.75 | 1159410 | 839190 | 665830 | 521270 | 659200 | 3844900
570715000000120312 | 2011-07-29 | 2000 | 80 | 60 | Vestas Wind Systems A/S | Ukendt-Vestas-VIND | 665 | Lemvig | LAND | Ramme Hgd., Ramme | 66 | 450320.26 | 6262674.68 | SDFE2018 | 40221 | Historiske produktionstal (kWh): 2011: 1586014; Historiske produktionstal (kWh): 2012: 6591417.5; Historiske produktionstal (kWh): 2013: 6578720.25; Historiske produktionstal (kWh): 2014: 6838073.25; Historiske produktionstal (kWh): 2015: 7472444.25; Historiske produktionstal (kWh): 2016: 6592440.75; Historiske produktionstal (kWh): 2017: 6685817; Historiske produktionstal (kWh): 2018: 6098365.75; Historiske produktionstal (kWh): 2019: 6318242.25 | 771327 | 332133 | 637527 | 393747 | 455270 | 2590004
570715000000147166 | 2011-12-29 | 2000 | 80 | 60 | Vestas Wind Systems A/S | V 80-2 MW | 665 | Lemvig | LAND | Ramme Hgd. Ramme | 14p | 451034.88 | 6261893.35 | SDFE2018 | 40222 | Historiske produktionstal (kWh): 2011: 15860; Historiske produktionstal (kWh): 2012: 6446298.75; Historiske produktionstal (kWh): 2013: 6588040; Historiske produktionstal (kWh): 2014: 6699695.5; Historiske produktionstal (kWh): 2015: 7351791.75; Historiske produktionstal (kWh): 2016: 6427960.25; Historiske produktionstal (kWh): 2017: 6450906.5; Historiske produktionstal (kWh): 2018: 5871427.25; Historiske produktionstal (kWh): 2019: 6029863 | 780894 | 583492 | 471982 | 367976 | 443013 | 2647357
570715000000147319 | 2011-12-28 | 2000 | 80 | 60 | Vestas Wind Systems A/S | V 80-2 MW | 665 | Lemvig | LAND | Ramme Hgd. Ramme | 14q | 450863.73 | 6262081.15 | SDFE2018 | 40223 | Historiske produktionstal (kWh): 2011: 54645; Historiske produktionstal (kWh): 2012: 6136116.5; Historiske produktionstal (kWh): 2013: 6671766.5; Historiske produktionstal (kWh): 2014: 6695105.75; Historiske produktionstal (kWh): 2015: 7547321.75; Historiske produktionstal (kWh): 2016: 6397049.5; Historiske produktionstal (kWh): 2017: 6477096.5; Historiske produktionstal (kWh): 2018: 5626323.25; Historiske produktionstal (kWh): 2019: 5880571 | 776573 | 599690 | 521079 | 382493 | 435157 | 2714992
570715000000147364 | 2011-12-26 | 2000 | 80 | 60 | Vestas Wind Systems A/S | V 80-2 MW | 665 | Lemvig | LAND | Ramme Hgd. Ramme | 15b | 450682.53 | 6262278.97 | SDFE2018 | 40224 | Historiske produktionstal (kWh): 2011: 22478; Historiske produktionstal (kWh): 2012: 6003779.25; Historiske produktionstal (kWh): 2013: 6619135.5; Historiske produktionstal (kWh): 2014: 6953571.5; Historiske produktionstal (kWh): 2015: 7515280.5; Historiske produktionstal (kWh): 2016: 6528617.75; Historiske produktionstal (kWh): 2017: 6561155.75; Historiske produktionstal (kWh): 2018: 5894107.5; Historiske produktionstal (kWh): 2019: 6100484.5 | 805960 | 592100 | 520926 | 372807 | 454535 | 2746328
570715000000147371 | 2011-12-29 | 2000 | 80 | 60 | Vestas Wind Systems A/S | V 80-2 MW | 665 | Lemvig | LAND | Ramme Hovedgård. Ramme | 15c | 450501.6 | 6262476.46 | SDFE2018 | 40225 | Historiske produktionstal (kWh): 2011: 8485; Historiske produktionstal (kWh): 2012: 5757412.25; Historiske produktionstal (kWh): 2013: 6387721.25; Historiske produktionstal (kWh): 2014: 6836196; Historiske produktionstal (kWh): 2015: 7414141.75; Historiske produktionstal (kWh): 2016: 6647229.5; Historiske produktionstal (kWh): 2017: 6594754.25; Historiske produktionstal (kWh): 2018: 5781573.75; Historiske produktionstal (kWh): 2019: 5915109 | 762253 | 576609 | 528618 | 380307 | 393881 | 2641668
571313134700402379 | 2013-03-05 | 25 | 13 | 18 | Ukendt | Ukendt-Ukendt | 665 | Lemvig | Land |  |  | 454639.05 | 6259239.8 | SDFE2018 |  | Historiske produktionstal (kWh): 2013: 12459.48; Historiske produktionstal (kWh): 2014: 12288.95; Historiske produktionstal (kWh): 2015: 18246.58; Historiske produktionstal (kWh): 2016: 11777.65; Historiske produktionstal (kWh): 2017: 13579.03; Historiske produktionstal (kWh): 2018: 11992.67; Historiske produktionstal (kWh): 2019: 14250.35 | 2663.59 | 1393.2 | 2536.63 | 1711.45 | 1294.12 | 9598.99
571313134700402386 | 2013-12-07 | 3300 | 117 | 91.5 | Vestas Wind Systems A/S | Ukendt-Vestas-VIND | 665 | Lemvig | LAND | Møborg Ejerlav, Møborg | 11d | 457689.56 | 6246799.81 | SDFE2018 | 40238 | Historiske produktionstal (kWh): 2013: 837693.75; Historiske produktionstal (kWh): 2014: 11006707.25; Historiske produktionstal (kWh): 2015: 12389115; Historiske produktionstal (kWh): 2016: 11093189; Historiske produktionstal (kWh): 2017: 11190367.75; Historiske produktionstal (kWh): 2018: 9953827.5; Historiske produktionstal (kWh): 2019: 8931477 | 1170190 | 643910 | 790920 | 509240 | 610090 | 3724350
571313134700402393 | 2013-12-12 | 3300 | 117 | 91.5 | Vestas Wind Systems A/S | Ukendt-Vestas-VIND | 665 | Lemvig | LAND | Møborg Ejerlav, Møborg | 11d | 457768.02 | 6247171.14 | SDFE2018 | 40239 | Historiske produktionstal (kWh): 2013: 604021.75; Historiske produktionstal (kWh): 2014: 9766643; Historiske produktionstal (kWh): 2015: 11544209.75; Historiske produktionstal (kWh): 2016: 10778516; Historiske produktionstal (kWh): 2017: 10826762.5; Historiske produktionstal (kWh): 2018: 9272213.25; Historiske produktionstal (kWh): 2019: 8633466 | 1120290 | 598710 | 711170 | 495050 | 547970 | 3473190
571313134700402409 | 2013-12-10 | 3300 | 117 | 91.5 | Vestas Wind Systems A/S | V112-3.3MW | 665 | Lemvig | LAND | Møborg Ejerlav, Møborg | 10s | 457841 | 6247542 | SDFE2018 | 40240 | Historiske produktionstal (kWh): 2013: 606801.25; Historiske produktionstal (kWh): 2014: 10592066.25; Historiske produktionstal (kWh): 2015: 12357155.25; Historiske produktionstal (kWh): 2016: 10810413.5; Historiske produktionstal (kWh): 2017: 9094042; Historiske produktionstal (kWh): 2018: 9388889; Historiske produktionstal (kWh): 2019: 8262828.5 | 913370 | 437840 | 494200 | 406080 | 433380 | 2684870
571313134700402416 | 2013-12-14 | 3300 | 117 | 91.5 | Vestas Wind Systems A/S | Ukendt-Vestas-VIND | 665 | Lemvig | LAND | Møborg Ejerlav, Møborg | 10s | 457920.98 | 6247913.37 | SDFE2018 | 40241 | Historiske produktionstal (kWh): 2013: 680085.25; Historiske produktionstal (kWh): 2014: 10779033.25; Historiske produktionstal (kWh): 2015: 12345925.75; Historiske produktionstal (kWh): 2016: 10609752.25; Historiske produktionstal (kWh): 2017: 9225398.25; Historiske produktionstal (kWh): 2018: 9913798.5; Historiske produktionstal (kWh): 2019: 9745693.5 | 1057050 | 581950 | 671400 | 475150 | 511280 | 3296830
571313134700402423 | 2013-12-14 | 3300 | 117 | 91.5 | Vestas Wind Systems A/S | Ukendt-Vestas-VIND | 665 | Lemvig | LAND | Møborg Ejerlav, Møborg | 13c | 457996.09 | 6248284.37 | SDFE2018 | 40241 | Historiske produktionstal (kWh): 2013: 680558; Historiske produktionstal (kWh): 2014: 10953153.5; Historiske produktionstal (kWh): 2015: 12794071.25; Historiske produktionstal (kWh): 2016: 10822549; Historiske produktionstal (kWh): 2017: 11342654; Historiske produktionstal (kWh): 2018: 10002784; Historiske produktionstal (kWh): 2019: 8702813.25 | 1076130 | 663300 | 747040 | 492010 | 587780 | 3566260
571313134700402447 | 2013-04-11 | 25 | 13 | 18 | HSWind Aps | Viking 25 | 665 | Lemvig | Land |  |  | 450443.77 | 6271615.8 | SDFE2018 |  | Historiske produktionstal (kWh): 2013: 52169.784; Historiske produktionstal (kWh): 2014: 75828.58; Historiske produktionstal (kWh): 2015: 85707.75; Historiske produktionstal (kWh): 2016: 74033.12; Historiske produktionstal (kWh): 2017: 76353.72; Historiske produktionstal (kWh): 2018: 69749.29; Historiske produktionstal (kWh): 2019: 70347.93 | 9967.71 | 9744.27 | 8148.29 | 6224.2 | 7002.95 | 41087.42
571313134700402522 | 2013-11-29 | 3300 | 100 | 75 | Nordex | Ukendt-Nordex | 665 | Lemvig | LAND | Høvsøre Enge, Fjaltring | 7b | 447676.641 | 6255937.874 | Stamdata | 40252 | Historiske produktionstal (kWh): 2013: 454227.25; Historiske produktionstal (kWh): 2014: 8822648.5; Historiske produktionstal (kWh): 2015: 12075797.25; Historiske produktionstal (kWh): 2016: 9400813.25; Historiske produktionstal (kWh): 2017: 11663726; Historiske produktionstal (kWh): 2018: 9103595.75; Historiske produktionstal (kWh): 2019: 11198449.5 | 1835395 | 1661585 | 1160547 | 957161 | 975673 | 6590361
571313134700402539 | 2016-09-08 | 2300 | 92 | 90 | SIEMENS | SWT 2.3-93 | 665 | Lemvig | LAND | Rysensten Hovedgård, Bøvling | 1u | 447727.6 | 6256849 | SDFE2018 | 40253 | Historiske produktionstal (kWh): 2016: 3761190.5; Historiske produktionstal (kWh): 2017: 10981906.5; Historiske produktionstal (kWh): 2018: 9212247.5; Historiske produktionstal (kWh): 2019: 11507239.5 | 1214334 | 1143802 | 446972 | 972886 | 888640 | 4666634
571313134700402546 | 2015-02-20 | 25 | 11.6 | 18.5 | Ukendt | Ukendt-Ukendt | 665 | Lemvig | Land |  |  | 450322.81 | 6249333.85 | SDFE2018 |  | Historiske produktionstal (kWh): 2016: 52769.24; Historiske produktionstal (kWh): 2017: 61129.58; Historiske produktionstal (kWh): 2018: 51410.22; Historiske produktionstal (kWh): 2019: 52473.13 | 8554.32 | 8636.66 | 5943.16 | 4168.09 | 4726.43 | 32028.66
571313134700402577 | 2014-04-25 | 10 | 12 | 18 | Genvind | GV 20 | 665 | Lemvig | Land |  |  | 448438.56 | 6273834.52 | SDFE2018 |  | Historiske produktionstal (kWh): 2014: 24091.22; Historiske produktionstal (kWh): 2015: 43883.47; Historiske produktionstal (kWh): 2016: 36176.86; Historiske produktionstal (kWh): 2017: 36716.62; Historiske produktionstal (kWh): 2018: 21209.85; Historiske produktionstal (kWh): 2019: 21128.07 | 3100.85 | 3223.46 | 3267.35 | 2550.54 | 4218.68 | 16360.88
571313134700402584 | 2014-05-01 | 25 | 14 | 18 | Windpower D | 175 kW | 665 | Lemvig | Land |  |  | 455089.36 | 6263476.04 | SDFE2018 |  | Historiske produktionstal (kWh): 2014: 37733.29; Historiske produktionstal (kWh): 2015: 78816.3; Historiske produktionstal (kWh): 2016: 67879.33; Historiske produktionstal (kWh): 2017: 75672.79; Historiske produktionstal (kWh): 2018: 66607.97; Historiske produktionstal (kWh): 2019: 67723.69 | 10075.83 | 9548.13 | 6879.53 | 5763.82 | 6754.74 | 39022.05
571313134700402645 | 2014-05-22 | 25 | 14 | 18 | Solid Wind Power A/S | SWP25-14TG20 | 665 | Lemvig | Land |  |  | 459211.39 | 6266092.22 | SDFE2018 |  | Historiske produktionstal (kWh): 2014: 30754.21; Historiske produktionstal (kWh): 2015: 75954.1; Historiske produktionstal (kWh): 2016: 67782.65; Historiske produktionstal (kWh): 2017: 72210.95; Historiske produktionstal (kWh): 2018: 67097.62; Historiske produktionstal (kWh): 2019: 67222.08 | 9471.24 | 9436.24 | 7158.71 | 6001.91 | 6451.41 | 38519.51
571313134700402652 | 2014-05-22 | 25 | 14 | 18 | Ukendt | Ukendt-Ukendt | 665 | Lemvig | Land |  |  | 455012.71 | 6264663.37 | SDFE2018 |  | Historiske produktionstal (kWh): 2014: 43056.94; Historiske produktionstal (kWh): 2015: 99595.81; Historiske produktionstal (kWh): 2016: 60105.78; Historiske produktionstal (kWh): 2017: 64437.68; Historiske produktionstal (kWh): 2018: 70876.36; Historiske produktionstal (kWh): 2019: 79359.2 | 11713.77 | 10155.99 | 8307.01 | 7619.74 | 8452.55 | 46249.06
571313134700402669 | 2014-12-22 | 3300 | 117 | 91.5 | Vestas Wind Systems A/S | DW/52-521-10 | 665 | Lemvig | LAND | Ramme Hovedgård, Ramme | 7ap | 449951.21 | 6257251.05 | SDFE2018 | 40266 | Historiske produktionstal (kWh): 2014: 333014.75; Historiske produktionstal (kWh): 2015: 14629400.25; Historiske produktionstal (kWh): 2016: 13343097; Historiske produktionstal (kWh): 2017: 14098018; Historiske produktionstal (kWh): 2018: 11587195; Historiske produktionstal (kWh): 2019: 11648735 | 1369490 | 968050 | 850970 | 595730 | 666120 | 4450360
571313134700402676 | 2014-12-19 | 3300 | 117 | 91.5 | Vestas Wind Systems A/S | DW/52-521-10 | 665 | Lemvig | LAND | Ramme Hovedgård, Ramme | 7ap | 450271.98 | 6257365.98 | SDFE2018 | 40267 | Historiske produktionstal (kWh): 2014: 499775.75; Historiske produktionstal (kWh): 2015: 13961139.75; Historiske produktionstal (kWh): 2016: 12849318.25; Historiske produktionstal (kWh): 2017: 13649112; Historiske produktionstal (kWh): 2018: 11102534; Historiske produktionstal (kWh): 2019: 10917367.75 | 1134730 | 921640 | 731170 | 518780 | 619880 | 3926200
571313134700402683 | 2015-01-15 | 3300 | 117 | 91.5 | Vestas Wind Systems A/S | DW/52-521-10 | 665 | Lemvig | LAND | Ramme Hovedgård, Ramme | 7r | 450592.13 | 6257480.57 | SDFE2018 | 40268 | Historiske produktionstal (kWh): 2014: 0; Historiske produktionstal (kWh): 2015: 13253240; Historiske produktionstal (kWh): 2016: 12668464.5; Historiske produktionstal (kWh): 2017: 12879451.5; Historiske produktionstal (kWh): 2018: 10728396.5; Historiske produktionstal (kWh): 2019: 11052845.5 | 1302780 | 865340 | 834720 | 586510 | 658830 | 4248180
571313134700402690 | 2014-12-15 | 3300 | 117 | 91.5 | Vestas Wind Systems A/S | DW/52-521-10 | 665 | Lemvig | LAND | Ramme Hovedgård, Ramme | 7f | 450913.53 | 6257595.86 | SDFE2018 | 40269 | Historiske produktionstal (kWh): 2014: 858822.75; Historiske produktionstal (kWh): 2015: 13821771; Historiske produktionstal (kWh): 2016: 12508679; Historiske produktionstal (kWh): 2017: 13348119; Historiske produktionstal (kWh): 2018: 10820131; Historiske produktionstal (kWh): 2019: 10958472.5 | 1182250 | 786240 | 738100 | 479060 | 560810 | 3746460
571313134700402706 | 2014-12-28 | 3300 | 117 | 91.5 | Vestas Wind Systems A/S | DW/52-521-10 | 665 | Lemvig | LAND | Ramme Hovedgård, Ramme | 11a | 451233.8 | 6257710.26 | SDFE2018 | 40270 | Historiske produktionstal (kWh): 2014: 136889.75; Historiske produktionstal (kWh): 2015: 13489499.5; Historiske produktionstal (kWh): 2016: 12383206.25; Historiske produktionstal (kWh): 2017: 12962242; Historiske produktionstal (kWh): 2018: 10749267; Historiske produktionstal (kWh): 2019: 10835647.5 | 1265850 | 902980 | 802050 | 559160 | 646140 | 4176180
571313134700402713 | 2014-12-17 | 3300 | 117 | 91.5 | Vestas Wind Systems A/S | DW/52-521-10 | 665 | Lemvig | LAND | Ramme Hovedgård, Ramme | 21a | 451554.9 | 6257825.09 | SDFE2018 | 40271 | Historiske produktionstal (kWh): 2014: 593443.5; Historiske produktionstal (kWh): 2015: 13855328.75; Historiske produktionstal (kWh): 2016: 12920574.5; Historiske produktionstal (kWh): 2017: 13452157; Historiske produktionstal (kWh): 2018: 11128491.75; Historiske produktionstal (kWh): 2019: 11121927.5 | 1290950 | 884430 | 832980 | 576910 | 658110 | 4243380
571313134700402720 | 2014-12-04 | 25 | 14 | 18 | Solid Wind Power A/S | SWP25-14TG20 | 665 | Lemvig | Land |  |  | 454319.25 | 6271177.47 | SDFE2018 |  | Historiske produktionstal (kWh): 2015: 55464.15; Historiske produktionstal (kWh): 2016: 80031.71; Historiske produktionstal (kWh): 2017: 84785.9; Historiske produktionstal (kWh): 2018: 78444.36; Historiske produktionstal (kWh): 2019: 79233.51 | 11276.02 | 10670.01 | 8208.45 | 6696.77 | 6991.24 | 43842.49
571313134700402737 | 2014-12-16 | 25 | 14 | 18 | Solid Wind Power A/S | SWP25-14TG20 | 665 | Lemvig | Land |  |  | 454803.75 | 6263946.25 | SDFE2018 |  | Historiske produktionstal (kWh): 2014: 3464.8; Historiske produktionstal (kWh): 2015: 87779.23; Historiske produktionstal (kWh): 2016: 79603.33; Historiske produktionstal (kWh): 2017: 80726.11; Historiske produktionstal (kWh): 2018: 70255.09; Historiske produktionstal (kWh): 2019: 72355.25 | 9852.14 | 9126.42 | 7360.02 | 6221.71 | 6827.26 | 39387.55
571313134700402744 | 2014-12-17 | 10 | 7 | 21 | THY møllen Aps | TWP-40-10 | 665 | Lemvig | Land |  |  | 462423.66 | 6265547.6 | SDFE2018 |  | Historiske produktionstal (kWh): 2015: 10518.63; Historiske produktionstal (kWh): 2016: 12319.17; Historiske produktionstal (kWh): 2017: 14511.01; Historiske produktionstal (kWh): 2018: 11523.96; Historiske produktionstal (kWh): 2019: 12530.16 | 1892.08 | 2169.34 | 1220.66 | 1166.18 | 1420.13 | 7868.39
571313134700402768 | 2015-02-02 | 25 | 14 | 18 | Solid Wind Power A/S | SWP25-14TG20 | 665 | Lemvig | Land |  |  | 459461.93 | 6266096.05 | SDFE2018 |  | Historiske produktionstal (kWh): 2015: 48628.33; Historiske produktionstal (kWh): 2016: 67379.74; Historiske produktionstal (kWh): 2017: 71211.25; Historiske produktionstal (kWh): 2018: 59498; Historiske produktionstal (kWh): 2019: 55483.95 | 7611.62 | 7391.89 | 5645.07 | 4952.53 | 5797.85 | 31398.96
571313134700402782 | 2015-02-09 | 25 | 14 | 18 | Solid Wind Power A/S | SWP25-14TG20 | 665 | Lemvig | Land |  |  | 451435.09 | 6265598.29 | SDFE2018 |  | Historiske produktionstal (kWh): 2015: 54551.03; Historiske produktionstal (kWh): 2016: 73584.71; Historiske produktionstal (kWh): 2017: 78472.7; Historiske produktionstal (kWh): 2018: 70237.62; Historiske produktionstal (kWh): 2019: 75123.14 | 9615.61 | 9930.82 | 7697.52 | 6318.11 | 6456.41 | 40018.47
571313134700402799 | 2015-03-10 | 10 | 7.1 | 21.4 | THY møllen Aps | TWP-40-10 | 665 | Lemvig | Land |  |  | 454044.63 | 6266665.48 | SDFE2018 |  | Historiske produktionstal (kWh): 2015: 18138.18; Historiske produktionstal (kWh): 2016: 23690.29; Historiske produktionstal (kWh): 2017: 26088.02; Historiske produktionstal (kWh): 2018: 22894.31; Historiske produktionstal (kWh): 2019: 23572.05 | 3362.12 | 3481.44 | 2452.58 | 1787.35 | 2000.9 | 13084.39
571313134700402805 | 2015-04-09 | 25 | 14 | 18 | Solid Wind Power A/S | SWP25-14TG20 | 665 | Lemvig | Land |  |  | 450795.75 | 6268975.49 | SDFE2018 |  | Historiske produktionstal (kWh): 2015: 50493.33; Historiske produktionstal (kWh): 2016: 70318.87; Historiske produktionstal (kWh): 2017: 79020; Historiske produktionstal (kWh): 2018: 71138.97; Historiske produktionstal (kWh): 2019: 79507.96 | 11312.66 | 10579.41 | 8273.96 | 6544.21 | 7217.09 | 43927.33
571313134700402812 | 2015-03-26 | 25 | 14 | 18 | Solid Wind Power A/S | SWP25-14TG20 | 665 | Lemvig | Land |  |  | 463194.76 | 6266999.29 | SDFE2018 |  | Historiske produktionstal (kWh): 2015: 47759.14; Historiske produktionstal (kWh): 2016: 66634.75; Historiske produktionstal (kWh): 2017: 72178.42; Historiske produktionstal (kWh): 2018: 67234.83; Historiske produktionstal (kWh): 2019: 65871 | 9833 | 9525.14 | 7417.11 | 5930.77 | 6183.74 | 38889.76
571313134700402829 | 2015-03-26 | 10 | 7.1 | 21.4 | THY møllen Aps | TWP-40-10 | 665 | Lemvig | Land |  |  | 461700.96 | 6266601.4 | SDFE2018 |  | Historiske produktionstal (kWh): 2015: 16585.95; Historiske produktionstal (kWh): 2016: 21321.58; Historiske produktionstal (kWh): 2017: 22924.88; Historiske produktionstal (kWh): 2018: 19987.14; Historiske produktionstal (kWh): 2019: 21858.91 | 3398.8 | 3506.33 | 2457.08 | 2106.44 | 2334.49 | 13803.14
571313134700402850 | 2015-04-20 | 25 | 13 | 18 | HSWind Aps | Viking 25 | 665 | Lemvig | Land |  |  | 451108.09 | 6256691.67 | SDFE2018 |  | Historiske produktionstal (kWh): 2015: 41582.86; Historiske produktionstal (kWh): 2016: 38597.41; Historiske produktionstal (kWh): 2017: 51027.23; Historiske produktionstal (kWh): 2018: 46713.82; Historiske produktionstal (kWh): 2019: 50114.69 | 6805.98 | 7277.23 | 4327.47 | 3743.96 | 4933.61 | 27088.25
571313134700402867 | 2015-04-28 | 10 | 14 | 18 | Solid Wind Power A/S | SWP10-14TG20 | 665 | Lemvig | Land |  |  | 451436.81 | 6255545.09 | SDFE2018 |  | Historiske produktionstal (kWh): 2015: 32673.08; Historiske produktionstal (kWh): 2016: 45144.88; Historiske produktionstal (kWh): 2017: 47254.52; Historiske produktionstal (kWh): 2018: 43669.75; Historiske produktionstal (kWh): 2019: 47975.08 | 6503.24 | 5955.65 | 4801.61 | 4187.69 | 4733.82 | 26182.01
571313134700402874 | 2015-05-06 | 10 | 7.1 | 21 | THY møllen Aps | TWP-40-10 | 665 | Lemvig | Land |  |  | 449569 | 6265509.66 | SDFE2018 |  | Historiske produktionstal (kWh): 2015: 13936.18; Historiske produktionstal (kWh): 2016: 25221.8; Historiske produktionstal (kWh): 2017: 24943.31; Historiske produktionstal (kWh): 2018: 21713.55; Historiske produktionstal (kWh): 2019: 21711.76 | 1847.8 | 1944.13 | 1441.42 | 1265 | 1570.98 | 8069.33
571313134700402904 | 2015-06-01 | 10 | 14 | 18 | Solid Wind Power A/S | SWP25-14TG20 | 665 | Lemvig | Land |  |  | 454924 | 6265574.27 | SDFE2018 |  | Historiske produktionstal (kWh): 2015: 27577.54; Historiske produktionstal (kWh): 2016: 49258.23; Historiske produktionstal (kWh): 2017: 49898.12; Historiske produktionstal (kWh): 2018: 49726.39; Historiske produktionstal (kWh): 2019: 52448.73 | 6995.66 | 6190.46 | 5141.55 | 4587.3 | 4829.09 | 27744.06
571313134700402928 | 2015-06-24 | 10 | 7.1 | 21.4 | THY møllen Aps | TWP-40-10 | 665 | Lemvig | Land |  |  | 463731.51 | 6265767.08 | SDFE2018 |  | Historiske produktionstal (kWh): 2015: 5574.52; Historiske produktionstal (kWh): 2016: 16596.31; Historiske produktionstal (kWh): 2017: 16720.71; Historiske produktionstal (kWh): 2018: 16583.43; Historiske produktionstal (kWh): 2019: 15597.89 | 2741.75 | 2965.09 | 1827.87 | 1281.79 | 1516.95 | 10333.45
571313134700402935 | 2015-06-30 | 10 | 13 | 18.2 | Gaia-Wind Ltd | Gaia Wind 133-10 kW | 665 | Lemvig | Land |  |  | 451247.83 | 6267560 | SDFE2018 |  | Historiske produktionstal (kWh): 2015: 18500.54; Historiske produktionstal (kWh): 2016: 38825.68; Historiske produktionstal (kWh): 2017: 40906.81; Historiske produktionstal (kWh): 2018: 36856.19; Historiske produktionstal (kWh): 2019: 37039.86 | 4658.48 | 3763.51 | 3240.68 | 2910.3 | 3589.77 | 18162.74
571313134700402942 | 2015-07-15 | 10 | 7.1 | 21.4 | THY møllen Aps | TWP-40-10 | 665 | Lemvig | Land |  |  | 463201.58 | 6265418.73 | SDFE2018 |  | Historiske produktionstal (kWh): 2016: 22349.14; Historiske produktionstal (kWh): 2017: 24274.14; Historiske produktionstal (kWh): 2018: 23287.55; Historiske produktionstal (kWh): 2019: 22068.37 | 3435.73 | 3541.74 | 2618.6 | 2015.42 | 2196.85 | 13808.34
571313134700402959 | 2015-08-17 | 10 | 14 | 18 | Solid Wind Power A/S | SWP25-14TG20 | 665 | Lemvig | Land |  |  | 454639.54 | 6267277.76 | SDFE2018 |  | Historiske produktionstal (kWh): 2015: 14381.03; Historiske produktionstal (kWh): 2016: 47655.62; Historiske produktionstal (kWh): 2017: 47454.85; Historiske produktionstal (kWh): 2018: 44617.8; Historiske produktionstal (kWh): 2019: 46550.39 | 6581.01 | 5626.38 | 4834.41 | 4151.25 | 4215.29 | 25408.34
571313134700402966 | 2015-09-10 | 25 | 14 | 18 | Solid Wind Power A/S | SWP25-14TG20 | 665 | Lemvig | Land |  |  | 449939.99 | 6263434.31 | SDFE2018 |  | Historiske produktionstal (kWh): 2015: 28449.38; Historiske produktionstal (kWh): 2016: 75242.56; Historiske produktionstal (kWh): 2017: 74286.96; Historiske produktionstal (kWh): 2018: 63591.57; Historiske produktionstal (kWh): 2019: 68786.23 | 9197.65 | 8792.43 | 6796.87 | 5832.89 | 6563.11 | 37182.95
571313134700402973 | 2015-08-17 | 10 | 14 | 18 | Solid Wind Power A/S | SWP-10-16 TG20 | 665 | Lemvig | Land |  |  | 449874.09 | 6264132.01 | SDFE2018 |  | Historiske produktionstal (kWh): 2015: 19528.84; Historiske produktionstal (kWh): 2016: 55966.14; Historiske produktionstal (kWh): 2017: 61255.4; Historiske produktionstal (kWh): 2018: 59648.71; Historiske produktionstal (kWh): 2019: 58671.52 | 6486.26 | 5803.89 | 4812.63 | 4543.12 | 5670.74 | 27316.64
571313134700403109 | 2015-09-07 | 10 | 14 | 18 | Solid Wind Power A/S | SWP25-14TG20 | 665 | Lemvig | Land |  |  | 451518.86 | 6251129.14 | SDFE2018 |  | Historiske produktionstal (kWh): 2016: 44161.59; Historiske produktionstal (kWh): 2017: 46665.68; Historiske produktionstal (kWh): 2018: 42890.1; Historiske produktionstal (kWh): 2019: 48430.64 | 6206.82 | 5526.54 | 4392.71 | 3943.75 | 3808.45 | 23878.27
571313134700403116 | 2015-10-02 | 10 | 13 | 18.2 | Gaia-Wind Ltd | Gaia Wind 133-10 kW | 665 | Lemvig | Land |  |  | 460694.44 | 6266469.04 | SDFE2018 |  | Historiske produktionstal (kWh): 2015: 11451.71; Historiske produktionstal (kWh): 2016: 38897.54; Historiske produktionstal (kWh): 2017: 41342.45; Historiske produktionstal (kWh): 2018: 38865.58; Historiske produktionstal (kWh): 2019: 37625.25 | 5416.54 | 4610.34 | 4113.75 | 3505.73 | 3885.64 | 21532
571313134700403123 | 2015-09-09 | 10 | 7.1 | 21.4 | THY møllen Aps | TWP-40-10 | 665 | Lemvig | Land |  |  | 452843.84 | 6261925.55 | SDFE2018 |  | Historiske produktionstal (kWh): 2016: 21519.64; Historiske produktionstal (kWh): 2017: 23087.06; Historiske produktionstal (kWh): 2018: 20763.09; Historiske produktionstal (kWh): 2019: 21377.29 | 3121.7 | 3587.54 | 2350.63 | 1730.45 | 1985.06 | 12775.38
571313134700403130 | 2015-09-21 | 10 | 7.1 | 21 | THY møllen Aps | TWP-40-10 | 665 | Lemvig | Land |  |  | 449273.38 | 6261062.13 | SDFE2018 |  | Historiske produktionstal (kWh): 2015: 7461.55; Historiske produktionstal (kWh): 2016: 23248.03; Historiske produktionstal (kWh): 2017: 26478.71; Historiske produktionstal (kWh): 2018: 19331.91; Historiske produktionstal (kWh): 2019: 20548.06 | 3769.68 | 3611.75 | 2652.32 | 1862.87 | 2072.3 | 13968.92
571313134700403147 | 2015-09-21 | 10 | 7.1 | 21.4 | THY møllen Aps | TWP-40-10 | 665 | Lemvig | Land |  |  | 457178.6 | 6264285.4 | SDFE2018 |  | Historiske produktionstal (kWh): 2015: 5903.86; Historiske produktionstal (kWh): 2016: 19262.45; Historiske produktionstal (kWh): 2017: 21841.47; Historiske produktionstal (kWh): 2018: 19750.26; Historiske produktionstal (kWh): 2019: 18038.61 | 2911.11 | 3339.18 | 2099.77 | 1715.49 | 1794.8 | 11860.35
571313134700403154 | 2015-09-23 | 10 | 14 | 18 | Solid Wind Power A/S | SWP25-14TG20 | 665 | Lemvig | Land |  |  | 459812.39 | 6264214.13 | SDFE2018 |  | Historiske produktionstal (kWh): 2015: 11052.57; Historiske produktionstal (kWh): 2016: 46570.92; Historiske produktionstal (kWh): 2017: 50018.11; Historiske produktionstal (kWh): 2018: 47964.63; Historiske produktionstal (kWh): 2019: 48598.46 | 6426.46 | 5674.13 | 4863.5 | 4193.89 | 4414.02 | 25572
571313134700403161 | 2015-09-23 | 10 | 7.1 | 21.4 | THY møllen Aps | TWP-40-10 | 665 | Lemvig | Land |  |  | 452653.26 | 6255473.1 | SDFE2018 |  | Historiske produktionstal (kWh): 2016: 23287.53; Historiske produktionstal (kWh): 2017: 26306.39; Historiske produktionstal (kWh): 2018: 23139.78; Historiske produktionstal (kWh): 2019: 23573.65 | 3432.83 | 4046.15 | 2482.2 | 2005.28 | 2372.99 | 14339.45
571313134700403178 | 2015-09-23 | 25 | 14 | 18 | Solid Wind Power A/S | SWP25-14TG20 | 665 | Lemvig | Land |  |  | 451304.24 | 6266795.53 | SDFE2018 |  | Historiske produktionstal (kWh): 2016: 49383.21; Historiske produktionstal (kWh): 2017: 52963.61; Historiske produktionstal (kWh): 2018: 49204.66; Historiske produktionstal (kWh): 2019: 50261.03 | 5548.07 | 5102.44 | 4089.89 | 4251.52 | 5345.53 | 24337.45
571313134700403185 | 2015-09-30 | 10 | 14 | 18 | Solid Wind Power A/S | SWP10-14TG20 | 665 | Lemvig | Land |  |  | 454969.29 | 6265243.57 | SDFE2018 |  | Historiske produktionstal (kWh): 2015: 13330.98; Historiske produktionstal (kWh): 2016: 49797.56; Historiske produktionstal (kWh): 2017: 47855.79; Historiske produktionstal (kWh): 2018: 50602.26; Historiske produktionstal (kWh): 2019: 54236.87 | 6779.67 | 6153.91 | 5158.83 | 4596.37 | 4894.94 | 27583.72
571313134700403192 | 2015-09-30 | 10 | 14 | 18 | Solid Wind Power A/S | SWP10-14TG20 | 665 | Lemvig | Land |  |  | 455339.16 | 6264840.26 | SDFE2018 |  | Historiske produktionstal (kWh): 2016: 55127.4; Historiske produktionstal (kWh): 2017: 59128.58; Historiske produktionstal (kWh): 2018: 55593.8; Historiske produktionstal (kWh): 2019: 56604.63 | 7282.04 | 6470.54 | 5191.4 | 4852 | 5044.75 | 28840.73
571313134700403208 | 2015-09-30 | 10 | 7.1 | 21.4 | THY møllen Aps | TWP-40-10 | 665 | Lemvig | Land |  |  | 455513.43 | 6254576.96 | SDFE2018 |  | Historiske produktionstal (kWh): 2016: 16933.47; Historiske produktionstal (kWh): 2017: 19323.07; Historiske produktionstal (kWh): 2018: 17282.74; Historiske produktionstal (kWh): 2019: 17919.68 | 2982.37 | 3330.65 | 2154.44 | 1490.2 | 1549.92 | 11507.58
571313134700403215 | 2015-10-01 | 10 | 14 | 18 | Solid Wind Power A/S | SWP10-14TG20 | 665 | Lemvig | Land |  |  | 458226.23 | 6264849.55 | SDFE2018 |  | Historiske produktionstal (kWh): 2016: 50951.38; Historiske produktionstal (kWh): 2017: 50495.87; Historiske produktionstal (kWh): 2018: 49069.61; Historiske produktionstal (kWh): 2019: 54740.06 | 7332.9 | 6528.96 | 5417.29 | 4727.83 | 5010.76 | 29017.74
571313134700403239 | 2015-10-20 | 10 | 14 | 18 | Solid Wind Power A/S | SWP10-14TG20 | 665 | Lemvig | Land |  |  | 455809.12 | 6255988.23 | SDFE2018 |  | Historiske produktionstal (kWh): 2016: 38274.38; Historiske produktionstal (kWh): 2017: 40340.11; Historiske produktionstal (kWh): 2018: 37239.6; Historiske produktionstal (kWh): 2019: 37632.09 | 5146.66 | 5059.43 | 3926.47 | 3192.32 | 3371.25 | 20696.13
571313134700403246 | 2015-10-21 | 10 | 7.1 | 21.4 | THY møllen Aps | TWP-40-10 | 665 | Lemvig | Land |  |  |  |  | Stamdata |  | Historiske produktionstal (kWh): 2016: 19649.39; Historiske produktionstal (kWh): 2017: 22292.21; Historiske produktionstal (kWh): 2018: 19660.33; Historiske produktionstal (kWh): 2019: 20226.86 | 3154.54 | 3650.34 | 2286.62 | 1775.07 | 2093.67 | 12960.24
571313134700403253 | 2015-10-21 | 10 | 7.1 | 21.4 | THY møllen Aps | TWP-40-10 | 665 | Lemvig | Land |  |  | 450063.93 | 6268751.72 | SDFE2018 |  | Historiske produktionstal (kWh): 2016: 31910.27; Historiske produktionstal (kWh): 2017: 35078.54; Historiske produktionstal (kWh): 2018: 30617.28; Historiske produktionstal (kWh): 2019: 32446.55 | 4769.79 | 4739.77 | 3311.1 | 2616.07 | 2927.4 | 18364.13
571313134700403260 | 2015-10-27 | 25 | 14 | 18 | Solid Wind Power A/S | SWP25-14TG20 | 665 | Lemvig | Land |  |  | 450713.48 | 6266073.86 | SDFE2018 |  | Historiske produktionstal (kWh): 2015: 19572.26; Historiske produktionstal (kWh): 2016: 82150.76; Historiske produktionstal (kWh): 2017: 90415.09; Historiske produktionstal (kWh): 2018: 80687.31; Historiske produktionstal (kWh): 2019: 83925.94 | 12062.62 | 10493.15 | 8307.36 | 7149.19 | 7877.69 | 45890.01
571313134700403284 | 2015-11-02 | 10 | 14 | 18 | Solid Wind Power A/S | SWP10-14TG20 | 665 | Lemvig | Land |  |  | 453131.32 | 6261279.35 | SDFE2018 |  | Historiske produktionstal (kWh): 2016: 50460.29; Historiske produktionstal (kWh): 2017: 53108.27; Historiske produktionstal (kWh): 2018: 49376.02; Historiske produktionstal (kWh): 2019: 46680 | 6681.1 | 6219.53 | 5076 | 4545.13 | 5059.49 | 27581.25
571313134700403291 | 2015-11-05 | 10 | 14 | 18 | Solid Wind Power A/S | SWP10-14TG20 | 665 | Lemvig | Land |  |  | 462990.31 | 6264961.29 | SDFE2018 |  | Historiske produktionstal (kWh): 2015: 10475.1; Historiske produktionstal (kWh): 2016: 50030.65; Historiske produktionstal (kWh): 2017: 53123.82; Historiske produktionstal (kWh): 2018: 50408.55; Historiske produktionstal (kWh): 2019: 49806.28 | 6888.49 | 6083.78 | 5074.99 | 4422.25 | 4784.39 | 27253.9
571313134700403307 | 2015-11-05 | 10 | 7.1 | 21 | THY møllen Aps | TWP-40-10 | 665 | Lemvig | Land |  |  |  |  | Stamdata |  | Historiske produktionstal (kWh): 2016: 21002.87; Historiske produktionstal (kWh): 2017: 22315.42; Historiske produktionstal (kWh): 2018: 20899.17; Historiske produktionstal (kWh): 2019: 19457.3 | 2941.67 | 3314.19 | 2185.03 | 1851.61 | 1952.96 | 12245.46
571313134700403314 | 2015-11-09 | 10 | 14 | 18 | Solid Wind Power A/S | SWP10-14TG20 | 665 | Lemvig | Land |  |  | 451512.49 | 6261836.86 | SDFE2018 |  | Historiske produktionstal (kWh): 2016: 54322.11; Historiske produktionstal (kWh): 2017: 57450.62; Historiske produktionstal (kWh): 2018: 54876.51; Historiske produktionstal (kWh): 2019: 58846.33 | 7768 | 6816.88 | 5584.25 | 4823.55 | 5226.16 | 30218.84
571313134700403321 | 2015-11-09 | 10 | 14 | 18 | Solid Wind Power A/S | SWP10-14TG20 | 665 | Lemvig | Land |  |  | 462657 | 6266539.46 | SDFE2018 |  | Historiske produktionstal (kWh): 2015: 9376.78; Historiske produktionstal (kWh): 2016: 50542.25; Historiske produktionstal (kWh): 2017: 54110.41; Historiske produktionstal (kWh): 2018: 49828.29; Historiske produktionstal (kWh): 2019: 50491.16 | 6914.72 | 6022.98 | 5271.44 | 4710.42 | 5100.67 | 28020.23
571313134700403338 | 2015-11-09 | 10 | 14 | 18 | Solid Wind Power A/S | SWP10-14TG20 | 665 | Lemvig | Land |  |  | 456048.55 | 6263405.3 | SDFE2018 |  | Historiske produktionstal (kWh): 2015: 8822.87; Historiske produktionstal (kWh): 2016: 49482.79; Historiske produktionstal (kWh): 2017: 52211; Historiske produktionstal (kWh): 2018: 49085.85; Historiske produktionstal (kWh): 2019: 49547.39 | 7073.64 | 6368.17 | 5255.47 | 4380.04 | 4661.62 | 27738.94
571313134700403345 | 2015-11-12 | 10 | 7.1 | 21.4 | THY møllen Aps | TWP-40-10 | 665 | Lemvig | Land |  |  | 451400.16 | 6262104.87 | SDFE2018 |  | Historiske produktionstal (kWh): 2016: 25225.96; Historiske produktionstal (kWh): 2017: 27626.52; Historiske produktionstal (kWh): 2018: 25673.17; Historiske produktionstal (kWh): 2019: 25193.59 | 3958.85 | 4283.42 | 2807.36 | 1640.66 | 2290.45 | 14980.74
571313134700403352 | 2015-11-18 | 25 | 14 | 18 | Solid Wind Power A/S | SWP25-14TG20 | 665 | Lemvig | Land |  |  | 449944.33 | 6268349.91 | SDFE2018 |  | Historiske produktionstal (kWh): 2016: 88924.27; Historiske produktionstal (kWh): 2017: 95173.24; Historiske produktionstal (kWh): 2018: 85823.64; Historiske produktionstal (kWh): 2019: 89830.82 | 11768.2 | 10954.78 | 8386.22 | 7142.27 | 7720.78 | 45972.25
571313134700403369 | 2015-11-30 | 10 | 14 | 18 | Solid Wind Power A/S | SWP10-14TG20 | 665 | Lemvig | Land |  |  | 450762.92 | 6265760.82 | SDFE2018 |  | Historiske produktionstal (kWh): 2016: 63596.67; Historiske produktionstal (kWh): 2017: 68934.5; Historiske produktionstal (kWh): 2018: 67222.79; Historiske produktionstal (kWh): 2019: 69554.54 | 8184.13 | 6932.25 | 6369.69 | 5761.21 | 5890.36 | 33137.64
571313134700403376 | 2015-12-03 | 10 | 14 | 18 | Solid Wind Power A/S | SWP10-14TG20 | 665 | Lemvig | Land |  |  | 449679.43 | 6265052.84 | SDFE2018 |  | Historiske produktionstal (kWh): 2016: 55826.07; Historiske produktionstal (kWh): 2017: 63037.33; Historiske produktionstal (kWh): 2018: 59519.07; Historiske produktionstal (kWh): 2019: 64239.48 | 7757.08 | 6871.26 | 5744.36 | 5196.52 | 5642.79 | 31212.01
571313134700403383 | 2015-12-09 | 10 | 13 | 18.2 | Gaia-Wind Ltd | Gaia Wind 133-10 kW | 665 | Lemvig | Land |  |  | 460053.74 | 6266683.56 | SDFE2018 |  | Historiske produktionstal (kWh): 2016: 33338.47; Historiske produktionstal (kWh): 2017: 36141.58; Historiske produktionstal (kWh): 2018: 33404.73; Historiske produktionstal (kWh): 2019: 32173.13 | 4118.03 | 4182.88 | 2945.29 | 2877.42 | 3262.52 | 17386.14
571313134700403413 | 2015-12-16 | 10 | 14 | 18 | Solid Wind Power A/S | SWP10-14TG20 | 665 | Lemvig | Land |  |  | 451266.39 | 6263230.75 | SDFE2018 |  | Historiske produktionstal (kWh): 2016: 48370.8; Historiske produktionstal (kWh): 2017: 55033.3; Historiske produktionstal (kWh): 2018: 44929.17; Historiske produktionstal (kWh): 2019: 52012.64 | 7298.82 | 6680.15 | 5281.71 | 4726.62 | 5137.88 | 29125.18
571313134700403420 | 2015-12-17 | 10 | 13 | 18 | HSWind Aps | Viking 10VS | 665 | Lemvig | Land |  |  |  |  | Stamdata |  | Historiske produktionstal (kWh): 2016: 25376.02; Historiske produktionstal (kWh): 2017: 29859.15; Historiske produktionstal (kWh): 2018: 27936.36; Historiske produktionstal (kWh): 2019: 28225.87 | 4270.17 | 4447.14 | 3447.7 | 2939.2 | 3414.22 | 18518.43
571313134700403444 | 2015-12-23 | 25 | 14 | 18 | Solid Wind Power A/S | SWP25-14TG20 | 665 | Lemvig | Land |  |  | 459151.29 | 6264631.74 | SDFE2018 |  | Historiske produktionstal (kWh): 2016: 43649.5; Historiske produktionstal (kWh): 2017: 66282.1; Historiske produktionstal (kWh): 2018: 61246.31; Historiske produktionstal (kWh): 2019: 59241.63 | 8414.78 | 8423.21 | 6092.24 | 4956.95 | 5497.11 | 33384.29
571313134700403451 | 2016-01-13 | 10 | 14 | 18 | Solid Wind Power A/S | SWP10-14TG20 | 665 | Lemvig | Land |  |  | 452291.31 | 6254148.07 | SDFE2018 |  | Historiske produktionstal (kWh): 2016: 38433.39; Historiske produktionstal (kWh): 2017: 49227.35; Historiske produktionstal (kWh): 2018: 45026.64; Historiske produktionstal (kWh): 2019: 47052.13 | 6446 | 6003 | 4828.02 | 4015.81 | 4587.43 | 25880.26
571313134700403468 | 2016-02-09 | 10 | 14 | 18 | Solid Wind Power A/S | SWP10-14TG20 | 665 | Lemvig | Land |  |  | 451925.21 | 6263300.51 | SDFE2018 |  | Historiske produktionstal (kWh): 2016: 44632.93; Historiske produktionstal (kWh): 2017: 57932.18; Historiske produktionstal (kWh): 2018: 53870.94; Historiske produktionstal (kWh): 2019: 58353.21 | 7599.35 | 6547.03 | 5314.64 | 4923.84 | 5311.51 | 29696.37
571313134700403482 | 2016-01-26 | 10 | 14 | 18 | Solid Wind Power A/S | SWP10-14TG20 | 665 | Lemvig | Land |  |  | 462330.61 | 6267262.89 | SDFE2018 |  | Historiske produktionstal (kWh): 2016: 46586.09; Historiske produktionstal (kWh): 2017: 56166.47; Historiske produktionstal (kWh): 2018: 55196.59; Historiske produktionstal (kWh): 2019: 57025.87 | 7345.4 | 6484.24 | 4210.83 | 4463.05 | 4995.05 | 27498.57
571313134700403499 | 2016-02-15 | 10 | 7.1 | 21.4 | THY møllen Aps | TWP-40-10 | 665 | Lemvig | Land |  |  | 453693.35 | 6264587.73 | SDFE2018 |  | Historiske produktionstal (kWh): 2016: 19715.03; Historiske produktionstal (kWh): 2017: 28000.34; Historiske produktionstal (kWh): 2018: 26185.4; Historiske produktionstal (kWh): 2019: 26584.9 | 3974.03 | 4185.66 | 3020.24 | 2346.78 | 2517.63 | 16044.34
571313134700403512 | 2016-03-09 | 10 | 14 | 18 | Solid Wind Power A/S | SWP10-14TG20 | 665 | Lemvig | Land |  |  | 449598.29 | 6259356.13 | SDFE2018 |  | Historiske produktionstal (kWh): 2016: 38631.53; Historiske produktionstal (kWh): 2017: 53970.05; Historiske produktionstal (kWh): 2018: 49618.62; Historiske produktionstal (kWh): 2019: 54283.01 | 6949.81 | 6250.41 | 4972.46 | 4466.09 | 5114.05 | 27752.82
571313134700403529 | 2016-03-10 | 10 | 7.1 | 21.4 | THY møllen Aps | TWP-40-10 | 665 | Lemvig | Land |  |  | 463746.9 | 6266249.75 | SDFE2018 |  | Historiske produktionstal (kWh): 2016: 17908.86; Historiske produktionstal (kWh): 2017: 26174.38; Historiske produktionstal (kWh): 2018: 24404.8; Historiske produktionstal (kWh): 2019: 23484.52 | 3720.58 | 3941.43 | 2731.58 | 2199.75 | 2428.57 | 15021.91
571313134700403536 | 2016-03-16 | 10 | 7.1 | 21 | THY møllen Aps | TWP-40-10 | 665 | Lemvig | Land |  |  | 452987.97 | 6255336.78 | SDFE2018 |  | Historiske produktionstal (kWh): 2016: 11187.38; Historiske produktionstal (kWh): 2017: 21019.55; Historiske produktionstal (kWh): 2018: 18711.51; Historiske produktionstal (kWh): 2019: 20330.25 | 2990.6 | 3387.54 | 1972.38 | 1522.42 | 2034.39 | 11907.33
571313134700403550 | 2016-04-05 | 10 | 7.1 | 21.4 | THY møllen Aps | TWP-40-10 | 665 | Lemvig | Land |  |  |  |  | Stamdata |  | Historiske produktionstal (kWh): 2016: 14487.51; Historiske produktionstal (kWh): 2017: 25431.83; Historiske produktionstal (kWh): 2018: 19704.19; Historiske produktionstal (kWh): 2019: 21521.63 | 2768.38 | 3112.85 | 2084.62 | 1813.08 | 2231.37 | 12010.3
571313134700403567 | 2016-04-06 | 10 | 13 | 18.2 | Gaia-Wind Ltd | Gaia Wind 133-10 kW | 665 | Lemvig | Land |  |  | 453933.54 | 6250561.14 | SDFE2018 |  | Historiske produktionstal (kWh): 2016: 40566.34; Historiske produktionstal (kWh): 2017: 36941.01; Historiske produktionstal (kWh): 2018: 29937.45; Historiske produktionstal (kWh): 2019: 31465.97 | 4327.12 | 4573.36 | 3188.86 | 2768.83 | 2780.22 | 17638.39
571313134700403574 | 2016-04-19 | 25 | 14 | 18 | Solid Wind Power A/S | SWP25-14TG20 | 665 | Lemvig | Land |  |  | 452174.25 | 6253735.48 | SDFE2018 |  | Historiske produktionstal (kWh): 2016: 37406.48; Historiske produktionstal (kWh): 2017: 67432.52; Historiske produktionstal (kWh): 2018: 60077.35; Historiske produktionstal (kWh): 2019: 63395.94 | 9618.75 | 9773.84 | 7187.34 | 5498.08 | 6051.26 | 38129.27
571313134700403598 | 2016-05-19 | 10 | 14 | 18 | Solid Wind Power A/S | SWP10-14TG20 | 665 | Lemvig | Land |  |  |  |  | Stamdata |  | Historiske produktionstal (kWh): 2016: 33567.39; Historiske produktionstal (kWh): 2017: 59401.42; Historiske produktionstal (kWh): 2018: 56634.15; Historiske produktionstal (kWh): 2019: 61059.07 | 7433.01 | 6089.17 | 5389.9 | 4953.02 | 5394.21 | 29259.31
571313134700403611 | 2016-05-03 | 10 | 14 | 18 | Solid Wind Power A/S | SWP10-14TG20 | 665 | Lemvig | Land |  |  | 453425.99 | 6252286.83 | SDFE2018 |  | Historiske produktionstal (kWh): 2016: 21155.37; Historiske produktionstal (kWh): 2017: 35276.87; Historiske produktionstal (kWh): 2018: 30514.34; Historiske produktionstal (kWh): 2019: 32292.59 | 4637.97 | 4326.02 | 3108.89 | 2473.19 | 3319.34 | 17865.41
571313134700403628 | 2016-06-13 | 10 | 14 | 18 | Solid Wind Power A/S | SWP10-14TG20 | 665 | Lemvig | Land |  |  |  |  | Stamdata |  | Historiske produktionstal (kWh): 2016: 22070.99; Historiske produktionstal (kWh): 2017: 45585.6; Historiske produktionstal (kWh): 2018: 41122.48; Historiske produktionstal (kWh): 2019: 42664.63 | 6173.38 | 5608.61 | 4547.28 | 4027.19 | 4133.94 | 24490.4
571313134700403642 | 2016-05-25 | 10 | 14 | 18 | Solid Wind Power A/S | SWP10-14TG20 | 665 | Lemvig | Land |  |  | 452802.27 | 6267421.43 | SDFE2018 |  | Historiske produktionstal (kWh): 2016: 32636.58; Historiske produktionstal (kWh): 2017: 59404.8; Historiske produktionstal (kWh): 2018: 56104.68; Historiske produktionstal (kWh): 2019: 57473.48 | 7236.9 | 6317.03 | 5344.59 | 4837.79 | 5046.36 | 28782.67
571313134700403659 | 2016-06-08 | 25 | 14 | 18 | Solid Wind Power A/S | SWP25-14TG20 | 665 | Lemvig | Land |  |  |  |  | Stamdata |  | Historiske produktionstal (kWh): 2016: 24496.05; Historiske produktionstal (kWh): 2017: 53070; Historiske produktionstal (kWh): 2018: 43468.92; Historiske produktionstal (kWh): 2019: 46605.87 | 7649.17 | 8162.68 | 5380.59 | 4376.52 | 4432.3 | 30001.26
571313134700403666 | 2016-06-15 | 10 | 14 | 18 | Solid Wind Power A/S | SWP10-14TG20 | 665 | Lemvig | Land |  |  |  |  | Stamdata |  | Historiske produktionstal (kWh): 2016: 27559.38; Historiske produktionstal (kWh): 2017: 52985.69; Historiske produktionstal (kWh): 2018: 50601.78; Historiske produktionstal (kWh): 2019: 43345.63 | 5122.23 | 4218.41 | 3633.22 | 3520.08 | 4103.91 | 20597.85
571313134700403673 | 2016-07-07 | 10 | 14 | 18 | Solid Wind Power A/S | SWP10-14TG20 | 665 | Lemvig | Land |  |  |  |  | Stamdata |  | Historiske produktionstal (kWh): 2016: 22434.22; Historiske produktionstal (kWh): 2017: 43469.49; Historiske produktionstal (kWh): 2018: 38847.66; Historiske produktionstal (kWh): 2019: 42198.56 | 5084.77 | 4359.5 | 3654.39 | 3538.77 | 4035.67 | 20673.1
571313134700403680 | 2016-10-18 | 10 | 14 | 18 | Solid Wind Power A/S | SWP10-14TG20 | 665 | Lemvig | Land |  |  |  |  | Stamdata |  | Historiske produktionstal (kWh): 2016: 5321.6; Historiske produktionstal (kWh): 2017: 36044.28; Historiske produktionstal (kWh): 2018: 29725.43; Historiske produktionstal (kWh): 2019: 34586.58 | 5217.92 | 5126.26 | 3604.97 | 3242.75 | 3841.23 | 21033.13
571313134700403918 | 2016-09-01 | 2000 | 80 | 80 | Vestas Wind Systems A/S | V 80-2 MW VCS | 665 | Lemvig | LAND | Nees By, Nees | 18y | 449765 | 6250567 | SDFE2018 | 40391 | Historiske produktionstal (kWh): 2016: 2453731; Historiske produktionstal (kWh): 2017: 7179397; Historiske produktionstal (kWh): 2018: 6491268; Historiske produktionstal (kWh): 2019: 7110920 | 1037123 | 895182 | 700957 | 535640 | 621705 | 3790607
571313134700403925 | 2016-09-01 | 2000 | 80 | 80 | Vestas Wind Systems A/S | V 80-2 MW VCS | 665 | Lemvig | LAND | Nees By, Nees | 18y | 449743 | 6250789 | SDFE2018 | 40392 | Historiske produktionstal (kWh): 2016: 2372490; Historiske produktionstal (kWh): 2017: 7341841; Historiske produktionstal (kWh): 2018: 6715610; Historiske produktionstal (kWh): 2019: 7133494 | 1039584 | 878004 | 654192 | 534761 | 642517 | 3749058
571313134700403932 | 2016-09-01 | 2000 | 80 | 80 | Vestas Wind Systems A/S | V 80-2 MW VCS | 665 | Lemvig | LAND | Nees By, Nees | 16p | 449721 | 6251012 | SDFE2018 | 40393 | Historiske produktionstal (kWh): 2016: 2216052; Historiske produktionstal (kWh): 2017: 7313466; Historiske produktionstal (kWh): 2018: 6749853; Historiske produktionstal (kWh): 2019: 7314564 | 1038240 | 915774 | 665166 | 546261 | 647412 | 3812853
571313134700403949 | 2016-10-13 | 10 | 14 | 18 | Solid Wind Power A/S | SWP10-14TG20 | 665 | Lemvig | Land |  |  |  |  | Stamdata |  | Historiske produktionstal (kWh): 2016: 9744.8; Historiske produktionstal (kWh): 2017: 60649.61; Historiske produktionstal (kWh): 2018: 62279.61; Historiske produktionstal (kWh): 2019: 65336.54 | 7788.57 | 6819.08 | 5590.74 | 5326.15 | 5756.27 | 31280.81
571313134700403956 | 2016-12-09 | 25 | 14 | 18 | Solid Wind Power A/S | SWP25-14TG20 | 665 | Lemvig | Land |  |  |  |  | Stamdata |  | Historiske produktionstal (kWh): 2016: 3781.5; Historiske produktionstal (kWh): 2017: 75210.85; Historiske produktionstal (kWh): 2018: 69115.85; Historiske produktionstal (kWh): 2019: 74377.47 | 10468.6 | 9924.67 | 7509.84 | 6320.05 | 7137.29 | 41360.45
571313134700403963 | 2016-10-17 | 10 | 14 | 18 | Solid Wind Power A/S | SWP10-14TG20 | 665 | Lemvig | Land |  |  |  |  | Stamdata |  | Historiske produktionstal (kWh): 2016: 8890.95; Historiske produktionstal (kWh): 2017: 51897.23; Historiske produktionstal (kWh): 2018: 48815.27; Historiske produktionstal (kWh): 2019: 50527.33 | 6894.9 | 5633.25 | 5083.13 | 4334.25 | 4426.65 | 26372.18
571313134700403970 | 2016-10-17 | 10 | 14 | 18 | Solid Wind Power A/S | SWP10-14TG20 | 665 | Lemvig | Land |  |  |  |  | Stamdata |  | Historiske produktionstal (kWh): 2016: 9662.91; Historiske produktionstal (kWh): 2017: 57152.19; Historiske produktionstal (kWh): 2018: 52740.23; Historiske produktionstal (kWh): 2019: 54336.52 | 7201.06 | 6249.46 | 5195.98 | 4517.77 | 4552.94 | 27717.21
571313134700403987 | 2016-10-18 | 10 | 14 | 18 | Solid Wind Power A/S | SWP10-14TG20 | 665 | Lemvig | Land |  |  |  |  | Stamdata |  | Historiske produktionstal (kWh): 2016: 8181.32; Historiske produktionstal (kWh): 2017: 54603.12; Historiske produktionstal (kWh): 2018: 52713.67; Historiske produktionstal (kWh): 2019: 56295.38 | 7137.8 | 6194.98 | 5224.1 | 4759.55 | 5103.99 | 28420.42
571313134700404083 | 2016-12-12 | 25 | 14 | 18 | Solid Wind Power A/S | SWP25-14TG20 | 665 | Lemvig | Land |  |  |  |  | Stamdata |  | Historiske produktionstal (kWh): 2016: 0; Historiske produktionstal (kWh): 2017: 66133.36; Historiske produktionstal (kWh): 2018: 58934.85; Historiske produktionstal (kWh): 2019: 62157.5 | 9818.4 | 9519.71 | 7008.6 | 5351.37 | 5810.29 | 37508.37
571313134700404106 | 2016-12-12 | 10 | 14 | 18 | Solid Wind Power A/S | SWP10-14TG20 | 665 | Lemvig | Land |  |  |  |  | Stamdata |  | Historiske produktionstal (kWh): 2016: 2908.95; Historiske produktionstal (kWh): 2017: 57934.31; Historiske produktionstal (kWh): 2018: 54082.81; Historiske produktionstal (kWh): 2019: 57279.05 | 7190.04 | 6283.3 | 5490.27 | 4919.03 | 5280.64 | 29163.28
571313134700404137 | 2017-02-14 | 10 | 13 | 18.3 | Gaia-Wind Ltd | Gaia Wind 133-10 kW | 665 | Lemvig | Land |  |  |  |  | Stamdata |  | Historiske produktionstal (kWh): 2017: 44349.37; Historiske produktionstal (kWh): 2018: 47237.65; Historiske produktionstal (kWh): 2019: 48965.3 | 6195.96 | 5484.55 | 4688.22 | 4156.34 | 4547.58 | 25072.65
571313134700404212 | 2017-03-21 | 25 | 14 | 18 | Solid Wind Power A/S | SWP25-14TG20 | 665 | Lemvig | Land |  |  |  |  | Stamdata |  | Historiske produktionstal (kWh): 2017: 52547.45; Historiske produktionstal (kWh): 2018: 66362.97; Historiske produktionstal (kWh): 2019: 65902.93 | 9544.25 | 9290.53 | 7073.46 | 6207.96 | 6786.73 | 38902.93
571313134700404267 | 2017-06-26 | 10 | 13 | 18.25 | Gaia-Wind Ltd | Gaia Wind 133-10 kW | 665 | Lemvig | Land |  |  |  |  | Stamdata |  | Historiske produktionstal (kWh): 2017: 22518.27; Historiske produktionstal (kWh): 2018: 44891.23; Historiske produktionstal (kWh): 2019: 44111.61 | 6479.64 | 4739.45 | 4819.28 | 4215.23 | 4716.4 | 24970
571313134700404274 | 2017-08-16 | 10 | 13 | 18.25 | Gaia-Wind Ltd | Gaia Wind 133-10 kW | 665 | Lemvig | Land |  |  |  |  | Stamdata |  | Historiske produktionstal (kWh): 2017: 15049.19; Historiske produktionstal (kWh): 2018: 37384.6; Historiske produktionstal (kWh): 2019: 38482.07 | 5671.58 | 5101.23 | 3951.36 | 3438.28 | 3817.23 | 21979.68
571313134700404298 | 2017-09-04 | 10 | 13 | 18.25 | Gaia-Wind Ltd | Gaia Wind 133-10 kW | 665 | Lemvig | Land |  |  |  |  | Stamdata |  | Historiske produktionstal (kWh): 2017: 13326.87; Historiske produktionstal (kWh): 2018: 33751.33; Historiske produktionstal (kWh): 2019: 39029.79 | 5272.83 | 3694.48 | 3785.28 | 3421.37 | 3898.76 | 20072.72
571313134700404304 | 2017-09-13 | 10 | 13 | 18.25 | Gaia-Wind Ltd | Gaia Wind 133-10 kW | 665 | Lemvig | Land |  |  |  |  | Stamdata |  | Historiske produktionstal (kWh): 2017: 4864.88; Historiske produktionstal (kWh): 2018: 13619.66; Historiske produktionstal (kWh): 2019: 12871.37 | 1929.91 | 2365.68 | 1648.36 | 1321.69 | 1386.21 | 8651.85
571313134700404311 | 2018-02-21 | 25 | 14 | 18 | Solid Wind Power A/S | SWP25-14TG20 | 665 | Lemvig | Land |  |  |  |  | Stamdata |  | Historiske produktionstal (kWh): 2017: 0; Historiske produktionstal (kWh): 2018: 74474.07; Historiske produktionstal (kWh): 2019: 60582.22 | 9860.94 | 9308.75 | 6947.72 | 5609.78 | 5956.67 | 37683.86
571313134700404328 | 2017-11-30 | 2000 | 116 | 95 | Vestas Wind Systems A/S | Ukendt-Vestas-VIND | 665 | Lemvig | LAND | Rysensten Hovedgård, Bøvling | 1u | 447710.49 | 6256544.433 | Stamdata | 40432 | Historiske produktionstal (kWh): 2017: 122.5; Historiske produktionstal (kWh): 2018: 7877299.5; Historiske produktionstal (kWh): 2019: 9097251.25 | 1318024 | 949136 | 910907 | 862688 | 903698 | 4944453
571313134700404373 | 2018-02-15 | 3600 | 126 | 87 | Vestas Wind Systems A/S | V126-3.45 | 665 | Lemvig | LAND | Bækmark Hgd., Flynder | 25a | 459323 | 6254980 | SDFE2018 | 40437 | Historiske produktionstal (kWh): 2018: 10072060; Historiske produktionstal (kWh): 2019: 12724520 | 1591920 | 890310 | 609520 | 465900 | 535330 | 4092980
571313134700404380 | 2018-02-02 | 3600 | 126 | 87 | Vestas Wind Systems A/S | V126-3.45 | 665 | Lemvig | LAND | Bækmark Hgd., Flynder | 28a | 459422 | 6255316 | SDFE2018 | 40438 | Historiske produktionstal (kWh): 2018: 9538160; Historiske produktionstal (kWh): 2019: 11868700 | 1471070 | 893900 | 549580 | 401230 | 475970 | 3791750
571313134700404397 | 2018-02-09 | 3600 | 126 | 87 | Vestas Wind Systems A/S | V126-3.45 | 665 | Lemvig | LAND | Bækmark Hgd., Flynder | 28a | 459512.8 | 6255623 | SDFE2018 | 40439 | Historiske produktionstal (kWh): 2018: 9312540; Historiske produktionstal (kWh): 2019: 11893740 | 1457520 | 520460 | 439590 | 290120 | 430250 | 3137940
571313134700404403 | 2018-01-31 | 3600 | 126 | 87 | Vestas Wind Systems A/S | V126-3.45 | 665 | Lemvig | LAND | Bækmark Hgd., Flynder | 30d | 459628.8 | 6256016 | SDFE2018 | 40440 | Historiske produktionstal (kWh): 2018: 9135130; Historiske produktionstal (kWh): 2019: 11891110 | 1435220 | 873650 | 528480 | 433880 | 502190 | 3773420
571313134700404410 | 2018-02-07 | 3600 | 126 | 87 | Vestas Wind Systems A/S | V126-3.45 | 665 | Lemvig | LAND | Bækmark Hgd., Flynder | 32r | 459720 | 6256325 | SDFE2018 | 40441 | Historiske produktionstal (kWh): 2018: 8868560; Historiske produktionstal (kWh): 2019: 11455320 | 1623820 | 873400 | 541520 | 400930 | 497280 | 3936950
571313134700404427 | 2017-10-25 | 10 | 14 | 18 | Solid Wind Power A/S | SWP10-14TG20 | 665 | Lemvig | Land |  |  |  |  | Stamdata |  | Historiske produktionstal (kWh): 2017: 5401.08; Historiske produktionstal (kWh): 2018: 59281.75; Historiske produktionstal (kWh): 2019: 59865.11 | 7112.15 | 6532.35 | 5460.82 | 4959.43 | 5319.01 | 29383.76
571313134700404434 | 2017-10-25 | 10 | 14 | 18 | Solid Wind Power A/S | SWP10-14TG20 | 665 | Lemvig | Land |  |  |  |  | Stamdata |  | Historiske produktionstal (kWh): 2018: 69848.61; Historiske produktionstal (kWh): 2019: 60653.51 | 7340.69 | 6268.12 | 5407.36 | 5012.93 | 5446.91 | 29476.01
571313134700404441 | 2018-01-24 | 4300 | 130 | 99.5 | SIEMENS | Ukendt-Simens | 665 | Lemvig | LAND | Den nordlige Del, Bøvling | 43q | 447658.28 | 6255634.75 | SDFE2018 | 40444 | Historiske produktionstal (kWh): 2018: 14325100; Historiske produktionstal (kWh): 2019: 17306877.5 | 2327490 | 1945140 | 1763710 | 1492960 | 1323610 | 8852910
571313134701404280 | 2018-02-17 | 7000 | 154 | 85.3 | Siemens Wind Power A/S | SWT-7.0-154 | 665 | Lemvig | HAV | 99999x | 99999x | 453510 | 6280335 | Stamdata |  | Historiske produktionstal (kWh): 2018: 24294000; Historiske produktionstal (kWh): 2019: 29803798.4335 | 4145999.5272 | 3035009.7145 | 2756446.9595 | 2194284.6595 | 2378738.5493 | 14510479.41
571313134702404289 | 2018-02-17 | 7000 | 154 | 85.3 | Siemens Wind Power A/S | SWT-7.0-154 | 665 | Lemvig | HAV | 99999X | 99999X | 453064 | 6281196 | Stamdata |  | Historiske produktionstal (kWh): 2018: 24294000; Historiske produktionstal (kWh): 2019: 29803798.4335 | 4145999.5272 | 3035009.7145 | 2756446.9595 | 2194284.6595 | 2378738.5493 | 14510479.41
571313134703404288 | 2018-02-17 | 7000 | 154 | 85.3 | Siemens Wind Power A/S | SWT-7.0-154 | 665 | Lemvig | HAV | 99999X | 99999X | 454407 | 6280817 | Stamdata |  | Historiske produktionstal (kWh): 2018: 24294000; Historiske produktionstal (kWh): 2019: 29803798.4335 | 4145999.5272 | 3035009.7145 | 2756446.9595 | 2194284.6595 | 2378738.5493 | 14510479.41
571313134704404287 | 2018-02-17 | 7000 | 154 | 85.3 | Siemens Wind Power A/S | SWT-7.0-154 | 665 | Lemvig | HAV | 99999X | 99999X | 454153 | 6281691 | Stamdata |  | Historiske produktionstal (kWh): 2018: 24294000; Historiske produktionstal (kWh): 2019: 29803798.4335 | 4145999.5272 | 3035009.7145 | 2756446.9595 | 2194284.6595 | 2378738.5493 | 14510479.41
570715000000029530 | 1989-01-15 | 55 | 15 | 24 | Vestas Wind Systems A/S | HVK 15 | 671 | Struer | LAND | Hellerød by | 2f | 473570.89 | 6275155.75 | SDFE2018 | 123143 | Historiske produktionstal (kWh): 1989: 110917; Historiske produktionstal (kWh): 1990: 121000; Historiske produktionstal (kWh): 1991: 121000; Historiske produktionstal (kWh): 1992: 31790; Historiske produktionstal (kWh): 1993: 32310; Historiske produktionstal (kWh): 1994: 33860; Historiske produktionstal (kWh): 1995: 26710; Historiske produktionstal (kWh): 1996: 26240; Historiske produktionstal (kWh): 1997: 31530; Historiske produktionstal (kWh): 1998: 32390; Historiske produktionstal (kWh): 1999: 30340; Historiske produktionstal (kWh): 2000: 38040; Historiske produktionstal (kWh): 2001: 33290; Historiske produktionstal (kWh): 2002: 28790; Historiske produktionstal (kWh): 2003: 27048; Historiske produktionstal (kWh): 2004: 43837; Historiske produktionstal (kWh): 2005: 35232; Historiske produktionstal (kWh): 2006: 32223; Historiske produktionstal (kWh): 2007: 18247; Historiske produktionstal (kWh): 2008: 19469; Historiske produktionstal (kWh): 2009: 32772; Historiske produktionstal (kWh): 2010: 35963; Historiske produktionstal (kWh): 2011: 47962; Historiske produktionstal (kWh): 2012: 60360; Historiske produktionstal (kWh): 2013: 0
570715000000030529 | 1991-09-15 | 225 | 27 | 31.5 | Vestas Wind Systems A/S | V 27-225 | 671 | Struer | LAND | Smerup by | 3e | 469751.76 | 6279541.21 | SDFE2018 | 160058 | [14 empty] | 154598 | 592280 | 613750 | 626020 | 598000 | 503540 | 576470 | 606060 | 547013 | 604046 | 510287 | 529044 | 468985 | 538839 | 523399 | 493524 | 585067 | 512179 | 492058 | 485605 | 562580 | 583918 | 458801 | 371143.56 | 449162.22 | 448317.8 | 505443.73 | 480317.42 | 486632.18 | 74378.74 | 76676.29 | 52158.4 | 41829.09 | 45226.19 | 290268.71
570715000000030536 | 1991-09-15 | 225 | 27 | 31.5 | Vestas Wind Systems A/S | V 27-225 | 671 | Struer | LAND | Floulev by | 3a | 470265.18 | 6276071.78 | SDFE2018 | 160060 | [14 empty] | 163204 | 612860 | 652760 | 665540 | 621790 | 550550 | 613540 | 654200 | 581061 | 604280 | 493331 | 507425 | 488044 | 528274 | 542062 | 506437 | 634873 | 571443 | 527217 | 480407 | 602004 | 599092 | 499309 | 439484.92 | 659437.49 | 526397.59 | 609242.56 | 518366.14 | 493442.67 | 6561.54 | 82548.21 | 52387.15 | 45385.32 | 52525.02 | 239407.24
570715000000030550 | 1991-09-15 | 150 | 23 | 30 | BONUS | 150/30 kW | 671 | Struer | LAND | Barslev by | 18a | 469838.5 | 6277828.37 | SDFE2018 | 160064 | [14 empty] | 116107 | 437270 | 469030 | 473050 | 440840 | 379880 | 434780 | 456440 | 410100 | 455451 | 379849 | 395340 | 338996 | 407723 | 388078 | 366606 | 407113 | 399807 | 349780 | 322554 | 403514 | 417466 | 363832 | 373787.39 | 447164.39 | 346762.63 | 402370.69 | 271709.93 | 336523.03 | 55328.03 | 55246.48 | 34545.9 | 28138.52 | 34439.27 | 207698.2
570715000000030581 | 2000-06-19 | 300 | 33.4 | 39 | BONUS | 300 - MK lll | 671 | Struer | LAND | Barslev by | 19d | 469908.3 | 6277907.38 | SDFE2018 | 160072 | [14 empty] | 73709 | 448750 | 475190 | 471550 | 446490 | 384270 | 427140 | 467150 | 403721 | 574637 | 698218 | 728345 | 629317.2539 | 729642.8672 | 646781.8613 | 667867.8613 | 777181.6797 | 738406.3477 | 656757.0918 | 629174.6994 | 730528.92 | 678824.19 | 653836.59 | 719978.66 | 823105.356 | 600659.449 | 732490.43 | 647104.729 | 655845.892 | 98942.802 | 101244.914 | 54919.23 | 54088.74 | 57036.635 | 366232.321
570715000000030673 | 1991-12-15 | 250 | 31 | 30 | BONUS | 250 COMBI | 671 | Struer | LAND | Søndbjerg by | 7c | 472081.85 | 6275850.09 | SDFE2018 | 160094 | [14 empty] | 0 | 680910 | 723650 | 745640 | 703540 | 585640 | 693280 | 711710 | 642241 | 704374 | 596717 | 619307 | 528654 | 600687 | 605885 | 549298 | 677692 | 576117 | 555604 | 533038 | 641134 | 624544 | 560047 | 595624.21 | 659969.5 | 540089.45 | 613958 | 529364.23 | 550627 | 82502.29 | 87837.78 | 55924.71 | 43935.62 | 53941 | 324141.4
570715000000030703 | 1992-01-15 | 225 | 27 | 31.5 | Vestas Wind Systems A/S | V 27-225 | 671 | Struer | LAND | Smerup by | 3a | 469108.17 | 6279673.96 | SDFE2018 | 160100 | [15 empty] | 560180 | 600100 | 609330 | 589110 | 489900 | 559810 | 592790 | 546578 | 590791 | 497956 | 526015 | 468308 | 530248 | 533206 | 493721 | 613665 | 550630 | 512866 | 488106 | 575142 | 568363 | 525709 | 556390.37 | 622360.82 | 513662.03 | 574870.26 | 497855.97 | 521085.53 | 80392.32 | 78669.88 | 57505.68 | 40463.25 | 43804.89 | 300836.02
570715000000030772 | 1992-06-15 | 150 | 23 | 30 | BONUS | 150 - MK ll | 671 | Struer | LAND | Hellerød by | 8a | 473864.73 | 6276335.55 | SDFE2018 | 160114 | [15 empty] | 189300 | 412500 | 415240 | 389020 | 332480 | 383430 | 403460 | 352944 | 400885 | 334582 | 341650 | 313448 | 359244 | 354534 | 321994 | 394995 | 354613 | 329405 | 310804 | 378484 | 294299 | 321908 | 307461 | 406766 | 324071 | 357364.36 | 281494.22 | 312530.73 | 49329.73 | 42508.94 | 34726.46 | 28753.64 | 22745.42 | 178064.19
570715000000030819 | 1992-11-02 | 300 | 31 | 29.3 | BONUS | 300 COMBI | 671 | Struer | LAND | Helligkildegård | 1s | 473345.92 | 6278304.85 | SDFE2018 | 160122 | [15 empty] | 125660 | 792580 | 778220 | 715700 | 623390 | 699820 | 739850 | 645334 | 702533 | 579471 | 659604 | 581546 | 658203 | 658821 | 575790 | 749913 | 643122 | 583846 | 595203 | 663602 | 582450 | 623994 | 617939 | 737926 | 614289 | 660741.75 | 587712.98 | 606325.87 | 94232.17 | 97084.24 | 61708.06 | 53547.46 | 58823.93 | 365395.86
570715000000030826 | 1992-11-02 | 300 | 31 | 29.3 | BONUS | 300 COMBI | 671 | Struer | LAND | Helligkildegård | 1s | 473371.88 | 6278401.02 | SDFE2018 | 160124 | [15 empty] | 127250 | 753020 | 750940 | 704570 | 583670 | 692600 | 720850 | 631542 | 691275 | 533916 | 624661 | 558290 | 630739 | 631237 | 545941 | 709562 | 627311 | 548322 | 550865 | 652018 | 642386 | 585578 | 551202 | 685895.05 | 571937.14 | 653038.05 | 552043.17 | 580358.67 | 93700.51 | 98365.92 | 61009.94 | 52438.93 | 56358.78 | 361874.08
570715000000030949 | 1993-10-21 | 225 | 27 | 31.5 | Vestas Wind Systems A/S | V 27-225 | 671 | Struer | LAND | Helligkildegård | 2a | 471203.77 | 6277375.33 | SDFE2018 | 160150 | [16 empty] | 110170 | 633570 | 589670 | 510830 | 590330 | 617040 | 542543 | 587793 | 498730 | 518038 | 469661 | 530593 | 523300 | 457900 | 560101 | 536224 | 491002 | 456073 | 536019 | 562487 | 498207 | 527620.7 | 585846.92 | 461989.1 | 533607.99 | 455189.24 | 466887.05 | 69856.33 | 58154.24 | 42592.46 | 39187.33 | 42604.51 | 252394.87
570715000000031670 | 1997-08-20 | 300 | 33.4 | 30 | BONUS | 300 - MK ll | 671 | Struer | LAND | Barslev by | 18a | 469886.09 | 6278088.09 | SDFE2018 | 160302 | Historiske produktionstal (kWh): 1997: 249407; Historiske produktionstal (kWh): 1998: 767459; Historiske produktionstal (kWh): 1999: 680940; Historiske produktionstal (kWh): 2000: 748956; Historiske produktionstal (kWh): 2001: 617350; Historiske produktionstal (kWh): 2002: 585286; Historiske produktionstal (kWh): 2003: 572425; Historiske produktionstal (kWh): 2004: 616873; Historiske produktionstal (kWh): 2005: 635891; Historiske produktionstal (kWh): 2006: 549875; Historiske produktionstal (kWh): 2007: 614436; Historiske produktionstal (kWh): 2008: 653698; Historiske produktionstal (kWh): 2009: 553574; Historiske produktionstal (kWh): 2010: 503396; Historiske produktionstal (kWh): 2011: 693067; Historiske produktionstal (kWh): 2012: 563843; Historiske produktionstal (kWh): 2013: 624752; Historiske produktionstal (kWh): 2014: 653088; Historiske produktionstal (kWh): 2015: 758451; Historiske produktionstal (kWh): 2016: 601430; Historiske produktionstal (kWh): 2017: 690187; Historiske produktionstal (kWh): 2018: 605666; Historiske produktionstal (kWh): 2019: 601405 | 96239 | 81223 | 15674 | 50157 | 55889 | 299182
570715000000031687 | 1997-08-20 | 300 | 33.4 | 30 | BONUS | 300 - MK ll | 671 | Struer | LAND | Barslev by | 14a | 469864.05 | 6278240.84 | SDFE2018 | 160304 | Historiske produktionstal (kWh): 1997: 266140; Historiske produktionstal (kWh): 1998: 830018; Historiske produktionstal (kWh): 1999: 690987; Historiske produktionstal (kWh): 2000: 792309; Historiske produktionstal (kWh): 2001: 685574; Historiske produktionstal (kWh): 2002: 698054; Historiske produktionstal (kWh): 2003: 642907; Historiske produktionstal (kWh): 2004: 734759; Historiske produktionstal (kWh): 2005: 702393; Historiske produktionstal (kWh): 2006: 617654; Historiske produktionstal (kWh): 2007: 673677; Historiske produktionstal (kWh): 2008: 718206; Historiske produktionstal (kWh): 2009: 676201; Historiske produktionstal (kWh): 2010: 646123; Historiske produktionstal (kWh): 2011: 633799; Historiske produktionstal (kWh): 2012: 781162; Historiske produktionstal (kWh): 2013: 634208; Historiske produktionstal (kWh): 2014: 694162; Historiske produktionstal (kWh): 2015: 816277; Historiske produktionstal (kWh): 2016: 624681; Historiske produktionstal (kWh): 2017: 749347; Historiske produktionstal (kWh): 2018: 675090; Historiske produktionstal (kWh): 2019: 687437 | 103885 | 72914 | 64096 | 56843 | 65932 | 363670
570715000000031694 | 1997-08-20 | 300 | 33.4 | 30 | BONUS | 300 - MK ll | 671 | Struer | LAND | Barslev by | 18a | 469797.42 | 6278133.15 | SDFE2018 | 160306 | Historiske produktionstal (kWh): 1997: 265017; Historiske produktionstal (kWh): 1998: 823711; Historiske produktionstal (kWh): 1999: 704324; Historiske produktionstal (kWh): 2000: 777249; Historiske produktionstal (kWh): 2001: 659232; Historiske produktionstal (kWh): 2002: 681538; Historiske produktionstal (kWh): 2003: 620440; Historiske produktionstal (kWh): 2004: 693058; Historiske produktionstal (kWh): 2005: 672269; Historiske produktionstal (kWh): 2006: 620998; Historiske produktionstal (kWh): 2007: 818058; Historiske produktionstal (kWh): 2008: 612243; Historiske produktionstal (kWh): 2009: 604399; Historiske produktionstal (kWh): 2010: 589863; Historiske produktionstal (kWh): 2011: 725929; Historiske produktionstal (kWh): 2012: 686562; Historiske produktionstal (kWh): 2013: 537439; Historiske produktionstal (kWh): 2014: 671061; Historiske produktionstal (kWh): 2015: 809884; Historiske produktionstal (kWh): 2016: 639128; Historiske produktionstal (kWh): 2017: 734137; Historiske produktionstal (kWh): 2018: 607444; Historiske produktionstal (kWh): 2019: 589911 | 98959 | 96573 | 60015 | 50969 | 43092 | 349608
570715000000031717 | 1999-03-15 | 1000 | 54.2 | 45 | BONUS | 1 MW | 671 | Struer | LAND | Lyngs by | 14b | 467596.82 | 6280709.57 | SDFE2018 | 160310 | Historiske produktionstal (kWh): 1999: 1959236; Historiske produktionstal (kWh): 2000: 2936823; Historiske produktionstal (kWh): 2001: 2574749; Historiske produktionstal (kWh): 2002: 2748806; Historiske produktionstal (kWh): 2003: 2410005; Historiske produktionstal (kWh): 2004: 2801097; Historiske produktionstal (kWh): 2005: 2771056; Historiske produktionstal (kWh): 2006: 2441524; Historiske produktionstal (kWh): 2007: 2992404; Historiske produktionstal (kWh): 2008: 2600342; Historiske produktionstal (kWh): 2009: 2534656; Historiske produktionstal (kWh): 2010: 2469189; Historiske produktionstal (kWh): 2011: 2901308; Historiske produktionstal (kWh): 2012: 2959276; Historiske produktionstal (kWh): 2013: 2692524; Historiske produktionstal (kWh): 2014: 2528604; Historiske produktionstal (kWh): 2015: 3128197; Historiske produktionstal (kWh): 2016: 2652704; Historiske produktionstal (kWh): 2017: 2935727; Historiske produktionstal (kWh): 2018: 2598282; Historiske produktionstal (kWh): 2019: 2614258 | 384813 | 357710 | 256159 | 213917 | 236460 | 1449059
570715000000031724 | 1999-03-15 | 1000 | 54.2 | 45 | BONUS | 1 MW | 671 | Struer | LAND | Lyngs by | 15a | 467412.31 | 6280946.34 | SDFE2018 | 160312 | Historiske produktionstal (kWh): 1999: 2004532; Historiske produktionstal (kWh): 2000: 2987595; Historiske produktionstal (kWh): 2001: 2565290; Historiske produktionstal (kWh): 2002: 2775388; Historiske produktionstal (kWh): 2003: 2426540; Historiske produktionstal (kWh): 2004: 2775378; Historiske produktionstal (kWh): 2005: 2738101; Historiske produktionstal (kWh): 2006: 2560080; Historiske produktionstal (kWh): 2007: 3030512; Historiske produktionstal (kWh): 2008: 2782904; Historiske produktionstal (kWh): 2009: 2563359; Historiske produktionstal (kWh): 2010: 2518504; Historiske produktionstal (kWh): 2011: 2719215; Historiske produktionstal (kWh): 2012: 2688069; Historiske produktionstal (kWh): 2013: 2643778; Historiske produktionstal (kWh): 2014: 2726621; Historiske produktionstal (kWh): 2015: 3189033; Historiske produktionstal (kWh): 2016: 2633298; Historiske produktionstal (kWh): 2017: 2935333; Historiske produktionstal (kWh): 2018: 2623787; Historiske produktionstal (kWh): 2019: 2670625 | 405261 | 226940 | 274814 | 215086 | 241130 | 1363231
570715000000031731 | 1999-03-15 | 1000 | 54.2 | 45 | BONUS | 1 MW | 671 | Struer | LAND | Lyngs by | 14b | 467227.01 | 6281183.08 | SDFE2018 | 160314 | Historiske produktionstal (kWh): 1999: 2051989; Historiske produktionstal (kWh): 2000: 2904933; Historiske produktionstal (kWh): 2001: 2623483; Historiske produktionstal (kWh): 2002: 2819627; Historiske produktionstal (kWh): 2003: 2401365; Historiske produktionstal (kWh): 2004: 2796294; Historiske produktionstal (kWh): 2005: 2769330; Historiske produktionstal (kWh): 2006: 2541817; Historiske produktionstal (kWh): 2007: 3043975; Historiske produktionstal (kWh): 2008: 2731691; Historiske produktionstal (kWh): 2009: 2559720; Historiske produktionstal (kWh): 2010: 2489277; Historiske produktionstal (kWh): 2011: 2908725; Historiske produktionstal (kWh): 2012: 2965363; Historiske produktionstal (kWh): 2013: 2619215; Historiske produktionstal (kWh): 2014: 2806827; Historiske produktionstal (kWh): 2015: 3140586; Historiske produktionstal (kWh): 2016: 2630195; Historiske produktionstal (kWh): 2017: 2869341; Historiske produktionstal (kWh): 2018: 2177467; Historiske produktionstal (kWh): 2019: 2511340 | 403722 | 343526 | 238135 | 212363 | 239497 | 1437243
570715000000031748 | 1999-05-26 | 660 | 47 | 40 | Vestas Wind Systems A/S | V 47-660 | 671 | Struer | LAND | Hvidbjerg by | 9d | 472697.38 | 6281175.24 | SDFE2018 | 160316 | Historiske produktionstal (kWh): 1999: 798716; Historiske produktionstal (kWh): 2000: 1941337; Historiske produktionstal (kWh): 2001: 1623327; Historiske produktionstal (kWh): 2002: 1598598; Historiske produktionstal (kWh): 2003: 1551859; Historiske produktionstal (kWh): 2004: 1762736; Historiske produktionstal (kWh): 2005: 1693996; Historiske produktionstal (kWh): 2006: 1520396; Historiske produktionstal (kWh): 2007: 1868384; Historiske produktionstal (kWh): 2008: 1669307; Historiske produktionstal (kWh): 2009: 1582914; Historiske produktionstal (kWh): 2010: 1488445; Historiske produktionstal (kWh): 2011: 1750000; Historiske produktionstal (kWh): 2012: 1811976; Historiske produktionstal (kWh): 2013: 1637344; Historiske produktionstal (kWh): 2014: 1734893; Historiske produktionstal (kWh): 2015: 1998602; Historiske produktionstal (kWh): 2016: 1582813; Historiske produktionstal (kWh): 2017: 1845572; Historiske produktionstal (kWh): 2018: 1472619; Historiske produktionstal (kWh): 2019: 1647986 | 254163 | 249245 | 172468 | 141401 | 152953 | 970230
570715000000031755 | 1999-05-26 | 660 | 47 | 45 | Vestas Wind Systems A/S | V 47-660 | 671 | Struer | LAND | Semb by | 4a | 472894.89 | 6281155.7 | SDFE2018 | 160318 | Historiske produktionstal (kWh): 1999: 923465; Historiske produktionstal (kWh): 2000: 1926624; Historiske produktionstal (kWh): 2001: 1629779; Historiske produktionstal (kWh): 2002: 1687315; Historiske produktionstal (kWh): 2003: 1549764; Historiske produktionstal (kWh): 2004: 1766915; Historiske produktionstal (kWh): 2005: 1738855; Historiske produktionstal (kWh): 2006: 1549070; Historiske produktionstal (kWh): 2007: 1939865; Historiske produktionstal (kWh): 2008: 1705914; Historiske produktionstal (kWh): 2009: 1634941; Historiske produktionstal (kWh): 2010: 1555073; Historiske produktionstal (kWh): 2011: 1775910; Historiske produktionstal (kWh): 2012: 1805299; Historiske produktionstal (kWh): 2013: 1624177; Historiske produktionstal (kWh): 2014: 1678067; Historiske produktionstal (kWh): 2015: 1851200; Historiske produktionstal (kWh): 2016: 1557551; Historiske produktionstal (kWh): 2017: 1735113; Historiske produktionstal (kWh): 2018: 1573178; Historiske produktionstal (kWh): 2019: 1586031 | 234170 | 233796 | 165226 | 133182 | 139636 | 906010
570715000000031762 | 1999-05-26 | 660 | 47 | 45 | Vestas Wind Systems A/S | V 47-660 | 671 | Struer | LAND | Styvel by | 5d | 473092.4 | 6281136.16 | SDFE2018 | 160320 | Historiske produktionstal (kWh): 1999: 916299; Historiske produktionstal (kWh): 2000: 1902653; Historiske produktionstal (kWh): 2001: 1608579; Historiske produktionstal (kWh): 2002: 1428706; Historiske produktionstal (kWh): 2003: 1498047; Historiske produktionstal (kWh): 2004: 1784236; Historiske produktionstal (kWh): 2005: 1752706; Historiske produktionstal (kWh): 2006: 1561972; Historiske produktionstal (kWh): 2007: 1930261; Historiske produktionstal (kWh): 2008: 1720211; Historiske produktionstal (kWh): 2009: 1662884; Historiske produktionstal (kWh): 2010: 1589017; Historiske produktionstal (kWh): 2011: 1799204; Historiske produktionstal (kWh): 2012: 1730266; Historiske produktionstal (kWh): 2013: 1577848; Historiske produktionstal (kWh): 2014: 1795974; Historiske produktionstal (kWh): 2015: 1970598; Historiske produktionstal (kWh): 2016: 1577089; Historiske produktionstal (kWh): 2017: 1751019; Historiske produktionstal (kWh): 2018: 1564060; Historiske produktionstal (kWh): 2019: 1596855 | 238546 | 234583 | 164816 | 134392 | 139124 | 911461
570715000000031779 | 2000-10-30 | 300 | 33.4 | 30 | BONUS | 300 - MK ll | 671 | Struer | LAND | Barslev by | 18a | 469817.69 | 6277980.94 | SDFE2018 | 160326 | Historiske produktionstal (kWh): 2000: 100686; Historiske produktionstal (kWh): 2001: 713709; Historiske produktionstal (kWh): 2002: 767523; Historiske produktionstal (kWh): 2003: 695996; Historiske produktionstal (kWh): 2004: 777153; Historiske produktionstal (kWh): 2005: 755161; Historiske produktionstal (kWh): 2006: 707831; Historiske produktionstal (kWh): 2007: 869766; Historiske produktionstal (kWh): 2008: 766678; Historiske produktionstal (kWh): 2009: 711074; Historiske produktionstal (kWh): 2010: 673967; Historiske produktionstal (kWh): 2011: 804345; Historiske produktionstal (kWh): 2012: 735249; Historiske produktionstal (kWh): 2013: 709596; Historiske produktionstal (kWh): 2014: 749723; Historiske produktionstal (kWh): 2015: 899153; Historiske produktionstal (kWh): 2016: 720507; Historiske produktionstal (kWh): 2017: 822404; Historiske produktionstal (kWh): 2018: 715625; Historiske produktionstal (kWh): 2019: 742521 | 114719 | 112577 | 74778 | 61967 | 68700 | 432741
570715000000036125 | 1985-01-15 | 75 | 17 | 23.5 | Vestas Wind Systems A/S | V 17-75 | 671 | Struer | LAND | Brejnholt, Humlum | 1a | 474161.37 | 6264708.75 | SDFE2018 | 40014079 | [8 empty] | 46396.7148 | 62697.582 | 55396.0781 | 60634.5977 | 63569.2344 | 64790.2578 | 59608.3945 | 64908 | 58791 | 54373 | 44120 | 26536 | 33792 | 34157 | 63629 | 135150 | 148870 | 109590 | 70399.9996 | 98459.999 | 80430 | 51789.9995 | 79290.0005 | 46324.4469 | 84770.0005 | 72150 | 88650 | 104980 | 90550 | 102370 | 97888.43 | 86837.16 | 70651.97 | 69299.92 | 83393.61 | 11013.62 | 9224.16 | 5657.09 | 7159.43 | 9420.68 | 42474.98
570715000000037405 | 1992-01-15 | 225 | 27 | 30.7 | Vestas Wind Systems A/S | V 27-225 | 671 | Struer | LAND | Makholm Gårde, Resen | 1a | 471539.39 | 6264930.74 | SDFE2018 | 40087122 | [15 empty] | 486790 | 579660 | 598130 | 583510 | 500440 | 576250 | 582108 | 494970 | 555704 | 471664 | 499514 | 448489 | 500746 | 514845 | 440983 | 588170 | 497014 | 451574 | 435405 | 514039 | 507762 | 463746.97 | 507482.08 | 570600.05 | 457990.53 | 498647.91 | 454253.02 | 487354.34 | 67106.57 | 69097.15 | 49977.27 | 45629.53 | 51701.4 | 283511.92
570715000000037580 | 1995-11-13 | 11 | 12 | 18 | Gaia-Wind Ltd | Gaia 11 | 671 | Struer | Land |  |  | 473671.42 | 6257655 | SDFE2018 |  | Historiske produktionstal (kWh): 1995: 817; Historiske produktionstal (kWh): 1996: 22308; Historiske produktionstal (kWh): 1997: 27845; Historiske produktionstal (kWh): 1998: 5421; Historiske produktionstal (kWh): 1999: 18284; Historiske produktionstal (kWh): 2000: 21540; Historiske produktionstal (kWh): 2001: 45342; Historiske produktionstal (kWh): 2002: 49236; Historiske produktionstal (kWh): 2003: 16216.9999; Historiske produktionstal (kWh): 2004: 17392.9999; Historiske produktionstal (kWh): 2005: 15328.0001; Historiske produktionstal (kWh): 2006: 16070.9999; Historiske produktionstal (kWh): 2007: 17069.0002; Historiske produktionstal (kWh): 2008: 9943.3799; Historiske produktionstal (kWh): 2009: 30109; Historiske produktionstal (kWh): 2010: 3807; Historiske produktionstal (kWh): 2011: 19558; Historiske produktionstal (kWh): 2012: 21620; Historiske produktionstal (kWh): 2013: 18176.285; Historiske produktionstal (kWh): 2014: 20059; Historiske produktionstal (kWh): 2015: 10581; Historiske produktionstal (kWh): 2016: 22059; Historiske produktionstal (kWh): 2017: 22581.27; Historiske produktionstal (kWh): 2018: 21305.39; Historiske produktionstal (kWh): 2019: 19347.66 | 2333.35 | 2107.02 | 1893.46 | 2081.97 | 2189.71 | 10605.51
570715000000038013 | 1996-07-03 | 600 | 43 | 46 | NEG Micon | NM 1500-600/150 | 671 | Struer | LAND | Den mellemste Del, Vejrum | 2a | 472628.63 | 6254345.64 | SDFE2018 | 40114177 | Historiske produktionstal (kWh): 1996: 533762.5; Historiske produktionstal (kWh): 1997: 1415800; Historiske produktionstal (kWh): 1998: 1483250; Historiske produktionstal (kWh): 1999: 1315737.5; Historiske produktionstal (kWh): 2000: 1425212.5; Historiske produktionstal (kWh): 2001: 1215168.25; Historiske produktionstal (kWh): 2002: 1154481.125; Historiske produktionstal (kWh): 2003: 1168875.375; Historiske produktionstal (kWh): 2004: 1270744.875; Historiske produktionstal (kWh): 2005: 1251145.375; Historiske produktionstal (kWh): 2006: 1155012; Historiske produktionstal (kWh): 2007: 1441196.25; Historiske produktionstal (kWh): 2008: 1259228.75; Historiske produktionstal (kWh): 2009: 1166795; Historiske produktionstal (kWh): 2010: 1103195.25; Historiske produktionstal (kWh): 2011: 1286842.875; Historiske produktionstal (kWh): 2012: 1298113.875; Historiske produktionstal (kWh): 2013: 1185558.625; Historiske produktionstal (kWh): 2014: 1250254.4375; Historiske produktionstal (kWh): 2015: 1400031.25; Historiske produktionstal (kWh): 2016: 1139129.6875; Historiske produktionstal (kWh): 2017: 1233150.625; Historiske produktionstal (kWh): 2018: 1113031.875; Historiske produktionstal (kWh): 2019: 1161026.25 | 176302.5 | 180541.25 | 129388.75 | 104161.25 | 103027.5 | 693421.25
570715000000038020 | 1996-07-03 | 600 | 43 | 46 | NEG Micon | NM 1500-600/150 | 671 | Struer | LAND | Den mellemste Del, Vejrum | 2a | 472636.15 | 6254106.01 | SDFE2018 | 40114177 | Historiske produktionstal (kWh): 1996: 533762.5; Historiske produktionstal (kWh): 1997: 1415800; Historiske produktionstal (kWh): 1998: 1483250; Historiske produktionstal (kWh): 1999: 1315737.5; Historiske produktionstal (kWh): 2000: 1425212.5; Historiske produktionstal (kWh): 2001: 1215168.25; Historiske produktionstal (kWh): 2002: 1154481.125; Historiske produktionstal (kWh): 2003: 1168875.375; Historiske produktionstal (kWh): 2004: 1270744.875; Historiske produktionstal (kWh): 2005: 1251145.375; Historiske produktionstal (kWh): 2006: 1155012; Historiske produktionstal (kWh): 2007: 1441196.25; Historiske produktionstal (kWh): 2008: 1259228.75; Historiske produktionstal (kWh): 2009: 1166795; Historiske produktionstal (kWh): 2010: 1103195.25; Historiske produktionstal (kWh): 2011: 1286842.875; Historiske produktionstal (kWh): 2012: 1298113.875; Historiske produktionstal (kWh): 2013: 1185558.625; Historiske produktionstal (kWh): 2014: 1250254.4375; Historiske produktionstal (kWh): 2015: 1400031.25; Historiske produktionstal (kWh): 2016: 1139129.6875; Historiske produktionstal (kWh): 2017: 1233150.625; Historiske produktionstal (kWh): 2018: 1113031.875; Historiske produktionstal (kWh): 2019: 1161026.25 | 176302.5 | 180541.25 | 129388.75 | 104161.25 | 103027.5 | 693421.25
570715000000038037 | 1996-07-03 | 600 | 43 | 46 | NEG Micon | NM 1500-600/150 | 671 | Struer | LAND | Den mellemste Del, Vejrum | 2a | 472642.95 | 6253866.62 | SDFE2018 | 40114177 | Historiske produktionstal (kWh): 1996: 533762.5; Historiske produktionstal (kWh): 1997: 1415800; Historiske produktionstal (kWh): 1998: 1483250; Historiske produktionstal (kWh): 1999: 1315737.5; Historiske produktionstal (kWh): 2000: 1425212.5; Historiske produktionstal (kWh): 2001: 1215168.25; Historiske produktionstal (kWh): 2002: 1154481.125; Historiske produktionstal (kWh): 2003: 1168875.375; Historiske produktionstal (kWh): 2004: 1270744.875; Historiske produktionstal (kWh): 2005: 1251145.375; Historiske produktionstal (kWh): 2006: 1155012; Historiske produktionstal (kWh): 2007: 1441196.25; Historiske produktionstal (kWh): 2008: 1259228.75; Historiske produktionstal (kWh): 2009: 1166795; Historiske produktionstal (kWh): 2010: 1103195.25; Historiske produktionstal (kWh): 2011: 1286842.875; Historiske produktionstal (kWh): 2012: 1298113.875; Historiske produktionstal (kWh): 2013: 1185558.625; Historiske produktionstal (kWh): 2014: 1250254.4375; Historiske produktionstal (kWh): 2015: 1400031.25; Historiske produktionstal (kWh): 2016: 1139129.6875; Historiske produktionstal (kWh): 2017: 1233150.625; Historiske produktionstal (kWh): 2018: 1113031.875; Historiske produktionstal (kWh): 2019: 1161026.25 | 176302.5 | 180541.25 | 129388.75 | 104161.25 | 103027.5 | 693421.25
570715000000038044 | 1996-07-03 | 600 | 43 | 46 | NEG Micon | NM 1500-600/150 | 671 | Struer | LAND | Den mellemste Del, Vejrum | 2a | 472957.91 | 6253799.37 | SDFE2018 | 40114177 | Historiske produktionstal (kWh): 1996: 533762.5; Historiske produktionstal (kWh): 1997: 1415800; Historiske produktionstal (kWh): 1998: 1483250; Historiske produktionstal (kWh): 1999: 1315737.5; Historiske produktionstal (kWh): 2000: 1425212.5; Historiske produktionstal (kWh): 2001: 1215168.25; Historiske produktionstal (kWh): 2002: 1154481.125; Historiske produktionstal (kWh): 2003: 1168875.375; Historiske produktionstal (kWh): 2004: 1270744.875; Historiske produktionstal (kWh): 2005: 1251145.375; Historiske produktionstal (kWh): 2006: 1155012; Historiske produktionstal (kWh): 2007: 1441196.25; Historiske produktionstal (kWh): 2008: 1259228.75; Historiske produktionstal (kWh): 2009: 1166795; Historiske produktionstal (kWh): 2010: 1103195.25; Historiske produktionstal (kWh): 2011: 1286842.875; Historiske produktionstal (kWh): 2012: 1298113.875; Historiske produktionstal (kWh): 2013: 1185558.625; Historiske produktionstal (kWh): 2014: 1250254.4375; Historiske produktionstal (kWh): 2015: 1400031.25; Historiske produktionstal (kWh): 2016: 1139129.6875; Historiske produktionstal (kWh): 2017: 1233150.625; Historiske produktionstal (kWh): 2018: 1113031.875; Historiske produktionstal (kWh): 2019: 1161026.25 | 176302.5 | 180541.25 | 129388.75 | 104161.25 | 103027.5 | 693421.25
570715000000038051 | 1996-07-03 | 600 | 43 | 46 | NEG Micon | NM 1500-600/150 | 671 | Struer | LAND | Den mellemste Del, Vejrum | 2a | 473271.56 | 6253732.44 | SDFE2018 | 40114177 | Historiske produktionstal (kWh): 1996: 533762.5; Historiske produktionstal (kWh): 1997: 1415800; Historiske produktionstal (kWh): 1998: 1483250; Historiske produktionstal (kWh): 1999: 1315737.5; Historiske produktionstal (kWh): 2000: 1425212.5; Historiske produktionstal (kWh): 2001: 1215168.25; Historiske produktionstal (kWh): 2002: 1154481.125; Historiske produktionstal (kWh): 2003: 1168875.375; Historiske produktionstal (kWh): 2004: 1270744.875; Historiske produktionstal (kWh): 2005: 1251145.375; Historiske produktionstal (kWh): 2006: 1155012; Historiske produktionstal (kWh): 2007: 1441196.25; Historiske produktionstal (kWh): 2008: 1259228.75; Historiske produktionstal (kWh): 2009: 1166795; Historiske produktionstal (kWh): 2010: 1103195.25; Historiske produktionstal (kWh): 2011: 1286842.875; Historiske produktionstal (kWh): 2012: 1298113.875; Historiske produktionstal (kWh): 2013: 1185558.625; Historiske produktionstal (kWh): 2014: 1250254.4375; Historiske produktionstal (kWh): 2015: 1400031.25; Historiske produktionstal (kWh): 2016: 1139129.6875; Historiske produktionstal (kWh): 2017: 1233150.625; Historiske produktionstal (kWh): 2018: 1113031.875; Historiske produktionstal (kWh): 2019: 1161026.25 | 176302.5 | 180541.25 | 129388.75 | 104161.25 | 103027.5 | 693421.25
570715000000038068 | 1996-07-03 | 600 | 43 | 46 | NEG Micon | NM 1500-600/150 | 671 | Struer | LAND | Den mellemste Del, Vejrum | 2a | 473234.71 | 6254006.44 | SDFE2018 | 40114177 | Historiske produktionstal (kWh): 1996: 533762.5; Historiske produktionstal (kWh): 1997: 1415800; Historiske produktionstal (kWh): 1998: 1483250; Historiske produktionstal (kWh): 1999: 1315737.5; Historiske produktionstal (kWh): 2000: 1425212.5; Historiske produktionstal (kWh): 2001: 1215168.25; Historiske produktionstal (kWh): 2002: 1154481.125; Historiske produktionstal (kWh): 2003: 1168875.375; Historiske produktionstal (kWh): 2004: 1270744.875; Historiske produktionstal (kWh): 2005: 1251145.375; Historiske produktionstal (kWh): 2006: 1155012; Historiske produktionstal (kWh): 2007: 1441196.25; Historiske produktionstal (kWh): 2008: 1259228.75; Historiske produktionstal (kWh): 2009: 1166795; Historiske produktionstal (kWh): 2010: 1103195.25; Historiske produktionstal (kWh): 2011: 1286842.875; Historiske produktionstal (kWh): 2012: 1298113.875; Historiske produktionstal (kWh): 2013: 1185558.625; Historiske produktionstal (kWh): 2014: 1250254.4375; Historiske produktionstal (kWh): 2015: 1400031.25; Historiske produktionstal (kWh): 2016: 1139129.6875; Historiske produktionstal (kWh): 2017: 1233150.625; Historiske produktionstal (kWh): 2018: 1113031.875; Historiske produktionstal (kWh): 2019: 1161026.25 | 176302.5 | 180541.25 | 129388.75 | 104161.25 | 103027.5 | 693421.25
570715000000038075 | 1996-07-03 | 600 | 43 | 46 | NEG Micon | NM 1500-600/150 | 671 | Struer | LAND | Den mellemste Del, Vejrum | 2a | 473185.27 | 6254278.24 | SDFE2018 | 40114177 | Historiske produktionstal (kWh): 1996: 533762.5; Historiske produktionstal (kWh): 1997: 1415800; Historiske produktionstal (kWh): 1998: 1483250; Historiske produktionstal (kWh): 1999: 1315737.5; Historiske produktionstal (kWh): 2000: 1425212.5; Historiske produktionstal (kWh): 2001: 1215168.25; Historiske produktionstal (kWh): 2002: 1154481.125; Historiske produktionstal (kWh): 2003: 1168875.375; Historiske produktionstal (kWh): 2004: 1270744.875; Historiske produktionstal (kWh): 2005: 1251145.375; Historiske produktionstal (kWh): 2006: 1155012; Historiske produktionstal (kWh): 2007: 1441196.25; Historiske produktionstal (kWh): 2008: 1259228.75; Historiske produktionstal (kWh): 2009: 1166795; Historiske produktionstal (kWh): 2010: 1103195.25; Historiske produktionstal (kWh): 2011: 1286842.875; Historiske produktionstal (kWh): 2012: 1298113.875; Historiske produktionstal (kWh): 2013: 1185558.625; Historiske produktionstal (kWh): 2014: 1250254.4375; Historiske produktionstal (kWh): 2015: 1400031.25; Historiske produktionstal (kWh): 2016: 1139129.6875; Historiske produktionstal (kWh): 2017: 1233150.625; Historiske produktionstal (kWh): 2018: 1113031.875; Historiske produktionstal (kWh): 2019: 1161026.25 | 176302.5 | 180541.25 | 129388.75 | 104161.25 | 103027.5 | 693421.25
570715000000038082 | 1996-07-03 | 600 | 43 | 46 | NEG Micon | NM 1500-600/150 | 671 | Struer | LAND | Den mellemste Del, Vejrum | 2a | 472934.94 | 6254056.23 | SDFE2018 | 40114177 | Historiske produktionstal (kWh): 1996: 533762.5; Historiske produktionstal (kWh): 1997: 1415800; Historiske produktionstal (kWh): 1998: 1483250; Historiske produktionstal (kWh): 1999: 1315737.5; Historiske produktionstal (kWh): 2000: 1425212.5; Historiske produktionstal (kWh): 2001: 1215168.25; Historiske produktionstal (kWh): 2002: 1154481.125; Historiske produktionstal (kWh): 2003: 1168875.375; Historiske produktionstal (kWh): 2004: 1270744.875; Historiske produktionstal (kWh): 2005: 1251145.375; Historiske produktionstal (kWh): 2006: 1155012; Historiske produktionstal (kWh): 2007: 1441196.25; Historiske produktionstal (kWh): 2008: 1259228.75; Historiske produktionstal (kWh): 2009: 1166795; Historiske produktionstal (kWh): 2010: 1103195.25; Historiske produktionstal (kWh): 2011: 1286842.875; Historiske produktionstal (kWh): 2012: 1298113.875; Historiske produktionstal (kWh): 2013: 1185558.625; Historiske produktionstal (kWh): 2014: 1250254.4375; Historiske produktionstal (kWh): 2015: 1400031.25; Historiske produktionstal (kWh): 2016: 1139129.6875; Historiske produktionstal (kWh): 2017: 1233150.625; Historiske produktionstal (kWh): 2018: 1113031.875; Historiske produktionstal (kWh): 2019: 1161026.25 | 176302.5 | 180541.25 | 129388.75 | 104161.25 | 103027.5 | 693421.25
570715000000038761 | 1998-05-28 | 11 | 13 | 18.2 | Gaia-Wind Ltd | Gaia 11 | 671 | Struer | Land |  |  | 475920.31 | 6254782.62 | SDFE2018 |  | Historiske produktionstal (kWh): 1998: 17856; Historiske produktionstal (kWh): 1999: 22111; Historiske produktionstal (kWh): 2000: 30063; Historiske produktionstal (kWh): 2001: 59685; Historiske produktionstal (kWh): 2002: 65313; Historiske produktionstal (kWh): 2003: 20531.9998; Historiske produktionstal (kWh): 2004: 20495; Historiske produktionstal (kWh): 2005: 17660.9999; Historiske produktionstal (kWh): 2006: 17870; Historiske produktionstal (kWh): 2007: 22429.0001; Historiske produktionstal (kWh): 2008: 14929.9022; Historiske produktionstal (kWh): 2009: 20423; Historiske produktionstal (kWh): 2010: 19985; Historiske produktionstal (kWh): 2011: 24326; Historiske produktionstal (kWh): 2012: 22952; Historiske produktionstal (kWh): 2013: 17953.951; Historiske produktionstal (kWh): 2014: 24469; Historiske produktionstal (kWh): 2015: 11707; Historiske produktionstal (kWh): 2016: 17397.39; Historiske produktionstal (kWh): 2017: 21912.17; Historiske produktionstal (kWh): 2018: 22785.58; Historiske produktionstal (kWh): 2019: 20408.03 | 2460.5 | 2557.06 | 1990.22 | 1958.25 | 2194.19 | 11160.22
570715000000038778 | 1998-08-12 | 11 | 13 | 18.2 | Gaia-Wind Ltd | Gaia 11 | 671 | Struer | Land |  |  | 475231.65 | 6256028.72 | SDFE2018 |  | Historiske produktionstal (kWh): 1998: 9321; Historiske produktionstal (kWh): 1999: 20743; Historiske produktionstal (kWh): 2000: 22692; Historiske produktionstal (kWh): 2001: 52878; Historiske produktionstal (kWh): 2002: 52857; Historiske produktionstal (kWh): 2003: 17930.9998; Historiske produktionstal (kWh): 2004: 20360.0001; Historiske produktionstal (kWh): 2005: 19719.0001; Historiske produktionstal (kWh): 2006: 17250.9999; Historiske produktionstal (kWh): 2007: 16261.9999; Historiske produktionstal (kWh): 2008: 13306.68; Historiske produktionstal (kWh): 2009: 18662.9999; Historiske produktionstal (kWh): 2010: 18097; Historiske produktionstal (kWh): 2011: 20703; Historiske produktionstal (kWh): 2012: 21360; Historiske produktionstal (kWh): 2013: 17058.115; Historiske produktionstal (kWh): 2014: 21860; Historiske produktionstal (kWh): 2015: 12664; Historiske produktionstal (kWh): 2016: 16888; Historiske produktionstal (kWh): 2017: 22743.95; Historiske produktionstal (kWh): 2018: 19613.39; Historiske produktionstal (kWh): 2019: 20128.03 | 2659.21 | 2549.69 | 1944.83 | 1797.18 | 2274.5 | 11225.41
570715000000038860 | 1999-05-18 | 11 | 13 | 18.3 | Gaia-Wind Ltd | Gaia 11 | 671 | Struer | Land |  |  | 474143.68 | 6257504.64 | SDFE2018 |  | Historiske produktionstal (kWh): 1999: 9628; Historiske produktionstal (kWh): 2000: 22646; Historiske produktionstal (kWh): 2001: 42755; Historiske produktionstal (kWh): 2002: 51195; Historiske produktionstal (kWh): 2003: 15158; Historiske produktionstal (kWh): 2004: 17749.9999; Historiske produktionstal (kWh): 2005: 16640.9999; Historiske produktionstal (kWh): 2006: 16026.9999; Historiske produktionstal (kWh): 2007: 17753.9998; Historiske produktionstal (kWh): 2008: 11668.1871; Historiske produktionstal (kWh): 2009: 14778.0001; Historiske produktionstal (kWh): 2010: 13171; Historiske produktionstal (kWh): 2011: 12744; Historiske produktionstal (kWh): 2012: 10815; Historiske produktionstal (kWh): 2013: 8847.283; Historiske produktionstal (kWh): 2014: 17243; Historiske produktionstal (kWh): 2015: 9657; Historiske produktionstal (kWh): 2016: 12828.31; Historiske produktionstal (kWh): 2017: 17389.32; Historiske produktionstal (kWh): 2018: 16116.77; Historiske produktionstal (kWh): 2019: 16948.18 | 2579.8 | 2463.68 | 2083.33 | 1941.56 | 2147.64 | 11216.01
570715000000039003 | 2000-05-17 | 660 | 47 | 50 | Vestas Wind Systems A/S | V 47-660 | 671 | Struer | LAND | Linde By, Asp | 15b | 466656.83 | 6253190.96 | SDFE2018 | 40146294 | Historiske produktionstal (kWh): 2000: 884709; Historiske produktionstal (kWh): 2001: 1304447.9805; Historiske produktionstal (kWh): 2002: 1421678.3555; Historiske produktionstal (kWh): 2003: 1239629.332; Historiske produktionstal (kWh): 2004: 1388009.0234; Historiske produktionstal (kWh): 2005: 1382498.3477; Historiske produktionstal (kWh): 2006: 1271133.668; Historiske produktionstal (kWh): 2007: 1542728.3555; Historiske produktionstal (kWh): 2008: 1419938; Historiske produktionstal (kWh): 2009: 1256770.6484; Historiske produktionstal (kWh): 2010: 1143335.6589; Historiske produktionstal (kWh): 2011: 1334625; Historiske produktionstal (kWh): 2012: 1345543.3333; Historiske produktionstal (kWh): 2013: 1307885.0833; Historiske produktionstal (kWh): 2014: 1420295.4166; Historiske produktionstal (kWh): 2015: 1472787.8333; Historiske produktionstal (kWh): 2016: 1221555.4167; Historiske produktionstal (kWh): 2017: 1297268.1667; Historiske produktionstal (kWh): 2018: 1021741; Historiske produktionstal (kWh): 2019: 1210469.0833 | 196932.3333 | 193500.6667 | 148051.3333 | 99376 | 98082.6667 | 735943
570715000000039010 | 1999-12-30 | 660 | 47 | 50 | Vestas Wind Systems A/S | V 47-660 | 671 | Struer | LAND | Birkild By, Asp | 3h | 466801.97 | 6253492.77 | SDFE2018 | 40146294 | Historiske produktionstal (kWh): 1999: 0; Historiske produktionstal (kWh): 2000: 1516645; Historiske produktionstal (kWh): 2001: 1304447.9805; Historiske produktionstal (kWh): 2002: 1421678.3555; Historiske produktionstal (kWh): 2003: 1239629.332; Historiske produktionstal (kWh): 2004: 1388009.0234; Historiske produktionstal (kWh): 2005: 1382498.3477; Historiske produktionstal (kWh): 2006: 1271133.668; Historiske produktionstal (kWh): 2007: 1542728.3555; Historiske produktionstal (kWh): 2008: 1419938; Historiske produktionstal (kWh): 2009: 1256770.6484; Historiske produktionstal (kWh): 2010: 1143335.6589; Historiske produktionstal (kWh): 2011: 1334625; Historiske produktionstal (kWh): 2012: 1345543.3333; Historiske produktionstal (kWh): 2013: 1307885.0833; Historiske produktionstal (kWh): 2014: 1420295.4166; Historiske produktionstal (kWh): 2015: 1472787.8333; Historiske produktionstal (kWh): 2016: 1221555.4167; Historiske produktionstal (kWh): 2017: 1297268.1667; Historiske produktionstal (kWh): 2018: 1021741; Historiske produktionstal (kWh): 2019: 1210469.0833 | 196932.3333 | 193500.6667 | 148051.3333 | 99376 | 98082.6667 | 735943
570715000000039027 | 1999-12-30 | 660 | 47 | 50 | Vestas Wind Systems A/S | V 47-660 | 671 | Struer | LAND | Birkild By, Asp | 3b | 466946.59 | 6253794.96 | SDFE2018 | 40146294 | Historiske produktionstal (kWh): 1999: 0; Historiske produktionstal (kWh): 2000: 1516645; Historiske produktionstal (kWh): 2001: 1304447.9805; Historiske produktionstal (kWh): 2002: 1421678.3555; Historiske produktionstal (kWh): 2003: 1239629.332; Historiske produktionstal (kWh): 2004: 1388009.0234; Historiske produktionstal (kWh): 2005: 1382498.3477; Historiske produktionstal (kWh): 2006: 1271133.668; Historiske produktionstal (kWh): 2007: 1542728.3555; Historiske produktionstal (kWh): 2008: 1419938; Historiske produktionstal (kWh): 2009: 1256770.6484; Historiske produktionstal (kWh): 2010: 1143335.6589; Historiske produktionstal (kWh): 2011: 1334625; Historiske produktionstal (kWh): 2012: 1345543.3333; Historiske produktionstal (kWh): 2013: 1307885.0833; Historiske produktionstal (kWh): 2014: 1420295.4166; Historiske produktionstal (kWh): 2015: 1472787.8333; Historiske produktionstal (kWh): 2016: 1221555.4167; Historiske produktionstal (kWh): 2017: 1297268.1667; Historiske produktionstal (kWh): 2018: 1021741; Historiske produktionstal (kWh): 2019: 1210469.0833 | 196932.3333 | 193500.6667 | 148051.3333 | 99376 | 98082.6667 | 735943
570715000000039188 | 2000-05-31 | 660 | 47 | 50 | Vestas Wind Systems A/S | V 47-660 | 671 | Struer | LAND | Den nordlige Del, Hjerm | 30b | 481069.87 | 6253882.38 | SDFE2018 | 40155318 | Historiske produktionstal (kWh): 2000: 843000; Historiske produktionstal (kWh): 2001: 1432162; Historiske produktionstal (kWh): 2002: 1524593.0156; Historiske produktionstal (kWh): 2003: 1402158.0117; Historiske produktionstal (kWh): 2004: 1576323.3281; Historiske produktionstal (kWh): 2005: 1577225.6602; Historiske produktionstal (kWh): 2006: 1431806; Historiske produktionstal (kWh): 2007: 1793186.3477; Historiske produktionstal (kWh): 2008: 1593177.668; Historiske produktionstal (kWh): 2009: 1478764.6641; Historiske produktionstal (kWh): 2010: 1374405.6589; Historiske produktionstal (kWh): 2011: 1625172; Historiske produktionstal (kWh): 2012: 1613384.6667; Historiske produktionstal (kWh): 2013: 1471576.1667; Historiske produktionstal (kWh): 2014: 1565335.3332; Historiske produktionstal (kWh): 2015: 1725578.25; Historiske produktionstal (kWh): 2016: 1380344.4167; Historiske produktionstal (kWh): 2017: 1551236.8333; Historiske produktionstal (kWh): 2018: 1381784.5833; Historiske produktionstal (kWh): 2019: 1408668.8333 | 201833.3333 | 223376.6667 | 152600 | 133750 | 132736.6667 | 844296.6667
570715000000039195 | 2000-05-31 | 660 | 47 | 50 | Vestas Wind Systems A/S | V 47-660 | 671 | Struer | LAND | Den nordlige Del, Hjerm | 30b | 481104.32 | 6254036.04 | SDFE2018 | 40155318 | Historiske produktionstal (kWh): 2000: 843000; Historiske produktionstal (kWh): 2001: 1432162; Historiske produktionstal (kWh): 2002: 1524593.0156; Historiske produktionstal (kWh): 2003: 1402158.0117; Historiske produktionstal (kWh): 2004: 1576323.3281; Historiske produktionstal (kWh): 2005: 1577225.6602; Historiske produktionstal (kWh): 2006: 1431806; Historiske produktionstal (kWh): 2007: 1793186.3477; Historiske produktionstal (kWh): 2008: 1593177.668; Historiske produktionstal (kWh): 2009: 1478764.6641; Historiske produktionstal (kWh): 2010: 1374405.6589; Historiske produktionstal (kWh): 2011: 1625172; Historiske produktionstal (kWh): 2012: 1613384.6667; Historiske produktionstal (kWh): 2013: 1471576.1667; Historiske produktionstal (kWh): 2014: 1565335.3332; Historiske produktionstal (kWh): 2015: 1725578.25; Historiske produktionstal (kWh): 2016: 1380344.4167; Historiske produktionstal (kWh): 2017: 1551236.8333; Historiske produktionstal (kWh): 2018: 1381784.5833; Historiske produktionstal (kWh): 2019: 1408668.8333 | 201833.3333 | 223376.6667 | 152600 | 133750 | 132736.6667 | 844296.6667
570715000000039201 | 2000-05-31 | 660 | 47 | 50 | Vestas Wind Systems A/S | V 47-660 | 671 | Struer | LAND | Perregårde, Borbjerg - 30 b, Den nordlige Del, Hjerm | 1a | 481136.93 | 6254190.94 | SDFE2018 | 40155318 | Historiske produktionstal (kWh): 2000: 843000; Historiske produktionstal (kWh): 2001: 1432162; Historiske produktionstal (kWh): 2002: 1524593.0156; Historiske produktionstal (kWh): 2003: 1402158.0117; Historiske produktionstal (kWh): 2004: 1576323.3281; Historiske produktionstal (kWh): 2005: 1577225.6602; Historiske produktionstal (kWh): 2006: 1431806; Historiske produktionstal (kWh): 2007: 1793186.3477; Historiske produktionstal (kWh): 2008: 1593177.668; Historiske produktionstal (kWh): 2009: 1478764.6641; Historiske produktionstal (kWh): 2010: 1374405.6589; Historiske produktionstal (kWh): 2011: 1625172; Historiske produktionstal (kWh): 2012: 1613384.6667; Historiske produktionstal (kWh): 2013: 1471576.1667; Historiske produktionstal (kWh): 2014: 1565335.3332; Historiske produktionstal (kWh): 2015: 1725578.25; Historiske produktionstal (kWh): 2016: 1380344.4167; Historiske produktionstal (kWh): 2017: 1551236.8333; Historiske produktionstal (kWh): 2018: 1381784.5833; Historiske produktionstal (kWh): 2019: 1408668.8333 | 201833.3333 | 223376.6667 | 152600 | 133750 | 132736.6667 | 844296.6667
570715000000039232 | 2000-05-09 | 1000 | 54.2 | 47.8 | BONUS | 1 MW | 671 | Struer | LAND | Fousing By, Fousing | 8e | 468414.76 | 6256547.49 | SDFE2018 | 40157310 | Historiske produktionstal (kWh): 2000: 1189625; Historiske produktionstal (kWh): 2001: 1652717.875; Historiske produktionstal (kWh): 2002: 1809015.5; Historiske produktionstal (kWh): 2003: 1595739.25; Historiske produktionstal (kWh): 2004: 1729798.5; Historiske produktionstal (kWh): 2005: 1790882.75; Historiske produktionstal (kWh): 2006: 1609512; Historiske produktionstal (kWh): 2007: 1940724.375; Historiske produktionstal (kWh): 2008: 1808419.625; Historiske produktionstal (kWh): 2009: 1622243.875; Historiske produktionstal (kWh): 2010: 1501649.875; Historiske produktionstal (kWh): 2011: 1772621.625; Historiske produktionstal (kWh): 2012: 1764560.625; Historiske produktionstal (kWh): 2013: 1630138.9501; Historiske produktionstal (kWh): 2014: 1744477.4463; Historiske produktionstal (kWh): 2015: 1921796.4141; Historiske produktionstal (kWh): 2016: 1517148.1562; Historiske produktionstal (kWh): 2017: 1605042.75; Historiske produktionstal (kWh): 2018: 1333714.6875; Historiske produktionstal (kWh): 2019: 1455262.375 | 239966.625 | 239132.125 | 175867.75 | 122777.75 | 115387.25 | 893131.5
570715000000039249 | 2000-05-09 | 1000 | 54.2 | 47.8 | BONUS | 1 MW | 671 | Struer | LAND | Fousing By, Fousing | 16h | 468220.8 | 6256351.7 | SDFE2018 | 40157310 | Historiske produktionstal (kWh): 2000: 1189625; Historiske produktionstal (kWh): 2001: 1652717.875; Historiske produktionstal (kWh): 2002: 1809015.5; Historiske produktionstal (kWh): 2003: 1595739.25; Historiske produktionstal (kWh): 2004: 1729798.5; Historiske produktionstal (kWh): 2005: 1790882.75; Historiske produktionstal (kWh): 2006: 1609512; Historiske produktionstal (kWh): 2007: 1940724.375; Historiske produktionstal (kWh): 2008: 1808419.625; Historiske produktionstal (kWh): 2009: 1622243.875; Historiske produktionstal (kWh): 2010: 1501649.875; Historiske produktionstal (kWh): 2011: 1772621.625; Historiske produktionstal (kWh): 2012: 1764560.625; Historiske produktionstal (kWh): 2013: 1630138.9501; Historiske produktionstal (kWh): 2014: 1744477.4463; Historiske produktionstal (kWh): 2015: 1921796.4141; Historiske produktionstal (kWh): 2016: 1517148.1562; Historiske produktionstal (kWh): 2017: 1605042.75; Historiske produktionstal (kWh): 2018: 1333714.6875; Historiske produktionstal (kWh): 2019: 1455262.375 | 239966.625 | 239132.125 | 175867.75 | 122777.75 | 115387.25 | 893131.5
570715000000039256 | 2000-05-09 | 1000 | 54.2 | 47.8 | BONUS | 1 MW | 671 | Struer | LAND | Fousing By, Fousing | 16g | 468026.75 | 6256155.08 | SDFE2018 | 40157310 | Historiske produktionstal (kWh): 2000: 1189625; Historiske produktionstal (kWh): 2001: 1652717.875; Historiske produktionstal (kWh): 2002: 1809015.5; Historiske produktionstal (kWh): 2003: 1595739.25; Historiske produktionstal (kWh): 2004: 1729798.5; Historiske produktionstal (kWh): 2005: 1790882.75; Historiske produktionstal (kWh): 2006: 1609512; Historiske produktionstal (kWh): 2007: 1940724.375; Historiske produktionstal (kWh): 2008: 1808419.625; Historiske produktionstal (kWh): 2009: 1622243.875; Historiske produktionstal (kWh): 2010: 1501649.875; Historiske produktionstal (kWh): 2011: 1772621.625; Historiske produktionstal (kWh): 2012: 1764560.625; Historiske produktionstal (kWh): 2013: 1630138.9501; Historiske produktionstal (kWh): 2014: 1744477.4463; Historiske produktionstal (kWh): 2015: 1921796.4141; Historiske produktionstal (kWh): 2016: 1517148.1562; Historiske produktionstal (kWh): 2017: 1605042.75; Historiske produktionstal (kWh): 2018: 1333714.6875; Historiske produktionstal (kWh): 2019: 1455262.375 | 239966.625 | 239132.125 | 175867.75 | 122777.75 | 115387.25 | 893131.5
570715000000039263 | 2000-05-09 | 1000 | 54.2 | 47.8 | BONUS | 1 MW | 671 | Struer | LAND | Fousing By, Fousing | 7t | 467833.16 | 6255959.89 | SDFE2018 | 40157310 | Historiske produktionstal (kWh): 2000: 1189625; Historiske produktionstal (kWh): 2001: 1652717.875; Historiske produktionstal (kWh): 2002: 1809015.5; Historiske produktionstal (kWh): 2003: 1595739.25; Historiske produktionstal (kWh): 2004: 1729798.5; Historiske produktionstal (kWh): 2005: 1790882.75; Historiske produktionstal (kWh): 2006: 1609512; Historiske produktionstal (kWh): 2007: 1940724.375; Historiske produktionstal (kWh): 2008: 1808419.625; Historiske produktionstal (kWh): 2009: 1622243.875; Historiske produktionstal (kWh): 2010: 1501649.875; Historiske produktionstal (kWh): 2011: 1772621.625; Historiske produktionstal (kWh): 2012: 1764560.625; Historiske produktionstal (kWh): 2013: 1630138.9501; Historiske produktionstal (kWh): 2014: 1744477.4463; Historiske produktionstal (kWh): 2015: 1921796.4141; Historiske produktionstal (kWh): 2016: 1517148.1562; Historiske produktionstal (kWh): 2017: 1605042.75; Historiske produktionstal (kWh): 2018: 1333714.6875; Historiske produktionstal (kWh): 2019: 1455262.375 | 239966.625 | 239132.125 | 175867.75 | 122777.75 | 115387.25 | 893131.5
570715000000039270 | 2000-05-09 | 1000 | 54.2 | 47.8 | BONUS | 1 MW | 671 | Struer | LAND | Fousing By, Fousing | 26a | 468644.08 | 6255804.36 | SDFE2018 | 40157310 | Historiske produktionstal (kWh): 2000: 1189625; Historiske produktionstal (kWh): 2001: 1652717.875; Historiske produktionstal (kWh): 2002: 1809015.5; Historiske produktionstal (kWh): 2003: 1595739.25; Historiske produktionstal (kWh): 2004: 1729798.5; Historiske produktionstal (kWh): 2005: 1790882.75; Historiske produktionstal (kWh): 2006: 1609512; Historiske produktionstal (kWh): 2007: 1940724.375; Historiske produktionstal (kWh): 2008: 1808419.625; Historiske produktionstal (kWh): 2009: 1622243.875; Historiske produktionstal (kWh): 2010: 1501649.875; Historiske produktionstal (kWh): 2011: 1772621.625; Historiske produktionstal (kWh): 2012: 1764560.625; Historiske produktionstal (kWh): 2013: 1630138.9501; Historiske produktionstal (kWh): 2014: 1744477.4463; Historiske produktionstal (kWh): 2015: 1921796.4141; Historiske produktionstal (kWh): 2016: 1517148.1562; Historiske produktionstal (kWh): 2017: 1605042.75; Historiske produktionstal (kWh): 2018: 1333714.6875; Historiske produktionstal (kWh): 2019: 1455262.375 | 239966.625 | 239132.125 | 175867.75 | 122777.75 | 115387.25 | 893131.5
570715000000039287 | 2000-05-09 | 1000 | 54.2 | 47.8 | BONUS | 1 MW | 671 | Struer | LAND | Fousing By, Fousing | 8h | 468373.71 | 6255855.76 | SDFE2018 | 40157310 | Historiske produktionstal (kWh): 2000: 1189625; Historiske produktionstal (kWh): 2001: 1652717.875; Historiske produktionstal (kWh): 2002: 1809015.5; Historiske produktionstal (kWh): 2003: 1595739.25; Historiske produktionstal (kWh): 2004: 1729798.5; Historiske produktionstal (kWh): 2005: 1790882.75; Historiske produktionstal (kWh): 2006: 1609512; Historiske produktionstal (kWh): 2007: 1940724.375; Historiske produktionstal (kWh): 2008: 1808419.625; Historiske produktionstal (kWh): 2009: 1622243.875; Historiske produktionstal (kWh): 2010: 1501649.875; Historiske produktionstal (kWh): 2011: 1772621.625; Historiske produktionstal (kWh): 2012: 1764560.625; Historiske produktionstal (kWh): 2013: 1630138.9501; Historiske produktionstal (kWh): 2014: 1744477.4463; Historiske produktionstal (kWh): 2015: 1921796.4141; Historiske produktionstal (kWh): 2016: 1517148.1562; Historiske produktionstal (kWh): 2017: 1605042.75; Historiske produktionstal (kWh): 2018: 1333714.6875; Historiske produktionstal (kWh): 2019: 1455262.375 | 239966.625 | 239132.125 | 175867.75 | 122777.75 | 115387.25 | 893131.5
570715000000039294 | 2000-05-09 | 1000 | 54.2 | 47.8 | BONUS | 1 MW | 671 | Struer | LAND | Fousing By, Fousing | 16e | 468099.95 | 6255908.1 | SDFE2018 | 40157310 | Historiske produktionstal (kWh): 2000: 1189625; Historiske produktionstal (kWh): 2001: 1652717.875; Historiske produktionstal (kWh): 2002: 1809015.5; Historiske produktionstal (kWh): 2003: 1595739.25; Historiske produktionstal (kWh): 2004: 1729798.5; Historiske produktionstal (kWh): 2005: 1790882.75; Historiske produktionstal (kWh): 2006: 1609512; Historiske produktionstal (kWh): 2007: 1940724.375; Historiske produktionstal (kWh): 2008: 1808419.625; Historiske produktionstal (kWh): 2009: 1622243.875; Historiske produktionstal (kWh): 2010: 1501649.875; Historiske produktionstal (kWh): 2011: 1772621.625; Historiske produktionstal (kWh): 2012: 1764560.625; Historiske produktionstal (kWh): 2013: 1630138.9501; Historiske produktionstal (kWh): 2014: 1744477.4463; Historiske produktionstal (kWh): 2015: 1921796.4141; Historiske produktionstal (kWh): 2016: 1517148.1562; Historiske produktionstal (kWh): 2017: 1605042.75; Historiske produktionstal (kWh): 2018: 1333714.6875; Historiske produktionstal (kWh): 2019: 1455262.375 | 239966.625 | 239132.125 | 175867.75 | 122777.75 | 115387.25 | 893131.5
570715000000039300 | 2000-05-09 | 1000 | 54.2 | 47.8 | BONUS | 1 MW | 671 | Struer | LAND | Fousing By, Fousing | 8g | 468529.03 | 6256175.86 | SDFE2018 | 40157310 | Historiske produktionstal (kWh): 2000: 1189625; Historiske produktionstal (kWh): 2001: 1652717.875; Historiske produktionstal (kWh): 2002: 1809015.5; Historiske produktionstal (kWh): 2003: 1595739.25; Historiske produktionstal (kWh): 2004: 1729798.5; Historiske produktionstal (kWh): 2005: 1790882.75; Historiske produktionstal (kWh): 2006: 1609512; Historiske produktionstal (kWh): 2007: 1940724.375; Historiske produktionstal (kWh): 2008: 1808419.625; Historiske produktionstal (kWh): 2009: 1622243.875; Historiske produktionstal (kWh): 2010: 1501649.875; Historiske produktionstal (kWh): 2011: 1772621.625; Historiske produktionstal (kWh): 2012: 1764560.625; Historiske produktionstal (kWh): 2013: 1630138.9501; Historiske produktionstal (kWh): 2014: 1744477.4463; Historiske produktionstal (kWh): 2015: 1921796.4141; Historiske produktionstal (kWh): 2016: 1517148.1562; Historiske produktionstal (kWh): 2017: 1605042.75; Historiske produktionstal (kWh): 2018: 1333714.6875; Historiske produktionstal (kWh): 2019: 1455262.375 | 239966.625 | 239132.125 | 175867.75 | 122777.75 | 115387.25 | 893131.5
570715000000039362 | 2000-05-30 | 1000 | 54.2 | 47.8 | BONUS | 1 MW | 671 | Struer | LAND | Østerby, Asp | 17c | 470104.2 | 6253102.06 | SDFE2018 | 40163326 | Historiske produktionstal (kWh): 2000: 1102000; Historiske produktionstal (kWh): 2001: 1906391; Historiske produktionstal (kWh): 2002: 2121920; Historiske produktionstal (kWh): 2003: 1881399; Historiske produktionstal (kWh): 2004: 2051299; Historiske produktionstal (kWh): 2005: 2076692; Historiske produktionstal (kWh): 2006: 1870639; Historiske produktionstal (kWh): 2007: 2290316; Historiske produktionstal (kWh): 2008: 2136460; Historiske produktionstal (kWh): 2009: 1891932; Historiske produktionstal (kWh): 2010: 1857002; Historiske produktionstal (kWh): 2011: 2150275; Historiske produktionstal (kWh): 2012: 2044006; Historiske produktionstal (kWh): 2013: 1988364.5; Historiske produktionstal (kWh): 2014: 2094825.5; Historiske produktionstal (kWh): 2015: 2300881.75; Historiske produktionstal (kWh): 2016: 1887672; Historiske produktionstal (kWh): 2017: 2029421; Historiske produktionstal (kWh): 2018: 1611974.5; Historiske produktionstal (kWh): 2019: 1815917.75 | 288560 | 307790 | 67200 | 89090 | 143520 | 896160
570715000000039379 | 2000-05-30 | 1000 | 54.2 | 47.8 | BONUS | 1 MW | 671 | Struer | LAND | Østerby, Asp | 5a | 469942.69 | 6253287.98 | SDFE2018 | 40164327 | Historiske produktionstal (kWh): 2000: 1171000; Historiske produktionstal (kWh): 2001: 2007619; Historiske produktionstal (kWh): 2002: 2216251; Historiske produktionstal (kWh): 2003: 1990777; Historiske produktionstal (kWh): 2004: 2160774; Historiske produktionstal (kWh): 2005: 2189228; Historiske produktionstal (kWh): 2006: 1923075; Historiske produktionstal (kWh): 2007: 2327493; Historiske produktionstal (kWh): 2008: 2200459; Historiske produktionstal (kWh): 2009: 1947100; Historiske produktionstal (kWh): 2010: 1862361; Historiske produktionstal (kWh): 2011: 2189905; Historiske produktionstal (kWh): 2012: 2148547; Historiske produktionstal (kWh): 2013: 2048709; Historiske produktionstal (kWh): 2014: 2149834; Historiske produktionstal (kWh): 2015: 2394213; Historiske produktionstal (kWh): 2016: 1910770; Historiske produktionstal (kWh): 2017: 1922073.5; Historiske produktionstal (kWh): 2018: 1638742; Historiske produktionstal (kWh): 2019: 1830087.25 | 288285 | 320716 | 210977 | 144413 | 148405 | 1112796
570715000000039386 | 2000-05-30 | 1000 | 54.2 | 47.8 | BONUS | 1 MW | 671 | Struer | LAND | Østerby, Asp | 17c | 469779.16 | 6253476.18 | SDFE2018 | 40165328 | Historiske produktionstal (kWh): 2000: 1170000; Historiske produktionstal (kWh): 2001: 2009081; Historiske produktionstal (kWh): 2002: 2219156; Historiske produktionstal (kWh): 2003: 1975768; Historiske produktionstal (kWh): 2004: 2156891; Historiske produktionstal (kWh): 2005: 2228125; Historiske produktionstal (kWh): 2006: 2003169; Historiske produktionstal (kWh): 2007: 2391306; Historiske produktionstal (kWh): 2008: 2126454; Historiske produktionstal (kWh): 2009: 1970689; Historiske produktionstal (kWh): 2010: 1878440; Historiske produktionstal (kWh): 2011: 2211847; Historiske produktionstal (kWh): 2012: 2119167; Historiske produktionstal (kWh): 2013: 2018274; Historiske produktionstal (kWh): 2014: 2153506; Historiske produktionstal (kWh): 2015: 2413071.25; Historiske produktionstal (kWh): 2016: 1910824.75; Historiske produktionstal (kWh): 2017: 1879898; Historiske produktionstal (kWh): 2018: 1530081; Historiske produktionstal (kWh): 2019: 1859995 | 303300 | 178620 | 215510 | 151470 | 149930 | 998830
570715000000117848 | 2011-06-27 | 11 | 13 | 18 | Gaia-Wind Ltd | Gaia 11 | 671 | Struer | Land |  |  | 472442.59 | 6265395.11 | SDFE2018 |  | Historiske produktionstal (kWh): 2011: 12728.58; Historiske produktionstal (kWh): 2012: 24471.91; Historiske produktionstal (kWh): 2013: 21183.5; Historiske produktionstal (kWh): 2014: 24307.56; Historiske produktionstal (kWh): 2015: 27808.67; Historiske produktionstal (kWh): 2016: 21472.57; Historiske produktionstal (kWh): 2017: 25557.63; Historiske produktionstal (kWh): 2018: 22488.98; Historiske produktionstal (kWh): 2019: 21067.04 | 2741.16 | 2396.74 | 2060.8 | 2160.66 | 2677.39 | 12036.75
570715000000176180 | 2012-05-21 | 3000 | 101 | 79.5 | SIEMENS | SWT 3.0-101 | 671 | Struer | LAND | Kvistrup Hgd. Gimsing | 1r | 476862.02 | 6257044.55 | SDFE2018 | 40227 | Historiske produktionstal (kWh): 2012: 5436811.75; Historiske produktionstal (kWh): 2013: 9390148.5; Historiske produktionstal (kWh): 2014: 10114402.25; Historiske produktionstal (kWh): 2015: 10841754.25; Historiske produktionstal (kWh): 2016: 9625911.25; Historiske produktionstal (kWh): 2017: 9462653.5; Historiske produktionstal (kWh): 2018: 9239552.25; Historiske produktionstal (kWh): 2019: 8154412.75 | 927020 | 663520 | 535430 | 403090 | 456930 | 2985990
570715000000176517 | 2012-05-24 | 3000 | 101 | 79.5 | SIEMENS | SWT 3.0-101 | 671 | Struer | LAND | Kvistrup Hgd. Gimsing | 1bk | 476799.9 | 6257303.12 | SDFE2018 | 40228 | Historiske produktionstal (kWh): 2012: 5008145.5; Historiske produktionstal (kWh): 2013: 8715429.5; Historiske produktionstal (kWh): 2014: 9328725.75; Historiske produktionstal (kWh): 2015: 9985922.25; Historiske produktionstal (kWh): 2016: 8727781.25; Historiske produktionstal (kWh): 2017: 9118979.5; Historiske produktionstal (kWh): 2018: 8354145.5; Historiske produktionstal (kWh): 2019: 7445041.5 | 864920 | 663620 | 586750 | 430070 | 520040 | 3065400
570715000000176524 | 2012-05-28 | 3000 | 101 | 79.5 | SIEMENS | SWT 3.0-101 | 671 | Struer | LAND | Kvistrup Hgd., Gimsing | 1bk | 476735.88 | 6257559.03 | SDFE2018 | 40229 | Historiske produktionstal (kWh): 2012: 4394764.75; Historiske produktionstal (kWh): 2013: 8578243.25; Historiske produktionstal (kWh): 2014: 9061402.75; Historiske produktionstal (kWh): 2015: 9985685; Historiske produktionstal (kWh): 2016: 8923804.25; Historiske produktionstal (kWh): 2017: 9007407.25; Historiske produktionstal (kWh): 2018: 8351050.75; Historiske produktionstal (kWh): 2019: 7344875 | 870320 | 658040 | 502050 | 379280 | 428320 | 2838010
570715000001372574 | 2013-12-11 | 25 | 13 | 18 | HSWind Aps | Viking 25 | 671 | Struer | Land |  |  | 470538.89 | 6274848.26 | SDFE2018 |  | Historiske produktionstal (kWh): 2013: 0; Historiske produktionstal (kWh): 2014: 63306; Historiske produktionstal (kWh): 2015: 70731; Historiske produktionstal (kWh): 2016: 58097.767; Historiske produktionstal (kWh): 2017: 66596.69; Historiske produktionstal (kWh): 2018: 56263.33; Historiske produktionstal (kWh): 2019: 52488.31 | 4607.33 | 5684.59 | 5981.11 | 5020.87 | 5840.43 | 27134.33
570715000001400932 | 2014-05-01 | 25 | 14 | 18 | Ukendt | Ukendt-Ukendt | 671 | Struer | Land |  |  | 468363.95 | 6280064.03 | SDFE2018 |  | Historiske produktionstal (kWh): 2014: 47633; Historiske produktionstal (kWh): 2015: 84120; Historiske produktionstal (kWh): 2016: 70330.977; Historiske produktionstal (kWh): 2017: 77140.67; Historiske produktionstal (kWh): 2018: 68942.38; Historiske produktionstal (kWh): 2019: 67515.63 | 10173.27 | 9388.22 | 7129.87 | 6175.6 | 6696.47 | 39563.43
570715000001440181 | 2015-03-27 | 10 | 7.1 | 21 | THY møllen Aps | TWP-40-10 | 671 | Struer | Land |  |  | 467869.58 | 6279113.98 | SDFE2018 |  | Historiske produktionstal (kWh): 2015: 22628; Historiske produktionstal (kWh): 2016: 24348.604; Historiske produktionstal (kWh): 2017: 27784.73; Historiske produktionstal (kWh): 2018: 24586.28; Historiske produktionstal (kWh): 2019: 24227.88 | 3847.75 | 3904.14 | 2663.16 | 2030.23 | 2244.3 | 14689.58
570715000001451262 | 2015-05-15 | 10 | 13 | 18.2 | Gaia-Wind Ltd | Gaia Wind 133-10 kW | 671 | Struer | Land |  |  | 470798.6 | 6273699.26 | SDFE2018 |  | Historiske produktionstal (kWh): 2015: 19897; Historiske produktionstal (kWh): 2016: 26734.424; Historiske produktionstal (kWh): 2017: 32987.41; Historiske produktionstal (kWh): 2018: 26948.82; Historiske produktionstal (kWh): 2019: 28554.84 | 4399.94 | 4026.08 | 2693.96 | 2539.76 | 3262.88 | 16922.62
570715000001488442 | 2015-11-21 | 10 | 7.1 | 21.4 | THY møllen Aps | TWP-40-10 | 671 | Struer | Land |  |  | 471917.51 | 6279135.07 | SDFE2018 |  | Historiske produktionstal (kWh): 2016: 17378.774; Historiske produktionstal (kWh): 2017: 20622.18; Historiske produktionstal (kWh): 2018: 19042.9; Historiske produktionstal (kWh): 2019: 17781.32 | 2129.79 | 3237.25 | 2023.4 | 1677.81 | 1713.01 | 10781.26
570715000001496546 | 2015-12-30 | 10 | 7.1 | 21.4 | THY møllen Aps | TWP-40-10 | 671 | Struer | Land |  |  | 469272.83 | 6277189.57 | SDFE2018 |  | Historiske produktionstal (kWh): 2016: 23287.144; Historiske produktionstal (kWh): 2017: 25728.47; Historiske produktionstal (kWh): 2018: 19760.34; Historiske produktionstal (kWh): 2019: 16337.101 | 3207.51 | 3194.9 | 2241.85 | 1920.25 | 2252.82 | 12817.33
570715000001496553 | 2015-12-09 | 10 | 17 | 18 | Solid Wind Power A/S | SWP25-14TG20 | 671 | Struer | Land |  |  |  |  | Stamdata |  | Historiske produktionstal (kWh): 2016: 54154.484; Historiske produktionstal (kWh): 2017: 49572.19; Historiske produktionstal (kWh): 2018: 48066.55; Historiske produktionstal (kWh): 2019: 48396.89 | 6232.05 | 5331.27 | 4363.86 | 4018.57 | 4087.82 | 24033.57
570715000001496560 | 2015-12-08 | 10 | 14 | 18 | Solid Wind Power A/S | SWP25-14TG20 | 671 | Struer | Land |  |  | 469046.05 | 6276891.35 | SDFE2018 |  | Historiske produktionstal (kWh): 2016: 63376.914; Historiske produktionstal (kWh): 2017: 62277.26; Historiske produktionstal (kWh): 2018: 57789.24; Historiske produktionstal (kWh): 2019: 59389.57 | 7797.91 | 6284.89 | 5374.54 | 4706.71 | 5576.18 | 29740.23
570715000001496577 | 2015-12-07 | 10 | 14 | 18 | Solid Wind Power A/S | SWP25-14TG20 | 671 | Struer | Land |  |  | 468823.3 | 6276552.05 | SDFE2018 |  | Historiske produktionstal (kWh): 2016: 66440.894; Historiske produktionstal (kWh): 2017: 64226.55; Historiske produktionstal (kWh): 2018: 58340.26; Historiske produktionstal (kWh): 2019: 59462.37 | 7830.53 | 6696.15 | 5627.74 | 5015.22 | 5814.59 | 30984.23
570715000001496607 | 2015-12-09 | 10 | 7.1 | 21.4 | THY møllen Aps | TWP-40-10 | 671 | Struer | Land |  |  | 468322.07 | 6277813.77 | SDFE2018 |  | Historiske produktionstal (kWh): 2016: 30315.37; Historiske produktionstal (kWh): 2017: 30850.24; Historiske produktionstal (kWh): 2018: 26649.94; Historiske produktionstal (kWh): 2019: 27752.67 | 4383.78 | 4094.8 | 3037.81 | 2335.25 | 2668.27 | 16519.91
570715000001499011 | 2015-12-18 | 10 | 7.1 | 21.4 | THY møllen Aps | TWP-40-10 | 671 | Struer | Land |  |  | 473106.66 | 6278130.91 | SDFE2018 |  | Historiske produktionstal (kWh): 2016: 23920.904; Historiske produktionstal (kWh): 2017: 25476.74; Historiske produktionstal (kWh): 2018: 21423.24; Historiske produktionstal (kWh): 2019: 22305.17 | 3723.62 | 3796.31 | 2567.19 | 2064.73 | 2346.24 | 14498.09
570715000001499035 | 2015-12-18 | 10 | 7.1 | 21 | THY møllen Aps | TWP-40-10 | 671 | Struer | Land |  |  | 468572.57 | 6278757.97 | SDFE2018 |  | Historiske produktionstal (kWh): 2016: 25988.484; Historiske produktionstal (kWh): 2017: 27277.56; Historiske produktionstal (kWh): 2018: 24034.66; Historiske produktionstal (kWh): 2019: 24254.34 | 3717.14 | 3912.98 | 2660.76 | 2240.46 | 2554.12 | 15085.46
570715000001531704 | 2016-08-11 | 10 | 7.1 | 21.4 | THY møllen Aps | TWP-40-10 | 671 | Struer | Land |  |  |  |  | Stamdata |  | Historiske produktionstal (kWh): 2016: 0; Historiske produktionstal (kWh): 2017: 23273.047; Historiske produktionstal (kWh): 2018: 16230.06; Historiske produktionstal (kWh): 2019: 14466.89 | 1977.71 | 2457.49 | 1423.44 | 1023.4 | 1101.79 | 7983.83
570715000001550002 | 2016-11-09 | 10 | 14 | 18 | Solid Wind Power A/S | SWP10-14TG20 | 671 | Struer | Land |  |  |  |  | Stamdata |  | Historiske produktionstal (kWh): 2016: 0; Historiske produktionstal (kWh): 2017: 60583.711; Historiske produktionstal (kWh): 2018: 48206.31; Historiske produktionstal (kWh): 2019: 52350.41 | 7162.33 | 6304.17 | 5061.3 | 4412.14 | 5118.73 | 28058.67
570715000001551245 | 2016-11-18 | 10 | 14 | 18 | Solid Wind Power A/S | SWP10-14TG20 | 671 | Struer | Land |  |  |  |  | Stamdata |  | Historiske produktionstal (kWh): 2016: 0; Historiske produktionstal (kWh): 2017: 49702.593; Historiske produktionstal (kWh): 2018: 37450.71; Historiske produktionstal (kWh): 2019: 42150.69 | 5677.57 | 5571.49 | 4607.46 | 3647.59 | 4339.04 | 23843.15
570715000001551252 | 2016-11-18 | 10 | 14 | 18 | Solid Wind Power A/S | SWP10-14TG20 | 671 | Struer | Land |  |  |  |  | Stamdata |  | Historiske produktionstal (kWh): 2016: 0; Historiske produktionstal (kWh): 2017: 60691.796; Historiske produktionstal (kWh): 2018: 50623.29; Historiske produktionstal (kWh): 2019: 54044.73 | 6928.68 | 6034.21 | 4871.49 | 4366.07 | 4780.3 | 26980.75
570715000001555151 | 2016-12-28 | 10 | 7.1 | 21.4 | THY møllen Aps | TWP-40-10 | 671 | Struer | Land |  |  |  |  | Stamdata |  | Historiske produktionstal (kWh): 2017: 27720.87; Historiske produktionstal (kWh): 2018: 23543.77; Historiske produktionstal (kWh): 2019: 24831.45 | 3923.26 | 4104.41 | 2551.89 | 2080.04 | 2408.11 | 15067.71
571313134700402300 | 2012-09-07 | 3075 | 112 | 84 | Vestas Wind Systems A/S | V112-3.0MW | 671 | Struer | LAND | Ausumgård Hgd., Vejrum | 1a | 475793.19 | 6253994.33 | SDFE2018 | 40230 | Historiske produktionstal (kWh): 2012: 3295909; Historiske produktionstal (kWh): 2013: 9969509.25; Historiske produktionstal (kWh): 2014: 10442822.25; Historiske produktionstal (kWh): 2015: 10778444; Historiske produktionstal (kWh): 2016: 9737161; Historiske produktionstal (kWh): 2017: 10460313.75; Historiske produktionstal (kWh): 2018: 9184208.25; Historiske produktionstal (kWh): 2019: 9688622.5 | 1209230 | 912920 | 781270 | 610390 | 725710 | 4239520
571313134700402317 | 2012-09-11 | 3075 | 112 | 84 | Vestas Wind Systems A/S | V112-3.0MW | 671 | Struer | LAND | Ausumgård Hgd., Vejrum | 1e | 475809.9 | 6253631.51 | SDFE2018 | 40231 | Historiske produktionstal (kWh): 2012: 3587615.75; Historiske produktionstal (kWh): 2013: 10801266.75; Historiske produktionstal (kWh): 2014: 11282485.75; Historiske produktionstal (kWh): 2015: 11689956.75; Historiske produktionstal (kWh): 2016: 10496670.75; Historiske produktionstal (kWh): 2017: 11335459.25; Historiske produktionstal (kWh): 2018: 9251307; Historiske produktionstal (kWh): 2019: 10311954.25 | 1247810 | 923230 | 811470 | 626430 | 732670 | 4341610
571313134700402324 | 2012-09-11 | 3075 | 112 | 84 | Vestas Wind Systems A/S | V112-3.0MW | 671 | Struer | LAND | Ausumgård Hgd., Vejrum | 1e | 475826.15 | 6253271.04 | SDFE2018 | 40232 | Historiske produktionstal (kWh): 2012: 3387107; Historiske produktionstal (kWh): 2013: 11104537.75; Historiske produktionstal (kWh): 2014: 11434157; Historiske produktionstal (kWh): 2015: 11748602.75; Historiske produktionstal (kWh): 2016: 10623820; Historiske produktionstal (kWh): 2017: 11402319.75; Historiske produktionstal (kWh): 2018: 9552395.75; Historiske produktionstal (kWh): 2019: 10535827.25 | 1296770 | 934350 | 811430 | 628250 | 792610 | 4463410
571313134700402331 | 2012-09-05 | 3075 | 112 | 84 | Vestas Wind Systems A/S | V112-3.0MW | 671 | Struer | LAND | Ausumgård Hgd., Vejrum | 2c | 475842.38 | 6252909.05 | SDFE2018 | 40233 | Historiske produktionstal (kWh): 2012: 3275783; Historiske produktionstal (kWh): 2013: 9910676.25; Historiske produktionstal (kWh): 2014: 11195054.25; Historiske produktionstal (kWh): 2015: 11268371.25; Historiske produktionstal (kWh): 2016: 10419695; Historiske produktionstal (kWh): 2017: 10367366.5; Historiske produktionstal (kWh): 2018: 9769354; Historiske produktionstal (kWh): 2019: 10134982.5 | 1292880 | 928580 | 844320 | 608050 | 724730 | 4398560
571313134700402775 | 2015-02-04 | 10 | 13 | 18 | Gaia-Wind Ltd | Ukendt-Gaia-Wind | 671 | Struer | Land |  |  | 471370.05 | 6256185.16 | SDFE2018 |  | Historiske produktionstal (kWh): 2015: 23419.28; Historiske produktionstal (kWh): 2016: 30620.74; Historiske produktionstal (kWh): 2017: 32725.52; Historiske produktionstal (kWh): 2018: 30713.13; Historiske produktionstal (kWh): 2019: 30421.53 | 4462.6 | 4149.31 | 3230.45 | 2768.88 | 3061.5 | 17672.74
571313134700402881 | 2015-05-26 | 10 | 7.1 | 21.4 | THY møllen Aps | TWP-40-10 | 671 | Struer | Land |  |  | 480404.2 | 6257377.41 | SDFE2018 |  | Historiske produktionstal (kWh): 2015: 8241.36; Historiske produktionstal (kWh): 2016: 13251.15; Historiske produktionstal (kWh): 2017: 15817.37; Historiske produktionstal (kWh): 2018: 14030.55; Historiske produktionstal (kWh): 2019: 13586.92 | 2470.84 | 2894.89 | 1805.01 | 1344.65 | 1263.22 | 9778.61
571313134700402911 | 2015-06-17 | 25 | 14 | 18 | Solid Wind Power A/S | SWP25-14TG20 | 671 | Struer | Land |  |  | 471464.11 | 6258324.13 | SDFE2018 |  | Historiske produktionstal (kWh): 2015: 32153.79; Historiske produktionstal (kWh): 2016: 49034.34; Historiske produktionstal (kWh): 2017: 56259.21; Historiske produktionstal (kWh): 2018: 52049.58; Historiske produktionstal (kWh): 2019: 51110.07 | 8134.79 | 8310.3 | 5964.34 | 4797.97 | 4361.09 | 31568.49
571313134700403475 | 2016-01-18 | 10 | 14 | 18 | Solid Wind Power A/S | SWP10-14TG20 | 671 | Struer | Land |  |  | 467903.03 | 6257500.25 | SDFE2018 |  | Historiske produktionstal (kWh): 2016: 21984.8; Historiske produktionstal (kWh): 2017: 25507.58; Historiske produktionstal (kWh): 2018: 25914.25; Historiske produktionstal (kWh): 2019: 21458.91 | 2876.49 | 3019.06 | 2182.57 | 1716.22 | 2229.28 | 12023.62
571313134700403505 | 2016-03-07 | 10 | 14 | 18 | Solid Wind Power A/S | SWP10-14TG20 | 671 | Struer | Land |  |  | 468271.64 | 6254896.88 | SDFE2018 |  | Historiske produktionstal (kWh): 2016: 31051.81; Historiske produktionstal (kWh): 2017: 41509.25; Historiske produktionstal (kWh): 2018: 38930.39; Historiske produktionstal (kWh): 2019: 39261.92 | 5795.05 | 5191.85 | 4446.66 | 3539.34 | 3712.18 | 22685.08
571313134700403635 | 2016-05-12 | 10 | 13 | 18.2 | Gaia-Wind Ltd | Gaia Wind 133-10 kW | 671 | Struer | Land |  |  | 471479.05 | 6254052.56 | SDFE2018 |  | Historiske produktionstal (kWh): 2016: 17603.52; Historiske produktionstal (kWh): 2017: 30813.73; Historiske produktionstal (kWh): 2018: 28684.51; Historiske produktionstal (kWh): 2019: 27250.59 | 4285.68 | 3287.64 | 3337.5 | 2562.75 | 2295.92 | 15769.49
571313134700403697 | 2016-10-18 | 10 | 14 | 18 | Solid Wind Power A/S | SWP10-14TG20 | 671 | Struer | Land |  |  |  |  | Stamdata |  | Historiske produktionstal (kWh): 2016: 6829.43; Historiske produktionstal (kWh): 2017: 45884.27; Historiske produktionstal (kWh): 2018: 42672.15; Historiske produktionstal (kWh): 2019: 44274.15 | 6409.23 | 5892.18 | 4481.29 | 3932.39 | 4405.49 | 25120.58
571313134700403994 | 2016-10-18 | 10 | 7.1 | 21.4 | THY møllen Aps | TWP-40-10 | 671 | Struer | Land |  |  |  |  | Stamdata |  | Historiske produktionstal (kWh): 2017: 14538.59; Historiske produktionstal (kWh): 2018: 19277.32; Historiske produktionstal (kWh): 2019: 18917.92 | 3059.19 | 3290.63 | 2340.03 | 1725.69 | 1713.02 | 12128.56
571313134700404007 | 2016-11-10 | 10 | 14 | 18 | Solid Wind Power A/S | SWP10-14TG20 | 671 | Struer | Land |  |  |  |  | Stamdata |  | Historiske produktionstal (kWh): 2016: 4718.22; Historiske produktionstal (kWh): 2017: 35118.68; Historiske produktionstal (kWh): 2018: 31739.21; Historiske produktionstal (kWh): 2019: 32704.49 | 5144.88 | 4924.93 | 3592.89 | 2955.37 | 3165.34 | 19783.41
571313134700404090 | 2016-11-29 | 10 | 14 | 18 | Solid Wind Power A/S | SWP10-14TG20 | 671 | Struer | Land |  |  |  |  | Stamdata |  | Historiske produktionstal (kWh): 2016: 2228.248; Historiske produktionstal (kWh): 2017: 37929.86; Historiske produktionstal (kWh): 2018: 37809.74; Historiske produktionstal (kWh): 2019: 46722.62 | 5504.69 | 4785.24 | 4272.16 | 3328.84 | 3354.87 | 21245.8
570715000000020384 | 1999-05-20 | 750 | 48.2 | 45 | NEG Micon | NM 750-200/48 IEC ll | 706 | Syddjurs | LAND | Estrup gde, Søby | 2a | 577381.08 | 6242439.11 | SDFE2018 | 95174 | Historiske produktionstal (kWh): 1999: 879512; Historiske produktionstal (kWh): 2000: 1691834.75; Historiske produktionstal (kWh): 2001: 1313532.625; Historiske produktionstal (kWh): 2002: 0; Historiske produktionstal (kWh): 2003: 1179676.4336; Historiske produktionstal (kWh): 2004: 1413004.3906; Historiske produktionstal (kWh): 2005: 1301126.9609; Historiske produktionstal (kWh): 2006: 1252413.9688; Historiske produktionstal (kWh): 2007: 1527916.2734; Historiske produktionstal (kWh): 2008: 1480484.5469; Historiske produktionstal (kWh): 2009: 1257775.9727; Historiske produktionstal (kWh): 2010: 1199802.5348; Historiske produktionstal (kWh): 2011: 1486634.61; Historiske produktionstal (kWh): 2012: 1418602.377; Historiske produktionstal (kWh): 2013: 1300349.337; Historiske produktionstal (kWh): 2014: 1331221.247; Historiske produktionstal (kWh): 2015: 1541106.199; Historiske produktionstal (kWh): 2016: 1244964.968; Historiske produktionstal (kWh): 2017: 1304707.352; Historiske produktionstal (kWh): 2018: 1207348.844; Historiske produktionstal (kWh): 2019: 1233869.728 | 182229.684 | 213917.808 | 148811.572 | 109205.616 | 95713.488 | 749878.168
570715000000020391 | 2000-05-25 | 750 | 48.2 | 45 | NEG Micon | NM 750-200/48 IEC ll | 706 | Syddjurs | LAND | Estru gde, Søby | 2a | 577555.69 | 6242305.79 | SDFE2018 | 95175 | Historiske produktionstal (kWh): 2000: 845917.375; Historiske produktionstal (kWh): 2001: 1313532.625; Historiske produktionstal (kWh): 2002: 1187003.1016; Historiske produktionstal (kWh): 2003: 1370305.2852; Historiske produktionstal (kWh): 2004: 1477575.7656; Historiske produktionstal (kWh): 2005: 1475642.6523; Historiske produktionstal (kWh): 2006: 1284721.3555; Historiske produktionstal (kWh): 2007: 1519203.043; Historiske produktionstal (kWh): 2008: 1515262.8008; Historiske produktionstal (kWh): 2009: 1296725.3242; Historiske produktionstal (kWh): 2010: 1222718.919; Historiske produktionstal (kWh): 2011: 1497370.146; Historiske produktionstal (kWh): 2012: 1452827.777; Historiske produktionstal (kWh): 2013: 1310204.697; Historiske produktionstal (kWh): 2014: 1372765.109; Historiske produktionstal (kWh): 2015: 1589648.68; Historiske produktionstal (kWh): 2016: 1259300.848; Historiske produktionstal (kWh): 2017: 1438949.876; Historiske produktionstal (kWh): 2018: 1255157.176; Historiske produktionstal (kWh): 2019: 1272291.072 | 191163.18 | 224446.924 | 153463.076 | 112893.82 | 102088.064 | 784055.064
570715000000020407 | 2000-04-01 | 750 | 48.2 | 45 | NEG Micon | NM 750-200/48 IEC ll | 706 | Syddjurs | LAND | Estrup gde, Søby | 2b | 577731.8 | 6242174.27 | SDFE2018 | 95176 | Historiske produktionstal (kWh): 2000: 1127889.75; Historiske produktionstal (kWh): 2001: 1313532.625; Historiske produktionstal (kWh): 2002: 0; Historiske produktionstal (kWh): 2003: 1080705.3867; Historiske produktionstal (kWh): 2004: 1422040.8906; Historiske produktionstal (kWh): 2005: 1435957.1406; Historiske produktionstal (kWh): 2006: 1258888.9688; Historiske produktionstal (kWh): 2007: 1529506.1484; Historiske produktionstal (kWh): 2008: 1481370.5391; Historiske produktionstal (kWh): 2009: 1281859.9922; Historiske produktionstal (kWh): 2010: 1201344.6516; Historiske produktionstal (kWh): 2011: 1473053.53; Historiske produktionstal (kWh): 2012: 1408563.914; Historiske produktionstal (kWh): 2013: 1286977.207; Historiske produktionstal (kWh): 2014: 1328967.499; Historiske produktionstal (kWh): 2015: 1565959.876; Historiske produktionstal (kWh): 2016: 1271660.851; Historiske produktionstal (kWh): 2017: 1477838.059; Historiske produktionstal (kWh): 2018: 1253761.562; Historiske produktionstal (kWh): 2019: 1236354.024 | 186641.996 | 216061.906 | 151390.766 | 101346.812 | 0 | 655441.48
570715000000020414 | 1999-05-20 | 750 | 48.2 | 45 | NEG Micon | NM 750-200/48 IEC ll | 706 | Syddjurs | LAND | Estrup Gde, Søby | 2b | 577905.08 | 6242040.38 | SDFE2018 | 95177 | Historiske produktionstal (kWh): 2000: 704931.125; Historiske produktionstal (kWh): 2001: 1313532.625; Historiske produktionstal (kWh): 2002: 1123502.0938; Historiske produktionstal (kWh): 2003: 1265855.8984; Historiske produktionstal (kWh): 2004: 1351415.5312; Historiske produktionstal (kWh): 2005: 1173491.2227; Historiske produktionstal (kWh): 2006: 1176895.8359; Historiske produktionstal (kWh): 2007: 1371085.0391; Historiske produktionstal (kWh): 2008: 1397412.3555; Historiske produktionstal (kWh): 2009: 1202499.1484; Historiske produktionstal (kWh): 2010: 1122163.094; Historiske produktionstal (kWh): 2011: 1431541.452; Historiske produktionstal (kWh): 2012: 1341914.512; Historiske produktionstal (kWh): 2013: 1204492.967; Historiske produktionstal (kWh): 2014: 1274538.411; Historiske produktionstal (kWh): 2015: 1488043.058; Historiske produktionstal (kWh): 2016: 1160464.292; Historiske produktionstal (kWh): 2017: 1352114.556; Historiske produktionstal (kWh): 2018: 1158354.912; Historiske produktionstal (kWh): 2019: 1200959.448 | 176755.176 | 210219.724 | 144693.588 | 113787.96 | 100389.692 | 745846.14
570715000000021411 | 1979-01-02 | 19 | 10 | 20 | Odder | 18 SP | 706 | Syddjurs | Land |  |  | 588658.42 | 6245121.93 | SDFE2018 |  |  |  | 38317 | 41800 | 41800 | 41800 | 41800 | 41800 | 41800 | 41800 | 41800 | 41800 | 41800 | 41800 | 41800 | 41800 | 41800 | 41800 | 41800 | 41800 | 41800 | 41800 | 41800 | 41800 | 13276 | 4329 | 8578 | 6752 | 5698 | 5278 | 9600 | 9341 | 6440 | 4610 | 9268 | 8216 | 6920 | 9742 | 13293.135 | 9628.012 | 11122.882 | 7387.552 | 6431.363 | 360.925 | 774.986 | 326.094 | 657.919 | 493.802 | 2613.726
570715000000021428 | 1994-12-14 | 500 | 41 | 35 | BONUS | 500 kW | 706 | Syddjurs | LAND | Boeslum by, Dråby | 20ba | 607478.01 | 6228358.29 | SDFE2018 | 257978 | [17 empty] | 76300 | 1359300 | 1294500 | 1278700 | 1541619 | 1394433 | 1584957 | 1316366 | 1530717 | 1297528.2617 | 1447340.6953 | 1359184.6211 | 1289126.7637 | 1491356.9883 | 1412894.3398 | 1377693.9102 | 1388949.2066 | 1339479.9 | 1505222.314 | 1361939.397 | 1473384.33 | 1338337.317 | 1257270.114 | 1062768.721 | 1343770.833 | 1362965.764 | 185730.849 | 197757.966 | 147109.584 | 111994.694 | 96280.288 | 738873.381
570715000000021466 | 1997-02-04 | 600 | 43 | 44.5 | Nordtank | NTK 600/180/43-Nordtank | 706 | Syddjurs | LAND | Halling by, Halling | 5p | 572697.95 | 6244453.41 | SDFE2018 | 256923 | Historiske produktionstal (kWh): 1997: 1065672; Historiske produktionstal (kWh): 1998: 1233996; Historiske produktionstal (kWh): 1999: 1055563; Historiske produktionstal (kWh): 2000: 1204598; Historiske produktionstal (kWh): 2001: 1046445; Historiske produktionstal (kWh): 2002: 1037839; Historiske produktionstal (kWh): 2003: 996120.5234; Historiske produktionstal (kWh): 2004: 987121.1523; Historiske produktionstal (kWh): 2005: 1032924.0547; Historiske produktionstal (kWh): 2006: 851775.9121; Historiske produktionstal (kWh): 2007: 1187625.875; Historiske produktionstal (kWh): 2008: 1074757.873; Historiske produktionstal (kWh): 2009: 952555.8828; Historiske produktionstal (kWh): 2010: 940686.1209; Historiske produktionstal (kWh): 2011: 1029567.33; Historiske produktionstal (kWh): 2012: 1038203.1; Historiske produktionstal (kWh): 2013: 952865.83; Historiske produktionstal (kWh): 2014: 994951.98; Historiske produktionstal (kWh): 2015: 1183966.561; Historiske produktionstal (kWh): 2016: 928196.112; Historiske produktionstal (kWh): 2017: 1086914.781; Historiske produktionstal (kWh): 2018: 955085.336; Historiske produktionstal (kWh): 2019: 956384.48 | 132934.786 | 135975.521 | 95993.093 | 94493.41 | 88219.904 | 547616.714
570715000000021473 | 1997-02-04 | 600 | 40 | 40 | Nordtank | NTK 600/180/43-Nordtank | 706 | Syddjurs | LAND | Halling by, Halling | 5a | 572607.68 | 6244621.3 | SDFE2018 | 256924 | Historiske produktionstal (kWh): 1997: 1042211; Historiske produktionstal (kWh): 1998: 1262418; Historiske produktionstal (kWh): 1999: 1075947; Historiske produktionstal (kWh): 2000: 1177933; Historiske produktionstal (kWh): 2001: 1027917; Historiske produktionstal (kWh): 2002: 1074851; Historiske produktionstal (kWh): 2003: 1031237.2148; Historiske produktionstal (kWh): 2004: 1126790.668; Historiske produktionstal (kWh): 2005: 1075445.7891; Historiske produktionstal (kWh): 2006: 834588.2441; Historiske produktionstal (kWh): 2007: 1137864.125; Historiske produktionstal (kWh): 2008: 963444.2422; Historiske produktionstal (kWh): 2009: 924856.2656; Historiske produktionstal (kWh): 2010: 989712.8975; Historiske produktionstal (kWh): 2011: 1086593.31; Historiske produktionstal (kWh): 2012: 1079527.68; Historiske produktionstal (kWh): 2013: 984896.26; Historiske produktionstal (kWh): 2014: 1012691.79; Historiske produktionstal (kWh): 2015: 1202073.702; Historiske produktionstal (kWh): 2016: 932207.412; Historiske produktionstal (kWh): 2017: 1088535.934; Historiske produktionstal (kWh): 2018: 931634.961; Historiske produktionstal (kWh): 2019: 957846.531 | 141601.086 | 137384.352 | 101062.745 | 92831.914 | 88494.129 | 561374.226
570715000000021480 | 1997-02-04 | 600 | 43 | 44.5 | Nordtank | NTK 600/180/43-Nordtank | 706 | Syddjurs | LAND | Halling by, Halling | 5a | 572518.06 | 6244788.33 | SDFE2018 | 256925 | Historiske produktionstal (kWh): 1997: 1121410; Historiske produktionstal (kWh): 1998: 1278715; Historiske produktionstal (kWh): 1999: 1097467; Historiske produktionstal (kWh): 2000: 1215566; Historiske produktionstal (kWh): 2001: 1041142; Historiske produktionstal (kWh): 2002: 1092007; Historiske produktionstal (kWh): 2003: 1004708.9414; Historiske produktionstal (kWh): 2004: 1097609.0742; Historiske produktionstal (kWh): 2005: 1093141.9648; Historiske produktionstal (kWh): 2006: 958797.9062; Historiske produktionstal (kWh): 2007: 1244054.4844; Historiske produktionstal (kWh): 2008: 1125569.5938; Historiske produktionstal (kWh): 2009: 980192.3281; Historiske produktionstal (kWh): 2010: 974478.777; Historiske produktionstal (kWh): 2011: 1154212.29; Historiske produktionstal (kWh): 2012: 1024262.91; Historiske produktionstal (kWh): 2013: 955934.22; Historiske produktionstal (kWh): 2014: 1028891.16; Historiske produktionstal (kWh): 2015: 1223247.634; Historiske produktionstal (kWh): 2016: 947139.841; Historiske produktionstal (kWh): 2017: 1102628.417; Historiske produktionstal (kWh): 2018: 947231.759; Historiske produktionstal (kWh): 2019: 963943.448 | 144044.465 | 137030.284 | 104510.02 | 92518.111 | 86953.136 | 565056.016
570715000000021497 | 1997-02-04 | 600 | 43 | 43 | Nordtank | NTK 600/180/43-Nordtank | 706 | Syddjurs | LAND | Halling by, Halling | 5r | 572426.57 | 6244955.82 | SDFE2018 | 256926 | Historiske produktionstal (kWh): 1997: 1123277; Historiske produktionstal (kWh): 1998: 1271286; Historiske produktionstal (kWh): 1999: 1106420; Historiske produktionstal (kWh): 2000: 1045710; Historiske produktionstal (kWh): 2001: 1038184; Historiske produktionstal (kWh): 2002: 1118440; Historiske produktionstal (kWh): 2003: 1024078.5234; Historiske produktionstal (kWh): 2004: 1118966.3086; Historiske produktionstal (kWh): 2005: 1104516.0977; Historiske produktionstal (kWh): 2006: 959012.3906; Historiske produktionstal (kWh): 2007: 1207384.1758; Historiske produktionstal (kWh): 2008: 1101265.1104; Historiske produktionstal (kWh): 2009: 971656.6406; Historiske produktionstal (kWh): 2010: 1013181.8395; Historiske produktionstal (kWh): 2011: 1181612.52; Historiske produktionstal (kWh): 2012: 1105627.05; Historiske produktionstal (kWh): 2013: 1054099.026; Historiske produktionstal (kWh): 2014: 1034531.19; Historiske produktionstal (kWh): 2015: 1004242.014; Historiske produktionstal (kWh): 2016: 436572.593; Historiske produktionstal (kWh): 2017: 1135466.612; Historiske produktionstal (kWh): 2018: 952703.955; Historiske produktionstal (kWh): 2019: 982991.602 | 143194.985 | 139668.84 | 69433.83 | 55010.024 | 85517.388 | 492825.067
570715000000021503 | 1996-12-23 | 600 | 43 | 44.5 | Nordtank | NTK 600/180/43-Nordtank | 706 | Syddjurs | LAND | Halling by, Halling | 6g | 572334.44 | 6245121.91 | SDFE2018 | 256866 | Historiske produktionstal (kWh): 1996: 0; Historiske produktionstal (kWh): 1997: 1280961; Historiske produktionstal (kWh): 1998: 1391804; Historiske produktionstal (kWh): 1999: 1249897; Historiske produktionstal (kWh): 2000: 1367941; Historiske produktionstal (kWh): 2001: 1174355; Historiske produktionstal (kWh): 2002: 1239523; Historiske produktionstal (kWh): 2003: 1147923.6992; Historiske produktionstal (kWh): 2004: 1273695.8672; Historiske produktionstal (kWh): 2005: 1239578.4609; Historiske produktionstal (kWh): 2006: 1104158.375; Historiske produktionstal (kWh): 2007: 1398252.4688; Historiske produktionstal (kWh): 2008: 315992.1641; Historiske produktionstal (kWh): 2009: 0; Historiske produktionstal (kWh): 2010: 0; Historiske produktionstal (kWh): 2011: 871105.95; Historiske produktionstal (kWh): 2012: 813759.21; Historiske produktionstal (kWh): 2013: 527934.82; Historiske produktionstal (kWh): 2014: 565703.82; Historiske produktionstal (kWh): 2015: 901964.202; Historiske produktionstal (kWh): 2016: 715725.134; Historiske produktionstal (kWh): 2017: 993433.321; Historiske produktionstal (kWh): 2018: 869931.732; Historiske produktionstal (kWh): 2019: 863097.425 | 86280.856 | 104053.345 | 97119.009 | 80065.587 | 43446.148 | 410964.945
570715000000021626 | 1997-03-20 | 11 | 13 | 18 | Gaia-Wind Ltd | Kolibri 11-Gaia-Wind | 706 | Syddjurs | Land |  |  | 606179.88 | 6224588.14 | SDFE2018 |  | Historiske produktionstal (kWh): 1997: 90750; Historiske produktionstal (kWh): 1998: 121000; Historiske produktionstal (kWh): 1999: 121000; Historiske produktionstal (kWh): 2000: 121000; Historiske produktionstal (kWh): 2001: 31168; Historiske produktionstal (kWh): 2002: 9262; Historiske produktionstal (kWh): 2003: 13553.9998; Historiske produktionstal (kWh): 2004: 12476; Historiske produktionstal (kWh): 2005: 10792; Historiske produktionstal (kWh): 2006: 9807; Historiske produktionstal (kWh): 2007: 11186; Historiske produktionstal (kWh): 2008: 11067; Historiske produktionstal (kWh): 2009: 14078; Historiske produktionstal (kWh): 2010: 15781; Historiske produktionstal (kWh): 2011: 17110; Historiske produktionstal (kWh): 2012: 17547; Historiske produktionstal (kWh): 2013: 16146; Historiske produktionstal (kWh): 2014: 18607; Historiske produktionstal (kWh): 2015: 24057.534; Historiske produktionstal (kWh): 2016: 21898.569; Historiske produktionstal (kWh): 2017: 43574.579; Historiske produktionstal (kWh): 2018: 25961.048; Historiske produktionstal (kWh): 2019: 20767.174 | 2071.333 | 2589.941 | 1627.797 | 1856.406 | 1981.613 | 10127.09
570715000000021695 | 1996-05-23 | 600 | 43 | 40 | NEG Micon | NM 500 | 706 | Syddjurs | LAND | Vrinners by, Rolsø | 51c | 592129.74 | 6235808.43 | SDFE2018 | 226204 | Historiske produktionstal (kWh): 1996: 770000; Historiske produktionstal (kWh): 1997: 1320000; Historiske produktionstal (kWh): 1998: 1320000; Historiske produktionstal (kWh): 1999: 1320000; Historiske produktionstal (kWh): 2000: 1320000; Historiske produktionstal (kWh): 2001: 1498734; Historiske produktionstal (kWh): 2002: 1687681; Historiske produktionstal (kWh): 2003: 1515797.5547; Historiske produktionstal (kWh): 2004: 1740754.2031; Historiske produktionstal (kWh): 2005: 1614139.8203; Historiske produktionstal (kWh): 2006: 1528003.1797; Historiske produktionstal (kWh): 2007: 1889921.5859; Historiske produktionstal (kWh): 2008: 1881041.582; Historiske produktionstal (kWh): 2009: 1563536.8203; Historiske produktionstal (kWh): 2010: 1557738.2631; Historiske produktionstal (kWh): 2011: 1890990.09; Historiske produktionstal (kWh): 2012: 1850238.72; Historiske produktionstal (kWh): 2013: 1679885.39; Historiske produktionstal (kWh): 2014: 1845511.988; Historiske produktionstal (kWh): 2015: 1736815.829; Historiske produktionstal (kWh): 2016: 1289590.829; Historiske produktionstal (kWh): 2017: 1620109.145; Historiske produktionstal (kWh): 2018: 1410787.191; Historiske produktionstal (kWh): 2019: 1455867.076 | 178575.41 | 223986.592 | 154091.327 | 115406.023 | 124836.042 | 796895.394
570715000000021985 | 1997-03-25 | 22 | 12.6 | 18.4 | GU20-2 | 22-GU20-2 | 706 | Syddjurs | Land |  |  | 590171.55 | 6244454.79 | SDFE2018 |  | Historiske produktionstal (kWh): 1997: 36300; Historiske produktionstal (kWh): 1998: 48400; Historiske produktionstal (kWh): 1999: 48400; Historiske produktionstal (kWh): 2000: 48400; Historiske produktionstal (kWh): 2001: 12100; Historiske produktionstal (kWh): 2002: 10837; Historiske produktionstal (kWh): 2003: 13860.2817; Historiske produktionstal (kWh): 2004: 19710.946; Historiske produktionstal (kWh): 2005: 14879; Historiske produktionstal (kWh): 2006: 13589; Historiske produktionstal (kWh): 2007: 16084; Historiske produktionstal (kWh): 2008: 15115; Historiske produktionstal (kWh): 2009: 9471; Historiske produktionstal (kWh): 2010: 9963; Historiske produktionstal (kWh): 2011: 14812; Historiske produktionstal (kWh): 2012: 17341; Historiske produktionstal (kWh): 2013: 7140; Historiske produktionstal (kWh): 2014: 0; Historiske produktionstal (kWh): 2015: 0.001; Historiske produktionstal (kWh): 2016: 0.004; Historiske produktionstal (kWh): 2017: 0.004; Historiske produktionstal (kWh): 2018: 0.006; Historiske produktionstal (kWh): 2019: 0 | 0.001 | 0 | 0 | 0.002 | 0 | 0.003
570715000000022548 | 1991-06-03 | 150 | 24.6 | 32.5 | Nordtank | NTK 150 XLR-Nordtank | 706 | Syddjurs | LAND | Knebel by, Knebel | 17c | 591877.1 | 6231519.21 | SDFE2018 | 258625 | [14 empty] | 205379 | 399286 | 436903 | 463596 | 428605 | 361737 | 384769 | 448946 | 387460 | 441055 | 353650 | 395728 | 353517.1992 | 398095.3994 | 396475.6523 | 357508 | 425099 | 408991 | 363594 | 342106 | 401850 | 424257 | 317523 | 413486 | 447257.888 | 337729.44 | 402942.48 | 351866.46 | 350042.821 | 45525.78 | 47796.84 | 37202.04 | 27687.54 | 29817.84 | 188030.04
570715000000022586 | 1991-10-22 | 150 | 24.6 | 32 | Nordtank | NTK 150 XLR-Nordtank | 706 | Syddjurs | LAND | Boeslum by, Dråby | 2a | 606514.67 | 6229261.24 | SDFE2018 | 258618 | [14 empty] | 67171 | 398350 | 433700 | 460330 | 411140 | 386180 | 384850 | 425860 | 373764 | 404920 | 356919 | 378589 | 308968.6074 | 361480.4854 | 354012.9111 | 332281.3262 | 380903.4893 | 369084.1689 | 367096.5566 | 361199.0262 | 382465.215 | 386428.68 | 361796.81 | 409872.969 | 417603.035 | 349615.806 | 377805.489 | 364097.374 | 341768.24 | 44638.141 | 49835.978 | 37037.946 | 27766.643 | 22520.581 | 181799.289
570715000000022852 | 1998-06-17 | 12 | 13 | 18 | Kolibri | Kolibri 11 -Kolibri | 706 | Syddjurs | Land |  |  | 589085.03 | 6240050.13 | SDFE2018 |  | Historiske produktionstal (kWh): 1998: 13200; Historiske produktionstal (kWh): 1999: 26400; Historiske produktionstal (kWh): 2000: 26400; Historiske produktionstal (kWh): 2001: 28635; Historiske produktionstal (kWh): 2002: 36372; Historiske produktionstal (kWh): 2003: 19799.9999; Historiske produktionstal (kWh): 2004: 11297.0001; Historiske produktionstal (kWh): 2005: 11068; Historiske produktionstal (kWh): 2006: 8297; Historiske produktionstal (kWh): 2007: 10265; Historiske produktionstal (kWh): 2008: 9703; Historiske produktionstal (kWh): 2009: 8822; Historiske produktionstal (kWh): 2010: 8456; Historiske produktionstal (kWh): 2011: 10616; Historiske produktionstal (kWh): 2012: 11053; Historiske produktionstal (kWh): 2013: 3964; Historiske produktionstal (kWh): 2014: 5556.578; Historiske produktionstal (kWh): 2015: 5947.062; Historiske produktionstal (kWh): 2016: 3386.025; Historiske produktionstal (kWh): 2017: 6848.832; Historiske produktionstal (kWh): 2018: 8355.989; Historiske produktionstal (kWh): 2019: 11212.214 | 1867.966 | 2242.58 | 1278.526 | 1086.078 | 1303.774 | 7778.924
570715000000023033 | 2000-04-26 | 600 | 44 | 40 | BONUS | 600 - MK lV | 706 | Syddjurs | LAND | Boeslum by, Dråby | 13k | 607467.74 | 6228517.43 | SDFE2018 | 259490 | Historiske produktionstal (kWh): 2000: 959483; Historiske produktionstal (kWh): 2001: 1378789; Historiske produktionstal (kWh): 2002: 1537400; Historiske produktionstal (kWh): 2003: 1295043.7422; Historiske produktionstal (kWh): 2004: 1424032; Historiske produktionstal (kWh): 2005: 1361289.25; Historiske produktionstal (kWh): 2006: 1290553.5; Historiske produktionstal (kWh): 2007: 1477686.75; Historiske produktionstal (kWh): 2008: 1391580.75; Historiske produktionstal (kWh): 2009: 1446003.5; Historiske produktionstal (kWh): 2010: 1440577; Historiske produktionstal (kWh): 2011: 1473465.75; Historiske produktionstal (kWh): 2012: 1488250.352; Historiske produktionstal (kWh): 2013: 1401333.5; Historiske produktionstal (kWh): 2014: 1471704; Historiske produktionstal (kWh): 2015: 1517528.88; Historiske produktionstal (kWh): 2016: 1304689.867; Historiske produktionstal (kWh): 2017: 1422775.163; Historiske produktionstal (kWh): 2018: 1211485.429; Historiske produktionstal (kWh): 2019: 1282867.348 | 160987.896 | 174985.691 | 111094.37 | 103519.07 | 91189.569 | 641776.596
570715000000058066 | 2002-12-23 | 900 | 52 | 49 | NEG Micon | NM 52/900 | 706 | Syddjurs | LAND | Ommestrup By, Mørke | 16 | 586173.33 | 6242097.92 | SDFE2018 | 2002231 | Historiske produktionstal (kWh): 2003: 1965602.75; Historiske produktionstal (kWh): 2004: 2159514.5; Historiske produktionstal (kWh): 2005: 2141920; Historiske produktionstal (kWh): 2006: 1938095.25; Historiske produktionstal (kWh): 2007: 2150773.25; Historiske produktionstal (kWh): 2008: 2006252.5; Historiske produktionstal (kWh): 2009: 1817389.75; Historiske produktionstal (kWh): 2010: 1724945; Historiske produktionstal (kWh): 2011: 2211486.25; Historiske produktionstal (kWh): 2012: 2204636.75; Historiske produktionstal (kWh): 2013: 1993549.5; Historiske produktionstal (kWh): 2014: 2097574.25; Historiske produktionstal (kWh): 2015: 2298564.032; Historiske produktionstal (kWh): 2016: 1877487.673; Historiske produktionstal (kWh): 2017: 2077548.75; Historiske produktionstal (kWh): 2018: 1942087.769; Historiske produktionstal (kWh): 2019: 1960054.148 | 244873.185 | 295894.154 | 217599.299 | 173867.834 | 147584.09 | 1079818.562
570715000000058073 | 2002-12-23 | 900 | 52 | 49 | NEG Micon | NM 52/900 | 706 | Syddjurs | LAND | Bale by, Mørke | 6a | 585988.87 | 6242066.22 | SDFE2018 | 2002241 | Historiske produktionstal (kWh): 2003: 1914048; Historiske produktionstal (kWh): 2004: 2137016.25; Historiske produktionstal (kWh): 2005: 2091210.5; Historiske produktionstal (kWh): 2006: 1900194.25; Historiske produktionstal (kWh): 2007: 2248807.75; Historiske produktionstal (kWh): 2008: 2098741.5; Historiske produktionstal (kWh): 2009: 1924664; Historiske produktionstal (kWh): 2010: 1827196.5; Historiske produktionstal (kWh): 2011: 2224072; Historiske produktionstal (kWh): 2012: 2194894.75; Historiske produktionstal (kWh): 2013: 1907983; Historiske produktionstal (kWh): 2014: 2064215.5; Historiske produktionstal (kWh): 2015: 2314736.433; Historiske produktionstal (kWh): 2016: 1894419.821; Historiske produktionstal (kWh): 2017: 2149335.425; Historiske produktionstal (kWh): 2018: 1863415.194; Historiske produktionstal (kWh): 2019: 1963926.924 | 256684.702 | 283548.319 | 206878.857 | 170956.041 | 145338.198 | 1063406.117
570715000000058080 | 2002-12-16 | 900 | 52 | 49 | NEG Micon | NM 52/900 | 706 | Syddjurs | LAND | Balle by, Rosmus | 8n | 610947.1 | 6241664.49 | SDFE2018 | 2002251 | Historiske produktionstal (kWh): 2003: 1596378.5; Historiske produktionstal (kWh): 2004: 1776591; Historiske produktionstal (kWh): 2005: 1709667.5; Historiske produktionstal (kWh): 2006: 1577258; Historiske produktionstal (kWh): 2007: 1929626.5; Historiske produktionstal (kWh): 2008: 1744882.5; Historiske produktionstal (kWh): 2009: 1675686; Historiske produktionstal (kWh): 2010: 1553700; Historiske produktionstal (kWh): 2011: 1749466.5; Historiske produktionstal (kWh): 2012: 1835199.5; Historiske produktionstal (kWh): 2013: 1636953; Historiske produktionstal (kWh): 2014: 1815732; Historiske produktionstal (kWh): 2015: 1798954.975; Historiske produktionstal (kWh): 2016: 1598550.067; Historiske produktionstal (kWh): 2017: 1767075.532; Historiske produktionstal (kWh): 2018: 1570503.898; Historiske produktionstal (kWh): 2019: 1608649.338 | 217282.768 | 256633.415 | 183723.681 | 143667.25 | 127341.284 | 928648.398
570715000000058097 | 2002-12-16 | 900 | 52 | 49 | NEG Micon | NM 52/900 | 706 | Syddjurs | LAND | Balle by, Rosmus | 8i | 611013.06 | 6241486.81 | SDFE2018 | 2002261 | Historiske produktionstal (kWh): 2003: 1551786.5; Historiske produktionstal (kWh): 2004: 1749417; Historiske produktionstal (kWh): 2005: 1703239.5; Historiske produktionstal (kWh): 2006: 1523303; Historiske produktionstal (kWh): 2007: 1869109; Historiske produktionstal (kWh): 2008: 1721038.5; Historiske produktionstal (kWh): 2009: 1649902.5; Historiske produktionstal (kWh): 2010: 1520222; Historiske produktionstal (kWh): 2011: 1717819; Historiske produktionstal (kWh): 2012: 1767269.5; Historiske produktionstal (kWh): 2013: 1616018; Historiske produktionstal (kWh): 2014: 1743060.5; Historiske produktionstal (kWh): 2015: 1933946.228; Historiske produktionstal (kWh): 2016: 1552889.616; Historiske produktionstal (kWh): 2017: 1726210.765; Historiske produktionstal (kWh): 2018: 1384494.902; Historiske produktionstal (kWh): 2019: 1530478.526 | 146730.003 | 256341.436 | 172070.516 | 138686.041 | 120402.15 | 834230.146
570715000000058103 | 2002-12-16 | 900 | 52 | 49 | NEG Micon | NM 52/900 | 706 | Syddjurs | LAND | Balle by, Rosmus | 8i | 611080.23 | 6241309.34 | SDFE2018 | 2002271 | Historiske produktionstal (kWh): 2003: 1420824; Historiske produktionstal (kWh): 2004: 1596596.5; Historiske produktionstal (kWh): 2005: 1560115.5; Historiske produktionstal (kWh): 2006: 1388187; Historiske produktionstal (kWh): 2007: 1730383; Historiske produktionstal (kWh): 2008: 1592748; Historiske produktionstal (kWh): 2009: 1495061; Historiske produktionstal (kWh): 2010: 1405682.5; Historiske produktionstal (kWh): 2011: 1640677; Historiske produktionstal (kWh): 2012: 1661010; Historiske produktionstal (kWh): 2013: 1479293; Historiske produktionstal (kWh): 2014: 1635289.5; Historiske produktionstal (kWh): 2015: 1836661.442; Historiske produktionstal (kWh): 2016: 1443311.833; Historiske produktionstal (kWh): 2017: 1641587.297; Historiske produktionstal (kWh): 2018: 1460789.639; Historiske produktionstal (kWh): 2019: 1435923.355 | 204942.935 | 234493.101 | 157921.817 | 128487.861 | 113736.327 | 839582.041
570715000000058110 | 2002-12-16 | 900 | 52 | 49 | NEG Micon | NM 52/900 | 706 | Syddjurs | LAND | Balle by, Rosmus | 16a | 611147.14 | 6241131.21 | SDFE2018 | 2002281 | Historiske produktionstal (kWh): 2003: 1464447; Historiske produktionstal (kWh): 2004: 1631932; Historiske produktionstal (kWh): 2005: 1584631; Historiske produktionstal (kWh): 2006: 1405312.5; Historiske produktionstal (kWh): 2007: 1739711; Historiske produktionstal (kWh): 2008: 1472600.5; Historiske produktionstal (kWh): 2009: 1490394.5; Historiske produktionstal (kWh): 2010: 1369724.5; Historiske produktionstal (kWh): 2011: 1553194.5; Historiske produktionstal (kWh): 2012: 1559565.5; Historiske produktionstal (kWh): 2013: 1474735; Historiske produktionstal (kWh): 2014: 1605908.5; Historiske produktionstal (kWh): 2015: 1772196.635; Historiske produktionstal (kWh): 2016: 1468540.006; Historiske produktionstal (kWh): 2017: 1656900.756; Historiske produktionstal (kWh): 2018: 1472102.188; Historiske produktionstal (kWh): 2019: 1470605.589 | 201814.712 | 243947.88 | 156865.398 | 133991.92 | 118377.087 | 854996.997
570715000000058127 | 2002-12-16 | 1300 | 60 | 45 | Nordex | N 60/1300 | 706 | Syddjurs | LAND | Skovgårde, Ebeltoft jorder | 2az | 603088.77 | 6224572.3 | SDFE2018 | 2002291 | Historiske produktionstal (kWh): 2002: 0; Historiske produktionstal (kWh): 2003: 2977910; Historiske produktionstal (kWh): 2004: 3415105; Historiske produktionstal (kWh): 2005: 3254919; Historiske produktionstal (kWh): 2006: 2907000.5; Historiske produktionstal (kWh): 2007: 3389403; Historiske produktionstal (kWh): 2008: 2970648; Historiske produktionstal (kWh): 2009: 3049353; Historiske produktionstal (kWh): 2010: 2732315.5; Historiske produktionstal (kWh): 2011: 3165478; Historiske produktionstal (kWh): 2012: 3430895.5; Historiske produktionstal (kWh): 2013: 2895185; Historiske produktionstal (kWh): 2014: 2274350; Historiske produktionstal (kWh): 2015: 3302493.012; Historiske produktionstal (kWh): 2016: 2993583.586; Historiske produktionstal (kWh): 2017: 3383555.457; Historiske produktionstal (kWh): 2018: 3111302.42; Historiske produktionstal (kWh): 2019: 3346583.753 | 437693 | 508806.025 | 314135.001 | 258935.484 | 261039.421 | 1780608.931
570715000000058134 | 2002-12-16 | 1300 | 60 | 45 | Nordex | N 60/1300 | 706 | Syddjurs | LAND | Skovgårde, Ebeltoft jorder | 2az | 602998.25 | 6225072.26 | SDFE2018 | 2002301 | Historiske produktionstal (kWh): 2002: 0; Historiske produktionstal (kWh): 2003: 2951718.5; Historiske produktionstal (kWh): 2004: 3416558; Historiske produktionstal (kWh): 2005: 3208813; Historiske produktionstal (kWh): 2006: 2969410; Historiske produktionstal (kWh): 2007: 3458630; Historiske produktionstal (kWh): 2008: 2888907.5; Historiske produktionstal (kWh): 2009: 3010854; Historiske produktionstal (kWh): 2010: 2229591; Historiske produktionstal (kWh): 2011: 3378316; Historiske produktionstal (kWh): 2012: 3417546.5; Historiske produktionstal (kWh): 2013: 3011545; Historiske produktionstal (kWh): 2014: 3302361.5; Historiske produktionstal (kWh): 2015: 3390495.622; Historiske produktionstal (kWh): 2016: 2793057.39; Historiske produktionstal (kWh): 2017: 3294074.224; Historiske produktionstal (kWh): 2018: 2732932.998; Historiske produktionstal (kWh): 2019: 3069159.224 | 411435.69 | 404527.225 | 207868.859 | 106068.586 | 238117.403 | 1368017.763
570715000000058141 | 2002-12-16 | 1300 | 60 | 45 | Nordex | N 60/1300 | 706 | Syddjurs | LAND | Skovgårde, Ebeltoft jorder | 2ax | 603027.04 | 6224904.91 | SDFE2018 | 2002311 | Historiske produktionstal (kWh): 2002: 0; Historiske produktionstal (kWh): 2003: 3006898.5; Historiske produktionstal (kWh): 2004: 3492040.5; Historiske produktionstal (kWh): 2005: 3287303; Historiske produktionstal (kWh): 2006: 2582237; Historiske produktionstal (kWh): 2007: 3541813; Historiske produktionstal (kWh): 2008: 3431872.5; Historiske produktionstal (kWh): 2009: 3125134.5; Historiske produktionstal (kWh): 2010: 2837681.5; Historiske produktionstal (kWh): 2011: 3488502; Historiske produktionstal (kWh): 2012: 3533005; Historiske produktionstal (kWh): 2013: 3108023.5; Historiske produktionstal (kWh): 2014: 3415390.5; Historiske produktionstal (kWh): 2015: 3651732.024; Historiske produktionstal (kWh): 2016: 2950178.558; Historiske produktionstal (kWh): 2017: 3514379.06; Historiske produktionstal (kWh): 2018: 3101953.499; Historiske produktionstal (kWh): 2019: 3160617.097 | 427725.582 | 479686.763 | 294244.817 | 243428.021 | 244393.318 | 1689478.501
570715000000062919 | 2002-12-16 | 1300 | 60 | 45 | Nordex | N 60/1300 | 706 | Syddjurs | LAND | Skovgårde, Ebeltoft jorder | 2az | 603057.82 | 6224738.61 | SDFE2018 | 2002321 | Historiske produktionstal (kWh): 2002: 0; Historiske produktionstal (kWh): 2003: 3008436; Historiske produktionstal (kWh): 2004: 3540374.5; Historiske produktionstal (kWh): 2005: 3458328; Historiske produktionstal (kWh): 2006: 3197431; Historiske produktionstal (kWh): 2007: 3562953; Historiske produktionstal (kWh): 2008: 3660067; Historiske produktionstal (kWh): 2009: 2850356; Historiske produktionstal (kWh): 2010: 2985825.5; Historiske produktionstal (kWh): 2011: 3677122; Historiske produktionstal (kWh): 2012: 3714744.5; Historiske produktionstal (kWh): 2013: 3024106; Historiske produktionstal (kWh): 2014: 3269260.5; Historiske produktionstal (kWh): 2015: 3913256.063; Historiske produktionstal (kWh): 2016: 3122893.923; Historiske produktionstal (kWh): 2017: 3716968.941; Historiske produktionstal (kWh): 2018: 3053015.673; Historiske produktionstal (kWh): 2019: 3475208.541 | 473623.398 | 505053.931 | 348035.296 | 251033.824 | 255876.284 | 1833622.733
570715000000084294 | 2008-06-18 | 11 | 13 | 18.2 | WEG | 11 kW | 706 | Syddjurs | Land |  |  | 592727.66 | 6233137.87 | SDFE2018 |  | Historiske produktionstal (kWh): 2008: 9536; Historiske produktionstal (kWh): 2009: 22110; Historiske produktionstal (kWh): 2010: 17091; Historiske produktionstal (kWh): 2011: 21616; Historiske produktionstal (kWh): 2012: 20253; Historiske produktionstal (kWh): 2013: 15599; Historiske produktionstal (kWh): 2014: 18945.823; Historiske produktionstal (kWh): 2015: 19821.722; Historiske produktionstal (kWh): 2016: 15507.534; Historiske produktionstal (kWh): 2017: 20059.917; Historiske produktionstal (kWh): 2018: 17426.687; Historiske produktionstal (kWh): 2019: 18980.997 | 2065.146 | 2654.091 | 1842.582 | 1384.159 | 1970.718 | 9916.696
570715000001396396 | 2014-05-02 | 25 | 13 | 18 | Ukendt | Ukendt-Ukendt | 706 | Syddjurs | Land |  |  |  |  | Stamdata |  | Historiske produktionstal (kWh): 2016: 35505.314; Historiske produktionstal (kWh): 2017: 40399.597; Historiske produktionstal (kWh): 2018: 31793.997; Historiske produktionstal (kWh): 2019: 35165.212 | 4147.327 | 5698.467 | 4061.928 | 3154.376 | 2834.638 | 19896.736
570715000001396433 | 2014-05-02 | 25 | 13 | 18 | Ukendt | Ukendt-Ukendt | 706 | Syddjurs | Land |  |  | 584758.73 | 6242491.03 | SDFE2018 |  | Historiske produktionstal (kWh): 2016: 27976.075; Historiske produktionstal (kWh): 2017: 31638.061; Historiske produktionstal (kWh): 2018: 27930.71; Historiske produktionstal (kWh): 2019: 26506.977 | 3849.207 | 5292.516 | 3575.559 | 2189.801 | 2119.043 | 17026.126
570715000001396884 | 2014-05-02 | 10 | 7.1 | 21 | Ukendt | Ukendt-Ukendt | 706 | Syddjurs | Land |  |  |  |  | Stamdata |  | Historiske produktionstal (kWh): 2016: 10580.386; Historiske produktionstal (kWh): 2017: 11524.762; Historiske produktionstal (kWh): 2018: 10141.405; Historiske produktionstal (kWh): 2019: 9697.199 | 1524.151 | 1982.672 | 1238.134 | 941.988 | 688.11 | 6375.055
570715000001443564 | 2015-05-16 | 10 | 13 | 18 | Gaia-Wind Ltd | Gaia Wind 133-10 kW | 706 | Syddjurs | Land |  |  |  |  | Stamdata |  | Historiske produktionstal (kWh): 2015: 17547.402; Historiske produktionstal (kWh): 2016: 25670.715; Historiske produktionstal (kWh): 2017: 28807.579; Historiske produktionstal (kWh): 2018: 26142.005; Historiske produktionstal (kWh): 2019: 26984.163 | 4028.297 | 4279.364 | 3382.904 | 2403.375 | 2177.377 | 16271.317
570715000001446725 | 2015-05-22 | 10 | 13 | 18.2 | Gaia-Wind Ltd | Gaia Wind 133-10 kW | 706 | Syddjurs | Land |  |  |  |  | Stamdata |  | Historiske produktionstal (kWh): 2015: 16243.708; Historiske produktionstal (kWh): 2016: 23693.836; Historiske produktionstal (kWh): 2017: 27958.119; Historiske produktionstal (kWh): 2018: 25883.999; Historiske produktionstal (kWh): 2019: 25790.191 | 3668.025 | 4056.193 | 3059.312 | 2365.044 | 2088.592 | 15237.166
570715000001447418 | 2015-05-20 | 10 | 7.1 | 21.4 | THY møllen Aps | TWP-40-10 | 706 | Syddjurs | Land |  |  |  |  | Stamdata |  | Historiske produktionstal (kWh): 2015: 13705.154; Historiske produktionstal (kWh): 2016: 19090.646; Historiske produktionstal (kWh): 2017: 19318.751; Historiske produktionstal (kWh): 2018: 19055.862; Historiske produktionstal (kWh): 2019: 16975.033 | 2681.796 | 3048.729 | 2225.424 | 1497.326 | 1130.637 | 10583.912
570715000001478160 | 2015-09-17 | 10 | 13 | 18.2 | Gaia-Wind Ltd | Gaia Wind 133-10 kW | 706 | Syddjurs | Land |  |  | 607568.91 | 6227391.96 | SDFE2018 |  | Historiske produktionstal (kWh): 2015: 13275.098; Historiske produktionstal (kWh): 2016: 50245.669; Historiske produktionstal (kWh): 2017: 74526.646; Historiske produktionstal (kWh): 2018: 58321.511; Historiske produktionstal (kWh): 2019: 33871.968 | 4540.705 | 4601.861 | 3665.041 | 2948.123 | 2972.39 | 18728.12
570715000001479013 | 2015-09-24 | 10 | 7.1 | 21.4 | THY møllen Aps | TWP-40-10 | 706 | Syddjurs | Land |  |  |  |  | Stamdata |  | Historiske produktionstal (kWh): 2016: 8535.292; Historiske produktionstal (kWh): 2017: 10487.868; Historiske produktionstal (kWh): 2018: 9444.183; Historiske produktionstal (kWh): 2019: 8042.203 | 1091.321 | 1572.27 | 681.282 | 954.831 | 774.613 | 5074.317
570715000001485090 | 2016-11-30 | 10 | 7.1 | 21.4 | THY møllen Aps | TWP-40-10 | 706 | Syddjurs | Land |  |  |  |  | Stamdata |  | Historiske produktionstal (kWh): 2016: 1013.039; Historiske produktionstal (kWh): 2017: 9754.97; Historiske produktionstal (kWh): 2018: 7711.91; Historiske produktionstal (kWh): 2019: 6381.337 | 580.908 | 986.198 | 627.119 | 621.724 | 646.031 | 3461.98
570715000001503329 | 2016-01-28 | 10 | 14 | 18 | Solid Wind Power A/S | SWP10-14TG20 | 706 | Syddjurs | Land |  |  |  |  | Stamdata |  | Historiske produktionstal (kWh): 2016: 43154.243; Historiske produktionstal (kWh): 2017: 51425.198; Historiske produktionstal (kWh): 2018: 49791.559; Historiske produktionstal (kWh): 2019: 44663.092 | 6068.283 | 5599.648 | 4614.436 | 3698.26 | 4082.659 | 24063.286
570715000001506184 | 2016-02-05 | 10 | 14 | 18 | Solid Wind Power A/S | SWP10-14TG20 | 706 | Syddjurs | Land |  |  |  |  | Stamdata |  | Historiske produktionstal (kWh): 2016: 26758.681; Historiske produktionstal (kWh): 2017: 40600.747; Historiske produktionstal (kWh): 2018: 37611.423; Historiske produktionstal (kWh): 2019: 37234.573 | 4789.032 | 4969.455 | 4078.068 | 2940.943 | 2742.669 | 19520.167
570715000001506467 | 2016-02-09 | 10 | 14 | 18 | Solid Wind Power A/S | SWP10-14TG20 | 706 | Syddjurs | Land |  |  | 607229.88 | 6228288.5 | SDFE2018 |  | Historiske produktionstal (kWh): 2016: 37776.62; Historiske produktionstal (kWh): 2017: 53841.913; Historiske produktionstal (kWh): 2018: 50057.287; Historiske produktionstal (kWh): 2019: 52060.763 | 6621.641 | 6332.115 | 5222.865 | 4116.965 | 4076.286 | 26369.872
570715000001523419 | 2016-05-03 | 10 | 13 | 18.2 | Gaia-Wind Ltd | Gaia Wind 133-10 kW | 706 | Syddjurs | Land |  |  |  |  | Stamdata |  | Historiske produktionstal (kWh): 2016: 13724.167; Historiske produktionstal (kWh): 2017: 28001.43; Historiske produktionstal (kWh): 2018: 25098.664; Historiske produktionstal (kWh): 2019: 26101.591 | 3626.417 | 3956.956 | 2985.719 | 2540.556 | 2306.597 | 15416.245
570715000001545305 | 2016-09-28 | 10 | 14 | 18 | Solid Wind Power A/S | SWP10-14TG20 | 706 | Syddjurs | Land |  |  |  |  | Stamdata |  | Historiske produktionstal (kWh): 2016: 9955.04; Historiske produktionstal (kWh): 2017: 45093.96; Historiske produktionstal (kWh): 2018: 39158.04; Historiske produktionstal (kWh): 2019: 38902.562 | 5046.96 | 5355 | 4061.16 | 3321.88 | 3506.76 | 21291.76
570715000000019654 | 1997-12-16 | 750 | 48 | 45 | NEG Micon | NM 1800-750/175 | 707 | Norddjurs | LAND | Hevring By, Ørsted | 25a | 583713.05 | 6264288.24 | SDFE2018 | 95113 | Historiske produktionstal (kWh): 1997: 25756.2852; Historiske produktionstal (kWh): 1998: 1673102.375; Historiske produktionstal (kWh): 1999: 1540567.75; Historiske produktionstal (kWh): 2000: 1657282.375; Historiske produktionstal (kWh): 2001: 1493728.8672; Historiske produktionstal (kWh): 2002: 1474338.4336; Historiske produktionstal (kWh): 2003: 1448003.5039; Historiske produktionstal (kWh): 2004: 1505495.1562; Historiske produktionstal (kWh): 2005: 1560290.0078; Historiske produktionstal (kWh): 2006: 1288801.457; Historiske produktionstal (kWh): 2007: 1692221.9883; Historiske produktionstal (kWh): 2008: 1455624.043; Historiske produktionstal (kWh): 2009: 1409103.1484; Historiske produktionstal (kWh): 2010: 1449134.7938; Historiske produktionstal (kWh): 2011: 1570562.5143; Historiske produktionstal (kWh): 2012: 1526234.8343; Historiske produktionstal (kWh): 2013: 1490146.7086; Historiske produktionstal (kWh): 2014: 1411756.3543; Historiske produktionstal (kWh): 2015: 1703837.5886; Historiske produktionstal (kWh): 2016: 1434298.8629; Historiske produktionstal (kWh): 2017: 1523808.8571; Historiske produktionstal (kWh): 2018: 1417196.2857; Historiske produktionstal (kWh): 2019: 2429893 | 197017.5714 | 201712 | 156054 | 134194.5714 | 123455.5714 | 812433.7143
570715000000019661 | 1997-12-16 | 750 | 48 | 45 | NEG Micon | NM 750-200/48 | 707 | Norddjurs | LAND | Hevring By, Ørsted | 12b | 583869.88 | 6264138.38 | SDFE2018 | 95113 | Historiske produktionstal (kWh): 1997: 25756.2852; Historiske produktionstal (kWh): 1998: 1673102.375; Historiske produktionstal (kWh): 1999: 1540567.75; Historiske produktionstal (kWh): 2000: 1657282.375; Historiske produktionstal (kWh): 2001: 1493728.8672; Historiske produktionstal (kWh): 2002: 1474338.4336; Historiske produktionstal (kWh): 2003: 1448003.5039; Historiske produktionstal (kWh): 2004: 1505495.1562; Historiske produktionstal (kWh): 2005: 1560290.0078; Historiske produktionstal (kWh): 2006: 1288801.457; Historiske produktionstal (kWh): 2007: 1692221.9883; Historiske produktionstal (kWh): 2008: 1455624.043; Historiske produktionstal (kWh): 2009: 1409103.1484; Historiske produktionstal (kWh): 2010: 1449134.7938; Historiske produktionstal (kWh): 2011: 1570562.5143; Historiske produktionstal (kWh): 2012: 1526234.8343; Historiske produktionstal (kWh): 2013: 1490146.7086; Historiske produktionstal (kWh): 2014: 1411756.3543; Historiske produktionstal (kWh): 2015: 1703837.5886; Historiske produktionstal (kWh): 2016: 1434298.8629; Historiske produktionstal (kWh): 2017: 1523808.8571; Historiske produktionstal (kWh): 2018: 1417196.2857; Historiske produktionstal (kWh): 2019: 2429893 | 197017.5714 | 201712 | 156054 | 134194.5714 | 123455.5714 | 812433.7143
570715000000019678 | 1997-12-16 | 750 | 48 | 45 | NEG Micon | NM 1800-750/175 | 707 | Norddjurs | LAND | Hevring By, Ørsted | 10a | 584028.76 | 6263988.06 | SDFE2018 | 95113 | Historiske produktionstal (kWh): 1997: 25756.2852; Historiske produktionstal (kWh): 1998: 1673102.375; Historiske produktionstal (kWh): 1999: 1540567.75; Historiske produktionstal (kWh): 2000: 1657282.375; Historiske produktionstal (kWh): 2001: 1493728.8672; Historiske produktionstal (kWh): 2002: 1474338.4336; Historiske produktionstal (kWh): 2003: 1448003.5039; Historiske produktionstal (kWh): 2004: 1505495.1562; Historiske produktionstal (kWh): 2005: 1560290.0078; Historiske produktionstal (kWh): 2006: 1288801.457; Historiske produktionstal (kWh): 2007: 1692221.9883; Historiske produktionstal (kWh): 2008: 1455624.043; Historiske produktionstal (kWh): 2009: 1409103.1484; Historiske produktionstal (kWh): 2010: 1449134.7938; Historiske produktionstal (kWh): 2011: 1570562.5143; Historiske produktionstal (kWh): 2012: 1526234.8343; Historiske produktionstal (kWh): 2013: 1490146.7086; Historiske produktionstal (kWh): 2014: 1411756.3543; Historiske produktionstal (kWh): 2015: 1703837.5886; Historiske produktionstal (kWh): 2016: 1434298.8629; Historiske produktionstal (kWh): 2017: 1523808.8571; Historiske produktionstal (kWh): 2018: 1417196.2857; Historiske produktionstal (kWh): 2019: 2429893 | 197017.5714 | 201712 | 156054 | 134194.5714 | 123455.5714 | 812433.7143
570715000000019685 | 1997-12-16 | 750 | 48 | 45 | NEG Micon | NM 48/750 | 707 | Norddjurs | LAND | Hevring By, Ørsted | 19b | 584185.55 | 6263837.18 | SDFE2018 | 95113 | Historiske produktionstal (kWh): 1997: 25756.2852; Historiske produktionstal (kWh): 1998: 1673102.375; Historiske produktionstal (kWh): 1999: 1540567.75; Historiske produktionstal (kWh): 2000: 1657282.375; Historiske produktionstal (kWh): 2001: 1493728.8672; Historiske produktionstal (kWh): 2002: 1474338.4336; Historiske produktionstal (kWh): 2003: 1448003.5039; Historiske produktionstal (kWh): 2004: 1505495.1562; Historiske produktionstal (kWh): 2005: 1560290.0078; Historiske produktionstal (kWh): 2006: 1288801.457; Historiske produktionstal (kWh): 2007: 1692221.9883; Historiske produktionstal (kWh): 2008: 1455624.043; Historiske produktionstal (kWh): 2009: 1409103.1484; Historiske produktionstal (kWh): 2010: 1449134.7938; Historiske produktionstal (kWh): 2011: 1570562.5143; Historiske produktionstal (kWh): 2012: 1526234.8343; Historiske produktionstal (kWh): 2013: 1490146.7086; Historiske produktionstal (kWh): 2014: 1411756.3543; Historiske produktionstal (kWh): 2015: 1703837.5886; Historiske produktionstal (kWh): 2016: 1434298.8629; Historiske produktionstal (kWh): 2017: 1523808.8571; Historiske produktionstal (kWh): 2018: 1417196.2857; Historiske produktionstal (kWh): 2019: 2429893 | 197017.5714 | 201712 | 156054 | 134194.5714 | 123455.5714 | 812433.7143
570715000000019692 | 1997-12-16 | 750 | 48 | 45 | NEG Micon | NM 1800-750/175 | 707 | Norddjurs | LAND | Hevring By, Ørsted | 2b | 583540.55 | 6264084.54 | SDFE2018 | 95113 | Historiske produktionstal (kWh): 1997: 25756.2852; Historiske produktionstal (kWh): 1998: 1673102.375; Historiske produktionstal (kWh): 1999: 1540567.75; Historiske produktionstal (kWh): 2000: 1657282.375; Historiske produktionstal (kWh): 2001: 1493728.8672; Historiske produktionstal (kWh): 2002: 1474338.4336; Historiske produktionstal (kWh): 2003: 1448003.5039; Historiske produktionstal (kWh): 2004: 1505495.1562; Historiske produktionstal (kWh): 2005: 1560290.0078; Historiske produktionstal (kWh): 2006: 1288801.457; Historiske produktionstal (kWh): 2007: 1692221.9883; Historiske produktionstal (kWh): 2008: 1455624.043; Historiske produktionstal (kWh): 2009: 1409103.1484; Historiske produktionstal (kWh): 2010: 1449134.7938; Historiske produktionstal (kWh): 2011: 1570562.5143; Historiske produktionstal (kWh): 2012: 1526234.8343; Historiske produktionstal (kWh): 2013: 1490146.7086; Historiske produktionstal (kWh): 2014: 1411756.3543; Historiske produktionstal (kWh): 2015: 1703837.5886; Historiske produktionstal (kWh): 2016: 1434298.8629; Historiske produktionstal (kWh): 2017: 1523808.8571; Historiske produktionstal (kWh): 2018: 1417196.2857; Historiske produktionstal (kWh): 2019: 2429893 | 197017.5714 | 201712 | 156054 | 134194.5714 | 123455.5714 | 812433.7143
570715000000019708 | 1997-12-16 | 750 | 48 | 45 | NEG Micon | NM 1800-750/175 | 707 | Norddjurs | LAND | Hevring By, Ørsted | 12m | 583693.41 | 6263937.66 | SDFE2018 | 95113 | Historiske produktionstal (kWh): 1997: 25756.2852; Historiske produktionstal (kWh): 1998: 1673102.375; Historiske produktionstal (kWh): 1999: 1540567.75; Historiske produktionstal (kWh): 2000: 1657282.375; Historiske produktionstal (kWh): 2001: 1493728.8672; Historiske produktionstal (kWh): 2002: 1474338.4336; Historiske produktionstal (kWh): 2003: 1448003.5039; Historiske produktionstal (kWh): 2004: 1505495.1562; Historiske produktionstal (kWh): 2005: 1560290.0078; Historiske produktionstal (kWh): 2006: 1288801.457; Historiske produktionstal (kWh): 2007: 1692221.9883; Historiske produktionstal (kWh): 2008: 1455624.043; Historiske produktionstal (kWh): 2009: 1409103.1484; Historiske produktionstal (kWh): 2010: 1449134.7938; Historiske produktionstal (kWh): 2011: 1570562.5143; Historiske produktionstal (kWh): 2012: 1526234.8343; Historiske produktionstal (kWh): 2013: 1490146.7086; Historiske produktionstal (kWh): 2014: 1411756.3543; Historiske produktionstal (kWh): 2015: 1703837.5886; Historiske produktionstal (kWh): 2016: 1434298.8629; Historiske produktionstal (kWh): 2017: 1523808.8571; Historiske produktionstal (kWh): 2018: 1417196.2857; Historiske produktionstal (kWh): 2019: 2429893 | 197017.5714 | 201712 | 156054 | 134194.5714 | 123455.5714 | 812433.7143
570715000000019715 | 1997-12-16 | 750 | 48 | 45 | NEG Micon | NM 48/750 | 707 | Norddjurs | LAND | Hevring By, Ørsted | 11m | 583847.96 | 6263791.82 | SDFE2018 | 95113 | Historiske produktionstal (kWh): 1997: 25756.2852; Historiske produktionstal (kWh): 1998: 1673102.375; Historiske produktionstal (kWh): 1999: 1540567.75; Historiske produktionstal (kWh): 2000: 1657282.375; Historiske produktionstal (kWh): 2001: 1493728.8672; Historiske produktionstal (kWh): 2002: 1474338.4336; Historiske produktionstal (kWh): 2003: 1448003.5039; Historiske produktionstal (kWh): 2004: 1505495.1562; Historiske produktionstal (kWh): 2005: 1560290.0078; Historiske produktionstal (kWh): 2006: 1288801.457; Historiske produktionstal (kWh): 2007: 1692221.9883; Historiske produktionstal (kWh): 2008: 1455624.043; Historiske produktionstal (kWh): 2009: 1409103.1484; Historiske produktionstal (kWh): 2010: 1449134.7938; Historiske produktionstal (kWh): 2011: 1570562.5143; Historiske produktionstal (kWh): 2012: 1526234.8343; Historiske produktionstal (kWh): 2013: 1490146.7086; Historiske produktionstal (kWh): 2014: 1411756.3543; Historiske produktionstal (kWh): 2015: 1703837.5886; Historiske produktionstal (kWh): 2016: 1434298.8629; Historiske produktionstal (kWh): 2017: 1523808.8571; Historiske produktionstal (kWh): 2018: 1417196.2857; Historiske produktionstal (kWh): 2019: 2429893 | 197017.5714 | 201712 | 156054 | 134194.5714 | 123455.5714 | 812433.7143
570715000000019739 | 1997-12-12 | 600 | 48 | 46 | Micon | M 1800-600/150 | 707 | Norddjurs | LAND | Tørslev By. Estruplund | 6a | 582128 | 6266239.01 | SDFE2018 | 95114 | Historiske produktionstal (kWh): 1997: 35960.6016; Historiske produktionstal (kWh): 1998: 1295261.375; Historiske produktionstal (kWh): 1999: 1369214; Historiske produktionstal (kWh): 2000: 1464498.25; Historiske produktionstal (kWh): 2001: 1285585.1641; Historiske produktionstal (kWh): 2002: 1367828.6602; Historiske produktionstal (kWh): 2003: 1144731.9141; Historiske produktionstal (kWh): 2004: 1255287.6406; Historiske produktionstal (kWh): 2005: 1239529.1797; Historiske produktionstal (kWh): 2006: 1110998.0781; Historiske produktionstal (kWh): 2007: 1315749.8711; Historiske produktionstal (kWh): 2008: 1149631.0352; Historiske produktionstal (kWh): 2009: 1157482.4453; Historiske produktionstal (kWh): 2010: 1157752.4714; Historiske produktionstal (kWh): 2011: 1251334.5309; Historiske produktionstal (kWh): 2012: 1236186.9891; Historiske produktionstal (kWh): 2013: 1267621.2924; Historiske produktionstal (kWh): 2014: 1270464.968; Historiske produktionstal (kWh): 2015: 1413696.0444; Historiske produktionstal (kWh): 2016: 1155753.3055; Historiske produktionstal (kWh): 2017: 1249534.9091; Historiske produktionstal (kWh): 2018: 1141758.1818; Historiske produktionstal (kWh): 2019: 1079027.4545 | 162648.1818 | 152591.6364 | 112610 | 89773.4545 | 94072.9091 | 611696.1818
570715000000019746 | 1997-12-12 | 600 | 48 | 46 | NEG Micon | NM 1800-600/150 | 707 | Norddjurs | LAND | Tørslev By. Estruplund | 2a | 582146.58 | 6266468.55 | SDFE2018 | 95114 | Historiske produktionstal (kWh): 1997: 35960.6016; Historiske produktionstal (kWh): 1998: 1295261.375; Historiske produktionstal (kWh): 1999: 1369214; Historiske produktionstal (kWh): 2000: 1464498.25; Historiske produktionstal (kWh): 2001: 1285585.1641; Historiske produktionstal (kWh): 2002: 1367828.6602; Historiske produktionstal (kWh): 2003: 1144731.9141; Historiske produktionstal (kWh): 2004: 1255287.6406; Historiske produktionstal (kWh): 2005: 1239529.1797; Historiske produktionstal (kWh): 2006: 1110998.0781; Historiske produktionstal (kWh): 2007: 1315749.8711; Historiske produktionstal (kWh): 2008: 1149631.0352; Historiske produktionstal (kWh): 2009: 1157482.4453; Historiske produktionstal (kWh): 2010: 1157752.4714; Historiske produktionstal (kWh): 2011: 1251334.5309; Historiske produktionstal (kWh): 2012: 1236186.9891; Historiske produktionstal (kWh): 2013: 1267621.2924; Historiske produktionstal (kWh): 2014: 1270464.968; Historiske produktionstal (kWh): 2015: 1413696.0444; Historiske produktionstal (kWh): 2016: 1155753.3055; Historiske produktionstal (kWh): 2017: 1249534.9091; Historiske produktionstal (kWh): 2018: 1141758.1818; Historiske produktionstal (kWh): 2019: 1079027.4545 | 162648.1818 | 152591.6364 | 112610 | 89773.4545 | 94072.9091 | 611696.1818
570715000000019753 | 1997-12-12 | 600 | 48 | 46 | NEG Micon | NM 1800-600/150 | 707 | Norddjurs | LAND | Tørslev By. Estruplund | 6h | 581922.55 | 6266521.83 | SDFE2018 | 95114 | Historiske produktionstal (kWh): 1997: 35960.6016; Historiske produktionstal (kWh): 1998: 1295261.375; Historiske produktionstal (kWh): 1999: 1369214; Historiske produktionstal (kWh): 2000: 1464498.25; Historiske produktionstal (kWh): 2001: 1285585.1641; Historiske produktionstal (kWh): 2002: 1367828.6602; Historiske produktionstal (kWh): 2003: 1144731.9141; Historiske produktionstal (kWh): 2004: 1255287.6406; Historiske produktionstal (kWh): 2005: 1239529.1797; Historiske produktionstal (kWh): 2006: 1110998.0781; Historiske produktionstal (kWh): 2007: 1315749.8711; Historiske produktionstal (kWh): 2008: 1149631.0352; Historiske produktionstal (kWh): 2009: 1157482.4453; Historiske produktionstal (kWh): 2010: 1157752.4714; Historiske produktionstal (kWh): 2011: 1251334.5309; Historiske produktionstal (kWh): 2012: 1236186.9891; Historiske produktionstal (kWh): 2013: 1267621.2924; Historiske produktionstal (kWh): 2014: 1270464.968; Historiske produktionstal (kWh): 2015: 1413696.0444; Historiske produktionstal (kWh): 2016: 1155753.3055; Historiske produktionstal (kWh): 2017: 1249534.9091; Historiske produktionstal (kWh): 2018: 1141758.1818; Historiske produktionstal (kWh): 2019: 1079027.4545 | 162648.1818 | 152591.6364 | 112610 | 89773.4545 | 94072.9091 | 611696.1818
570715000000019760 | 1998-04-06 | 750 | 48.2 | 46 | NEG Micon | NM 1800-750/200 | 707 | Norddjurs | LAND | Tørslev By. Estruplund | 5e | 581944.11 | 6266752.77 | SDFE2018 | 95114 | Historiske produktionstal (kWh): 1997: 35960.6016; Historiske produktionstal (kWh): 1998: 1295261.375; Historiske produktionstal (kWh): 1999: 1369214; Historiske produktionstal (kWh): 2000: 1464498.25; Historiske produktionstal (kWh): 2001: 1285585.1641; Historiske produktionstal (kWh): 2002: 1367828.6602; Historiske produktionstal (kWh): 2003: 1430914.8906; Historiske produktionstal (kWh): 2004: 1569109.5312; Historiske produktionstal (kWh): 2005: 1549411.5; Historiske produktionstal (kWh): 2006: 1388747.6016; Historiske produktionstal (kWh): 2007: 1644687.3633; Historiske produktionstal (kWh): 2008: 1437038.8008; Historiske produktionstal (kWh): 2009: 1446853.0625; Historiske produktionstal (kWh): 2010: 1447190.5854; Historiske produktionstal (kWh): 2011: 1564168.1636; Historiske produktionstal (kWh): 2012: 1545233.7364; Historiske produktionstal (kWh): 2013: 1317515.3215; Historiske produktionstal (kWh): 2014: 1270464.968; Historiske produktionstal (kWh): 2015: 1603788.5535; Historiske produktionstal (kWh): 2016: 1444691.6318; Historiske produktionstal (kWh): 2017: 1561918.6364; Historiske produktionstal (kWh): 2018: 1427197.7273; Historiske produktionstal (kWh): 2019: 1348784.3182 | 203310.2273 | 190739.5455 | 140762.5 | 112216.8182 | 117591.1364 | 764620.2273
570715000000019777 | 1998-07-01 | 750 | 48 | 45 | NEG Micon | NM 750-200/48 | 707 | Norddjurs | LAND | Tørslev By. Estruplund | 6a | 581720.41 | 6266807.07 | SDFE2018 | 95114 | Historiske produktionstal (kWh): 1997: 35960.6016; Historiske produktionstal (kWh): 1998: 1295261.375; Historiske produktionstal (kWh): 1999: 1369214; Historiske produktionstal (kWh): 2000: 1464498.25; Historiske produktionstal (kWh): 2001: 1285585.1641; Historiske produktionstal (kWh): 2002: 1367828.6602; Historiske produktionstal (kWh): 2003: 1430914.8906; Historiske produktionstal (kWh): 2004: 1569109.5312; Historiske produktionstal (kWh): 2005: 1549411.5; Historiske produktionstal (kWh): 2006: 1388747.6016; Historiske produktionstal (kWh): 2007: 1644687.3633; Historiske produktionstal (kWh): 2008: 1437038.8008; Historiske produktionstal (kWh): 2009: 1446853.0625; Historiske produktionstal (kWh): 2010: 1447190.5854; Historiske produktionstal (kWh): 2011: 1564168.1636; Historiske produktionstal (kWh): 2012: 1545233.7364; Historiske produktionstal (kWh): 2013: 1317515.3215; Historiske produktionstal (kWh): 2014: 1270464.968; Historiske produktionstal (kWh): 2015: 1603788.5535; Historiske produktionstal (kWh): 2016: 1444691.6318; Historiske produktionstal (kWh): 2017: 1561918.6364; Historiske produktionstal (kWh): 2018: 1427197.7273; Historiske produktionstal (kWh): 2019: 1348784.3182 | 203310.2273 | 190739.5455 | 140762.5 | 112216.8182 | 117591.1364 | 764620.2273
570715000000020179 | 1998-12-07 | 750 | 48 | 45 | NEG Micon | NM 48/750 | 707 | Norddjurs | LAND | Ørsted by | 14a | 583126.55 | 6261279.31 | SDFE2018 | 95125 | Historiske produktionstal (kWh): 1998: 76643.3359; Historiske produktionstal (kWh): 1999: 1330318; Historiske produktionstal (kWh): 2000: 1433752.625; Historiske produktionstal (kWh): 2001: 1240713.8438; Historiske produktionstal (kWh): 2002: 1340978.5; Historiske produktionstal (kWh): 2003: 1214542.5; Historiske produktionstal (kWh): 2004: 1360466.5; Historiske produktionstal (kWh): 2005: 1335954; Historiske produktionstal (kWh): 2006: 1155544.1602; Historiske produktionstal (kWh): 2007: 1400907.1484; Historiske produktionstal (kWh): 2008: 1390417.3633; Historiske produktionstal (kWh): 2009: 1219564.9531; Historiske produktionstal (kWh): 2010: 1214241.9834; Historiske produktionstal (kWh): 2011: 1397590.4133; Historiske produktionstal (kWh): 2012: 1393047.9867; Historiske produktionstal (kWh): 2013: 1272407.3335; Historiske produktionstal (kWh): 2014: 1250872.1467; Historiske produktionstal (kWh): 2015: 1528363.4533; Historiske produktionstal (kWh): 2016: 1205168.36; Historiske produktionstal (kWh): 2017: 1370780; Historiske produktionstal (kWh): 2018: 1187446.6667; Historiske produktionstal (kWh): 2019: 1175538.3333 | 169473.6667 | 190757.3333 | 129436 | 119700.3333 | 114541 | 723908.3333
570715000000020186 | 1998-12-07 | 750 | 48 | 45 | NEG Micon | NM 48/750 | 707 | Norddjurs | LAND | Ørsted by | 14a | 583126.73 | 6261032.69 | SDFE2018 | 95125 | Historiske produktionstal (kWh): 1998: 76643.3359; Historiske produktionstal (kWh): 1999: 1330318; Historiske produktionstal (kWh): 2000: 1433752.625; Historiske produktionstal (kWh): 2001: 1240713.8438; Historiske produktionstal (kWh): 2002: 1340978.5; Historiske produktionstal (kWh): 2003: 1214542.5; Historiske produktionstal (kWh): 2004: 1360466.5; Historiske produktionstal (kWh): 2005: 1335954; Historiske produktionstal (kWh): 2006: 1155544.1602; Historiske produktionstal (kWh): 2007: 1400907.1484; Historiske produktionstal (kWh): 2008: 1390417.3633; Historiske produktionstal (kWh): 2009: 1219564.9531; Historiske produktionstal (kWh): 2010: 1214241.9834; Historiske produktionstal (kWh): 2011: 1397590.4133; Historiske produktionstal (kWh): 2012: 1393047.9867; Historiske produktionstal (kWh): 2013: 1272407.3335; Historiske produktionstal (kWh): 2014: 1250872.1467; Historiske produktionstal (kWh): 2015: 1528363.4533; Historiske produktionstal (kWh): 2016: 1205168.36; Historiske produktionstal (kWh): 2017: 1370780; Historiske produktionstal (kWh): 2018: 1187446.6667; Historiske produktionstal (kWh): 2019: 1175538.3333 | 169473.6667 | 190757.3333 | 129436 | 119700.3333 | 114541 | 723908.3333
570715000000020193 | 1998-12-07 | 750 | 48 | 45 | NEG Micon | NM 48/750 | 707 | Norddjurs | LAND | Ørsted by | 14a | 583126.39 | 6260786.33 | SDFE2018 | 95125 | Historiske produktionstal (kWh): 1998: 76643.3359; Historiske produktionstal (kWh): 1999: 1330318; Historiske produktionstal (kWh): 2000: 1433752.625; Historiske produktionstal (kWh): 2001: 1240713.8438; Historiske produktionstal (kWh): 2002: 1340978.5; Historiske produktionstal (kWh): 2003: 1214542.5; Historiske produktionstal (kWh): 2004: 1360466.5; Historiske produktionstal (kWh): 2005: 1335954; Historiske produktionstal (kWh): 2006: 1155544.1602; Historiske produktionstal (kWh): 2007: 1400907.1484; Historiske produktionstal (kWh): 2008: 1390417.3633; Historiske produktionstal (kWh): 2009: 1219564.9531; Historiske produktionstal (kWh): 2010: 1214241.9834; Historiske produktionstal (kWh): 2011: 1397590.4133; Historiske produktionstal (kWh): 2012: 1393047.9867; Historiske produktionstal (kWh): 2013: 1272407.3335; Historiske produktionstal (kWh): 2014: 1250872.1467; Historiske produktionstal (kWh): 2015: 1528363.4533; Historiske produktionstal (kWh): 2016: 1205168.36; Historiske produktionstal (kWh): 2017: 1370780; Historiske produktionstal (kWh): 2018: 1187446.6667; Historiske produktionstal (kWh): 2019: 1175538.3333 | 169473.6667 | 190757.3333 | 129436 | 119700.3333 | 114541 | 723908.3333
570715000000020216 | 1998-12-01 | 750 | 48 | 45 | NEG Micon | NM 48/750 | 707 | Norddjurs | LAND | Ørsted by, Ørsted | 7u | 583352.32 | 6260908.99 | SDFE2018 | 95126 | Historiske produktionstal (kWh): 1998: 144125; Historiske produktionstal (kWh): 1999: 1351983; Historiske produktionstal (kWh): 2000: 1442121; Historiske produktionstal (kWh): 2001: 1263734.25; Historiske produktionstal (kWh): 2002: 1356221.25; Historiske produktionstal (kWh): 2003: 1211359.5; Historiske produktionstal (kWh): 2004: 1336305.75; Historiske produktionstal (kWh): 2005: 1265496; Historiske produktionstal (kWh): 2006: 1185130.9375; Historiske produktionstal (kWh): 2007: 1478010.8945; Historiske produktionstal (kWh): 2008: 1396706.9375; Historiske produktionstal (kWh): 2009: 1228995.1094; Historiske produktionstal (kWh): 2010: 1233769.7184; Historiske produktionstal (kWh): 2011: 1389964.94; Historiske produktionstal (kWh): 2012: 1355056.38; Historiske produktionstal (kWh): 2013: 1276282.36; Historiske produktionstal (kWh): 2014: 1235073.3; Historiske produktionstal (kWh): 2015: 1505480.54; Historiske produktionstal (kWh): 2016: 1223130.68; Historiske produktionstal (kWh): 2017: 1346711; Historiske produktionstal (kWh): 2018: 1225438; Historiske produktionstal (kWh): 2019: 1165125.5 | 170657.5 | 200383 | 130222 | 116158.5 | 107082 | 724503
570715000000020223 | 1998-12-01 | 750 | 48 | 45 | NEG Micon | NM 48/750 | 707 | Norddjurs | LAND | Ørsted by, Ørsted | 7u | 583359.41 | 6260663.22 | SDFE2018 | 95126 | Historiske produktionstal (kWh): 1998: 144125; Historiske produktionstal (kWh): 1999: 1351983; Historiske produktionstal (kWh): 2000: 1442121; Historiske produktionstal (kWh): 2001: 1263734.25; Historiske produktionstal (kWh): 2002: 1356221.25; Historiske produktionstal (kWh): 2003: 1211359.5; Historiske produktionstal (kWh): 2004: 1336305.75; Historiske produktionstal (kWh): 2005: 1265496; Historiske produktionstal (kWh): 2006: 1185130.9375; Historiske produktionstal (kWh): 2007: 1478010.8945; Historiske produktionstal (kWh): 2008: 1396706.9375; Historiske produktionstal (kWh): 2009: 1228995.1094; Historiske produktionstal (kWh): 2010: 1233769.7184; Historiske produktionstal (kWh): 2011: 1389964.94; Historiske produktionstal (kWh): 2012: 1355056.38; Historiske produktionstal (kWh): 2013: 1276282.36; Historiske produktionstal (kWh): 2014: 1235073.3; Historiske produktionstal (kWh): 2015: 1505480.54; Historiske produktionstal (kWh): 2016: 1223130.68; Historiske produktionstal (kWh): 2017: 1346711; Historiske produktionstal (kWh): 2018: 1225438; Historiske produktionstal (kWh): 2019: 1165125.5 | 170657.5 | 200383 | 130222 | 116158.5 | 107082 | 724503
570715000000020346 | 1999-10-28 | 750 | 48 | 45 | NEG Micon | NM 48/750 | 707 | Norddjurs | LAND | Ukendt | 0 | 590470.01 | 6262068.22 | SDFE2018 | 95171 | Historiske produktionstal (kWh): 1999: 190012.6719; Historiske produktionstal (kWh): 2000: 1287608.625; Historiske produktionstal (kWh): 2001: 1340529.6523; Historiske produktionstal (kWh): 2002: 1465612.3047; Historiske produktionstal (kWh): 2003: 1347862.6797; Historiske produktionstal (kWh): 2004: 1479230.1641; Historiske produktionstal (kWh): 2005: 1432559.7656; Historiske produktionstal (kWh): 2006: 1261642.5742; Historiske produktionstal (kWh): 2007: 1569903.7422; Historiske produktionstal (kWh): 2008: 1195446.6719; Historiske produktionstal (kWh): 2009: 1364202.6953; Historiske produktionstal (kWh): 2010: 1271330.8076; Historiske produktionstal (kWh): 2011: 1494583.795; Historiske produktionstal (kWh): 2012: 1424504.173; Historiske produktionstal (kWh): 2013: 1432644.864; Historiske produktionstal (kWh): 2014: 1290707.7; Historiske produktionstal (kWh): 2015: 818119.671; Historiske produktionstal (kWh): 2016: 1284536.344; Historiske produktionstal (kWh): 2017: 1528733.388; Historiske produktionstal (kWh): 2018: 1313945.152; Historiske produktionstal (kWh): 2019: 1365403.156 | 190267.064 | 205076.196 | 137495.02 | 130054.392 | 121383.704 | 784276.376
570715000000020353 | 1999-10-28 | 750 | 48 | 45 | NEG Micon | NM 48/750 | 707 | Norddjurs | LAND | Lystrup | 11a | 590487.34 | 6261813.79 | SDFE2018 | 95172 | Historiske produktionstal (kWh): 1999: 190012.6719; Historiske produktionstal (kWh): 2000: 1287608.625; Historiske produktionstal (kWh): 2001: 1340529.6523; Historiske produktionstal (kWh): 2002: 1372062.5625; Historiske produktionstal (kWh): 2003: 1286051.3086; Historiske produktionstal (kWh): 2004: 1406988.5703; Historiske produktionstal (kWh): 2005: 1416991.5078; Historiske produktionstal (kWh): 2006: 1224327.8828; Historiske produktionstal (kWh): 2007: 1526010.875; Historiske produktionstal (kWh): 2008: 1351714.918; Historiske produktionstal (kWh): 2009: 1309909.3828; Historiske produktionstal (kWh): 2010: 1351864.0369; Historiske produktionstal (kWh): 2011: 1460618.922; Historiske produktionstal (kWh): 2012: 1437176.39; Historiske produktionstal (kWh): 2013: 1309653.359; Historiske produktionstal (kWh): 2014: 1268012.893; Historiske produktionstal (kWh): 2015: 1578559.216; Historiske produktionstal (kWh): 2016: 1288522.924; Historiske produktionstal (kWh): 2017: 1434702.464; Historiske produktionstal (kWh): 2018: 1254907.212; Historiske produktionstal (kWh): 2019: 1301657.396 | 177462.584 | 208244.712 | 142937.912 | 127030.124 | 120860.064 | 776535.396
570715000000020360 | 1999-10-28 | 750 | 48 | 45 | NEG Micon | NM 48/750 | 707 | Norddjurs | LAND | Ukendt | 0 | 590506.68 | 6261559.09 | SDFE2018 | 95173 | Historiske produktionstal (kWh): 1999: 190012.6719; Historiske produktionstal (kWh): 2000: 1287608.625; Historiske produktionstal (kWh): 2001: 1340529.6523; Historiske produktionstal (kWh): 2002: 1310626.25; Historiske produktionstal (kWh): 2003: 1211302.7383; Historiske produktionstal (kWh): 2004: 1328034.0938; Historiske produktionstal (kWh): 2005: 1294955.4531; Historiske produktionstal (kWh): 2006: 1094519.1328; Historiske produktionstal (kWh): 2007: 1438629.1523; Historiske produktionstal (kWh): 2008: 1299822.1211; Historiske produktionstal (kWh): 2009: 1182979.7617; Historiske produktionstal (kWh): 2010: 1243865.205; Historiske produktionstal (kWh): 2011: 1352350.396; Historiske produktionstal (kWh): 2012: 1348436.076; Historiske produktionstal (kWh): 2013: 1215419.403; Historiske produktionstal (kWh): 2014: 1170028.586; Historiske produktionstal (kWh): 2015: 1480794.447; Historiske produktionstal (kWh): 2016: 1206559.432; Historiske produktionstal (kWh): 2017: 1339551.148; Historiske produktionstal (kWh): 2018: 1160925.688; Historiske produktionstal (kWh): 2019: 1185879.604 | 162754.228 | 196354.132 | 133895.736 | 117539.396 | 113320.636 | 723864.128
570715000000021510 | 1996-12-19 | 600 | 43 | 44 | Nordtank | NTK 600/180/43-Nordtank | 707 | Norddjurs | LAND | Fævejle Hgd. Lyngby | 1c | 607616.82 | 6250613.63 | SDFE2018 | 256867 | Historiske produktionstal (kWh): 1996: 0; Historiske produktionstal (kWh): 1997: 1285087; Historiske produktionstal (kWh): 1998: 1386696; Historiske produktionstal (kWh): 1999: 1245604; Historiske produktionstal (kWh): 2000: 1227535; Historiske produktionstal (kWh): 2001: 1162298; Historiske produktionstal (kWh): 2002: 1278442; Historiske produktionstal (kWh): 2003: 1112639.3906; Historiske produktionstal (kWh): 2004: 1138446.7148; Historiske produktionstal (kWh): 2005: 1181664.3398; Historiske produktionstal (kWh): 2006: 1072597.3965; Historiske produktionstal (kWh): 2007: 1298300.418; Historiske produktionstal (kWh): 2008: 1252162.8867; Historiske produktionstal (kWh): 2009: 1135616.2344; Historiske produktionstal (kWh): 2010: 1127847.6047; Historiske produktionstal (kWh): 2011: 1262847.96; Historiske produktionstal (kWh): 2012: 1245121.02; Historiske produktionstal (kWh): 2013: 1156127.25; Historiske produktionstal (kWh): 2014: 1254138.93; Historiske produktionstal (kWh): 2015: 1337891.007; Historiske produktionstal (kWh): 2016: 835086.854; Historiske produktionstal (kWh): 2017: 1085898.415; Historiske produktionstal (kWh): 2018: 1117147.138; Historiske produktionstal (kWh): 2019: 1106198.17 | 146286.868 | 174688.373 | 122045.769 | 106924.621 | 88984.897 | 638930.528
570715000000021527 | 1996-12-20 | 600 | 48 | 45 | NEG Micon | NM 48/750 | 707 | Norddjurs | LAND | Søby by, Søby | 3k | 607661.53 | 6250463 | SDFE2018 | 256869 | Historiske produktionstal (kWh): 1996: 0; Historiske produktionstal (kWh): 1997: 1226547; Historiske produktionstal (kWh): 1998: 1316686; Historiske produktionstal (kWh): 1999: 1188365; Historiske produktionstal (kWh): 2000: 1177535; Historiske produktionstal (kWh): 2001: 1093884; Historiske produktionstal (kWh): 2002: 1200740; Historiske produktionstal (kWh): 2003: 1041318.3633; Historiske produktionstal (kWh): 2004: 1128392.0078; Historiske produktionstal (kWh): 2005: 1121142.7578; Historiske produktionstal (kWh): 2006: 1011531.5703; Historiske produktionstal (kWh): 2007: 1247996.1211; Historiske produktionstal (kWh): 2008: 1186523.9023; Historiske produktionstal (kWh): 2009: 1101525.4805; Historiske produktionstal (kWh): 2010: 1081216.6153; Historiske produktionstal (kWh): 2011: 1157469.39; Historiske produktionstal (kWh): 2012: 1148803.92; Historiske produktionstal (kWh): 2013: 1092235.03; Historiske produktionstal (kWh): 2014: 1200202.74; Historiske produktionstal (kWh): 2015: 1309241.832; Historiske produktionstal (kWh): 2016: 1023819.492; Historiske produktionstal (kWh): 2017: 1127095.692; Historiske produktionstal (kWh): 2018: 1059497.455; Historiske produktionstal (kWh): 2019: 1059348.192 | 137755.621 | 165837.156 | 113485.265 | 101387.377 | 83156.67 | 601622.089
570715000000021534 | 1996-12-20 | 600 | 43 | 44.5 | Nordtank | NTK 600/43 | 707 | Norddjurs | LAND | Allerlev by, Lyngby | 5e | 607706.66 | 6250316.3 | SDFE2018 | 256870 | Historiske produktionstal (kWh): 1996: 0; Historiske produktionstal (kWh): 1997: 1239648; Historiske produktionstal (kWh): 1998: 1349338; Historiske produktionstal (kWh): 1999: 1175094; Historiske produktionstal (kWh): 2000: 1321550; Historiske produktionstal (kWh): 2001: 880495; Historiske produktionstal (kWh): 2002: 1209906; Historiske produktionstal (kWh): 2003: 1069847.7266; Historiske produktionstal (kWh): 2004: 1152669.8594; Historiske produktionstal (kWh): 2005: 1142398.7266; Historiske produktionstal (kWh): 2006: 982074.4297; Historiske produktionstal (kWh): 2007: 1230510.8477; Historiske produktionstal (kWh): 2008: 1176680.3496; Historiske produktionstal (kWh): 2009: 1096510.1562; Historiske produktionstal (kWh): 2010: 1068337.7119; Historiske produktionstal (kWh): 2011: 1176957.54; Historiske produktionstal (kWh): 2012: 1184371.65; Historiske produktionstal (kWh): 2013: 1099454.46; Historiske produktionstal (kWh): 2014: 1203927.12; Historiske produktionstal (kWh): 2015: 1295720.886; Historiske produktionstal (kWh): 2016: 1044254.568; Historiske produktionstal (kWh): 2017: 1180676.335; Historiske produktionstal (kWh): 2018: 1052223.495; Historiske produktionstal (kWh): 2019: 979773.777 | 135041.825 | 163179.298 | 109945.319 | 89763.097 | 78394.977 | 576324.516
570715000000021602 | 1997-01-17 | 750 | 44 | 46 | NEG Micon | NM 1500-750/175 | 707 | Norddjurs | LAND | Homå by, Homå | 20e | 612563.65 | 6246263.77 | SDFE2018 | 256886 | Historiske produktionstal (kWh): 1997: 1228425; Historiske produktionstal (kWh): 1998: 1399416; Historiske produktionstal (kWh): 1999: 1239610; Historiske produktionstal (kWh): 2000: 1129522; Historiske produktionstal (kWh): 2001: 1162290; Historiske produktionstal (kWh): 2002: 1272361; Historiske produktionstal (kWh): 2003: 1094974.1836; Historiske produktionstal (kWh): 2004: 1200062.957; Historiske produktionstal (kWh): 2005: 1189779.6406; Historiske produktionstal (kWh): 2006: 1087076.5977; Historiske produktionstal (kWh): 2007: 1316032.7383; Historiske produktionstal (kWh): 2008: 1257253.4492; Historiske produktionstal (kWh): 2009: 1179846.3672; Historiske produktionstal (kWh): 2010: 1145215.1691; Historiske produktionstal (kWh): 2011: 1291096.62; Historiske produktionstal (kWh): 2012: 1248108.84; Historiske produktionstal (kWh): 2013: 1186415.96; Historiske produktionstal (kWh): 2014: 1292367.78; Historiske produktionstal (kWh): 2015: 1388450.587; Historiske produktionstal (kWh): 2016: 1128910.186; Historiske produktionstal (kWh): 2017: 1215455.976; Historiske produktionstal (kWh): 2018: 1160967.92; Historiske produktionstal (kWh): 2019: 1137294.57 | 146956.623 | 183631.093 | 129092.627 | 94207.768 | 76578.798 | 630466.909
570715000000021619 | 1997-01-17 | 750 | 44 | 46 | NEG Micon | NM 1500-750/175 | 707 | Norddjurs | LAND | Homå by, Homå | 20f | 612519.04 | 6246458.69 | SDFE2018 | 256887 | Historiske produktionstal (kWh): 1997: 1205760; Historiske produktionstal (kWh): 1998: 1378863; Historiske produktionstal (kWh): 1999: 1233587; Historiske produktionstal (kWh): 2000: 1326446; Historiske produktionstal (kWh): 2001: 1158970; Historiske produktionstal (kWh): 2002: 1273067; Historiske produktionstal (kWh): 2003: 1096351.5586; Historiske produktionstal (kWh): 2004: 1172415.5625; Historiske produktionstal (kWh): 2005: 1112062.7383; Historiske produktionstal (kWh): 2006: 1077420.2773; Historiske produktionstal (kWh): 2007: 1292900.7578; Historiske produktionstal (kWh): 2008: 1238814.7168; Historiske produktionstal (kWh): 2009: 1171579.3945; Historiske produktionstal (kWh): 2010: 1115630.0184; Historiske produktionstal (kWh): 2011: 1237210.92; Historiske produktionstal (kWh): 2012: 1242982.62; Historiske produktionstal (kWh): 2013: 1144636.23; Historiske produktionstal (kWh): 2014: 1286888.13; Historiske produktionstal (kWh): 2015: 1372151.022; Historiske produktionstal (kWh): 2016: 1097137.249; Historiske produktionstal (kWh): 2017: 1176097.563; Historiske produktionstal (kWh): 2018: 1128491.627; Historiske produktionstal (kWh): 2019: 1101227.854 | 141634.655 | 178702.177 | 125945.125 | 99894.885 | 79173.487 | 625350.329
570715000000021633 | 1997-01-17 | 750 | 44 | 46 | NEG Micon | NM 1500-750/175 | 707 | Norddjurs | LAND | Homå by, Homå | 20g | 612473.95 | 6246653.76 | SDFE2018 | 256888 | Historiske produktionstal (kWh): 1997: 1269623; Historiske produktionstal (kWh): 1998: 1413065; Historiske produktionstal (kWh): 1999: 1224931; Historiske produktionstal (kWh): 2000: 1386296; Historiske produktionstal (kWh): 2001: 1173136; Historiske produktionstal (kWh): 2002: 1277282; Historiske produktionstal (kWh): 2003: 1094251.4219; Historiske produktionstal (kWh): 2004: 1221323.4023; Historiske produktionstal (kWh): 2005: 1201627.793; Historiske produktionstal (kWh): 2006: 1104856.5156; Historiske produktionstal (kWh): 2007: 1339922.2188; Historiske produktionstal (kWh): 2008: 1261829.2637; Historiske produktionstal (kWh): 2009: 1200559.5703; Historiske produktionstal (kWh): 2010: 1165339.8822; Historiske produktionstal (kWh): 2011: 1269416.61; Historiske produktionstal (kWh): 2012: 1267558.38; Historiske produktionstal (kWh): 2013: 1194663.66; Historiske produktionstal (kWh): 2014: 1267470.27; Historiske produktionstal (kWh): 2015: 1410654.811; Historiske produktionstal (kWh): 2016: 1132375.553; Historiske produktionstal (kWh): 2017: 1224561.269; Historiske produktionstal (kWh): 2018: 1164999.376; Historiske produktionstal (kWh): 2019: 1164871.281 | 147910.974 | 183195.743 | 132399.515 | 107246.905 | 85323.155 | 656076.292
570715000000021640 | 1997-03-21 | 750 | 44 | 46 | NEG Micon | NM 1500-750/175 | 707 | Norddjurs | LAND | Homå by, Homå | 20c | 612651.6 | 6245873.39 | SDFE2018 | 256918 | Historiske produktionstal (kWh): 1997: 1271975; Historiske produktionstal (kWh): 1998: 1410314; Historiske produktionstal (kWh): 1999: 1270919; Historiske produktionstal (kWh): 2000: 1409033; Historiske produktionstal (kWh): 2001: 1165371; Historiske produktionstal (kWh): 2002: 1303259; Historiske produktionstal (kWh): 2003: 1146751.1992; Historiske produktionstal (kWh): 2004: 1236099.4766; Historiske produktionstal (kWh): 2005: 1223942.9102; Historiske produktionstal (kWh): 2006: 1099138.2988; Historiske produktionstal (kWh): 2007: 1361782.2344; Historiske produktionstal (kWh): 2008: 1276522.8242; Historiske produktionstal (kWh): 2009: 1215318.2266; Historiske produktionstal (kWh): 2010: 1177021.8878; Historiske produktionstal (kWh): 2011: 1296565.38; Historiske produktionstal (kWh): 2012: 1288591.92; Historiske produktionstal (kWh): 2013: 1210163.67; Historiske produktionstal (kWh): 2014: 1313718.12; Historiske produktionstal (kWh): 2015: 1432978.893; Historiske produktionstal (kWh): 2016: 1162708.774; Historiske produktionstal (kWh): 2017: 1207185.238; Historiske produktionstal (kWh): 2018: 1188177.091; Historiske produktionstal (kWh): 2019: 1155758.4 | 148374.755 | 183520.604 | 132361.697 | 105457.142 | 87109.74 | 656823.938
570715000000021657 | 1997-01-31 | 750 | 44 | 46 | NEG Micon | NM 1500-750/175 | 707 | Norddjurs | LAND | Homå by, Homå | 20d | 612608.53 | 6246068.91 | SDFE2018 | 256919 | Historiske produktionstal (kWh): 1997: 1233371; Historiske produktionstal (kWh): 1998: 1431179; Historiske produktionstal (kWh): 1999: 1255242; Historiske produktionstal (kWh): 2000: 1299507; Historiske produktionstal (kWh): 2001: 1160795; Historiske produktionstal (kWh): 2002: 1296183; Historiske produktionstal (kWh): 2003: 1121641.6836; Historiske produktionstal (kWh): 2004: 1221089.2305; Historiske produktionstal (kWh): 2005: 1205664.3086; Historiske produktionstal (kWh): 2006: 1104568.4668; Historiske produktionstal (kWh): 2007: 1330613.2891; Historiske produktionstal (kWh): 2008: 1237085.1836; Historiske produktionstal (kWh): 2009: 1184708.6797; Historiske produktionstal (kWh): 2010: 1178709.8413; Historiske produktionstal (kWh): 2011: 1298148.39; Historiske produktionstal (kWh): 2012: 1264799.25; Historiske produktionstal (kWh): 2013: 1185027.69; Historiske produktionstal (kWh): 2014: 1301121.36; Historiske produktionstal (kWh): 2015: 1408336.808; Historiske produktionstal (kWh): 2016: 1137043.989; Historiske produktionstal (kWh): 2017: 1238446.368; Historiske produktionstal (kWh): 2018: 1177764.916; Historiske produktionstal (kWh): 2019: 1151062.187 | 148535.265 | 185718.591 | 129880.415 | 105845.645 | 86079.205 | 656059.121
570715000000021893 | 1997-01-13 | 600 | 43 | 44.5 | Nordtank | NTK 600/43 | 707 | Norddjurs | LAND | Bønnerup Havnemole | 20n | 605255.89 | 6267014.41 | SDFE2018 | 200220 | Historiske produktionstal (kWh): 1997: 1207883; Historiske produktionstal (kWh): 1998: 1469153; Historiske produktionstal (kWh): 1999: 1188624; Historiske produktionstal (kWh): 2000: 1299589; Historiske produktionstal (kWh): 2001: 1014638.707; Historiske produktionstal (kWh): 2002: 1167169.293; Historiske produktionstal (kWh): 2003: 1028928.7148; Historiske produktionstal (kWh): 2004: 1115127.0039; Historiske produktionstal (kWh): 2005: 1098250.4336; Historiske produktionstal (kWh): 2006: 950349.2852; Historiske produktionstal (kWh): 2007: 1308112.1523; Historiske produktionstal (kWh): 2008: 1082063.9824; Historiske produktionstal (kWh): 2009: 1050047.7188; Historiske produktionstal (kWh): 2010: 1110615.5703; Historiske produktionstal (kWh): 2011: 1108710.7143; Historiske produktionstal (kWh): 2012: 1187298.8571; Historiske produktionstal (kWh): 2013: 1081770.7143; Historiske produktionstal (kWh): 2014: 1011183.8571; Historiske produktionstal (kWh): 2015: 1257414.1733; Historiske produktionstal (kWh): 2016: 1057556.3286; Historiske produktionstal (kWh): 2017: 1197162.6; Historiske produktionstal (kWh): 2018: 1008045.7727; Historiske produktionstal (kWh): 2019: 1035278.8857 | 126208.0286 | 152286.6571 | 95645.2714 | 86442.7 | 98214.0143 | 558796.6714
570715000000021909 | 1997-01-13 | 600 | 43 | 44.5 | Nordtank | NTK 600/43 | 707 | Norddjurs | LAND | Bønnerup Havnemole | 20n | 605280.97 | 6267099.9 | SDFE2018 | 200220 | Historiske produktionstal (kWh): 1997: 1167180; Historiske produktionstal (kWh): 1998: 1382593; Historiske produktionstal (kWh): 1999: 1005128; Historiske produktionstal (kWh): 2000: 1163604; Historiske produktionstal (kWh): 2001: 1006243.707; Historiske produktionstal (kWh): 2002: 1167169.293; Historiske produktionstal (kWh): 2003: 1028928.7148; Historiske produktionstal (kWh): 2004: 1115127.0039; Historiske produktionstal (kWh): 2005: 1098250.4336; Historiske produktionstal (kWh): 2006: 950349.2852; Historiske produktionstal (kWh): 2007: 1308112.1523; Historiske produktionstal (kWh): 2008: 1082063.9824; Historiske produktionstal (kWh): 2009: 1050047.7188; Historiske produktionstal (kWh): 2010: 1110615.5703; Historiske produktionstal (kWh): 2011: 1108710.7143; Historiske produktionstal (kWh): 2012: 1187298.8571; Historiske produktionstal (kWh): 2013: 1081770.7143; Historiske produktionstal (kWh): 2014: 1011183.8571; Historiske produktionstal (kWh): 2015: 1257414.1733; Historiske produktionstal (kWh): 2016: 1057556.3286; Historiske produktionstal (kWh): 2017: 1197162.6; Historiske produktionstal (kWh): 2018: 1008045.7727; Historiske produktionstal (kWh): 2019: 1035278.8857 | 126208.0286 | 152286.6571 | 95645.2714 | 86442.7 | 98214.0143 | 558796.6714
570715000000021916 | 1997-01-13 | 600 | 43 | 44.5 | Nordtank | NTK 600/43 | 707 | Norddjurs | LAND | Bønnerup Havnemole | 20n | 605306.35 | 6267187.27 | SDFE2018 | 200220 | Historiske produktionstal (kWh): 1997: 1195998; Historiske produktionstal (kWh): 1998: 1417963; Historiske produktionstal (kWh): 1999: 1023679; Historiske produktionstal (kWh): 2000: 1191095; Historiske produktionstal (kWh): 2001: 1010170.707; Historiske produktionstal (kWh): 2002: 1167169.293; Historiske produktionstal (kWh): 2003: 1028928.7148; Historiske produktionstal (kWh): 2004: 1115127.0039; Historiske produktionstal (kWh): 2005: 1098250.4336; Historiske produktionstal (kWh): 2006: 950349.2852; Historiske produktionstal (kWh): 2007: 1308112.1523; Historiske produktionstal (kWh): 2008: 1082063.9824; Historiske produktionstal (kWh): 2009: 1050047.7188; Historiske produktionstal (kWh): 2010: 1110615.5703; Historiske produktionstal (kWh): 2011: 1108710.7143; Historiske produktionstal (kWh): 2012: 1187298.8571; Historiske produktionstal (kWh): 2013: 1081770.7143; Historiske produktionstal (kWh): 2014: 1011183.8571; Historiske produktionstal (kWh): 2015: 1257414.1733; Historiske produktionstal (kWh): 2016: 1057556.3286; Historiske produktionstal (kWh): 2017: 1197162.6; Historiske produktionstal (kWh): 2018: 1008045.7727; Historiske produktionstal (kWh): 2019: 1035278.8857 | 126208.0286 | 152286.6571 | 95645.2714 | 86442.7 | 98214.0143 | 558796.6714
570715000000021923 | 1997-01-13 | 600 | 43 | 44.5 | Nordtank | NTK 600/43 | 707 | Norddjurs | LAND | Bønnerup Havnemole | 20n | 605414.51 | 6267183.77 | SDFE2018 | 200220 | Historiske produktionstal (kWh): 1997: 1055109; Historiske produktionstal (kWh): 1998: 1249683; Historiske produktionstal (kWh): 1999: 1073606; Historiske produktionstal (kWh): 2000: 1091895; Historiske produktionstal (kWh): 2001: 977705.707; Historiske produktionstal (kWh): 2002: 1167169.293; Historiske produktionstal (kWh): 2003: 1028928.7148; Historiske produktionstal (kWh): 2004: 1115127.0039; Historiske produktionstal (kWh): 2005: 1098250.4336; Historiske produktionstal (kWh): 2006: 950349.2852; Historiske produktionstal (kWh): 2007: 1308112.1523; Historiske produktionstal (kWh): 2008: 1082063.9824; Historiske produktionstal (kWh): 2009: 1050047.7188; Historiske produktionstal (kWh): 2010: 1110615.5703; Historiske produktionstal (kWh): 2011: 1108710.7143; Historiske produktionstal (kWh): 2012: 1187298.8571; Historiske produktionstal (kWh): 2013: 1081770.7143; Historiske produktionstal (kWh): 2014: 1011183.8571; Historiske produktionstal (kWh): 2015: 1257414.1733; Historiske produktionstal (kWh): 2016: 1057556.3286; Historiske produktionstal (kWh): 2017: 1197162.6; Historiske produktionstal (kWh): 2018: 1008045.7727; Historiske produktionstal (kWh): 2019: 1035278.8857 | 126208.0286 | 152286.6571 | 95645.2714 | 86442.7 | 98214.0143 | 558796.6714
570715000000021930 | 1997-01-13 | 600 | 43 | 44.5 | Nordtank | NTK 600/43 | 707 | Norddjurs | LAND | Bønnerup Havnemole | 20n | 605423.42 | 6267094.61 | SDFE2018 | 200220 | Historiske produktionstal (kWh): 1997: 1075361; Historiske produktionstal (kWh): 1998: 1251665; Historiske produktionstal (kWh): 1999: 1016303; Historiske produktionstal (kWh): 2000: 1095200; Historiske produktionstal (kWh): 2001: 1006322.707; Historiske produktionstal (kWh): 2002: 1167169.293; Historiske produktionstal (kWh): 2004: 818180.7148; Historiske produktionstal (kWh): 2005: 1098250.4336; Historiske produktionstal (kWh): 2006: 950349.2852; Historiske produktionstal (kWh): 2007: 1308112.1523; Historiske produktionstal (kWh): 2008: 1082063.9824; Historiske produktionstal (kWh): 2009: 1050047.7188; Historiske produktionstal (kWh): 2010: 1110615.5703; Historiske produktionstal (kWh): 2011: 1108710.7143; Historiske produktionstal (kWh): 2012: 1187298.8571; Historiske produktionstal (kWh): 2013: 1081770.7143; Historiske produktionstal (kWh): 2014: 1011183.8571; Historiske produktionstal (kWh): 2015: 1257414.1733; Historiske produktionstal (kWh): 2016: 1057556.3286; Historiske produktionstal (kWh): 2017: 1197162.6; Historiske produktionstal (kWh): 2018: 1008045.7727; Historiske produktionstal (kWh): 2019: 1035278.8857 | 126208.0286 | 152286.6571 | 95645.2714 | 86442.7 | 98214.0143 | 558796.6714
570715000000021947 | 1997-01-13 | 600 | 43 | 44.5 | Nordtank | NTK 600/43 | 707 | Norddjurs | LAND | Bønnerup Havnemole | 20n | 605432.13 | 6267005.85 | SDFE2018 | 200220 | Historiske produktionstal (kWh): 1997: 1103619; Historiske produktionstal (kWh): 1998: 1318906; Historiske produktionstal (kWh): 1999: 1100343; Historiske produktionstal (kWh): 2000: 1155555; Historiske produktionstal (kWh): 2001: 1009797.707; Historiske produktionstal (kWh): 2002: 1167169.293; Historiske produktionstal (kWh): 2003: 1028928.7148; Historiske produktionstal (kWh): 2004: 1115127.0039; Historiske produktionstal (kWh): 2005: 1098250.4336; Historiske produktionstal (kWh): 2006: 950349.2852; Historiske produktionstal (kWh): 2007: 1308112.1523; Historiske produktionstal (kWh): 2008: 1082063.9824; Historiske produktionstal (kWh): 2009: 1050047.7188; Historiske produktionstal (kWh): 2010: 1110615.5703; Historiske produktionstal (kWh): 2011: 1108710.7143; Historiske produktionstal (kWh): 2012: 1187298.8571; Historiske produktionstal (kWh): 2013: 1081770.7143; Historiske produktionstal (kWh): 2014: 1011183.8571; Historiske produktionstal (kWh): 2015: 1257414.1733; Historiske produktionstal (kWh): 2016: 1057556.3286; Historiske produktionstal (kWh): 2017: 1197162.6; Historiske produktionstal (kWh): 2018: 1008045.7727; Historiske produktionstal (kWh): 2019: 1035278.8857 | 126208.0286 | 152286.6571 | 95645.2714 | 86442.7 | 98214.0143 | 558796.6714
570715000000021954 | 1997-01-13 | 600 | 43 | 44.5 | Nordtank | NTK 600/43 | 707 | Norddjurs | LAND | Bønnerup Havnemole | 20n | 605442.58 | 6266916.8 | SDFE2018 | 200220 | Historiske produktionstal (kWh): 1997: 1207428; Historiske produktionstal (kWh): 1998: 1491912; Historiske produktionstal (kWh): 1999: 1220597; Historiske produktionstal (kWh): 2000: 1291913; Historiske produktionstal (kWh): 2001: 1032625.707; Historiske produktionstal (kWh): 2002: 1167169.293; Historiske produktionstal (kWh): 2003: 1028928.7148; Historiske produktionstal (kWh): 2004: 1115127.0039; Historiske produktionstal (kWh): 2005: 1098250.4336; Historiske produktionstal (kWh): 2006: 950349.2852; Historiske produktionstal (kWh): 2007: 1308112.1523; Historiske produktionstal (kWh): 2008: 1082063.9824; Historiske produktionstal (kWh): 2009: 1050047.7188; Historiske produktionstal (kWh): 2010: 1110615.5703; Historiske produktionstal (kWh): 2011: 1108710.7143; Historiske produktionstal (kWh): 2012: 1187298.8571; Historiske produktionstal (kWh): 2013: 1081770.7143; Historiske produktionstal (kWh): 2014: 1011183.8571; Historiske produktionstal (kWh): 2015: 1257414.1733; Historiske produktionstal (kWh): 2016: 1057556.3286; Historiske produktionstal (kWh): 2017: 1197162.6; Historiske produktionstal (kWh): 2018: 1008045.7727; Historiske produktionstal (kWh): 2019: 1035278.8857 | 126208.0286 | 152286.6571 | 95645.2714 | 86442.7 | 98214.0143 | 558796.6714
570715000000022531 | 1991-04-11 | 160 | 24.6 | 32.7 | Nordtank | Ukendt-Nordtank | 707 | Norddjurs | LAND | Hammelev by, Grenå Jorder | 22b | 616984.31 | 6255887.56 | SDFE2018 | 258623 | [14 empty] | 241134.1562 | 352227 | 393603 | 414852 | 375585 | 340259 | 344183 | 386977 | 323538 | 372738 | 335344 | 353987 | 313853.2988 | 330207.4023 | 328994.2021 | 296650.0005 | 364958.2002 | 331414.2031 | 335424.9004 | 346144.7984 | 345519.4 | 360659.78 | 323645 | 354341 | 366520.03 | 296924.865 | 356023.52 | 318972.401 | 316518 | 38908.96 | 48082.24 | 34248.4 | 29602.32 | 25644 | 176485.92
570715000000022593 | 1991-12-06 | 150 | 24.6 | 32.5 | Nordtank | NTK 150 XLR-Nordtank | 707 | Norddjurs | LAND | Albøge by, Albøge | 10a | 606024.96 | 6248163.44 | SDFE2018 | 258506 | [14 empty] | 0 | 292419 | 287156 | 303742 | 272297 | 240314 | 246621 | 277299 | 231192 | 248998 | 210580 | 241133 | 206067.8076 | 227098.375 | 224719.4053 | 197810.8071 | 254933.415 | 214814.0413 | 214329.7559 | 207323.8195 | 235895.22 | 233264.79 | 226862.45 | 236519.91 | 264336.906 | 202933.473 | 224253.8 | 213663.36 | 196810.561 | 28870.88 | 38114.24 | 27325.6 | 19085.04 | 15349.84 | 128745.6
570715000000022609 | 1992-10-21 | 150 | 24.6 | 32.5 | Nordtank | NTK 150 XLR-Nordtank | 707 | Norddjurs | LAND | Albøge by, Albøge | 10a | 605853.28 | 6248253.79 | SDFE2018 | 258504 | [17 empty] | 131150 | 278020 | 239710 | 247300 | 273580 | 234065 | 253592 | 215276 | 230591 | 199582.1201 | 221680.604 | 218637.8364 | 193857.7417 | 251068.7495 | 237788.3945 | 207961.2822 | 202445.2988 | 126610.11 | 240263.572 | 110170.071 | 233163.706 | 264510.413 | 201414.828 | 226513.089 | 192916.64 | 180048.16 | 28517.84 | 37644 | 25432.96 | 19226.4 | 13634.96 | 124456.16
570715000000022616 | 1994-05-11 | 55 | 8 | 23 | Vestas Wind Systems A/S | 55 kW-Vestas | 707 | Norddjurs | LAND | Knebel by, Knebel | 11a | 616122.15 | 6260543.96 | SDFE2018 | 2001601 | [17 empty] | 70583 | 121000 | 121000 | 121000 | 121000 | 121000 | 121000 | 50250 | 79939 | 120394.001 | 92535 | 84300 | 78662 | 80294 | 53835 | 21025 | 18663 | 14963 | 20547 | 15792 | 23208 | 22675.531 | 17857.68 | 16665.36 | 15397.007 | 11851.479 | 1747.52 | 2345.28 | 1655.44 | 1015.6 | 642.04 | 7405.88
570715000000022647 | 1997-11-04 | 600 | 43 | 46 | NEG Micon | NM 1800 | 707 | Norddjurs | LAND | Obdrup by, Lyngby | 11c | 606523.34 | 6246079.98 | SDFE2018 | 257336 | Historiske produktionstal (kWh): 1997: 187411; Historiske produktionstal (kWh): 1998: 1356979.25; Historiske produktionstal (kWh): 1999: 1211532.75; Historiske produktionstal (kWh): 2000: 1311631; Historiske produktionstal (kWh): 2001: 1115140.6094; Historiske produktionstal (kWh): 2002: 1130573.2109; Historiske produktionstal (kWh): 2003: 1088850.8008; Historiske produktionstal (kWh): 2004: 1169991.5; Historiske produktionstal (kWh): 2005: 1133786.8945; Historiske produktionstal (kWh): 2006: 1012196.5; Historiske produktionstal (kWh): 2007: 1197867.5; Historiske produktionstal (kWh): 2008: 1116890; Historiske produktionstal (kWh): 2009: 1118115.5; Historiske produktionstal (kWh): 2010: 1077707; Historiske produktionstal (kWh): 2011: 1236509; Historiske produktionstal (kWh): 2012: 1207480; Historiske produktionstal (kWh): 2013: 1129867.9; Historiske produktionstal (kWh): 2014: 1231680.5; Historiske produktionstal (kWh): 2015: 1308106.5164; Historiske produktionstal (kWh): 2016: 1045841.58; Historiske produktionstal (kWh): 2017: 1171219.28; Historiske produktionstal (kWh): 2018: 1085503.9992; Historiske produktionstal (kWh): 2019: 1061481.6 | 144890.92 | 172704.18 | 125405.76 | 97003.78 | 81870.28 | 621874.92
570715000000022654 | 1997-11-04 | 600 | 43 | 46 | NEG Micon | NM 1800 | 707 | Norddjurs | LAND | Obdrup by, Lyngby | 2b | 606735.95 | 6246100.03 | SDFE2018 | 257336 | Historiske produktionstal (kWh): 1997: 187411; Historiske produktionstal (kWh): 1998: 1356979.25; Historiske produktionstal (kWh): 1999: 1211532.75; Historiske produktionstal (kWh): 2000: 1311631; Historiske produktionstal (kWh): 2001: 1115140.6094; Historiske produktionstal (kWh): 2002: 1130573.2109; Historiske produktionstal (kWh): 2003: 1088850.8008; Historiske produktionstal (kWh): 2004: 1169991.5; Historiske produktionstal (kWh): 2005: 1133786.8945; Historiske produktionstal (kWh): 2006: 1012196.5; Historiske produktionstal (kWh): 2007: 1197867.5; Historiske produktionstal (kWh): 2008: 1116890; Historiske produktionstal (kWh): 2009: 1118115.5; Historiske produktionstal (kWh): 2010: 1077707; Historiske produktionstal (kWh): 2011: 1236509; Historiske produktionstal (kWh): 2012: 1207480; Historiske produktionstal (kWh): 2013: 1129867.9; Historiske produktionstal (kWh): 2014: 1231680.5; Historiske produktionstal (kWh): 2015: 1308106.5164; Historiske produktionstal (kWh): 2016: 1045841.58; Historiske produktionstal (kWh): 2017: 1171219.28; Historiske produktionstal (kWh): 2018: 1085503.9992; Historiske produktionstal (kWh): 2019: 1061481.6 | 144890.92 | 172704.18 | 125405.76 | 97003.78 | 81870.28 | 621874.92
570715000000022661 | 1997-11-04 | 600 | 43 | 46 | NEG Micon | NM 1800 | 707 | Norddjurs | LAND | Obdrup by, Lyngby | 2b | 606948.33 | 6246122.24 | SDFE2018 | 257336 | Historiske produktionstal (kWh): 1997: 187411; Historiske produktionstal (kWh): 1998: 1356979.25; Historiske produktionstal (kWh): 1999: 1211532.75; Historiske produktionstal (kWh): 2000: 1311631; Historiske produktionstal (kWh): 2001: 1115140.6094; Historiske produktionstal (kWh): 2002: 1130573.2109; Historiske produktionstal (kWh): 2003: 1088850.8008; Historiske produktionstal (kWh): 2004: 1169991.5; Historiske produktionstal (kWh): 2005: 1133786.8945; Historiske produktionstal (kWh): 2006: 1012196.5; Historiske produktionstal (kWh): 2007: 1197867.5; Historiske produktionstal (kWh): 2008: 1116890; Historiske produktionstal (kWh): 2009: 1118115.5; Historiske produktionstal (kWh): 2010: 1077707; Historiske produktionstal (kWh): 2011: 1236509; Historiske produktionstal (kWh): 2012: 1207480; Historiske produktionstal (kWh): 2013: 1129867.9; Historiske produktionstal (kWh): 2014: 1231680.5; Historiske produktionstal (kWh): 2015: 1308106.5164; Historiske produktionstal (kWh): 2016: 1045841.58; Historiske produktionstal (kWh): 2017: 1171219.28; Historiske produktionstal (kWh): 2018: 1085503.9992; Historiske produktionstal (kWh): 2019: 1061481.6 | 144890.92 | 172704.18 | 125405.76 | 97003.78 | 81870.28 | 621874.92
570715000000022678 | 1997-11-04 | 600 | 43 | 46 | NEG Micon | NM 1800 | 707 | Norddjurs | LAND | Obdrup by, Lyngby | 2b | 607161.26 | 6246143.32 | SDFE2018 | 257336 | Historiske produktionstal (kWh): 1997: 187411; Historiske produktionstal (kWh): 1998: 1356979.25; Historiske produktionstal (kWh): 1999: 1211532.75; Historiske produktionstal (kWh): 2000: 1311631; Historiske produktionstal (kWh): 2001: 1115140.6094; Historiske produktionstal (kWh): 2002: 1130573.2109; Historiske produktionstal (kWh): 2003: 1088850.8008; Historiske produktionstal (kWh): 2004: 1169991.5; Historiske produktionstal (kWh): 2005: 1133786.8945; Historiske produktionstal (kWh): 2006: 1012196.5; Historiske produktionstal (kWh): 2007: 1197867.5; Historiske produktionstal (kWh): 2008: 1116890; Historiske produktionstal (kWh): 2009: 1118115.5; Historiske produktionstal (kWh): 2010: 1077707; Historiske produktionstal (kWh): 2011: 1236509; Historiske produktionstal (kWh): 2012: 1207480; Historiske produktionstal (kWh): 2013: 1129867.9; Historiske produktionstal (kWh): 2014: 1231680.5; Historiske produktionstal (kWh): 2015: 1308106.5164; Historiske produktionstal (kWh): 2016: 1045841.58; Historiske produktionstal (kWh): 2017: 1171219.28; Historiske produktionstal (kWh): 2018: 1085503.9992; Historiske produktionstal (kWh): 2019: 1061481.6 | 144890.92 | 172704.18 | 125405.76 | 97003.78 | 81870.28 | 621874.92
570715000000022685 | 1997-11-04 | 600 | 43 | 46 | NEG Micon | NM 1800 | 707 | Norddjurs | LAND | Obdrup by, Lyngby | 1f | 607374.47 | 6246163.48 | SDFE2018 | 257336 | Historiske produktionstal (kWh): 1997: 187411; Historiske produktionstal (kWh): 1998: 1356979.25; Historiske produktionstal (kWh): 1999: 1211532.75; Historiske produktionstal (kWh): 2000: 1311631; Historiske produktionstal (kWh): 2001: 1115140.6094; Historiske produktionstal (kWh): 2002: 1130573.2109; Historiske produktionstal (kWh): 2003: 1088850.8008; Historiske produktionstal (kWh): 2004: 1169991.5; Historiske produktionstal (kWh): 2005: 1133786.8945; Historiske produktionstal (kWh): 2006: 1012196.5; Historiske produktionstal (kWh): 2007: 1197867.5; Historiske produktionstal (kWh): 2008: 1116890; Historiske produktionstal (kWh): 2009: 1118115.5; Historiske produktionstal (kWh): 2010: 1077707; Historiske produktionstal (kWh): 2011: 1236509; Historiske produktionstal (kWh): 2012: 1207480; Historiske produktionstal (kWh): 2013: 1129867.9; Historiske produktionstal (kWh): 2014: 1231680.5; Historiske produktionstal (kWh): 2015: 1308106.5164; Historiske produktionstal (kWh): 2016: 1045841.58; Historiske produktionstal (kWh): 2017: 1171219.28; Historiske produktionstal (kWh): 2018: 1085503.9992; Historiske produktionstal (kWh): 2019: 1061481.6 | 144890.92 | 172704.18 | 125405.76 | 97003.78 | 81870.28 | 621874.92
570715000000022784 | 1998-06-03 | 600 | 44 | 45 | Vestas Wind Systems A/S | V 44-600 | 707 | Norddjurs | LAND | Skindbjerg by, Kastbjerg | 3a | 609585.49 | 6258735.36 | SDFE2018 | 257561 | Historiske produktionstal (kWh): 1998: 715861.3125; Historiske produktionstal (kWh): 1999: 1016748.6875; Historiske produktionstal (kWh): 2000: 1120522.375; Historiske produktionstal (kWh): 2001: 992510.6719; Historiske produktionstal (kWh): 2002: 977461.0039; Historiske produktionstal (kWh): 2003: 1192543.3438; Historiske produktionstal (kWh): 2004: 1292765; Historiske produktionstal (kWh): 2005: 994461.4375; Historiske produktionstal (kWh): 2006: 882096.6641; Historiske produktionstal (kWh): 2007: 1095571.6523; Historiske produktionstal (kWh): 2008: 1025153.332; Historiske produktionstal (kWh): 2009: 895860.8359; Historiske produktionstal (kWh): 2010: 914304.1628; Historiske produktionstal (kWh): 2011: 995082.5; Historiske produktionstal (kWh): 2012: 1033858.3333; Historiske produktionstal (kWh): 2013: 914285; Historiske produktionstal (kWh): 2014: 982439.1667; Historiske produktionstal (kWh): 2015: 1156420.1337; Historiske produktionstal (kWh): 2016: 903010.7203; Historiske produktionstal (kWh): 2017: 1037173.393; Historiske produktionstal (kWh): 2018: 880115.5037; Historiske produktionstal (kWh): 2019: 888255.044 | 126635.593 | 148453.4137 | 97082.3617 | 85659.3077 | 75781.4437 | 533612.1197
570715000000022791 | 1998-06-03 | 600 | 44 | 45 | Vestas Wind Systems A/S | V 44-600 | 707 | Norddjurs | LAND | Skindbjerg by, Kastbjerg | 3a | 609835.61 | 6258722.45 | SDFE2018 | 257561 | Historiske produktionstal (kWh): 1998: 715861.3125; Historiske produktionstal (kWh): 1999: 1016748.6875; Historiske produktionstal (kWh): 2000: 1120522.375; Historiske produktionstal (kWh): 2001: 992510.6719; Historiske produktionstal (kWh): 2002: 977461.0039; Historiske produktionstal (kWh): 2003: 1192543.3438; Historiske produktionstal (kWh): 2004: 1292765; Historiske produktionstal (kWh): 2005: 994461.4375; Historiske produktionstal (kWh): 2006: 882096.6641; Historiske produktionstal (kWh): 2007: 1095571.6523; Historiske produktionstal (kWh): 2008: 1025153.332; Historiske produktionstal (kWh): 2009: 895860.8359; Historiske produktionstal (kWh): 2010: 914304.1628; Historiske produktionstal (kWh): 2011: 995082.5; Historiske produktionstal (kWh): 2012: 1033858.3333; Historiske produktionstal (kWh): 2013: 914285; Historiske produktionstal (kWh): 2014: 982439.1667; Historiske produktionstal (kWh): 2015: 1156420.1337; Historiske produktionstal (kWh): 2016: 903010.7203; Historiske produktionstal (kWh): 2017: 1037173.393; Historiske produktionstal (kWh): 2018: 880115.5037; Historiske produktionstal (kWh): 2019: 888255.044 | 126635.593 | 148453.4137 | 97082.3617 | 85659.3077 | 75781.4437 | 533612.1197
570715000000022807 | 1998-06-03 | 600 | 44 | 45 | Vestas Wind Systems A/S | V 44-600 | 707 | Norddjurs | LAND | Kastbjerg by, Kastbjerg | 2b | 609721.25 | 6258945.32 | SDFE2018 | 257561 | Historiske produktionstal (kWh): 1998: 715861.3125; Historiske produktionstal (kWh): 1999: 1016748.6875; Historiske produktionstal (kWh): 2000: 1120522.375; Historiske produktionstal (kWh): 2001: 992510.6719; Historiske produktionstal (kWh): 2002: 977461.0039; Historiske produktionstal (kWh): 2003: 1192543.3438; Historiske produktionstal (kWh): 2004: 1292765; Historiske produktionstal (kWh): 2005: 994461.4375; Historiske produktionstal (kWh): 2006: 882096.6641; Historiske produktionstal (kWh): 2007: 1095571.6523; Historiske produktionstal (kWh): 2008: 1025153.332; Historiske produktionstal (kWh): 2009: 895860.8359; Historiske produktionstal (kWh): 2010: 914304.1628; Historiske produktionstal (kWh): 2011: 995082.5; Historiske produktionstal (kWh): 2012: 1033858.3333; Historiske produktionstal (kWh): 2013: 914285; Historiske produktionstal (kWh): 2014: 982439.1667; Historiske produktionstal (kWh): 2015: 1156420.1337; Historiske produktionstal (kWh): 2016: 903010.7203; Historiske produktionstal (kWh): 2017: 1037173.393; Historiske produktionstal (kWh): 2018: 880115.5037; Historiske produktionstal (kWh): 2019: 888255.044 | 126635.593 | 148453.4137 | 97082.3617 | 85659.3077 | 75781.4437 | 533612.1197
570715000000022821 | 1998-06-26 | 600 | 44 | 45 | Vestas Wind Systems A/S | V 44-600 | 707 | Norddjurs | LAND | Veggerslev by, Veggerslev | 11a | 613245.21 | 6259866.76 | SDFE2018 | 257656 | Historiske produktionstal (kWh): 1998: 684574; Historiske produktionstal (kWh): 1999: 1276754.375; Historiske produktionstal (kWh): 2000: 1413287.625; Historiske produktionstal (kWh): 2001: 1134512.0078; Historiske produktionstal (kWh): 2002: 1326633.3359; Historiske produktionstal (kWh): 2003: 955713.0117; Historiske produktionstal (kWh): 2004: 1032842.8281; Historiske produktionstal (kWh): 2005: 1158969.8281; Historiske produktionstal (kWh): 2006: 1149200; Historiske produktionstal (kWh): 2007: 1351776.6602; Historiske produktionstal (kWh): 2008: 1213260.8242; Historiske produktionstal (kWh): 2009: 1223241.6562; Historiske produktionstal (kWh): 2010: 1263624.1719; Historiske produktionstal (kWh): 2011: 1324740.8333; Historiske produktionstal (kWh): 2012: 1329673.3333; Historiske produktionstal (kWh): 2013: 1235064; Historiske produktionstal (kWh): 2014: 1321049.1667; Historiske produktionstal (kWh): 2015: 1358184.2487; Historiske produktionstal (kWh): 2016: 1091392.903; Historiske produktionstal (kWh): 2017: 1195538.4987; Historiske produktionstal (kWh): 2018: 1134357.6567; Historiske produktionstal (kWh): 2019: 1154473.7533 | 153696.0903 | 183071.4483 | 130969.2043 | 106327.2743 | 92470.7923 | 666534.8097
570715000000022838 | 1998-06-26 | 600 | 44 | 45 | Vestas Wind Systems A/S | V 44-600 | 707 | Norddjurs | LAND | Veggerslev by, Veggerslev | 11a | 613339.08 | 6259581.78 | SDFE2018 | 257656 | Historiske produktionstal (kWh): 1998: 684574; Historiske produktionstal (kWh): 1999: 1276754.375; Historiske produktionstal (kWh): 2000: 1413287.625; Historiske produktionstal (kWh): 2001: 1134512.0078; Historiske produktionstal (kWh): 2002: 1326633.3359; Historiske produktionstal (kWh): 2003: 955713.0117; Historiske produktionstal (kWh): 2004: 1032842.8281; Historiske produktionstal (kWh): 2005: 1158969.8281; Historiske produktionstal (kWh): 2006: 1149200; Historiske produktionstal (kWh): 2007: 1351776.6602; Historiske produktionstal (kWh): 2008: 1213260.8242; Historiske produktionstal (kWh): 2009: 1223241.6562; Historiske produktionstal (kWh): 2010: 1263624.1719; Historiske produktionstal (kWh): 2011: 1324740.8333; Historiske produktionstal (kWh): 2012: 1329673.3333; Historiske produktionstal (kWh): 2013: 1235064; Historiske produktionstal (kWh): 2014: 1321049.1667; Historiske produktionstal (kWh): 2015: 1358184.2487; Historiske produktionstal (kWh): 2016: 1091392.903; Historiske produktionstal (kWh): 2017: 1195538.4987; Historiske produktionstal (kWh): 2018: 1134357.6567; Historiske produktionstal (kWh): 2019: 1154473.7533 | 153696.0903 | 183071.4483 | 130969.2043 | 106327.2743 | 92470.7923 | 666534.8097
570715000000022845 | 1998-06-26 | 600 | 44 | 45 | Vestas Wind Systems A/S | V 44-600 | 707 | Norddjurs | LAND | Veggerslev by, Veggerslev | 11a | 613433.43 | 6259296.92 | SDFE2018 | 257656 | Historiske produktionstal (kWh): 1998: 684574; Historiske produktionstal (kWh): 1999: 1276754.375; Historiske produktionstal (kWh): 2000: 1413287.625; Historiske produktionstal (kWh): 2001: 1134512.0078; Historiske produktionstal (kWh): 2002: 1326633.3359; Historiske produktionstal (kWh): 2003: 955713.0117; Historiske produktionstal (kWh): 2004: 1032842.8281; Historiske produktionstal (kWh): 2005: 1158969.8281; Historiske produktionstal (kWh): 2006: 1149200; Historiske produktionstal (kWh): 2007: 1351776.6602; Historiske produktionstal (kWh): 2008: 1213260.8242; Historiske produktionstal (kWh): 2009: 1223241.6562; Historiske produktionstal (kWh): 2010: 1263624.1719; Historiske produktionstal (kWh): 2011: 1324740.8333; Historiske produktionstal (kWh): 2012: 1329673.3333; Historiske produktionstal (kWh): 2013: 1235064; Historiske produktionstal (kWh): 2014: 1321049.1667; Historiske produktionstal (kWh): 2015: 1358184.2487; Historiske produktionstal (kWh): 2016: 1091392.903; Historiske produktionstal (kWh): 2017: 1195538.4987; Historiske produktionstal (kWh): 2018: 1134357.6567; Historiske produktionstal (kWh): 2019: 1154473.7533 | 153696.0903 | 183071.4483 | 130969.2043 | 106327.2743 | 92470.7923 | 666534.8097
570715000000022913 | 1999-09-24 | 750 | 48 | 45 | NEG Micon | NM 48/750 | 707 | Norddjurs | LAND | Søby by, Albøge | 3k | 603906.96 | 6248466.2 | SDFE2018 | 258954 | Historiske produktionstal (kWh): 1999: 255578.6719; Historiske produktionstal (kWh): 2000: 1356757.375; Historiske produktionstal (kWh): 2001: 1151173.0039; Historiske produktionstal (kWh): 2002: 1219842; Historiske produktionstal (kWh): 2003: 1088722.3281; Historiske produktionstal (kWh): 2004: 1193454.332; Historiske produktionstal (kWh): 2005: 1157549.6758; Historiske produktionstal (kWh): 2006: 989986.1641; Historiske produktionstal (kWh): 2007: 1310100.9961; Historiske produktionstal (kWh): 2008: 1235240.0078; Historiske produktionstal (kWh): 2009: 1136528.3281; Historiske produktionstal (kWh): 2010: 1088754.6693; Historiske produktionstal (kWh): 2011: 1241114.6667; Historiske produktionstal (kWh): 2012: 1245931.3333; Historiske produktionstal (kWh): 2013: 1157777.3333; Historiske produktionstal (kWh): 2014: 1233779; Historiske produktionstal (kWh): 2015: 1392325.7483; Historiske produktionstal (kWh): 2016: 1073932.8333; Historiske produktionstal (kWh): 2017: 1217717.5667; Historiske produktionstal (kWh): 2018: 1069452.3; Historiske produktionstal (kWh): 2019: 1062581.5 | 146465.5667 | 194222.0333 | 120202.04 | 108205.6333 | 98540.2667 | 667635.54
570715000000022920 | 1999-09-24 | 750 | 48 | 45 | NEG Micon | NM 48/750 | 707 | Norddjurs | LAND | Søby by, Kolindsund | 17m | 604063.67 | 6248647.73 | SDFE2018 | 258954 | Historiske produktionstal (kWh): 1999: 255578.6719; Historiske produktionstal (kWh): 2000: 1356757.375; Historiske produktionstal (kWh): 2001: 1151173.0039; Historiske produktionstal (kWh): 2002: 1219842; Historiske produktionstal (kWh): 2003: 1088722.3281; Historiske produktionstal (kWh): 2004: 1193454.332; Historiske produktionstal (kWh): 2005: 1157549.6758; Historiske produktionstal (kWh): 2006: 989986.1641; Historiske produktionstal (kWh): 2007: 1310100.9961; Historiske produktionstal (kWh): 2008: 1235240.0078; Historiske produktionstal (kWh): 2009: 1136528.3281; Historiske produktionstal (kWh): 2010: 1088754.6693; Historiske produktionstal (kWh): 2011: 1241114.6667; Historiske produktionstal (kWh): 2012: 1245931.3333; Historiske produktionstal (kWh): 2013: 1157777.3333; Historiske produktionstal (kWh): 2014: 1233779; Historiske produktionstal (kWh): 2015: 1392325.7483; Historiske produktionstal (kWh): 2016: 1073932.8333; Historiske produktionstal (kWh): 2017: 1217717.5667; Historiske produktionstal (kWh): 2018: 1069452.3; Historiske produktionstal (kWh): 2019: 1062581.5 | 146465.5667 | 194222.0333 | 120202.04 | 108205.6333 | 98540.2667 | 667635.54
570715000000022937 | 1999-09-24 | 750 | 48 | 45 | NEG Micon | NM 48/750 | 707 | Norddjurs | LAND | Søby by, Albøge | 2a | 604219.99 | 6248829.65 | SDFE2018 | 258954 | Historiske produktionstal (kWh): 1999: 255578.6719; Historiske produktionstal (kWh): 2000: 1356757.375; Historiske produktionstal (kWh): 2001: 1151173.0039; Historiske produktionstal (kWh): 2002: 1219842; Historiske produktionstal (kWh): 2003: 1088722.3281; Historiske produktionstal (kWh): 2004: 1193454.332; Historiske produktionstal (kWh): 2005: 1157549.6758; Historiske produktionstal (kWh): 2006: 989986.1641; Historiske produktionstal (kWh): 2007: 1310100.9961; Historiske produktionstal (kWh): 2008: 1235240.0078; Historiske produktionstal (kWh): 2009: 1136528.3281; Historiske produktionstal (kWh): 2010: 1088754.6693; Historiske produktionstal (kWh): 2011: 1241114.6667; Historiske produktionstal (kWh): 2012: 1245931.3333; Historiske produktionstal (kWh): 2013: 1157777.3333; Historiske produktionstal (kWh): 2014: 1233779; Historiske produktionstal (kWh): 2015: 1392325.7483; Historiske produktionstal (kWh): 2016: 1073932.8333; Historiske produktionstal (kWh): 2017: 1217717.5667; Historiske produktionstal (kWh): 2018: 1069452.3; Historiske produktionstal (kWh): 2019: 1062581.5 | 146465.5667 | 194222.0333 | 120202.04 | 108205.6333 | 98540.2667 | 667635.54
570715000000022951 | 2000-01-01 | 750 | 52 | 44 | Wind World | W 4800-750 OSC | 707 | Norddjurs | LAND | Saldrup by, Lyngby | 1 | 605868.3 | 6249766.57 | SDFE2018 | 259134 | Historiske produktionstal (kWh): 2000: 1379564; Historiske produktionstal (kWh): 2001: 1268807.1914; Historiske produktionstal (kWh): 2002: 1312360.5859; Historiske produktionstal (kWh): 2003: 1214192.7969; Historiske produktionstal (kWh): 2004: 1320076.3984; Historiske produktionstal (kWh): 2005: 1298166.8008; Historiske produktionstal (kWh): 2006: 1165386.3867; Historiske produktionstal (kWh): 2007: 1281128.9844; Historiske produktionstal (kWh): 2008: 1372920.6094; Historiske produktionstal (kWh): 2009: 1248817.2109; Historiske produktionstal (kWh): 2010: 1198617; Historiske produktionstal (kWh): 2011: 1318715.8; Historiske produktionstal (kWh): 2012: 1280659.6; Historiske produktionstal (kWh): 2013: 1288567.4; Historiske produktionstal (kWh): 2014: 1335509; Historiske produktionstal (kWh): 2015: 1352082.9234; Historiske produktionstal (kWh): 2016: 1049936.1; Historiske produktionstal (kWh): 2017: 1322366.82; Historiske produktionstal (kWh): 2018: 1162083.5794; Historiske produktionstal (kWh): 2019: 1130056.12 | 94498.7 | 153204.56 | 106868.752 | 98477.12 | 92650.38 | 545699.512
570715000000022968 | 2000-01-01 | 750 | 52 | 44 | Wind World | W 4800-750 OSC | 707 | Norddjurs | LAND | Saldrup by, Lyngby | 1b | 605928.64 | 6249575.59 | SDFE2018 | 259134 | Historiske produktionstal (kWh): 2000: 1379564; Historiske produktionstal (kWh): 2001: 1268807.1914; Historiske produktionstal (kWh): 2002: 1312360.5859; Historiske produktionstal (kWh): 2003: 1214192.7969; Historiske produktionstal (kWh): 2004: 1320076.3984; Historiske produktionstal (kWh): 2005: 1298166.8008; Historiske produktionstal (kWh): 2006: 1165386.3867; Historiske produktionstal (kWh): 2007: 1281128.9844; Historiske produktionstal (kWh): 2008: 1372920.6094; Historiske produktionstal (kWh): 2009: 1248817.2109; Historiske produktionstal (kWh): 2010: 1198617; Historiske produktionstal (kWh): 2011: 1318715.8; Historiske produktionstal (kWh): 2012: 1280659.6; Historiske produktionstal (kWh): 2013: 1288567.4; Historiske produktionstal (kWh): 2014: 1335509; Historiske produktionstal (kWh): 2015: 1352082.9234; Historiske produktionstal (kWh): 2016: 1049936.1; Historiske produktionstal (kWh): 2017: 1322366.82; Historiske produktionstal (kWh): 2018: 1162083.5794; Historiske produktionstal (kWh): 2019: 1130056.12 | 94498.7 | 153204.56 | 106868.752 | 98477.12 | 92650.38 | 545699.512
570715000000022975 | 2000-01-01 | 750 | 52 | 44 | Wind World | W 4800-750 OSC | 707 | Norddjurs | LAND | Saldrup by, Lyngby | 1c | 605988.75 | 6249385.25 | SDFE2018 | 259134 | Historiske produktionstal (kWh): 2000: 1379564; Historiske produktionstal (kWh): 2001: 1268807.1914; Historiske produktionstal (kWh): 2002: 1312360.5859; Historiske produktionstal (kWh): 2003: 1214192.7969; Historiske produktionstal (kWh): 2004: 1320076.3984; Historiske produktionstal (kWh): 2005: 1298166.8008; Historiske produktionstal (kWh): 2006: 1165386.3867; Historiske produktionstal (kWh): 2007: 1281128.9844; Historiske produktionstal (kWh): 2008: 1372920.6094; Historiske produktionstal (kWh): 2009: 1248817.2109; Historiske produktionstal (kWh): 2010: 1198617; Historiske produktionstal (kWh): 2011: 1318715.8; Historiske produktionstal (kWh): 2012: 1280659.6; Historiske produktionstal (kWh): 2013: 1288567.4; Historiske produktionstal (kWh): 2014: 1335509; Historiske produktionstal (kWh): 2015: 1352082.9234; Historiske produktionstal (kWh): 2016: 1049936.1; Historiske produktionstal (kWh): 2017: 1322366.82; Historiske produktionstal (kWh): 2018: 1162083.5794; Historiske produktionstal (kWh): 2019: 1130056.12 | 94498.7 | 153204.56 | 106868.752 | 98477.12 | 92650.38 | 545699.512
570715000000022982 | 2000-01-01 | 750 | 52 | 44 | Wind World | W 4800-750 OSC | 707 | Norddjurs | LAND | Saldrup by, Lyngby | 4s | 606048.67 | 6249194.04 | SDFE2018 | 259134 | Historiske produktionstal (kWh): 2000: 1379564; Historiske produktionstal (kWh): 2001: 1268806.1914; Historiske produktionstal (kWh): 2002: 1312360.5859; Historiske produktionstal (kWh): 2003: 1214192.7969; Historiske produktionstal (kWh): 2004: 1320076.3984; Historiske produktionstal (kWh): 2005: 1298166.8008; Historiske produktionstal (kWh): 2006: 1165386.3867; Historiske produktionstal (kWh): 2007: 1281128.9844; Historiske produktionstal (kWh): 2008: 1372920.6094; Historiske produktionstal (kWh): 2009: 1248817.2109; Historiske produktionstal (kWh): 2010: 1198617; Historiske produktionstal (kWh): 2011: 1318715.8; Historiske produktionstal (kWh): 2012: 1280659.6; Historiske produktionstal (kWh): 2013: 1288567.4; Historiske produktionstal (kWh): 2014: 1335509; Historiske produktionstal (kWh): 2015: 1352082.9234; Historiske produktionstal (kWh): 2016: 1049936.1; Historiske produktionstal (kWh): 2017: 1322366.82; Historiske produktionstal (kWh): 2018: 1162083.5794; Historiske produktionstal (kWh): 2019: 1130056.12 | 94498.7 | 153204.56 | 106868.752 | 98477.12 | 92650.38 | 545699.512
570715000000056345 | 2000-01-01 | 750 | 52 | 44 | Wind World | W 4800-750 OSC | 707 | Norddjurs | LAND | Saldrup by, Lyngby | 1d | 606108.99 | 6249003.71 | SDFE2018 | 259134 | Historiske produktionstal (kWh): 2000: 1379564; Historiske produktionstal (kWh): 2001: 1268806.1914; Historiske produktionstal (kWh): 2002: 1312360.5859; Historiske produktionstal (kWh): 2003: 1214192.7969; Historiske produktionstal (kWh): 2004: 1320076.3984; Historiske produktionstal (kWh): 2005: 1298166.8008; Historiske produktionstal (kWh): 2006: 1165386.3867; Historiske produktionstal (kWh): 2007: 1281128.9844; Historiske produktionstal (kWh): 2008: 1372920.6094; Historiske produktionstal (kWh): 2009: 1248817.2109; Historiske produktionstal (kWh): 2010: 1198617; Historiske produktionstal (kWh): 2011: 1318715.8; Historiske produktionstal (kWh): 2012: 1280659.6; Historiske produktionstal (kWh): 2013: 1288567.4; Historiske produktionstal (kWh): 2014: 1335509; Historiske produktionstal (kWh): 2015: 1352082.9234; Historiske produktionstal (kWh): 2016: 1049936.1; Historiske produktionstal (kWh): 2017: 1322366.82; Historiske produktionstal (kWh): 2018: 1162083.5794; Historiske produktionstal (kWh): 2019: 1130056.12 | 94498.7 | 153204.56 | 106868.752 | 98477.12 | 92650.38 | 545699.512
570715000000057991 | 2002-12-17 | 1500 | 64 | 60 | NEG Micon | NM 64/1500 | 707 | Norddjurs | LAND | Hollandsbjerg by, Ørsted | 15i | 578171.57 | 6260171.4 | SDFE2018 | 95190 | Historiske produktionstal (kWh): 2002: 92121.2969; Historiske produktionstal (kWh): 2003: 2464003.0078; Historiske produktionstal (kWh): 2004: 2722098.9766; Historiske produktionstal (kWh): 2005: 2683463.9844; Historiske produktionstal (kWh): 2006: 2306999; Historiske produktionstal (kWh): 2007: 2998374.9766; Historiske produktionstal (kWh): 2008: 2816771; Historiske produktionstal (kWh): 2009: 2485827.3281; Historiske produktionstal (kWh): 2010: 2429794; Historiske produktionstal (kWh): 2011: 2033011.3367; Historiske produktionstal (kWh): 2012: 2441092; Historiske produktionstal (kWh): 2013: 2607590.207; Historiske produktionstal (kWh): 2014: 2666197.2667; Historiske produktionstal (kWh): 2015: 2971037.3333; Historiske produktionstal (kWh): 2016: 2392401; Historiske produktionstal (kWh): 2017: 2798297.3333; Historiske produktionstal (kWh): 2018: 2515026; Historiske produktionstal (kWh): 2019: 2437160.6667 | 362291 | 411183.6667 | 285983.6667 | 214657.3333 | 209980 | 1484095.6667
570715000000058004 | 2002-12-17 | 1500 | 64 | 60 | NEG Micon | NM 64/1500 | 707 | Norddjurs | LAND | Hollandsbjerg by, Ørsted | 17f | 577882.91 | 6260166.83 | SDFE2018 | 95190 | Historiske produktionstal (kWh): 2002: 92121.2969; Historiske produktionstal (kWh): 2003: 2464003.0078; Historiske produktionstal (kWh): 2004: 2722098.9766; Historiske produktionstal (kWh): 2005: 2683463.9844; Historiske produktionstal (kWh): 2006: 2306999; Historiske produktionstal (kWh): 2007: 2998374.9766; Historiske produktionstal (kWh): 2008: 2816771; Historiske produktionstal (kWh): 2009: 2485827.3281; Historiske produktionstal (kWh): 2010: 2429794; Historiske produktionstal (kWh): 2011: 2033011.3367; Historiske produktionstal (kWh): 2012: 2441092; Historiske produktionstal (kWh): 2013: 2607590.207; Historiske produktionstal (kWh): 2014: 2666197.2667; Historiske produktionstal (kWh): 2015: 2971037.3333; Historiske produktionstal (kWh): 2016: 2392401; Historiske produktionstal (kWh): 2017: 2798297.3333; Historiske produktionstal (kWh): 2018: 2515026; Historiske produktionstal (kWh): 2019: 2437160.6667 | 362291 | 411183.6667 | 285983.6667 | 214657.3333 | 209980 | 1484095.6667
570715000000058011 | 2002-12-17 | 1500 | 64 | 60 | NEG Micon | NM 64/1500 | 707 | Norddjurs | LAND | Hollandsbjerg by, Ørsted | 17f | 577604.19 | 6260221.01 | SDFE2018 | 95190 | Historiske produktionstal (kWh): 2002: 92121.2969; Historiske produktionstal (kWh): 2003: 2464003.0078; Historiske produktionstal (kWh): 2004: 2722098.9766; Historiske produktionstal (kWh): 2005: 2683463.9844; Historiske produktionstal (kWh): 2006: 2306999; Historiske produktionstal (kWh): 2007: 2998374.9766; Historiske produktionstal (kWh): 2008: 2816771; Historiske produktionstal (kWh): 2009: 2485827.3281; Historiske produktionstal (kWh): 2010: 2429794; Historiske produktionstal (kWh): 2011: 2033011.3367; Historiske produktionstal (kWh): 2012: 2441092; Historiske produktionstal (kWh): 2013: 2607590.207; Historiske produktionstal (kWh): 2014: 2666197.2667; Historiske produktionstal (kWh): 2015: 2971037.3333; Historiske produktionstal (kWh): 2016: 2392401; Historiske produktionstal (kWh): 2017: 2798297.3333; Historiske produktionstal (kWh): 2018: 2515026; Historiske produktionstal (kWh): 2019: 2437160.6667 | 362291 | 411183.6667 | 285983.6667 | 214657.3333 | 209980 | 1484095.6667
570715000000058028 | 2002-12-17 | 1500 | 64 | 60 | NEG Micon | NM 64/1500 | 707 | Norddjurs | LAND | Hollandsbjerg by, Ørsted | 17b | 577110.52 | 6260502.57 | SDFE2018 | 95191 | Historiske produktionstal (kWh): 2002: 87307.1094; Historiske produktionstal (kWh): 2003: 2586647.8047; Historiske produktionstal (kWh): 2004: 2827770.3125; Historiske produktionstal (kWh): 2005: 2813275.6484; Historiske produktionstal (kWh): 2006: 2491519.0156; Historiske produktionstal (kWh): 2007: 3073371.9453; Historiske produktionstal (kWh): 2008: 2928935.3438; Historiske produktionstal (kWh): 2009: 2504552.0234; Historiske produktionstal (kWh): 2010: 2582124.6615; Historiske produktionstal (kWh): 2011: 2930946.3367; Historiske produktionstal (kWh): 2012: 2933621.3333; Historiske produktionstal (kWh): 2013: 2680267.6244; Historiske produktionstal (kWh): 2014: 2628636.9332; Historiske produktionstal (kWh): 2015: 3285414.5953; Historiske produktionstal (kWh): 2016: 2678269.6667; Historiske produktionstal (kWh): 2017: 2994177; Historiske produktionstal (kWh): 2018: 2661870; Historiske produktionstal (kWh): 2019: 2584735.6667 | 375266 | 443713.3333 | 240177.6667 | 232805.3333 | 243418.3333 | 1535380.6667
570715000000064395 | 2002-12-17 | 1500 | 64 | 60 | NEG Micon | NM 64/1500 | 707 | Norddjurs | LAND | Hollandsbjerg by, Ørsted | 3s | 577342.3 | 6260335.68 | SDFE2018 | 95191 | Historiske produktionstal (kWh): 2002: 87307.1094; Historiske produktionstal (kWh): 2003: 2586647.8047; Historiske produktionstal (kWh): 2004: 2827770.3125; Historiske produktionstal (kWh): 2005: 2813275.6484; Historiske produktionstal (kWh): 2006: 2491519.0156; Historiske produktionstal (kWh): 2007: 3073371.9453; Historiske produktionstal (kWh): 2008: 2928935.3438; Historiske produktionstal (kWh): 2009: 2504552.0234; Historiske produktionstal (kWh): 2010: 2582124.6615; Historiske produktionstal (kWh): 2011: 2930946.3367; Historiske produktionstal (kWh): 2012: 2933621.3333; Historiske produktionstal (kWh): 2013: 2680267.6244; Historiske produktionstal (kWh): 2014: 2628636.9332; Historiske produktionstal (kWh): 2015: 3285414.5953; Historiske produktionstal (kWh): 2016: 2678269.6667; Historiske produktionstal (kWh): 2017: 2994177; Historiske produktionstal (kWh): 2018: 2661870; Historiske produktionstal (kWh): 2019: 2584735.6667 | 375266 | 443713.3333 | 240177.6667 | 232805.3333 | 243418.3333 | 1535380.6667
570715000000064401 | 2002-12-17 | 1500 | 64 | 60 | NEG Micon | NM 64/1500 | 707 | Norddjurs | LAND | Hollandsbjerg by, Ørsted | 9k | 576914.05 | 6260711.25 | SDFE2018 | 95191 | Historiske produktionstal (kWh): 2002: 87307.1094; Historiske produktionstal (kWh): 2003: 2586647.8047; Historiske produktionstal (kWh): 2004: 2827770.3125; Historiske produktionstal (kWh): 2005: 2813275.6484; Historiske produktionstal (kWh): 2006: 2491519.0156; Historiske produktionstal (kWh): 2007: 3073371.9453; Historiske produktionstal (kWh): 2008: 2928935.3438; Historiske produktionstal (kWh): 2009: 2504552.0234; Historiske produktionstal (kWh): 2010: 2582124.6615; Historiske produktionstal (kWh): 2011: 2930946.3367; Historiske produktionstal (kWh): 2012: 2933621.3333; Historiske produktionstal (kWh): 2013: 2680267.6244; Historiske produktionstal (kWh): 2014: 2628636.9332; Historiske produktionstal (kWh): 2015: 3285414.5953; Historiske produktionstal (kWh): 2016: 2678269.6667; Historiske produktionstal (kWh): 2017: 2994177; Historiske produktionstal (kWh): 2018: 2661870; Historiske produktionstal (kWh): 2019: 2584735.6667 | 375266 | 443713.3333 | 240177.6667 | 232805.3333 | 243418.3333 | 1535380.6667
570715000000064418 | 2002-12-17 | 1500 | 64 | 60 | NEG Micon | NM 64/1500 | 707 | Norddjurs | LAND | Hollandsbjerg by, Ørsted | 1d | 576775.04 | 6260961.99 | SDFE2018 | 95192 | Historiske produktionstal (kWh): 2002: 91925.8906; Historiske produktionstal (kWh): 2003: 2456694.4531; Historiske produktionstal (kWh): 2004: 2775369.6406; Historiske produktionstal (kWh): 2005: 2703815.6875; Historiske produktionstal (kWh): 2006: 2380954.0234; Historiske produktionstal (kWh): 2007: 3130970.6406; Historiske produktionstal (kWh): 2008: 2871755.3516; Historiske produktionstal (kWh): 2009: 2488481.6641; Historiske produktionstal (kWh): 2010: 2524180; Historiske produktionstal (kWh): 2011: 2802645.3367; Historiske produktionstal (kWh): 2012: 2892372.3333; Historiske produktionstal (kWh): 2013: 2676657.9346; Historiske produktionstal (kWh): 2014: 2674844.1143; Historiske produktionstal (kWh): 2015: 3256446.3333; Historiske produktionstal (kWh): 2016: 2624777; Historiske produktionstal (kWh): 2017: 2919542.6667; Historiske produktionstal (kWh): 2018: 2555116.6027; Historiske produktionstal (kWh): 2019: 2531229 | 353792.6667 | 371369.6667 | 259856 | 229645.3333 | 207917 | 1422580.6667
570715000000064425 | 2002-12-17 | 1500 | 64 | 60 | NEG Micon | NM 64/1500 | 707 | Norddjurs | LAND | Hollandsbjerg by, Ørsted | 93 | 576687.77 | 6261237.74 | SDFE2018 | 95192 | Historiske produktionstal (kWh): 2002: 91925.8906; Historiske produktionstal (kWh): 2003: 2456694.4531; Historiske produktionstal (kWh): 2004: 2775369.6406; Historiske produktionstal (kWh): 2005: 2703815.6875; Historiske produktionstal (kWh): 2006: 2380954.0234; Historiske produktionstal (kWh): 2007: 3130970.6406; Historiske produktionstal (kWh): 2008: 2871755.3516; Historiske produktionstal (kWh): 2009: 2488481.6641; Historiske produktionstal (kWh): 2010: 2524180; Historiske produktionstal (kWh): 2011: 2802645.3367; Historiske produktionstal (kWh): 2012: 2892372.3333; Historiske produktionstal (kWh): 2013: 2676657.9346; Historiske produktionstal (kWh): 2014: 2674844.1143; Historiske produktionstal (kWh): 2015: 3256446.3333; Historiske produktionstal (kWh): 2016: 2624777; Historiske produktionstal (kWh): 2017: 2919542.6667; Historiske produktionstal (kWh): 2018: 2555116.6027; Historiske produktionstal (kWh): 2019: 2531229 | 353792.6667 | 371369.6667 | 259856 | 229645.3333 | 207917 | 1422580.6667
570715000000064432 | 2002-12-17 | 1500 | 64 | 60 | NEG Micon | NM 64/1500 | 707 | Norddjurs | LAND | Hollandsbjerg by, Ørsted | 13o | 576662.25 | 6261522.5 | SDFE2018 | 95192 | Historiske produktionstal (kWh): 2002: 91925.8906; Historiske produktionstal (kWh): 2003: 2456694.4531; Historiske produktionstal (kWh): 2004: 2775369.6406; Historiske produktionstal (kWh): 2005: 2703815.6875; Historiske produktionstal (kWh): 2006: 2380954.0234; Historiske produktionstal (kWh): 2007: 3130970.6406; Historiske produktionstal (kWh): 2008: 2871755.3516; Historiske produktionstal (kWh): 2009: 2488481.6641; Historiske produktionstal (kWh): 2010: 2524180; Historiske produktionstal (kWh): 2011: 2802645.3367; Historiske produktionstal (kWh): 2012: 2892372.3333; Historiske produktionstal (kWh): 2013: 2676657.9346; Historiske produktionstal (kWh): 2014: 2674844.1143; Historiske produktionstal (kWh): 2015: 3256446.3333; Historiske produktionstal (kWh): 2016: 2624777; Historiske produktionstal (kWh): 2017: 2919542.6667; Historiske produktionstal (kWh): 2018: 2555116.6027; Historiske produktionstal (kWh): 2019: 2531229 | 353792.6667 | 371369.6667 | 259856 | 229645.3333 | 207917 | 1422580.6667
570715000000064449 | 2002-12-17 | 1500 | 64 | 60 | NEG Micon | NM 64/1500 | 707 | Norddjurs | LAND | Hollandsbjerg by, Ørsted | 13o | 576696.61 | 6261809.85 | SDFE2018 | 95193 | Historiske produktionstal (kWh): 2002: 84748.3594; Historiske produktionstal (kWh): 2003: 2579879.9141; Historiske produktionstal (kWh): 2004: 2801935.5; Historiske produktionstal (kWh): 2005: 2777793.5; Historiske produktionstal (kWh): 2006: 2336072; Historiske produktionstal (kWh): 2007: 3138381; Historiske produktionstal (kWh): 2008: 2823532; Historiske produktionstal (kWh): 2009: 2567213.5; Historiske produktionstal (kWh): 2010: 2624518; Historiske produktionstal (kWh): 2011: 2882883.005; Historiske produktionstal (kWh): 2012: 2921964.5; Historiske produktionstal (kWh): 2013: 2630874.4685; Historiske produktionstal (kWh): 2014: 2608462.4025; Historiske produktionstal (kWh): 2015: 3232380.5; Historiske produktionstal (kWh): 2016: 2332348.5; Historiske produktionstal (kWh): 2017: 2886041; Historiske produktionstal (kWh): 2018: 2655974.5; Historiske produktionstal (kWh): 2019: 2568817.5 | 371186.5 | 406396 | 245702 | 234999.5 | 241551 | 1499835
570715000000064456 | 2002-12-17 | 1500 | 64 | 60 | NEG Micon | NM 64/1500 | 707 | Norddjurs | LAND | Hollandsbjerg by, Ørsted | 8a | 576791.43 | 6262076.41 | SDFE2018 | 95193 | Historiske produktionstal (kWh): 2002: 84748.3594; Historiske produktionstal (kWh): 2003: 2579879.9141; Historiske produktionstal (kWh): 2004: 2801935.5; Historiske produktionstal (kWh): 2005: 2777793.5; Historiske produktionstal (kWh): 2006: 2336072; Historiske produktionstal (kWh): 2007: 3138381; Historiske produktionstal (kWh): 2008: 2823532; Historiske produktionstal (kWh): 2009: 2567213.5; Historiske produktionstal (kWh): 2010: 2624518; Historiske produktionstal (kWh): 2011: 2882883.005; Historiske produktionstal (kWh): 2012: 2921964.5; Historiske produktionstal (kWh): 2013: 2630874.4685; Historiske produktionstal (kWh): 2014: 2608462.4025; Historiske produktionstal (kWh): 2015: 3232380.5; Historiske produktionstal (kWh): 2016: 2332348.5; Historiske produktionstal (kWh): 2017: 2886041; Historiske produktionstal (kWh): 2018: 2655974.5; Historiske produktionstal (kWh): 2019: 2568817.5 | 371186.5 | 406396 | 245702 | 234999.5 | 241551 | 1499835
570715000000089121 | 2010-03-13 | 22 | 10.5 | 19 | Kongsted | NTV 22/7,5 | 707 | Norddjurs | Land |  |  | 609467.98 | 6247068.54 | SDFE2018 |  | Historiske produktionstal (kWh): 2010: 16924; Historiske produktionstal (kWh): 2011: 22445; Historiske produktionstal (kWh): 2012: 22065; Historiske produktionstal (kWh): 2013: 19762; Historiske produktionstal (kWh): 2014: 28545; Historiske produktionstal (kWh): 2015: 18973.035; Historiske produktionstal (kWh): 2016: 16591.13; Historiske produktionstal (kWh): 2017: 21804.349; Historiske produktionstal (kWh): 2018: 17596.144; Historiske produktionstal (kWh): 2019: 17005.573 | 2066.854 | 2373.252 | 1463.009 | 1509.987 | 1520.495 | 8933.597
570715000000256998 | 2012-09-21 | 3600 | 120 | 81.6 | SIEMENS | SWT 3.6-120 | 707 | Norddjurs | HAV | Anholt 1 | hav | 634391.9 | 6264751.05 | Stamdata | WAH1 A01 | Historiske produktionstal (kWh): 2012: 286596.755; Historiske produktionstal (kWh): 2013: 12312316.2742; Historiske produktionstal (kWh): 2014: 16049032.789; Historiske produktionstal (kWh): 2015: 14693232.5486; Historiske produktionstal (kWh): 2016: 14973215.7757; Historiske produktionstal (kWh): 2017: 16940625.4315; Historiske produktionstal (kWh): 2018: 15059645.1748; Historiske produktionstal (kWh): 2019: 15942345.2306 | 2049854.5288 | 1726700.0133 | 1507795.3043 | 1146617.2483 | 1169643.3381 | 7600610.4328
570715000000257001 | 2012-11-19 | 3600 | 120 | 81.6 | SIEMENS | SWT 3.6-120 | 707 | Norddjurs | HAV | Anholt 1 | hav | 634426.43 | 6265371.2 | Stamdata | WAH1 A02 | Historiske produktionstal (kWh): 2012: 286596.755; Historiske produktionstal (kWh): 2013: 12312316.2742; Historiske produktionstal (kWh): 2014: 16049032.789; Historiske produktionstal (kWh): 2015: 14693232.5486; Historiske produktionstal (kWh): 2016: 14973215.7757; Historiske produktionstal (kWh): 2017: 16940625.4315; Historiske produktionstal (kWh): 2018: 15059645.1748; Historiske produktionstal (kWh): 2019: 15942345.2306 | 2049854.5288 | 1726700.0133 | 1507795.3043 | 1146617.2483 | 1169643.3381 | 7600610.4328
570715000000257018 | 2012-11-16 | 3600 | 120 | 81.6 | SIEMENS | SWT 3.6-120 | 707 | Norddjurs | HAV | Anholt 1 | hav | 634452.394 | 6265991.832 | Stamdata | WAH1 A03 | Historiske produktionstal (kWh): 2012: 286596.755; Historiske produktionstal (kWh): 2013: 12312316.2742; Historiske produktionstal (kWh): 2014: 16049032.789; Historiske produktionstal (kWh): 2015: 14693232.5486; Historiske produktionstal (kWh): 2016: 14973215.7757; Historiske produktionstal (kWh): 2017: 16940625.4315; Historiske produktionstal (kWh): 2018: 15059645.1748; Historiske produktionstal (kWh): 2019: 15942345.2306 | 2049854.5288 | 1726700.0133 | 1507795.3043 | 1146617.2483 | 1169643.3381 | 7600610.4328
570715000000257025 | 2012-11-13 | 3600 | 120 | 81.6 | SIEMENS | SWT 3.6-120 | 707 | Norddjurs | HAV | Anholt 1 | hav | 634469.79 | 6266612.76 | Stamdata | WAH1 A04 | Historiske produktionstal (kWh): 2012: 286596.755; Historiske produktionstal (kWh): 2013: 12312316.2742; Historiske produktionstal (kWh): 2014: 16049032.789; Historiske produktionstal (kWh): 2015: 14693232.5486; Historiske produktionstal (kWh): 2016: 14973215.7757; Historiske produktionstal (kWh): 2017: 16940625.4315; Historiske produktionstal (kWh): 2018: 15059645.1748; Historiske produktionstal (kWh): 2019: 15942345.2306 | 2049854.5288 | 1726700.0133 | 1507795.3043 | 1146617.2483 | 1169643.3381 | 7600610.4328
570715000000257032 | 2012-11-14 | 3600 | 120 | 81.6 | SIEMENS | SWT 3.6-120 | 707 | Norddjurs | HAV | Anholt 1 | hav | 634478.55 | 6267233.96 | Stamdata | WAH1 A05 | Historiske produktionstal (kWh): 2012: 286596.755; Historiske produktionstal (kWh): 2013: 12312316.2742; Historiske produktionstal (kWh): 2014: 16049032.789; Historiske produktionstal (kWh): 2015: 14693232.5486; Historiske produktionstal (kWh): 2016: 14973215.7757; Historiske produktionstal (kWh): 2017: 16940625.4315; Historiske produktionstal (kWh): 2018: 15059645.1748; Historiske produktionstal (kWh): 2019: 15942345.2306 | 2049854.5288 | 1726700.0133 | 1507795.3043 | 1146617.2483 | 1169643.3381 | 7600610.4328
570715000000257049 | 2012-10-27 | 3600 | 120 | 81.6 | SIEMENS | SWT 3.6-120 | 707 | Norddjurs | HAV | Anholt 1 | hav | 634478.85 | 6267855.02 | Stamdata | WAH1 A06 | Historiske produktionstal (kWh): 2012: 286596.755; Historiske produktionstal (kWh): 2013: 12312316.2742; Historiske produktionstal (kWh): 2014: 16049032.789; Historiske produktionstal (kWh): 2015: 14693232.5486; Historiske produktionstal (kWh): 2016: 14973215.7757; Historiske produktionstal (kWh): 2017: 16940625.4315; Historiske produktionstal (kWh): 2018: 15059645.1748; Historiske produktionstal (kWh): 2019: 15942345.2306 | 2049854.5288 | 1726700.0133 | 1507795.3043 | 1146617.2483 | 1169643.3381 | 7600610.4328
570715000000257056 | 2012-11-04 | 3600 | 120 | 81.6 | SIEMENS | SWT 3.6-120 | 707 | Norddjurs | HAV | Anholt 1 | hav | 634470.56 | 6268476.11 | Stamdata | WAH1 A07 | Historiske produktionstal (kWh): 2012: 286596.755; Historiske produktionstal (kWh): 2013: 12312316.2742; Historiske produktionstal (kWh): 2014: 16049032.789; Historiske produktionstal (kWh): 2015: 14693232.5486; Historiske produktionstal (kWh): 2016: 14973215.7757; Historiske produktionstal (kWh): 2017: 16940625.4315; Historiske produktionstal (kWh): 2018: 15059645.1748; Historiske produktionstal (kWh): 2019: 15942345.2306 | 2049854.5288 | 1726700.0133 | 1507795.3043 | 1146617.2483 | 1169643.3381 | 7600610.4328
570715000000257063 | 2012-10-15 | 3600 | 120 | 81.6 | SIEMENS | SWT 3.6-120 | 707 | Norddjurs | HAV | Anholt 1 | hav | 634453.82 | 6269097.13 | Stamdata | WAH1 A08 | Historiske produktionstal (kWh): 2012: 286596.755; Historiske produktionstal (kWh): 2013: 12312316.2742; Historiske produktionstal (kWh): 2014: 16049032.789; Historiske produktionstal (kWh): 2015: 14693232.5486; Historiske produktionstal (kWh): 2016: 14973215.7757; Historiske produktionstal (kWh): 2017: 16940625.4315; Historiske produktionstal (kWh): 2018: 15059645.1748; Historiske produktionstal (kWh): 2019: 15942345.2306 | 2049854.5288 | 1726700.0133 | 1507795.3043 | 1146617.2483 | 1169643.3381 | 7600610.4328
570715000000257070 | 2012-10-20 | 3600 | 120 | 81.6 | SIEMENS | SWT 3.6-120 | 707 | Norddjurs | HAV | Anholt 1 | hav | 634428.57 | 6269717.71 | Stamdata | WAH1 A09 | Historiske produktionstal (kWh): 2012: 286596.755; Historiske produktionstal (kWh): 2013: 12312316.2742; Historiske produktionstal (kWh): 2014: 16049032.789; Historiske produktionstal (kWh): 2015: 14693232.5486; Historiske produktionstal (kWh): 2016: 14973215.7757; Historiske produktionstal (kWh): 2017: 16940625.4315; Historiske produktionstal (kWh): 2018: 15059645.1748; Historiske produktionstal (kWh): 2019: 15942345.2306 | 2049854.5288 | 1726700.0133 | 1507795.3043 | 1146617.2483 | 1169643.3381 | 7600610.4328
570715000000257087 | 2012-12-02 | 3600 | 120 | 81.6 | SIEMENS | SWT 3.6-120 | 707 | Norddjurs | HAV | Anholt 1 | hav | 634394.6 | 6270337.92 | Stamdata | WAH1 A10 | Historiske produktionstal (kWh): 2012: 286596.755; Historiske produktionstal (kWh): 2013: 12312316.2742; Historiske produktionstal (kWh): 2014: 16049032.789; Historiske produktionstal (kWh): 2015: 14693232.5486; Historiske produktionstal (kWh): 2016: 14973215.7757; Historiske produktionstal (kWh): 2017: 16940625.4315; Historiske produktionstal (kWh): 2018: 15059645.1748; Historiske produktionstal (kWh): 2019: 15942345.2306 | 2049854.5288 | 1726700.0133 | 1507795.3043 | 1146617.2483 | 1169643.3381 | 7600610.4328
570715000000257094 | 2013-02-12 | 3600 | 120 | 81.6 | SIEMENS | SWT 3.6-120 | 707 | Norddjurs | HAV | Anholt 1 | hav | 634343.44 | 6271072.2 | Stamdata | WAH1 A11 | Historiske produktionstal (kWh): 2012: 286596.755; Historiske produktionstal (kWh): 2013: 12312316.2742; Historiske produktionstal (kWh): 2014: 16049032.789; Historiske produktionstal (kWh): 2015: 14693232.5486; Historiske produktionstal (kWh): 2016: 14973215.7757; Historiske produktionstal (kWh): 2017: 16940625.4315; Historiske produktionstal (kWh): 2018: 15059645.1748; Historiske produktionstal (kWh): 2019: 15942345.2306 | 2049854.5288 | 1726700.0133 | 1507795.3043 | 1146617.2483 | 1169643.3381 | 7600610.4328
570715000000257100 | 2013-04-28 | 3600 | 120 | 81.6 | SIEMENS | SWT 3.6-120 | 707 | Norddjurs | HAV | Anholt 1 | hav | 634280.54 | 6271805.8 | Stamdata | WAH1 A12 | Historiske produktionstal (kWh): 2012: 286596.755; Historiske produktionstal (kWh): 2013: 11032026.5232; Historiske produktionstal (kWh): 2014: 16049032.789; Historiske produktionstal (kWh): 2015: 14693232.5486; Historiske produktionstal (kWh): 2016: 14973215.7757; Historiske produktionstal (kWh): 2017: 16940625.4315; Historiske produktionstal (kWh): 2018: 15059645.1748; Historiske produktionstal (kWh): 2019: 15942345.2306 | 2049854.5288 | 1726700.0133 | 1507795.3043 | 1146617.2483 | 1169643.3381 | 7600610.4328
570715000000257117 | 2013-05-28 | 3600 | 120 | 81.6 | SIEMENS | SWT 3.6-120 | 707 | Norddjurs | HAV | Anholt 1 | hav | 634205.22 | 6272537.93 | Stamdata | WAH1 A13 | Historiske produktionstal (kWh): 2012: 286596.755; Historiske produktionstal (kWh): 2013: 10005853.7652; Historiske produktionstal (kWh): 2014: 16049032.789; Historiske produktionstal (kWh): 2015: 14693232.5486; Historiske produktionstal (kWh): 2016: 14973215.7757; Historiske produktionstal (kWh): 2017: 16940625.4315; Historiske produktionstal (kWh): 2018: 15059645.1748; Historiske produktionstal (kWh): 2019: 15942345.2306 | 2049854.5288 | 1726700.0133 | 1507795.3043 | 1146617.2483 | 1169643.3381 | 7600610.4328
570715000000257124 | 2013-02-28 | 3600 | 120 | 81.6 | SIEMENS | SWT 3.6-120 | 707 | Norddjurs | HAV | Anholt 1 | hav | 634127.55 | 6273194.92 | Stamdata | WAH1 A14 | Historiske produktionstal (kWh): 2012: 286596.755; Historiske produktionstal (kWh): 2013: 12312316.2742; Historiske produktionstal (kWh): 2014: 16049032.789; Historiske produktionstal (kWh): 2015: 14693232.5486; Historiske produktionstal (kWh): 2016: 14973215.7757; Historiske produktionstal (kWh): 2017: 16940625.4315; Historiske produktionstal (kWh): 2018: 15059645.1748; Historiske produktionstal (kWh): 2019: 15942345.2306 | 2049854.5288 | 1726700.0133 | 1507795.3043 | 1146617.2483 | 1169643.3381 | 7600610.4328
570715000000257131 | 2013-01-17 | 3600 | 120 | 81.6 | SIEMENS | SWT 3.6-120 | 707 | Norddjurs | HAV | Anholt 1 | hav | 634040.28 | 6273850.77 | Stamdata | WAH1 A15 | Historiske produktionstal (kWh): 2012: 286596.755; Historiske produktionstal (kWh): 2013: 12312316.2742; Historiske produktionstal (kWh): 2014: 16049032.789; Historiske produktionstal (kWh): 2015: 14693232.5486; Historiske produktionstal (kWh): 2016: 14973215.7757; Historiske produktionstal (kWh): 2017: 16940625.4315; Historiske produktionstal (kWh): 2018: 15059645.1748; Historiske produktionstal (kWh): 2019: 15942345.2306 | 2049854.5288 | 1726700.0133 | 1507795.3043 | 1146617.2483 | 1169643.3381 | 7600610.4328
570715000000257148 | 2013-03-12 | 3600 | 120 | 81.6 | SIEMENS | SWT 3.6-120 | 707 | Norddjurs | HAV | Anholt 1 | hav | 633943.27 | 6274505.09 | Stamdata | WAH1 A16 | Historiske produktionstal (kWh): 2012: 286596.755; Historiske produktionstal (kWh): 2013: 12312316.2742; Historiske produktionstal (kWh): 2014: 16049032.789; Historiske produktionstal (kWh): 2015: 14693232.5486; Historiske produktionstal (kWh): 2016: 14973215.7757; Historiske produktionstal (kWh): 2017: 16940625.4315; Historiske produktionstal (kWh): 2018: 15059645.1748; Historiske produktionstal (kWh): 2019: 15942345.2306 | 2049854.5288 | 1726700.0133 | 1507795.3043 | 1146617.2483 | 1169643.3381 | 7600610.4328
570715000000257155 | 2013-04-28 | 3600 | 120 | 81.6 | SIEMENS | SWT 3.6-120 | 707 | Norddjurs | HAV | Anholt 1 | hav | 633836.57 | 6275157.92 | Stamdata | WAH1 A17 | Historiske produktionstal (kWh): 2012: 286596.755; Historiske produktionstal (kWh): 2013: 11032026.5232; Historiske produktionstal (kWh): 2014: 16049032.789; Historiske produktionstal (kWh): 2015: 14693232.5486; Historiske produktionstal (kWh): 2016: 14973215.7757; Historiske produktionstal (kWh): 2017: 16940625.4315; Historiske produktionstal (kWh): 2018: 15059645.1748; Historiske produktionstal (kWh): 2019: 15942345.2306 | 2049854.5288 | 1726700.0133 | 1507795.3043 | 1146617.2483 | 1169643.3381 | 7600610.4328
570715000000257162 | 2013-05-19 | 3600 | 120 | 81.6 | SIEMENS | SWT 3.6-120 | 707 | Norddjurs | HAV | Anholt 1 | hav | 633720.24 | 6275809.28 | Stamdata | WAH1 A18 | Historiske produktionstal (kWh): 2012: 286596.755; Historiske produktionstal (kWh): 2013: 10005853.7652; Historiske produktionstal (kWh): 2014: 16049032.789; Historiske produktionstal (kWh): 2015: 14693232.5486; Historiske produktionstal (kWh): 2016: 14973215.7757; Historiske produktionstal (kWh): 2017: 16940625.4315; Historiske produktionstal (kWh): 2018: 15059645.1748; Historiske produktionstal (kWh): 2019: 15942345.2306 | 2049854.5288 | 1726700.0133 | 1507795.3043 | 1146617.2483 | 1169643.3381 | 7600610.4328
570715000000257179 | 2013-06-04 | 3600 | 120 | 81.6 | SIEMENS | SWT 3.6-120 | 707 | Norddjurs | HAV | Anholt 1 | hav | 633594.361 | 6276458.761 | Stamdata | WAH1 A19 | Historiske produktionstal (kWh): 2012: 286596.755; Historiske produktionstal (kWh): 2013: 9168218.9212; Historiske produktionstal (kWh): 2014: 16049032.789; Historiske produktionstal (kWh): 2015: 14693232.5486; Historiske produktionstal (kWh): 2016: 14973215.7757; Historiske produktionstal (kWh): 2017: 16940625.4315; Historiske produktionstal (kWh): 2018: 15059645.1748; Historiske produktionstal (kWh): 2019: 15942345.2306 | 2049854.5288 | 1726700.0133 | 1507795.3043 | 1146617.2483 | 1169643.3381 | 7600610.4328
570715000000257186 | 2013-04-06 | 3600 | 120 | 81.6 | SIEMENS | SWT 3.6-120 | 707 | Norddjurs | HAV | Anholt 1 | hav | 633458.831 | 6277106.289 | Stamdata | WAH1 A20 | Historiske produktionstal (kWh): 2012: 286596.755; Historiske produktionstal (kWh): 2013: 11032026.5232; Historiske produktionstal (kWh): 2014: 16049032.789; Historiske produktionstal (kWh): 2015: 14693232.5486; Historiske produktionstal (kWh): 2016: 14973215.7757; Historiske produktionstal (kWh): 2017: 16940625.4315; Historiske produktionstal (kWh): 2018: 15059645.1748; Historiske produktionstal (kWh): 2019: 15942345.2306 | 2049854.5288 | 1726700.0133 | 1507795.3043 | 1146617.2483 | 1169643.3381 | 7600610.4328
570715000000257193 | 2013-04-05 | 3600 | 120 | 81.6 | SIEMENS | SWT 3.6-120 | 707 | Norddjurs | HAV | Anholt 1 | hav | 633191 | 6278267 | Stamdata | WAH1 A22 | Historiske produktionstal (kWh): 2012: 286596.755; Historiske produktionstal (kWh): 2013: 11032026.5232; Historiske produktionstal (kWh): 2014: 16049032.789; Historiske produktionstal (kWh): 2015: 14693232.5486; Historiske produktionstal (kWh): 2016: 14973215.7757; Historiske produktionstal (kWh): 2017: 16940625.4315; Historiske produktionstal (kWh): 2018: 15059645.1748; Historiske produktionstal (kWh): 2019: 15942345.2306 | 2049854.5288 | 1726700.0133 | 1507795.3043 | 1146617.2483 | 1169643.3381 | 7600610.4328
570715000000257209 | 2013-06-15 | 3600 | 120 | 81.6 | SIEMENS | SWT 3.6-120 | 707 | Norddjurs | HAV | Anholt 1 | hav | 633045 | 6278846 | Stamdata | WAH1 A23 | Historiske produktionstal (kWh): 2012: 286596.755; Historiske produktionstal (kWh): 2013: 9168218.9212; Historiske produktionstal (kWh): 2014: 16049032.789; Historiske produktionstal (kWh): 2015: 14693232.5486; Historiske produktionstal (kWh): 2016: 14973215.7757; Historiske produktionstal (kWh): 2017: 16940625.4315; Historiske produktionstal (kWh): 2018: 15059645.1748; Historiske produktionstal (kWh): 2019: 15942345.2306 | 2049854.5288 | 1726700.0133 | 1507795.3043 | 1146617.2483 | 1169643.3381 | 7600610.4328
570715000000257216 | 2013-04-13 | 3600 | 120 | 81.6 | SIEMENS | SWT 3.6-120 | 707 | Norddjurs | HAV | Anholt 1 | hav | 632892 | 6279423 | Stamdata | WAH1 A24 | Historiske produktionstal (kWh): 2012: 286596.755; Historiske produktionstal (kWh): 2013: 11032026.5232; Historiske produktionstal (kWh): 2014: 16049032.789; Historiske produktionstal (kWh): 2015: 14693232.5486; Historiske produktionstal (kWh): 2016: 14973215.7757; Historiske produktionstal (kWh): 2017: 16940625.4315; Historiske produktionstal (kWh): 2018: 15059645.1748; Historiske produktionstal (kWh): 2019: 15942345.2306 | 2049854.5288 | 1726700.0133 | 1507795.3043 | 1146617.2483 | 1169643.3381 | 7600610.4328
570715000000257223 | 2013-04-26 | 3600 | 120 | 81.6 | SIEMENS | SWT 3.6-120 | 707 | Norddjurs | HAV | Anholt 1 | hav | 632731 | 6279997 | Stamdata | WAH1 A25 | Historiske produktionstal (kWh): 2012: 286596.755; Historiske produktionstal (kWh): 2013: 11032026.5232; Historiske produktionstal (kWh): 2014: 16049032.789; Historiske produktionstal (kWh): 2015: 14693232.5486; Historiske produktionstal (kWh): 2016: 14973215.7757; Historiske produktionstal (kWh): 2017: 16940625.4315; Historiske produktionstal (kWh): 2018: 15059645.1748; Historiske produktionstal (kWh): 2019: 15942345.2306 | 2049854.5288 | 1726700.0133 | 1507795.3043 | 1146617.2483 | 1169643.3381 | 7600610.4328
570715000000257230 | 2013-04-13 | 3600 | 120 | 81.6 | SIEMENS | SWT 3.6-120 | 707 | Norddjurs | HAV | Anholt 1 | hav | 632562 | 6280570 | Stamdata | WAH1 A26 | Historiske produktionstal (kWh): 2012: 286596.755; Historiske produktionstal (kWh): 2013: 11032026.5232; Historiske produktionstal (kWh): 2014: 16049032.789; Historiske produktionstal (kWh): 2015: 14693232.5486; Historiske produktionstal (kWh): 2016: 14973215.7757; Historiske produktionstal (kWh): 2017: 16940625.4315; Historiske produktionstal (kWh): 2018: 15059645.1748; Historiske produktionstal (kWh): 2019: 15942345.2306 | 2049854.5288 | 1726700.0133 | 1507795.3043 | 1146617.2483 | 1169643.3381 | 7600610.4328
570715000000257247 | 2013-06-16 | 3600 | 120 | 81.6 | SIEMENS | SWT 3.6-120 | 707 | Norddjurs | HAV | Anholt 1 | hav | 632386 | 6281140 | Stamdata | WAH1 A27 | Historiske produktionstal (kWh): 2012: 286596.755; Historiske produktionstal (kWh): 2013: 9168218.9212; Historiske produktionstal (kWh): 2014: 16049032.789; Historiske produktionstal (kWh): 2015: 14693232.5486; Historiske produktionstal (kWh): 2016: 14973215.7757; Historiske produktionstal (kWh): 2017: 16940625.4315; Historiske produktionstal (kWh): 2018: 15059645.1748; Historiske produktionstal (kWh): 2019: 15942345.2306 | 2049854.5288 | 1726700.0133 | 1507795.3043 | 1146617.2483 | 1169643.3381 | 7600610.4328
570715000000257254 | 2013-06-10 | 3600 | 120 | 81.6 | SIEMENS | SWT 3.6-120 | 707 | Norddjurs | HAV | Anholt 1 | hav | 632202 | 6281709 | Stamdata | WAH1 A28 | Historiske produktionstal (kWh): 2012: 286596.755; Historiske produktionstal (kWh): 2013: 9168218.9212; Historiske produktionstal (kWh): 2014: 16049032.789; Historiske produktionstal (kWh): 2015: 14693232.5486; Historiske produktionstal (kWh): 2016: 14973215.7757; Historiske produktionstal (kWh): 2017: 16940625.4315; Historiske produktionstal (kWh): 2018: 15059645.1748; Historiske produktionstal (kWh): 2019: 15942345.2306 | 2049854.5288 | 1726700.0133 | 1507795.3043 | 1146617.2483 | 1169643.3381 | 7600610.4328
570715000000257261 | 2013-06-12 | 3600 | 120 | 81.6 | SIEMENS | SWT 3.6-120 | 707 | Norddjurs | HAV | Anholt 1 | hav | 632011 | 6282274 | Stamdata | WAH1 A29 | Historiske produktionstal (kWh): 2012: 286596.755; Historiske produktionstal (kWh): 2013: 9168218.9212; Historiske produktionstal (kWh): 2014: 16049032.789; Historiske produktionstal (kWh): 2015: 14693232.5486; Historiske produktionstal (kWh): 2016: 14973215.7757; Historiske produktionstal (kWh): 2017: 16940625.4315; Historiske produktionstal (kWh): 2018: 15059645.1748; Historiske produktionstal (kWh): 2019: 15942345.2306 | 2049854.5288 | 1726700.0133 | 1507795.3043 | 1146617.2483 | 1169643.3381 | 7600610.4328
570715000000257278 | 2013-06-12 | 3600 | 120 | 81.6 | SIEMENS | SWT 3.6-120 | 707 | Norddjurs | HAV | Anholt 1 | hav | 631812 | 6282837 | Stamdata | WAH1 A30 | Historiske produktionstal (kWh): 2012: 286596.755; Historiske produktionstal (kWh): 2013: 9168218.9212; Historiske produktionstal (kWh): 2014: 16049032.789; Historiske produktionstal (kWh): 2015: 14693232.5486; Historiske produktionstal (kWh): 2016: 14973215.7757; Historiske produktionstal (kWh): 2017: 16940625.4315; Historiske produktionstal (kWh): 2018: 15059645.1748; Historiske produktionstal (kWh): 2019: 15942345.2306 | 2049854.5288 | 1726700.0133 | 1507795.3043 | 1146617.2483 | 1169643.3381 | 7600610.4328
570715000000257285 | 2013-05-02 | 3600 | 120 | 81.6 | SIEMENS | SWT 3.6-120 | 707 | Norddjurs | HAV | Anholt 1 | hav | 631606 | 6283397 | Stamdata | WAH1 A31 | Historiske produktionstal (kWh): 2012: 286596.755; Historiske produktionstal (kWh): 2013: 10005853.7652; Historiske produktionstal (kWh): 2014: 16049032.789; Historiske produktionstal (kWh): 2015: 14693232.5486; Historiske produktionstal (kWh): 2016: 14973215.7757; Historiske produktionstal (kWh): 2017: 16940625.4315; Historiske produktionstal (kWh): 2018: 15059645.1748; Historiske produktionstal (kWh): 2019: 15942345.2306 | 2049854.5288 | 1726700.0133 | 1507795.3043 | 1146617.2483 | 1169643.3381 | 7600610.4328
570715000000257292 | 2012-12-19 | 3600 | 120 | 81.6 | SIEMENS | SWT 3.6-120 | 707 | Norddjurs | HAV | Anholt 1 | hav | 635583.07 | 6265833.04 | Stamdata | WAH1 B01 | Historiske produktionstal (kWh): 2012: 286596.755; Historiske produktionstal (kWh): 2013: 12312316.2742; Historiske produktionstal (kWh): 2014: 16049032.789; Historiske produktionstal (kWh): 2015: 14693232.5486; Historiske produktionstal (kWh): 2016: 14973215.7757; Historiske produktionstal (kWh): 2017: 16940625.4315; Historiske produktionstal (kWh): 2018: 15059645.1748; Historiske produktionstal (kWh): 2019: 15942345.2306 | 2049854.5288 | 1726700.0133 | 1507795.3043 | 1146617.2483 | 1169643.3381 | 7600610.4328
570715000000257308 | 2012-12-17 | 3600 | 120 | 81.6 | SIEMENS | SWT 3.6-120 | 707 | Norddjurs | HAV | Anholt 1 | hav | 636167.66 | 6266364.14 | Stamdata | WAH1 C01 | Historiske produktionstal (kWh): 2012: 286596.755; Historiske produktionstal (kWh): 2013: 12312316.2742; Historiske produktionstal (kWh): 2014: 16049032.789; Historiske produktionstal (kWh): 2015: 14693232.5486; Historiske produktionstal (kWh): 2016: 14973215.7757; Historiske produktionstal (kWh): 2017: 16940625.4315; Historiske produktionstal (kWh): 2018: 15059645.1748; Historiske produktionstal (kWh): 2019: 15942345.2306 | 2049854.5288 | 1726700.0133 | 1507795.3043 | 1146617.2483 | 1169643.3381 | 7600610.4328
570715000000257315 | 2013-01-04 | 3600 | 120 | 81.6 | SIEMENS | SWT 3.6-120 | 707 | Norddjurs | HAV | Anholt 1 | hav | 636171.26 | 6267250.32 | Stamdata | WAH1 C02 | Historiske produktionstal (kWh): 2012: 286596.755; Historiske produktionstal (kWh): 2013: 12312316.2742; Historiske produktionstal (kWh): 2014: 16049032.789; Historiske produktionstal (kWh): 2015: 14693232.5486; Historiske produktionstal (kWh): 2016: 14973215.7757; Historiske produktionstal (kWh): 2017: 16940625.4315; Historiske produktionstal (kWh): 2018: 15059645.1748; Historiske produktionstal (kWh): 2019: 15942345.2306 | 2049854.5288 | 1726700.0133 | 1507795.3043 | 1146617.2483 | 1169643.3381 | 7600610.4328
570715000000257322 | 2013-01-17 | 3600 | 120 | 81.6 | SIEMENS | SWT 3.6-120 | 707 | Norddjurs | HAV | Anholt 1 | hav | 636141.89 | 6268126.31 | Stamdata | WAH1 C03 | Historiske produktionstal (kWh): 2012: 286596.755; Historiske produktionstal (kWh): 2013: 12312316.2742; Historiske produktionstal (kWh): 2014: 16049032.789; Historiske produktionstal (kWh): 2015: 14693232.5486; Historiske produktionstal (kWh): 2016: 14973215.7757; Historiske produktionstal (kWh): 2017: 16940625.4315; Historiske produktionstal (kWh): 2018: 15059645.1748; Historiske produktionstal (kWh): 2019: 15942345.2306 | 2049854.5288 | 1726700.0133 | 1507795.3043 | 1146617.2483 | 1169643.3381 | 7600610.4328
570715000000257339 | 2013-02-09 | 3600 | 120 | 81.6 | SIEMENS | SWT 3.6-120 | 707 | Norddjurs | HAV | Anholt 1 | hav | 636089.68 | 6269001.14 | Stamdata | WAH1 C04 | Historiske produktionstal (kWh): 2012: 286596.755; Historiske produktionstal (kWh): 2013: 12312316.2742; Historiske produktionstal (kWh): 2014: 16049032.789; Historiske produktionstal (kWh): 2015: 14693232.5486; Historiske produktionstal (kWh): 2016: 14973215.7757; Historiske produktionstal (kWh): 2017: 16940625.4315; Historiske produktionstal (kWh): 2018: 15059645.1748; Historiske produktionstal (kWh): 2019: 15942345.2306 | 2049854.5288 | 1726700.0133 | 1507795.3043 | 1146617.2483 | 1169643.3381 | 7600610.4328
570715000000257346 | 2013-02-01 | 3600 | 120 | 81.6 | SIEMENS | SWT 3.6-120 | 707 | Norddjurs | HAV | Anholt 1 | hav | 636014.55 | 6269874.41 | Stamdata | WAH1 C05 | Historiske produktionstal (kWh): 2012: 286596.755; Historiske produktionstal (kWh): 2013: 12312316.2742; Historiske produktionstal (kWh): 2014: 16049032.789; Historiske produktionstal (kWh): 2015: 14693232.5486; Historiske produktionstal (kWh): 2016: 14973215.7757; Historiske produktionstal (kWh): 2017: 16940625.4315; Historiske produktionstal (kWh): 2018: 15059645.1748; Historiske produktionstal (kWh): 2019: 15942345.2306 | 2049854.5288 | 1726700.0133 | 1507795.3043 | 1146617.2483 | 1169643.3381 | 7600610.4328
570715000000257353 | 2013-04-09 | 3600 | 120 | 81.6 | SIEMENS | SWT 3.6-120 | 707 | Norddjurs | HAV | Anholt 1 | hav | 635916.89 | 6270745.32 | Stamdata | WAH1 C06 | Historiske produktionstal (kWh): 2012: 286596.755; Historiske produktionstal (kWh): 2013: 11032026.5232; Historiske produktionstal (kWh): 2014: 16049032.789; Historiske produktionstal (kWh): 2015: 14693232.5486; Historiske produktionstal (kWh): 2016: 14973215.7757; Historiske produktionstal (kWh): 2017: 16940625.4315; Historiske produktionstal (kWh): 2018: 15059645.1748; Historiske produktionstal (kWh): 2019: 15942345.2306 | 2049854.5288 | 1726700.0133 | 1507795.3043 | 1146617.2483 | 1169643.3381 | 7600610.4328
570715000000257360 | 2013-05-11 | 3600 | 120 | 81.6 | SIEMENS | SWT 3.6-120 | 707 | Norddjurs | HAV | Anholt 1 | hav | 635796.5 | 6271613.42 | Stamdata | WAH1 C07 | Historiske produktionstal (kWh): 2012: 286596.755; Historiske produktionstal (kWh): 2013: 10005853.7652; Historiske produktionstal (kWh): 2014: 16049032.789; Historiske produktionstal (kWh): 2015: 14693232.5486; Historiske produktionstal (kWh): 2016: 14973215.7757; Historiske produktionstal (kWh): 2017: 16940625.4315; Historiske produktionstal (kWh): 2018: 15059645.1748; Historiske produktionstal (kWh): 2019: 15942345.2306 | 2049854.5288 | 1726700.0133 | 1507795.3043 | 1146617.2483 | 1169643.3381 | 7600610.4328
570715000000257377 | 2013-06-18 | 3600 | 120 | 81.6 | SIEMENS | SWT 3.6-120 | 707 | Norddjurs | HAV | Anholt 1 | hav | 635442.348 | 6273558.982 | Stamdata | WAH1 C09 | Historiske produktionstal (kWh): 2012: 286596.755; Historiske produktionstal (kWh): 2013: 9168218.9212; Historiske produktionstal (kWh): 2014: 16049032.789; Historiske produktionstal (kWh): 2015: 14693232.5486; Historiske produktionstal (kWh): 2016: 14973215.7757; Historiske produktionstal (kWh): 2017: 16940625.4315; Historiske produktionstal (kWh): 2018: 15059645.1748; Historiske produktionstal (kWh): 2019: 15942345.2306 | 2049854.5288 | 1726700.0133 | 1507795.3043 | 1146617.2483 | 1169643.3381 | 7600610.4328
570715000000257384 | 2013-06-10 | 3600 | 120 | 81.6 | SIEMENS | SWT 3.6-120 | 707 | Norddjurs | HAV | Anholt 1 | hav | 635243.1 | 6274436.107 | Stamdata | WAH1 C10 | Historiske produktionstal (kWh): 2012: 286596.755; Historiske produktionstal (kWh): 2013: 9168218.9212; Historiske produktionstal (kWh): 2014: 16049032.789; Historiske produktionstal (kWh): 2015: 14693232.5486; Historiske produktionstal (kWh): 2016: 14973215.7757; Historiske produktionstal (kWh): 2017: 16940625.4315; Historiske produktionstal (kWh): 2018: 15059645.1748; Historiske produktionstal (kWh): 2019: 15942345.2306 | 2049854.5288 | 1726700.0133 | 1507795.3043 | 1146617.2483 | 1169643.3381 | 7600610.4328
570715000000257391 | 2013-06-14 | 3600 | 120 | 81.6 | SIEMENS | SWT 3.6-120 | 707 | Norddjurs | HAV | Anholt 1 | hav | 634775.224 | 6276172.975 | Stamdata | WAH1 C12 | Historiske produktionstal (kWh): 2012: 286596.755; Historiske produktionstal (kWh): 2013: 9168218.9212; Historiske produktionstal (kWh): 2014: 16049032.789; Historiske produktionstal (kWh): 2015: 14693232.5486; Historiske produktionstal (kWh): 2016: 14973215.7757; Historiske produktionstal (kWh): 2017: 16940625.4315; Historiske produktionstal (kWh): 2018: 15059645.1748; Historiske produktionstal (kWh): 2019: 15942345.2306 | 2049854.5288 | 1726700.0133 | 1507795.3043 | 1146617.2483 | 1169643.3381 | 7600610.4328
570715000000257407 | 2013-06-08 | 3600 | 120 | 81.6 | SIEMENS | SWT 3.6-120 | 707 | Norddjurs | HAV | Anholt 1 | hav | 632420.647 | 6276172.975 | Stamdata | WAH1 C31 | Historiske produktionstal (kWh): 2012: 286596.755; Historiske produktionstal (kWh): 2013: 9168218.9212; Historiske produktionstal (kWh): 2014: 16049032.789; Historiske produktionstal (kWh): 2015: 14693232.5486; Historiske produktionstal (kWh): 2016: 14973215.7757; Historiske produktionstal (kWh): 2017: 16940625.4315; Historiske produktionstal (kWh): 2018: 15059645.1748; Historiske produktionstal (kWh): 2019: 15942345.2306 | 2049854.5288 | 1726700.0133 | 1507795.3043 | 1146617.2483 | 1169643.3381 | 7600610.4328
570715000000257414 | 2012-12-16 | 3600 | 120 | 81.6 | SIEMENS | SWT 3.6-120 | 707 | Norddjurs | HAV | Anholt 1 | hav | 636774 | 6266915 | Stamdata | WAH1 D01 | Historiske produktionstal (kWh): 2012: 286596.755; Historiske produktionstal (kWh): 2013: 12312316.2742; Historiske produktionstal (kWh): 2014: 16049032.789; Historiske produktionstal (kWh): 2015: 14693232.5486; Historiske produktionstal (kWh): 2016: 14973215.7757; Historiske produktionstal (kWh): 2017: 16940625.4315; Historiske produktionstal (kWh): 2018: 15059645.1748; Historiske produktionstal (kWh): 2019: 15942345.2306 | 2049854.5288 | 1726700.0133 | 1507795.3043 | 1146617.2483 | 1169643.3381 | 7600610.4328
570715000000257421 | 2012-11-19 | 3600 | 120 | 81.6 | SIEMENS | SWT 3.6-120 | 707 | Norddjurs | HAV | Anholt 1 | hav | 637369 | 6267456 | Stamdata | WAH1 E01 | Historiske produktionstal (kWh): 2012: 286596.755; Historiske produktionstal (kWh): 2013: 12312316.2742; Historiske produktionstal (kWh): 2014: 16049032.789; Historiske produktionstal (kWh): 2015: 14693232.5486; Historiske produktionstal (kWh): 2016: 14973215.7757; Historiske produktionstal (kWh): 2017: 16940625.4315; Historiske produktionstal (kWh): 2018: 15059645.1748; Historiske produktionstal (kWh): 2019: 15942345.2306 | 2049854.5288 | 1726700.0133 | 1507795.3043 | 1146617.2483 | 1169643.3381 | 7600610.4328
570715000000257438 | 2013-02-17 | 3600 | 120 | 81.6 | SIEMENS | SWT 3.6-120 | 707 | Norddjurs | HAV | Anholt 1 | hav | 637965 | 6267997 | Stamdata | WAH1 F01 | Historiske produktionstal (kWh): 2012: 286596.755; Historiske produktionstal (kWh): 2013: 12312316.2742; Historiske produktionstal (kWh): 2014: 16049032.789; Historiske produktionstal (kWh): 2015: 14693232.5486; Historiske produktionstal (kWh): 2016: 14973215.7757; Historiske produktionstal (kWh): 2017: 16940625.4315; Historiske produktionstal (kWh): 2018: 15059645.1748; Historiske produktionstal (kWh): 2019: 15942345.2306 | 2049854.5288 | 1726700.0133 | 1507795.3043 | 1146617.2483 | 1169643.3381 | 7600610.4328
570715000000257445 | 2013-02-28 | 3600 | 120 | 81.6 | SIEMENS | SWT 3.6-120 | 707 | Norddjurs | HAV | Anholt 1 | hav | 637778.744 | 6268926.667 | Stamdata | WAH1 F02 | Historiske produktionstal (kWh): 2012: 286596.755; Historiske produktionstal (kWh): 2013: 12312316.2742; Historiske produktionstal (kWh): 2014: 16049032.789; Historiske produktionstal (kWh): 2015: 14693232.5486; Historiske produktionstal (kWh): 2016: 14973215.7757; Historiske produktionstal (kWh): 2017: 16940625.4315; Historiske produktionstal (kWh): 2018: 15059645.1748; Historiske produktionstal (kWh): 2019: 15942345.2306 | 2049854.5288 | 1726700.0133 | 1507795.3043 | 1146617.2483 | 1169643.3381 | 7600610.4328
570715000000257452 | 2013-03-04 | 3600 | 120 | 81.6 | SIEMENS | SWT 3.6-120 | 707 | Norddjurs | HAV | Anholt 1 | hav | 637578.771 | 6269853.479 | Stamdata | WAH1 F03 | Historiske produktionstal (kWh): 2012: 286596.755; Historiske produktionstal (kWh): 2013: 12312316.2742; Historiske produktionstal (kWh): 2014: 16049032.789; Historiske produktionstal (kWh): 2015: 14693232.5486; Historiske produktionstal (kWh): 2016: 14973215.7757; Historiske produktionstal (kWh): 2017: 16940625.4315; Historiske produktionstal (kWh): 2018: 15059645.1748; Historiske produktionstal (kWh): 2019: 15942345.2306 | 2049854.5288 | 1726700.0133 | 1507795.3043 | 1146617.2483 | 1169643.3381 | 7600610.4328
570715000000257469 | 2013-02-14 | 3600 | 120 | 81.6 | SIEMENS | SWT 3.6-120 | 707 | Norddjurs | HAV | Anholt 1 | hav | 637365.162 | 6270777.243 | Stamdata | WAH1 F04 | Historiske produktionstal (kWh): 2012: 286596.755; Historiske produktionstal (kWh): 2013: 12312316.2742; Historiske produktionstal (kWh): 2014: 16049032.789; Historiske produktionstal (kWh): 2015: 14693232.5486; Historiske produktionstal (kWh): 2016: 14973215.7757; Historiske produktionstal (kWh): 2017: 16940625.4315; Historiske produktionstal (kWh): 2018: 15059645.1748; Historiske produktionstal (kWh): 2019: 15942345.2306 | 2049854.5288 | 1726700.0133 | 1507795.3043 | 1146617.2483 | 1169643.3381 | 7600610.4328
570715000000257476 | 2013-04-04 | 3600 | 120 | 81.6 | SIEMENS | SWT 3.6-120 | 707 | Norddjurs | HAV | Anholt 1 | hav | 637137.962 | 6271697.759 | Stamdata | WAH1 F05 | Historiske produktionstal (kWh): 2012: 286596.755; Historiske produktionstal (kWh): 2013: 11032026.5232; Historiske produktionstal (kWh): 2014: 16049032.789; Historiske produktionstal (kWh): 2015: 14693232.5486; Historiske produktionstal (kWh): 2016: 14973215.7757; Historiske produktionstal (kWh): 2017: 16940625.4315; Historiske produktionstal (kWh): 2018: 15059645.1748; Historiske produktionstal (kWh): 2019: 15942345.2306 | 2049854.5288 | 1726700.0133 | 1507795.3043 | 1146617.2483 | 1169643.3381 | 7600610.4328
570715000000257483 | 2013-06-12 | 3600 | 120 | 81.6 | SIEMENS | SWT 3.6-120 | 707 | Norddjurs | HAV | Anholt 1 | hav | 636897.276 | 6272614.842 | Stamdata | WAH1 F06 | Historiske produktionstal (kWh): 2012: 286596.755; Historiske produktionstal (kWh): 2013: 9168218.9212; Historiske produktionstal (kWh): 2014: 16049032.789; Historiske produktionstal (kWh): 2015: 14693232.5486; Historiske produktionstal (kWh): 2016: 14973215.7757; Historiske produktionstal (kWh): 2017: 16940625.4315; Historiske produktionstal (kWh): 2018: 15059645.1748; Historiske produktionstal (kWh): 2019: 15942345.2306 | 2049854.5288 | 1726700.0133 | 1507795.3043 | 1146617.2483 | 1169643.3381 | 7600610.4328
570715000000257490 | 2013-06-12 | 3600 | 120 | 81.6 | SIEMENS | SWT 3.6-120 | 707 | Norddjurs | HAV | Anholt 1 | hav | 636649.882 | 6273483.106 | Stamdata | WAH1 F07 | Historiske produktionstal (kWh): 2012: 286596.755; Historiske produktionstal (kWh): 2013: 9168218.9212; Historiske produktionstal (kWh): 2014: 16049032.789; Historiske produktionstal (kWh): 2015: 14693232.5486; Historiske produktionstal (kWh): 2016: 14973215.7757; Historiske produktionstal (kWh): 2017: 16940625.4315; Historiske produktionstal (kWh): 2018: 15059645.1748; Historiske produktionstal (kWh): 2019: 15942345.2306 | 2049854.5288 | 1726700.0133 | 1507795.3043 | 1146617.2483 | 1169643.3381 | 7600610.4328
570715000000257506 | 2013-04-21 | 3600 | 120 | 81.6 | SIEMENS | SWT 3.6-120 | 707 | Norddjurs | HAV | Anholt 1 | hav | 636402.488 | 6274351.371 | Stamdata | WAH1 F08 | Historiske produktionstal (kWh): 2012: 286596.755; Historiske produktionstal (kWh): 2013: 11032026.5232; Historiske produktionstal (kWh): 2014: 16049032.789; Historiske produktionstal (kWh): 2015: 14693232.5486; Historiske produktionstal (kWh): 2016: 14973215.7757; Historiske produktionstal (kWh): 2017: 16940625.4315; Historiske produktionstal (kWh): 2018: 15059645.1748; Historiske produktionstal (kWh): 2019: 15942345.2306 | 2049854.5288 | 1726700.0133 | 1507795.3043 | 1146617.2483 | 1169643.3381 | 7600610.4328
570715000000257513 | 2013-04-15 | 3600 | 120 | 81.6 | SIEMENS | SWT 3.6-120 | 707 | Norddjurs | HAV | Anholt 1 | hav | 636141.008 | 6275169.863 | Stamdata | WAH1 F09 | Historiske produktionstal (kWh): 2012: 286596.755; Historiske produktionstal (kWh): 2013: 11032026.5232; Historiske produktionstal (kWh): 2014: 16049032.789; Historiske produktionstal (kWh): 2015: 14693232.5486; Historiske produktionstal (kWh): 2016: 14973215.7757; Historiske produktionstal (kWh): 2017: 16940625.4315; Historiske produktionstal (kWh): 2018: 15059645.1748; Historiske produktionstal (kWh): 2019: 15942345.2306 | 2049854.5288 | 1726700.0133 | 1507795.3043 | 1146617.2483 | 1169643.3381 | 7600610.4328
570715000000257520 | 2013-06-12 | 3600 | 120 | 81.6 | SIEMENS | SWT 3.6-120 | 707 | Norddjurs | HAV | Anholt 1 | hav | 635875.203 | 6275986.961 | Stamdata | WAH1 F10 | Historiske produktionstal (kWh): 2012: 286596.755; Historiske produktionstal (kWh): 2013: 9168218.9212; Historiske produktionstal (kWh): 2014: 16049032.789; Historiske produktionstal (kWh): 2015: 14693232.5486; Historiske produktionstal (kWh): 2016: 14973215.7757; Historiske produktionstal (kWh): 2017: 16940625.4315; Historiske produktionstal (kWh): 2018: 15059645.1748; Historiske produktionstal (kWh): 2019: 15942345.2306 | 2049854.5288 | 1726700.0133 | 1507795.3043 | 1146617.2483 | 1169643.3381 | 7600610.4328
570715000000257537 | 2013-05-12 | 3600 | 120 | 81.6 | SIEMENS | SWT 3.6-120 | 707 | Norddjurs | HAV | Anholt 1 | hav | 635589 | 6276850 | Stamdata | WAH1 F11 | Historiske produktionstal (kWh): 2012: 286596.755; Historiske produktionstal (kWh): 2013: 10005853.7652; Historiske produktionstal (kWh): 2014: 16049032.789; Historiske produktionstal (kWh): 2015: 14693232.5486; Historiske produktionstal (kWh): 2016: 14973215.7757; Historiske produktionstal (kWh): 2017: 16940625.4315; Historiske produktionstal (kWh): 2018: 15059645.1748; Historiske produktionstal (kWh): 2019: 15942345.2306 | 2049854.5288 | 1726700.0133 | 1507795.3043 | 1146617.2483 | 1169643.3381 | 7600610.4328
570715000000257544 | 2013-06-14 | 3600 | 120 | 81.6 | SIEMENS | SWT 3.6-120 | 707 | Norddjurs | HAV | Anholt 1 | hav | 635330.653 | 6277616.884 | Stamdata | WAH1 F12 | Historiske produktionstal (kWh): 2012: 286596.755; Historiske produktionstal (kWh): 2013: 9168218.9212; Historiske produktionstal (kWh): 2014: 16049032.789; Historiske produktionstal (kWh): 2015: 14693232.5486; Historiske produktionstal (kWh): 2016: 14973215.7757; Historiske produktionstal (kWh): 2017: 16940625.4315; Historiske produktionstal (kWh): 2018: 15059645.1748; Historiske produktionstal (kWh): 2019: 15942345.2306 | 2049854.5288 | 1726700.0133 | 1507795.3043 | 1146617.2483 | 1169643.3381 | 7600610.4328
570715000000257551 | 2013-05-23 | 3600 | 120 | 81.6 | SIEMENS | SWT 3.6-120 | 707 | Norddjurs | HAV | Anholt 1 | hav | 635051.922 | 6278429.663 | Stamdata | WAH1 F13 | Historiske produktionstal (kWh): 2012: 286596.755; Historiske produktionstal (kWh): 2013: 10005853.7652; Historiske produktionstal (kWh): 2014: 16049032.789; Historiske produktionstal (kWh): 2015: 14693232.5486; Historiske produktionstal (kWh): 2016: 14973215.7757; Historiske produktionstal (kWh): 2017: 16940625.4315; Historiske produktionstal (kWh): 2018: 15059645.1748; Historiske produktionstal (kWh): 2019: 15942345.2306 | 2049854.5288 | 1726700.0133 | 1507795.3043 | 1146617.2483 | 1169643.3381 | 7600610.4328
570715000000257568 | 2013-05-16 | 3600 | 120 | 81.6 | SIEMENS | SWT 3.6-120 | 707 | Norddjurs | HAV | Anholt 1 | hav | 634768.898 | 6279240.958 | Stamdata | WAH1 F14 | Historiske produktionstal (kWh): 2012: 286596.755; Historiske produktionstal (kWh): 2013: 10005853.7652; Historiske produktionstal (kWh): 2014: 16049032.789; Historiske produktionstal (kWh): 2015: 14693232.5486; Historiske produktionstal (kWh): 2016: 14973215.7757; Historiske produktionstal (kWh): 2017: 16940625.4315; Historiske produktionstal (kWh): 2018: 15059645.1748; Historiske produktionstal (kWh): 2019: 15942345.2306 | 2049854.5288 | 1726700.0133 | 1507795.3043 | 1146617.2483 | 1169643.3381 | 7600610.4328
570715000000257575 | 2013-05-14 | 3600 | 120 | 81.6 | SIEMENS | SWT 3.6-120 | 707 | Norddjurs | HAV | Anholt 1 | hav | 634309 | 6280530 | Stamdata | WAH1 F23 | Historiske produktionstal (kWh): 2012: 286596.755; Historiske produktionstal (kWh): 2013: 10005853.7652; Historiske produktionstal (kWh): 2014: 16049032.789; Historiske produktionstal (kWh): 2015: 14693232.5486; Historiske produktionstal (kWh): 2016: 14973215.7757; Historiske produktionstal (kWh): 2017: 16940625.4315; Historiske produktionstal (kWh): 2018: 15059645.1748; Historiske produktionstal (kWh): 2019: 15942345.2306 | 2049854.5288 | 1726700.0133 | 1507795.3043 | 1146617.2483 | 1169643.3381 | 7600610.4328
570715000000257582 | 2013-06-10 | 3600 | 120 | 81.6 | SIEMENS | SWT 3.6-120 | 707 | Norddjurs | HAV | Anholt 1 | hav | 634072 | 6281189 | Stamdata | WAH1 F24 | Historiske produktionstal (kWh): 2012: 286596.755; Historiske produktionstal (kWh): 2013: 9168218.9212; Historiske produktionstal (kWh): 2014: 16049032.789; Historiske produktionstal (kWh): 2015: 14693232.5486; Historiske produktionstal (kWh): 2016: 14973215.7757; Historiske produktionstal (kWh): 2017: 16940625.4315; Historiske produktionstal (kWh): 2018: 15059645.1748; Historiske produktionstal (kWh): 2019: 15942345.2306 | 2049854.5288 | 1726700.0133 | 1507795.3043 | 1146617.2483 | 1169643.3381 | 7600610.4328
570715000000257599 | 2013-05-30 | 3600 | 120 | 81.6 | SIEMENS | SWT 3.6-120 | 707 | Norddjurs | HAV | Anholt 1 | hav | 633166 | 6283679 | Stamdata | WAH1 F25 | Historiske produktionstal (kWh): 2012: 286596.755; Historiske produktionstal (kWh): 2013: 10005853.7652; Historiske produktionstal (kWh): 2014: 16049032.789; Historiske produktionstal (kWh): 2015: 14693232.5486; Historiske produktionstal (kWh): 2016: 14973215.7757; Historiske produktionstal (kWh): 2017: 16940625.4315; Historiske produktionstal (kWh): 2018: 15059645.1748; Historiske produktionstal (kWh): 2019: 15942345.2306 | 2049854.5288 | 1726700.0133 | 1507795.3043 | 1146617.2483 | 1169643.3381 | 7600610.4328
570715000000257605 | 2013-04-24 | 3600 | 120 | 81.6 | SIEMENS | SWT 3.6-120 | 707 | Norddjurs | HAV | Anholt 1 | hav | 632816 | 6284616 | Stamdata | WAH1 F26 | Historiske produktionstal (kWh): 2012: 286596.755; Historiske produktionstal (kWh): 2013: 11032026.5232; Historiske produktionstal (kWh): 2014: 16049032.789; Historiske produktionstal (kWh): 2015: 14693232.5486; Historiske produktionstal (kWh): 2016: 14973215.7757; Historiske produktionstal (kWh): 2017: 16940625.4315; Historiske produktionstal (kWh): 2018: 15059645.1748; Historiske produktionstal (kWh): 2019: 15942345.2306 | 2049854.5288 | 1726700.0133 | 1507795.3043 | 1146617.2483 | 1169643.3381 | 7600610.4328
570715000000257612 | 2013-06-06 | 3600 | 120 | 81.6 | SIEMENS | SWT 3.6-120 | 707 | Norddjurs | HAV | Anholt 1 | hav | 632598.303 | 6285195.145 | Stamdata | WAH1 F27 | Historiske produktionstal (kWh): 2012: 286596.755; Historiske produktionstal (kWh): 2013: 9168218.9212; Historiske produktionstal (kWh): 2014: 16049032.789; Historiske produktionstal (kWh): 2015: 14693232.5486; Historiske produktionstal (kWh): 2016: 14973215.7757; Historiske produktionstal (kWh): 2017: 16940625.4315; Historiske produktionstal (kWh): 2018: 15059645.1748; Historiske produktionstal (kWh): 2019: 15942345.2306 | 2049854.5288 | 1726700.0133 | 1507795.3043 | 1146617.2483 | 1169643.3381 | 7600610.4328
570715000000257629 | 2013-05-19 | 3600 | 120 | 81.6 | SIEMENS | SWT 3.6-120 | 707 | Norddjurs | HAV | Anholt 1 | hav | 632383.69 | 6285755.45 | Stamdata | WAH1 F28 | Historiske produktionstal (kWh): 2012: 286596.755; Historiske produktionstal (kWh): 2013: 10005853.7652; Historiske produktionstal (kWh): 2014: 16049032.789; Historiske produktionstal (kWh): 2015: 14693232.5486; Historiske produktionstal (kWh): 2016: 14973215.7757; Historiske produktionstal (kWh): 2017: 16940625.4315; Historiske produktionstal (kWh): 2018: 15059645.1748; Historiske produktionstal (kWh): 2019: 15942345.2306 | 2049854.5288 | 1726700.0133 | 1507795.3043 | 1146617.2483 | 1169643.3381 | 7600610.4328
570715000000257636 | 2013-05-05 | 3600 | 120 | 81.6 | SIEMENS | SWT 3.6-120 | 707 | Norddjurs | HAV | Anholt 1 | hav | 632069 | 6286316 | Stamdata | WAH1 F29 | Historiske produktionstal (kWh): 2012: 286596.755; Historiske produktionstal (kWh): 2013: 10005853.7652; Historiske produktionstal (kWh): 2014: 16049032.789; Historiske produktionstal (kWh): 2015: 14693232.5486; Historiske produktionstal (kWh): 2016: 14973215.7757; Historiske produktionstal (kWh): 2017: 16940625.4315; Historiske produktionstal (kWh): 2018: 15059645.1748; Historiske produktionstal (kWh): 2019: 15942345.2306 | 2049854.5288 | 1726700.0133 | 1507795.3043 | 1146617.2483 | 1169643.3381 | 7600610.4328
570715000000257643 | 2013-05-29 | 3600 | 120 | 81.6 | SIEMENS | SWT 3.6-120 | 707 | Norddjurs | HAV | Anholt 1 | hav | 638560 | 6268538 | Stamdata | WAH1 G01 | Historiske produktionstal (kWh): 2012: 286596.755; Historiske produktionstal (kWh): 2013: 10005853.7652; Historiske produktionstal (kWh): 2014: 16049032.789; Historiske produktionstal (kWh): 2015: 14693232.5486; Historiske produktionstal (kWh): 2016: 14973215.7757; Historiske produktionstal (kWh): 2017: 16940625.4315; Historiske produktionstal (kWh): 2018: 15059645.1748; Historiske produktionstal (kWh): 2019: 15942345.2306 | 2049854.5288 | 1726700.0133 | 1507795.3043 | 1146617.2483 | 1169643.3381 | 7600610.4328
570715000000257650 | 2013-02-05 | 3600 | 120 | 81.6 | SIEMENS | SWT 3.6-120 | 707 | Norddjurs | HAV | Anholt 1 | hav | 639155 | 6269079 | Stamdata | WAH1 H01 | Historiske produktionstal (kWh): 2012: 286596.755; Historiske produktionstal (kWh): 2013: 12312316.2742; Historiske produktionstal (kWh): 2014: 16049032.789; Historiske produktionstal (kWh): 2015: 14693232.5486; Historiske produktionstal (kWh): 2016: 14973215.7757; Historiske produktionstal (kWh): 2017: 16940625.4315; Historiske produktionstal (kWh): 2018: 15059645.1748; Historiske produktionstal (kWh): 2019: 15942345.2306 | 2049854.5288 | 1726700.0133 | 1507795.3043 | 1146617.2483 | 1169643.3381 | 7600610.4328
570715000000257667 | 2013-01-12 | 3600 | 120 | 81.6 | SIEMENS | SWT 3.6-120 | 707 | Norddjurs | HAV | Anholt 1 | hav | 639751 | 6269619 | Stamdata | WAH1 I01 | Historiske produktionstal (kWh): 2012: 286596.755; Historiske produktionstal (kWh): 2013: 12312316.2742; Historiske produktionstal (kWh): 2014: 16049032.789; Historiske produktionstal (kWh): 2015: 14693232.5486; Historiske produktionstal (kWh): 2016: 14973215.7757; Historiske produktionstal (kWh): 2017: 16940625.4315; Historiske produktionstal (kWh): 2018: 15059645.1748; Historiske produktionstal (kWh): 2019: 15942345.2306 | 2049854.5288 | 1726700.0133 | 1507795.3043 | 1146617.2483 | 1169643.3381 | 7600610.4328
570715000000257674 | 2013-03-29 | 3600 | 120 | 81.6 | SIEMENS | SWT 3.6-120 | 707 | Norddjurs | HAV | Anholt 1 | hav | 639421 | 6270433 | Stamdata | WAH1 I02 | Historiske produktionstal (kWh): 2012: 286596.755; Historiske produktionstal (kWh): 2013: 12312316.2742; Historiske produktionstal (kWh): 2014: 16049032.789; Historiske produktionstal (kWh): 2015: 14693232.5486; Historiske produktionstal (kWh): 2016: 14973215.7757; Historiske produktionstal (kWh): 2017: 16940625.4315; Historiske produktionstal (kWh): 2018: 15059645.1748; Historiske produktionstal (kWh): 2019: 15942345.2306 | 2049854.5288 | 1726700.0133 | 1507795.3043 | 1146617.2483 | 1169643.3381 | 7600610.4328
570715000000257681 | 2013-04-01 | 3600 | 120 | 81.6 | SIEMENS | SWT 3.6-120 | 707 | Norddjurs | HAV | Anholt 1 | hav | 639089 | 6271245 | Stamdata | WAH1 I03 | Historiske produktionstal (kWh): 2012: 286596.755; Historiske produktionstal (kWh): 2013: 11032026.5232; Historiske produktionstal (kWh): 2014: 16049032.789; Historiske produktionstal (kWh): 2015: 14693232.5486; Historiske produktionstal (kWh): 2016: 14973215.7757; Historiske produktionstal (kWh): 2017: 16940625.4315; Historiske produktionstal (kWh): 2018: 15059645.1748; Historiske produktionstal (kWh): 2019: 15942345.2306 | 2049854.5288 | 1726700.0133 | 1507795.3043 | 1146617.2483 | 1169643.3381 | 7600610.4328
570715000000257698 | 2013-03-29 | 3600 | 120 | 81.6 | SIEMENS | SWT 3.6-120 | 707 | Norddjurs | HAV | Anholt 1 | hav | 638755 | 6272056 | Stamdata | WAH1 I04 | Historiske produktionstal (kWh): 2012: 286596.755; Historiske produktionstal (kWh): 2013: 12312316.2742; Historiske produktionstal (kWh): 2014: 16049032.789; Historiske produktionstal (kWh): 2015: 14693232.5486; Historiske produktionstal (kWh): 2016: 14973215.7757; Historiske produktionstal (kWh): 2017: 16940625.4315; Historiske produktionstal (kWh): 2018: 15059645.1748; Historiske produktionstal (kWh): 2019: 15942345.2306 | 2049854.5288 | 1726700.0133 | 1507795.3043 | 1146617.2483 | 1169643.3381 | 7600610.4328
570715000000257704 | 2013-04-24 | 3600 | 120 | 81.6 | SIEMENS | SWT 3.6-120 | 707 | Norddjurs | HAV | Anholt 1 | hav | 638418 | 6272866 | Stamdata | WAH1 I05 | Historiske produktionstal (kWh): 2012: 286596.755; Historiske produktionstal (kWh): 2013: 11032026.5232; Historiske produktionstal (kWh): 2014: 16049032.789; Historiske produktionstal (kWh): 2015: 14693232.5486; Historiske produktionstal (kWh): 2016: 14973215.7757; Historiske produktionstal (kWh): 2017: 16940625.4315; Historiske produktionstal (kWh): 2018: 15059645.1748; Historiske produktionstal (kWh): 2019: 15942345.2306 | 2049854.5288 | 1726700.0133 | 1507795.3043 | 1146617.2483 | 1169643.3381 | 7600610.4328
570715000000257711 | 2013-06-17 | 3600 | 120 | 81.6 | SIEMENS | SWT 3.6-120 | 707 | Norddjurs | HAV | Anholt 1 | hav | 637736 | 6274483 | Stamdata | WAH1 I07 | Historiske produktionstal (kWh): 2012: 286596.755; Historiske produktionstal (kWh): 2013: 9168218.9212; Historiske produktionstal (kWh): 2014: 16049032.789; Historiske produktionstal (kWh): 2015: 14693232.5486; Historiske produktionstal (kWh): 2016: 14973215.7757; Historiske produktionstal (kWh): 2017: 16940625.4315; Historiske produktionstal (kWh): 2018: 15059645.1748; Historiske produktionstal (kWh): 2019: 15942345.2306 | 2049854.5288 | 1726700.0133 | 1507795.3043 | 1146617.2483 | 1169643.3381 | 7600610.4328
570715000000257728 | 2013-04-05 | 3600 | 120 | 81.6 | SIEMENS | SWT 3.6-120 | 707 | Norddjurs | HAV | Anholt 1 | hav | 637391 | 6275290 | Stamdata | WAH1 I08 | Historiske produktionstal (kWh): 2012: 286596.755; Historiske produktionstal (kWh): 2013: 11032026.5232; Historiske produktionstal (kWh): 2014: 16049032.789; Historiske produktionstal (kWh): 2015: 14693232.5486; Historiske produktionstal (kWh): 2016: 14973215.7757; Historiske produktionstal (kWh): 2017: 16940625.4315; Historiske produktionstal (kWh): 2018: 15059645.1748; Historiske produktionstal (kWh): 2019: 15942345.2306 | 2049854.5288 | 1726700.0133 | 1507795.3043 | 1146617.2483 | 1169643.3381 | 7600610.4328
570715000000257735 | 2013-05-18 | 3600 | 120 | 81.6 | SIEMENS | SWT 3.6-120 | 707 | Norddjurs | HAV | Anholt 1 | hav | 636695 | 6276901 | Stamdata | WAH1 I10 | Historiske produktionstal (kWh): 2012: 286596.755; Historiske produktionstal (kWh): 2013: 10005853.7652; Historiske produktionstal (kWh): 2014: 16049032.789; Historiske produktionstal (kWh): 2015: 14693232.5486; Historiske produktionstal (kWh): 2016: 14973215.7757; Historiske produktionstal (kWh): 2017: 16940625.4315; Historiske produktionstal (kWh): 2018: 15059645.1748; Historiske produktionstal (kWh): 2019: 15942345.2306 | 2049854.5288 | 1726700.0133 | 1507795.3043 | 1146617.2483 | 1169643.3381 | 7600610.4328
570715000000257742 | 2013-06-17 | 3600 | 120 | 81.6 | SIEMENS | SWT 3.6-120 | 707 | Norddjurs | HAV | Anholt 1 | hav | 632985 | 6286311 | Stamdata | WAH1 I28 | Historiske produktionstal (kWh): 2012: 286596.755; Historiske produktionstal (kWh): 2013: 9168218.9212; Historiske produktionstal (kWh): 2014: 16049032.789; Historiske produktionstal (kWh): 2015: 14693232.5486; Historiske produktionstal (kWh): 2016: 14973215.7757; Historiske produktionstal (kWh): 2017: 16940625.4315; Historiske produktionstal (kWh): 2018: 15059645.1748; Historiske produktionstal (kWh): 2019: 15942345.2306 | 2049854.5288 | 1726700.0133 | 1507795.3043 | 1146617.2483 | 1169643.3381 | 7600610.4328
570715000000257759 | 2013-03-06 | 3600 | 120 | 81.6 | SIEMENS | SWT 3.6-120 | 707 | Norddjurs | HAV | Anholt 1 | hav | 640346 | 6270160 | Stamdata | WAH1 J01 | Historiske produktionstal (kWh): 2012: 286596.755; Historiske produktionstal (kWh): 2013: 12312316.2742; Historiske produktionstal (kWh): 2014: 16049032.789; Historiske produktionstal (kWh): 2015: 14693232.5486; Historiske produktionstal (kWh): 2016: 14973215.7757; Historiske produktionstal (kWh): 2017: 16940625.4315; Historiske produktionstal (kWh): 2018: 15059645.1748; Historiske produktionstal (kWh): 2019: 15942345.2306 | 2049854.5288 | 1726700.0133 | 1507795.3043 | 1146617.2483 | 1169643.3381 | 7600610.4328
570715000000257766 | 2013-03-05 | 3600 | 120 | 81.6 | SIEMENS | SWT 3.6-120 | 707 | Norddjurs | HAV | Anholt 1 | hav | 640942 | 6270701 | Stamdata | WAH1 K01 | Historiske produktionstal (kWh): 2012: 286596.755; Historiske produktionstal (kWh): 2013: 12312316.2742; Historiske produktionstal (kWh): 2014: 16049032.789; Historiske produktionstal (kWh): 2015: 14693232.5486; Historiske produktionstal (kWh): 2016: 14973215.7757; Historiske produktionstal (kWh): 2017: 16940625.4315; Historiske produktionstal (kWh): 2018: 15059645.1748; Historiske produktionstal (kWh): 2019: 15942345.2306 | 2049854.5288 | 1726700.0133 | 1507795.3043 | 1146617.2483 | 1169643.3381 | 7600610.4328
570715000000257773 | 2013-03-13 | 3600 | 120 | 81.6 | SIEMENS | SWT 3.6-120 | 707 | Norddjurs | HAV | Anholt 1 | hav | 641537 | 6271242 | Stamdata | WAH1 L01 | Historiske produktionstal (kWh): 2012: 286596.755; Historiske produktionstal (kWh): 2013: 12312316.2742; Historiske produktionstal (kWh): 2014: 16049032.789; Historiske produktionstal (kWh): 2015: 14693232.5486; Historiske produktionstal (kWh): 2016: 14973215.7757; Historiske produktionstal (kWh): 2017: 16940625.4315; Historiske produktionstal (kWh): 2018: 15059645.1748; Historiske produktionstal (kWh): 2019: 15942345.2306 | 2049854.5288 | 1726700.0133 | 1507795.3043 | 1146617.2483 | 1169643.3381 | 7600610.4328
570715000000257780 | 2013-05-24 | 3600 | 120 | 81.6 | SIEMENS | SWT 3.6-120 | 707 | Norddjurs | HAV | Anholt 1 | hav | 640697.848 | 6271604.647 | Stamdata | WAH1 L02 | Historiske produktionstal (kWh): 2012: 286596.755; Historiske produktionstal (kWh): 2013: 10005853.7652; Historiske produktionstal (kWh): 2014: 16049032.789; Historiske produktionstal (kWh): 2015: 14693232.5486; Historiske produktionstal (kWh): 2016: 14973215.7757; Historiske produktionstal (kWh): 2017: 16940625.4315; Historiske produktionstal (kWh): 2018: 15059645.1748; Historiske produktionstal (kWh): 2019: 15942345.2306 | 2049854.5288 | 1726700.0133 | 1507795.3043 | 1146617.2483 | 1169643.3381 | 7600610.4328
570715000000257797 | 2013-03-01 | 3600 | 120 | 81.6 | SIEMENS | SWT 3.6-120 | 707 | Norddjurs | HAV | Anholt 1 | hav | 640182.771 | 6272259.596 | Stamdata | WAH1 L03 | Historiske produktionstal (kWh): 2012: 286596.755; Historiske produktionstal (kWh): 2013: 12312316.2742; Historiske produktionstal (kWh): 2014: 16049032.789; Historiske produktionstal (kWh): 2015: 14693232.5486; Historiske produktionstal (kWh): 2016: 14973215.7757; Historiske produktionstal (kWh): 2017: 16940625.4315; Historiske produktionstal (kWh): 2018: 15059645.1748; Historiske produktionstal (kWh): 2019: 15942345.2306 | 2049854.5288 | 1726700.0133 | 1507795.3043 | 1146617.2483 | 1169643.3381 | 7600610.4328
570715000000257803 | 2013-05-28 | 3600 | 120 | 81.6 | SIEMENS | SWT 3.6-120 | 707 | Norddjurs | HAV | Anholt 1 | hav | 639695.146 | 6272935.231 | Stamdata | WAH1 L04 | Historiske produktionstal (kWh): 2012: 286596.755; Historiske produktionstal (kWh): 2013: 10005853.7652; Historiske produktionstal (kWh): 2014: 16049032.789; Historiske produktionstal (kWh): 2015: 14693232.5486; Historiske produktionstal (kWh): 2016: 14973215.7757; Historiske produktionstal (kWh): 2017: 16940625.4315; Historiske produktionstal (kWh): 2018: 15059645.1748; Historiske produktionstal (kWh): 2019: 15942345.2306 | 2049854.5288 | 1726700.0133 | 1507795.3043 | 1146617.2483 | 1169643.3381 | 7600610.4328
570715000000257810 | 2013-05-27 | 3600 | 120 | 81.6 | SIEMENS | SWT 3.6-120 | 707 | Norddjurs | HAV | Anholt 1 | hav | 639235.801 | 6273630.403 | Stamdata | WAH1 L05 | Historiske produktionstal (kWh): 2012: 286596.755; Historiske produktionstal (kWh): 2013: 10005853.7652; Historiske produktionstal (kWh): 2014: 16049032.789; Historiske produktionstal (kWh): 2015: 14693232.5486; Historiske produktionstal (kWh): 2016: 14973215.7757; Historiske produktionstal (kWh): 2017: 16940625.4315; Historiske produktionstal (kWh): 2018: 15059645.1748; Historiske produktionstal (kWh): 2019: 15942345.2306 | 2049854.5288 | 1726700.0133 | 1507795.3043 | 1146617.2483 | 1169643.3381 | 7600610.4328
570715000000257827 | 2013-04-15 | 3600 | 120 | 81.6 | SIEMENS | SWT 3.6-120 | 707 | Norddjurs | HAV | Anholt 1 | hav | 638805.52 | 6274343.929 | Stamdata | WAH1 L06 | Historiske produktionstal (kWh): 2012: 286596.755; Historiske produktionstal (kWh): 2013: 11032026.5232; Historiske produktionstal (kWh): 2014: 16049032.789; Historiske produktionstal (kWh): 2015: 14693232.5486; Historiske produktionstal (kWh): 2016: 14973215.7757; Historiske produktionstal (kWh): 2017: 16940625.4315; Historiske produktionstal (kWh): 2018: 15059645.1748; Historiske produktionstal (kWh): 2019: 15942345.2306 | 2049854.5288 | 1726700.0133 | 1507795.3043 | 1146617.2483 | 1169643.3381 | 7600610.4328
570715000000257834 | 2013-05-22 | 3600 | 120 | 81.6 | SIEMENS | SWT 3.6-120 | 707 | Norddjurs | HAV | Anholt 1 | hav | 642114.74 | 6271767.153 | Stamdata | WAH1 M01 | Historiske produktionstal (kWh): 2012: 286596.755; Historiske produktionstal (kWh): 2013: 10005853.7652; Historiske produktionstal (kWh): 2014: 16049032.789; Historiske produktionstal (kWh): 2015: 14693232.5486; Historiske produktionstal (kWh): 2016: 14973215.7757; Historiske produktionstal (kWh): 2017: 16940625.4315; Historiske produktionstal (kWh): 2018: 15059645.1748; Historiske produktionstal (kWh): 2019: 15942345.2306 | 2049854.5288 | 1726700.0133 | 1507795.3043 | 1146617.2483 | 1169643.3381 | 7600610.4328
570715000000257841 | 2013-01-09 | 3600 | 120 | 81.6 | SIEMENS | SWT 3.6-120 | 707 | Norddjurs | HAV | Anholt 1 | hav | 642717.969 | 6272315.19 | Stamdata | WAH1 P01 | Historiske produktionstal (kWh): 2012: 286596.755; Historiske produktionstal (kWh): 2013: 12312316.2742; Historiske produktionstal (kWh): 2014: 16049032.789; Historiske produktionstal (kWh): 2015: 14693232.5486; Historiske produktionstal (kWh): 2016: 14973215.7757; Historiske produktionstal (kWh): 2017: 16940625.4315; Historiske produktionstal (kWh): 2018: 15059645.1748; Historiske produktionstal (kWh): 2019: 15942345.2306 | 2049854.5288 | 1726700.0133 | 1507795.3043 | 1146617.2483 | 1169643.3381 | 7600610.4328
570715000000257858 | 2013-05-13 | 3600 | 120 | 81.6 | SIEMENS | SWT 3.6-120 | 707 | Norddjurs | HAV | Anholt 1 | hav | 642154.496 | 6272717.386 | Stamdata | WAH1 P02 | Historiske produktionstal (kWh): 2012: 286596.755; Historiske produktionstal (kWh): 2013: 10005853.7652; Historiske produktionstal (kWh): 2014: 16049032.789; Historiske produktionstal (kWh): 2015: 14693232.5486; Historiske produktionstal (kWh): 2016: 14973215.7757; Historiske produktionstal (kWh): 2017: 16940625.4315; Historiske produktionstal (kWh): 2018: 15059645.1748; Historiske produktionstal (kWh): 2019: 15942345.2306 | 2049854.5288 | 1726700.0133 | 1507795.3043 | 1146617.2483 | 1169643.3381 | 7600610.4328
570715000000257865 | 2013-04-26 | 3600 | 120 | 81.6 | SIEMENS | SWT 3.6-120 | 707 | Norddjurs | HAV | Anholt 1 | hav | 641593.713 | 6273136.249 | Stamdata | WAH1 P03 | Historiske produktionstal (kWh): 2012: 286596.755; Historiske produktionstal (kWh): 2013: 11032026.5232; Historiske produktionstal (kWh): 2014: 16049032.789; Historiske produktionstal (kWh): 2015: 14693232.5486; Historiske produktionstal (kWh): 2016: 14973215.7757; Historiske produktionstal (kWh): 2017: 16940625.4315; Historiske produktionstal (kWh): 2018: 15059645.1748; Historiske produktionstal (kWh): 2019: 15942345.2306 | 2049854.5288 | 1726700.0133 | 1507795.3043 | 1146617.2483 | 1169643.3381 | 7600610.4328
570715000000257872 | 2013-03-29 | 3600 | 120 | 81.6 | SIEMENS | SWT 3.6-120 | 707 | Norddjurs | HAV | Anholt 1 | hav | 641052.714 | 6273574.092 | Stamdata | WAH1 P04 | Historiske produktionstal (kWh): 2012: 286596.755; Historiske produktionstal (kWh): 2013: 12312316.2742; Historiske produktionstal (kWh): 2014: 16049032.789; Historiske produktionstal (kWh): 2015: 14693232.5486; Historiske produktionstal (kWh): 2016: 14973215.7757; Historiske produktionstal (kWh): 2017: 16940625.4315; Historiske produktionstal (kWh): 2018: 15059645.1748; Historiske produktionstal (kWh): 2019: 15942345.2306 | 2049854.5288 | 1726700.0133 | 1507795.3043 | 1146617.2483 | 1169643.3381 | 7600610.4328
570715000000257889 | 2013-03-01 | 3600 | 120 | 81.6 | SIEMENS | SWT 3.6-120 | 707 | Norddjurs | HAV | Anholt 1 | hav | 640527.024 | 6274034.446 | Stamdata | WAH1 P05 | Historiske produktionstal (kWh): 2012: 286596.755; Historiske produktionstal (kWh): 2013: 12312316.2742; Historiske produktionstal (kWh): 2014: 16049032.789; Historiske produktionstal (kWh): 2015: 14693232.5486; Historiske produktionstal (kWh): 2016: 14973215.7757; Historiske produktionstal (kWh): 2017: 16940625.4315; Historiske produktionstal (kWh): 2018: 15059645.1748; Historiske produktionstal (kWh): 2019: 15942345.2306 | 2049854.5288 | 1726700.0133 | 1507795.3043 | 1146617.2483 | 1169643.3381 | 7600610.4328
570715000000257896 | 2013-05-12 | 3600 | 120 | 81.6 | SIEMENS | SWT 3.6-120 | 707 | Norddjurs | HAV | Anholt 1 | hav | 640021.466 | 6274513.106 | Stamdata | WAH1 P06 | Historiske produktionstal (kWh): 2012: 286596.755; Historiske produktionstal (kWh): 2013: 10005853.7652; Historiske produktionstal (kWh): 2014: 16049032.789; Historiske produktionstal (kWh): 2015: 14693232.5486; Historiske produktionstal (kWh): 2016: 14973215.7757; Historiske produktionstal (kWh): 2017: 16940625.4315; Historiske produktionstal (kWh): 2018: 15059645.1748; Historiske produktionstal (kWh): 2019: 15942345.2306 | 2049854.5288 | 1726700.0133 | 1507795.3043 | 1146617.2483 | 1169643.3381 | 7600610.4328
570715000000257902 | 2013-02-07 | 3600 | 120 | 81.6 | SIEMENS | SWT 3.6-120 | 707 | Norddjurs | HAV | Anholt 1 | hav | 639533.039 | 6275012.859 | Stamdata | WAH1 P07 | Historiske produktionstal (kWh): 2012: 286596.755; Historiske produktionstal (kWh): 2013: 12312316.2742; Historiske produktionstal (kWh): 2014: 16049032.789; Historiske produktionstal (kWh): 2015: 14693232.5486; Historiske produktionstal (kWh): 2016: 14973215.7757; Historiske produktionstal (kWh): 2017: 16940625.4315; Historiske produktionstal (kWh): 2018: 15059645.1748; Historiske produktionstal (kWh): 2019: 15942345.2306 | 2049854.5288 | 1726700.0133 | 1507795.3043 | 1146617.2483 | 1169643.3381 | 7600610.4328
570715000000257919 | 2013-06-09 | 3600 | 120 | 81.6 | SIEMENS | SWT 3.6-120 | 707 | Norddjurs | HAV | Anholt 1 | hav | 639029.402 | 6275571.779 | Stamdata | WAH1 P08 | Historiske produktionstal (kWh): 2012: 286596.755; Historiske produktionstal (kWh): 2013: 9168218.9212; Historiske produktionstal (kWh): 2014: 16049032.789; Historiske produktionstal (kWh): 2015: 14693232.5486; Historiske produktionstal (kWh): 2016: 14973215.7757; Historiske produktionstal (kWh): 2017: 16940625.4315; Historiske produktionstal (kWh): 2018: 15059645.1748; Historiske produktionstal (kWh): 2019: 15942345.2306 | 2049854.5288 | 1726700.0133 | 1507795.3043 | 1146617.2483 | 1169643.3381 | 7600610.4328
570715000000257926 | 2013-04-21 | 3600 | 120 | 81.6 | SIEMENS | SWT 3.6-120 | 707 | Norddjurs | HAV | Anholt 1 | hav | 638562.971 | 6276134.386 | Stamdata | WAH1 P09 | Historiske produktionstal (kWh): 2012: 286596.755; Historiske produktionstal (kWh): 2013: 11032026.5232; Historiske produktionstal (kWh): 2014: 16049032.789; Historiske produktionstal (kWh): 2015: 14693232.5486; Historiske produktionstal (kWh): 2016: 14973215.7757; Historiske produktionstal (kWh): 2017: 16940625.4315; Historiske produktionstal (kWh): 2018: 15059645.1748; Historiske produktionstal (kWh): 2019: 15942345.2306 | 2049854.5288 | 1726700.0133 | 1507795.3043 | 1146617.2483 | 1169643.3381 | 7600610.4328
570715000000257933 | 2013-06-08 | 3600 | 120 | 81.6 | SIEMENS | SWT 3.6-120 | 707 | Norddjurs | HAV | Anholt 1 | hav | 638204.835 | 6276600.225 | Stamdata | WAH1 P10 | Historiske produktionstal (kWh): 2012: 286596.755; Historiske produktionstal (kWh): 2013: 9168218.9212; Historiske produktionstal (kWh): 2014: 16049032.789; Historiske produktionstal (kWh): 2015: 14693232.5486; Historiske produktionstal (kWh): 2016: 14973215.7757; Historiske produktionstal (kWh): 2017: 16940625.4315; Historiske produktionstal (kWh): 2018: 15059645.1748; Historiske produktionstal (kWh): 2019: 15942345.2306 | 2049854.5288 | 1726700.0133 | 1507795.3043 | 1146617.2483 | 1169643.3381 | 7600610.4328
570715000000257940 | 2013-05-07 | 3600 | 120 | 81.6 | SIEMENS | SWT 3.6-120 | 707 | Norddjurs | HAV | Anholt 1 | hav | 637861.037 | 6277079.066 | Stamdata | WAH1 P11 | Historiske produktionstal (kWh): 2012: 286596.755; Historiske produktionstal (kWh): 2013: 10005853.7652; Historiske produktionstal (kWh): 2014: 16049032.789; Historiske produktionstal (kWh): 2015: 14693232.5486; Historiske produktionstal (kWh): 2016: 14973215.7757; Historiske produktionstal (kWh): 2017: 16940625.4315; Historiske produktionstal (kWh): 2018: 15059645.1748; Historiske produktionstal (kWh): 2019: 15942345.2306 | 2049854.5288 | 1726700.0133 | 1507795.3043 | 1146617.2483 | 1169643.3381 | 7600610.4328
570715000000257957 | 2013-05-16 | 3600 | 120 | 81.6 | SIEMENS | SWT 3.6-120 | 707 | Norddjurs | HAV | Anholt 1 | hav | 637533.692 | 6277568.078 | Stamdata | WAH1 P12 | Historiske produktionstal (kWh): 2012: 286596.755; Historiske produktionstal (kWh): 2013: 10005853.7652; Historiske produktionstal (kWh): 2014: 16049032.789; Historiske produktionstal (kWh): 2015: 14693232.5486; Historiske produktionstal (kWh): 2016: 14973215.7757; Historiske produktionstal (kWh): 2017: 16940625.4315; Historiske produktionstal (kWh): 2018: 15059645.1748; Historiske produktionstal (kWh): 2019: 15942345.2306 | 2049854.5288 | 1726700.0133 | 1507795.3043 | 1146617.2483 | 1169643.3381 | 7600610.4328
570715000000257964 | 2013-02-17 | 3600 | 120 | 81.6 | SIEMENS | SWT 3.6-120 | 707 | Norddjurs | HAV | Anholt 1 | hav | 637253.912 | 6278095.002 | Stamdata | WAH1 P13 | Historiske produktionstal (kWh): 2012: 286596.755; Historiske produktionstal (kWh): 2013: 12312316.2742; Historiske produktionstal (kWh): 2014: 16049032.789; Historiske produktionstal (kWh): 2015: 14693232.5486; Historiske produktionstal (kWh): 2016: 14973215.7757; Historiske produktionstal (kWh): 2017: 16940625.4315; Historiske produktionstal (kWh): 2018: 15059645.1748; Historiske produktionstal (kWh): 2019: 15942345.2306 | 2049854.5288 | 1726700.0133 | 1507795.3043 | 1146617.2483 | 1169643.3381 | 7600610.4328
570715000000257971 | 2013-05-04 | 3600 | 120 | 81.6 | SIEMENS | SWT 3.6-120 | 707 | Norddjurs | HAV | Anholt 1 | hav | 636711 | 6279161 | Stamdata | WAH1 P15 | Historiske produktionstal (kWh): 2012: 286596.755; Historiske produktionstal (kWh): 2013: 10005853.7652; Historiske produktionstal (kWh): 2014: 16049032.789; Historiske produktionstal (kWh): 2015: 14693232.5486; Historiske produktionstal (kWh): 2016: 14973215.7757; Historiske produktionstal (kWh): 2017: 16940625.4315; Historiske produktionstal (kWh): 2018: 15059645.1748; Historiske produktionstal (kWh): 2019: 15942345.2306 | 2049854.5288 | 1726700.0133 | 1507795.3043 | 1146617.2483 | 1169643.3381 | 7600610.4328
570715000000257988 | 2013-05-22 | 3600 | 120 | 81.6 | SIEMENS | SWT 3.6-120 | 707 | Norddjurs | HAV | Anholt 1 | hav | 636451 | 6279695 | Stamdata | WAH1 P16 | Historiske produktionstal (kWh): 2012: 286596.755; Historiske produktionstal (kWh): 2013: 10005853.7652; Historiske produktionstal (kWh): 2014: 16049032.789; Historiske produktionstal (kWh): 2015: 14693232.5486; Historiske produktionstal (kWh): 2016: 14973215.7757; Historiske produktionstal (kWh): 2017: 16940625.4315; Historiske produktionstal (kWh): 2018: 15059645.1748; Historiske produktionstal (kWh): 2019: 15942345.2306 | 2049854.5288 | 1726700.0133 | 1507795.3043 | 1146617.2483 | 1169643.3381 | 7600610.4328
570715000000257995 | 2013-05-24 | 3600 | 120 | 81.6 | SIEMENS | SWT 3.6-120 | 707 | Norddjurs | HAV | Anholt 1 | hav | 636196 | 6280232 | Stamdata | WAH1 P17 | Historiske produktionstal (kWh): 2012: 286596.755; Historiske produktionstal (kWh): 2013: 10005853.7652; Historiske produktionstal (kWh): 2014: 16049032.789; Historiske produktionstal (kWh): 2015: 14693232.5486; Historiske produktionstal (kWh): 2016: 14973215.7757; Historiske produktionstal (kWh): 2017: 16940625.4315; Historiske produktionstal (kWh): 2018: 15059645.1748; Historiske produktionstal (kWh): 2019: 15942345.2306 | 2049854.5288 | 1726700.0133 | 1507795.3043 | 1146617.2483 | 1169643.3381 | 7600610.4328
570715000000258008 | 2013-05-28 | 3600 | 120 | 81.6 | SIEMENS | SWT 3.6-120 | 707 | Norddjurs | HAV | Anholt 1 | hav | 635705 | 6281314 | Stamdata | WAH1 P19 | Historiske produktionstal (kWh): 2012: 286596.755; Historiske produktionstal (kWh): 2013: 10005853.7652; Historiske produktionstal (kWh): 2014: 16049032.789; Historiske produktionstal (kWh): 2015: 14693232.5486; Historiske produktionstal (kWh): 2016: 14973215.7757; Historiske produktionstal (kWh): 2017: 16940625.4315; Historiske produktionstal (kWh): 2018: 15059645.1748; Historiske produktionstal (kWh): 2019: 15942345.2306 | 2049854.5288 | 1726700.0133 | 1507795.3043 | 1146617.2483 | 1169643.3381 | 7600610.4328
570715000000258015 | 2013-04-22 | 3600 | 120 | 81.6 | SIEMENS | SWT 3.6-120 | 707 | Norddjurs | HAV | Anholt 1 | hav | 635469 | 6281859 | Stamdata | WAH1 P20 | Historiske produktionstal (kWh): 2012: 286596.755; Historiske produktionstal (kWh): 2013: 11032026.5232; Historiske produktionstal (kWh): 2014: 16049032.789; Historiske produktionstal (kWh): 2015: 14693232.5486; Historiske produktionstal (kWh): 2016: 14973215.7757; Historiske produktionstal (kWh): 2017: 16940625.4315; Historiske produktionstal (kWh): 2018: 15059645.1748; Historiske produktionstal (kWh): 2019: 15942345.2306 | 2049854.5288 | 1726700.0133 | 1507795.3043 | 1146617.2483 | 1169643.3381 | 7600610.4328
570715000000258022 | 2013-05-20 | 3600 | 120 | 81.6 | SIEMENS | SWT 3.6-120 | 707 | Norddjurs | HAV | Anholt 1 | hav | 635239 | 6282406 | Stamdata | WAH1 P21 | Historiske produktionstal (kWh): 2012: 286596.755; Historiske produktionstal (kWh): 2013: 10005853.7652; Historiske produktionstal (kWh): 2014: 16049032.789; Historiske produktionstal (kWh): 2015: 14693232.5486; Historiske produktionstal (kWh): 2016: 14973215.7757; Historiske produktionstal (kWh): 2017: 16940625.4315; Historiske produktionstal (kWh): 2018: 15059645.1748; Historiske produktionstal (kWh): 2019: 15942345.2306 | 2049854.5288 | 1726700.0133 | 1507795.3043 | 1146617.2483 | 1169643.3381 | 7600610.4328
570715000000258039 | 2013-05-23 | 3600 | 120 | 81.6 | SIEMENS | SWT 3.6-120 | 707 | Norddjurs | HAV | Anholt 1 | hav | 635015 | 6282956 | Stamdata | WAH1 P22 | Historiske produktionstal (kWh): 2012: 286596.755; Historiske produktionstal (kWh): 2013: 10005853.7652; Historiske produktionstal (kWh): 2014: 16049032.789; Historiske produktionstal (kWh): 2015: 14693232.5486; Historiske produktionstal (kWh): 2016: 14973215.7757; Historiske produktionstal (kWh): 2017: 16940625.4315; Historiske produktionstal (kWh): 2018: 15059645.1748; Historiske produktionstal (kWh): 2019: 15942345.2306 | 2049854.5288 | 1726700.0133 | 1507795.3043 | 1146617.2483 | 1169643.3381 | 7600610.4328
570715000000258046 | 2013-05-14 | 3600 | 120 | 81.6 | SIEMENS | SWT 3.6-120 | 707 | Norddjurs | HAV | Anholt 1 | hav | 634797 | 6283509 | Stamdata | WAH1 P23 | Historiske produktionstal (kWh): 2012: 286596.755; Historiske produktionstal (kWh): 2013: 10005853.7652; Historiske produktionstal (kWh): 2014: 16049032.789; Historiske produktionstal (kWh): 2015: 14693232.5486; Historiske produktionstal (kWh): 2016: 14973215.7757; Historiske produktionstal (kWh): 2017: 16940625.4315; Historiske produktionstal (kWh): 2018: 15059645.1748; Historiske produktionstal (kWh): 2019: 15942345.2306 | 2049854.5288 | 1726700.0133 | 1507795.3043 | 1146617.2483 | 1169643.3381 | 7600610.4328
570715000000258053 | 2013-05-28 | 3600 | 120 | 81.6 | SIEMENS | SWT 3.6-120 | 707 | Norddjurs | HAV | Anholt 1 | hav | 634585 | 6284064 | Stamdata | WAH1 P24 | Historiske produktionstal (kWh): 2012: 286596.755; Historiske produktionstal (kWh): 2013: 10005853.7652; Historiske produktionstal (kWh): 2014: 16049032.789; Historiske produktionstal (kWh): 2015: 14693232.5486; Historiske produktionstal (kWh): 2016: 14973215.7757; Historiske produktionstal (kWh): 2017: 16940625.4315; Historiske produktionstal (kWh): 2018: 15059645.1748; Historiske produktionstal (kWh): 2019: 15942345.2306 | 2049854.5288 | 1726700.0133 | 1507795.3043 | 1146617.2483 | 1169643.3381 | 7600610.4328
570715000000258060 | 2013-05-24 | 3600 | 120 | 81.6 | SIEMENS | SWT 3.6-120 | 707 | Norddjurs | HAV | Anholt 1 | hav | 634380 | 6284621 | Stamdata | WAH1 P25 | Historiske produktionstal (kWh): 2012: 286596.755; Historiske produktionstal (kWh): 2013: 10005853.7652; Historiske produktionstal (kWh): 2014: 16049032.789; Historiske produktionstal (kWh): 2015: 14693232.5486; Historiske produktionstal (kWh): 2016: 14973215.7757; Historiske produktionstal (kWh): 2017: 16940625.4315; Historiske produktionstal (kWh): 2018: 15059645.1748; Historiske produktionstal (kWh): 2019: 15942345.2306 | 2049854.5288 | 1726700.0133 | 1507795.3043 | 1146617.2483 | 1169643.3381 | 7600610.4328
570715000000258077 | 2013-05-11 | 3600 | 120 | 81.6 | SIEMENS | SWT 3.6-120 | 707 | Norddjurs | HAV | Anholt 1 | hav | 634181 | 6285181 | Stamdata | WAH1 P26 | Historiske produktionstal (kWh): 2012: 286596.755; Historiske produktionstal (kWh): 2013: 10005853.7652; Historiske produktionstal (kWh): 2014: 16049032.789; Historiske produktionstal (kWh): 2015: 14693232.5486; Historiske produktionstal (kWh): 2016: 14973215.7757; Historiske produktionstal (kWh): 2017: 16940625.4315; Historiske produktionstal (kWh): 2018: 15059645.1748; Historiske produktionstal (kWh): 2019: 15942345.2306 | 2049854.5288 | 1726700.0133 | 1507795.3043 | 1146617.2483 | 1169643.3381 | 7600610.4328
570715000000258084 | 2013-04-17 | 3600 | 120 | 81.6 | SIEMENS | SWT 3.6-120 | 707 | Norddjurs | HAV | Anholt 1 | hav | 633988 | 6285743 | Stamdata | WAH1 P27 | Historiske produktionstal (kWh): 2012: 286596.755; Historiske produktionstal (kWh): 2013: 11032026.5232; Historiske produktionstal (kWh): 2014: 16049032.789; Historiske produktionstal (kWh): 2015: 14693232.5486; Historiske produktionstal (kWh): 2016: 14973215.7757; Historiske produktionstal (kWh): 2017: 16940625.4315; Historiske produktionstal (kWh): 2018: 15059645.1748; Historiske produktionstal (kWh): 2019: 15942345.2306 | 2049854.5288 | 1726700.0133 | 1507795.3043 | 1146617.2483 | 1169643.3381 | 7600610.4328
570715000000258091 | 2013-04-23 | 3600 | 120 | 81.6 | SIEMENS | SWT 3.6-120 | 707 | Norddjurs | HAV | Anholt 1 | hav | 633802 | 6286307 | Stamdata | WAH1 P28 | Historiske produktionstal (kWh): 2012: 286596.755; Historiske produktionstal (kWh): 2013: 11032026.5232; Historiske produktionstal (kWh): 2014: 16049032.789; Historiske produktionstal (kWh): 2015: 14693232.5486; Historiske produktionstal (kWh): 2016: 14973215.7757; Historiske produktionstal (kWh): 2017: 16940625.4315; Historiske produktionstal (kWh): 2018: 15059645.1748; Historiske produktionstal (kWh): 2019: 15942345.2306 | 2049854.5288 | 1726700.0133 | 1507795.3043 | 1146617.2483 | 1169643.3381 | 7600610.4328
570715000000420979 | 2012-08-02 | 11 | 13 | 18 | Gaia-Wind Ltd | Gaia 11 | 707 | Norddjurs | Land |  |  | 608454.1 | 6257178.14 | SDFE2018 |  | Historiske produktionstal (kWh): 2016: 1564.877; Historiske produktionstal (kWh): 2017: 16364.797; Historiske produktionstal (kWh): 2018: 13515.086; Historiske produktionstal (kWh): 2019: 10727.74 | 1289.32 | 1558.728 | 1117.542 | 1544.179 | 1567.815 | 7077.584
570715000001408846 | 2014-08-26 | 10 | 7.1 | 21 | Ukendt | Ukendt-Ukendt | 707 | Norddjurs | Land |  |  | 613313.44 | 6245490.46 | SDFE2018 |  | Historiske produktionstal (kWh): 2016: 12021.123; Historiske produktionstal (kWh): 2017: 13412.261; Historiske produktionstal (kWh): 2018: 12132.961; Historiske produktionstal (kWh): 2019: 11806.941 | 1565.528 | 2114.18 | 1508.874 | 1243.526 | 561.443 | 6993.551
570715000001504043 | 2016-02-03 | 10 | 13 | 18 | Gaia-Wind Ltd | Gaia Wind 133-10 kW | 707 | Norddjurs | Land |  |  | 605786.37 | 6256554.47 | SDFE2018 |  | Historiske produktionstal (kWh): 2016: 15605.275; Historiske produktionstal (kWh): 2017: 23328.36; Historiske produktionstal (kWh): 2018: 21279.105; Historiske produktionstal (kWh): 2019: 21256.792 | 2846.391 | 3400.242 | 2541.786 | 2196.282 | 2046.362 | 13031.063
570715000001506498 | 2016-03-09 | 10 | 13 | 18.2 | Gaia-Wind Ltd | Gaia Wind 133-10 kW | 707 | Norddjurs | Land |  |  | 606786.89 | 6258436.5 | SDFE2018 |  | Historiske produktionstal (kWh): 2016: 10289.24; Historiske produktionstal (kWh): 2017: 14778.48; Historiske produktionstal (kWh): 2018: 14823.08; Historiske produktionstal (kWh): 2019: 14204.84 | 1548.2 | 2127.12 | 1618.84 | 1493.68 | 1230.08 | 8017.92
570715000001506726 | 2016-02-11 | 10 | 13 | 18.2 | Gaia-Wind Ltd | Gaia Wind 133-10 kW | 707 | Norddjurs | Land |  |  | 603823.37 | 6257448.82 | SDFE2018 |  | Historiske produktionstal (kWh): 2016: 17983.617; Historiske produktionstal (kWh): 2017: 28413.518; Historiske produktionstal (kWh): 2018: 23703.206; Historiske produktionstal (kWh): 2019: 24274.728 | 3231.397 | 3791.496 | 2374.338 | 2637.334 | 2454.991 | 14489.556
570715000001507266 | 2016-02-17 | 10 | 13 | 18 | Gaia-Wind Ltd | Gaia Wind 133-10 kW | 707 | Norddjurs | Land |  |  | 618886.07 | 6255936.34 | SDFE2018 |  | Historiske produktionstal (kWh): 2016: 23020.116; Historiske produktionstal (kWh): 2017: 32064.637; Historiske produktionstal (kWh): 2018: 27874.705; Historiske produktionstal (kWh): 2019: 27138.449 | 2470.446 | 3020.123 | 2361.135 | 2386.186 | 2152.246 | 12390.136
570715000001510723 | 2016-03-02 | 10 | 14 | 18 | Solid Wind Power A/S | SWP10-14TG20 | 707 | Norddjurs | Land |  |  | 611297.72 | 6250361.78 | SDFE2018 |  | Historiske produktionstal (kWh): 2016: 32389.734; Historiske produktionstal (kWh): 2017: 45809.559; Historiske produktionstal (kWh): 2018: 37995.491; Historiske produktionstal (kWh): 2019: 38050.035 | 4727.74 | 4874.063 | 4007.167 | 3413.259 | 3332.79 | 20355.019
570715000001515353 | 2016-05-23 | 10 | 14 | 18 | Solid Wind Power A/S | SWP10-14TG20 | 707 | Norddjurs | Land |  |  |  |  | Stamdata |  | Historiske produktionstal (kWh): 2016: 22861.93; Historiske produktionstal (kWh): 2017: 47744.797; Historiske produktionstal (kWh): 2018: 43742.289; Historiske produktionstal (kWh): 2019: 44898.068 | 5684.621 | 5833.353 | 4627.473 | 3934.295 | 3760.496 | 23840.238
570715000001558046 | 2017-02-08 | 10 | 14 | 18 | Solid Wind Power A/S | SWP10-14TG20 | 707 | Norddjurs | Land |  |  |  |  | Stamdata |  | Historiske produktionstal (kWh): 2017: 24131.621; Historiske produktionstal (kWh): 2018: 22150.769; Historiske produktionstal (kWh): 2019: 20066.393
570715000001558299 | 2017-03-09 | 10 | 14 | 18 | Solid Wind Power A/S | SWP10-14TG20 | 707 | Norddjurs | Land |  |  |  |  | Stamdata |  | Historiske produktionstal (kWh): 2017: 30739.091; Historiske produktionstal (kWh): 2018: 37403.355; Historiske produktionstal (kWh): 2019: 36838.466 | 4402.231 | 4932.942 | 3993.467 | 3581.972 | 3379.726 | 20290.338
570715000001575104 | 2017-09-19 | 10 | 7.6 | 18.6 | Ukendt | Ukendt | 707 | Norddjurs | Land |  |  |  |  | Stamdata |  | Historiske produktionstal (kWh): 2018: 2077.927; Historiske produktionstal (kWh): 2019: 6428.679 | 1017.482 | 894.855 | 757.132 | 420.199 | 482.577 | 3572.245
570715000001598455 | 2018-03-05 | 25 | 13 | 24 | HSWind Aps | Viking 25 | 707 | Norddjurs | Land |  |  |  |  | Stamdata
571313114900743984 | 2015-06-18 | 10 | 7.1 | 21.4 | THY møllen Aps | THY 11 | 707 | Norddjurs | Land |  |  |  |  | Stamdata |  | Historiske produktionstal (kWh): 2016: 12699.243; Historiske produktionstal (kWh): 2017: 13354.674; Historiske produktionstal (kWh): 2018: 12219.727; Historiske produktionstal (kWh): 2019: 11802.932 | 2038.727 | 2450.202 | 1512.045 | 1217.709 | 1162.19 | 8380.873
571313114900969469 | 2016-05-12 | 10 | 7.1 | 21 | KVA Vind | KVA Vind 6-10 | 707 | Norddjurs | Land |  |  | 579638.72 | 6269393.4 | SDFE2018 |  | Historiske produktionstal (kWh): 2016: 7765.358; Historiske produktionstal (kWh): 2017: 13079.458; Historiske produktionstal (kWh): 2018: 11462.563; Historiske produktionstal (kWh): 2019: 9211.113 | 1422.764 | 1714.46 | 1119.816 | 1099.058 | 1020.051 | 6376.149
571313114900972353 | 2016-09-08 | 10 | 14 | 18 | Solid Wind Power A/S | SWP10-14TG20 | 707 | Norddjurs | Land |  |  |  |  | Stamdata |  | Historiske produktionstal (kWh): 2016: 10440.047; Historiske produktionstal (kWh): 2017: 36233.783; Historiske produktionstal (kWh): 2018: 31535.809; Historiske produktionstal (kWh): 2019: 32207.308 | 4663.815 | 5079.739 | 3611.766 | 3342.103 | 3369.79 | 20067.213
571313115190478358 | 2018-09-13 | 25 | 13 | 18 | HSWind Aps | Viking 25 | 707 | Norddjurs | Land |  |  |  |  | Stamdata |  | Historiske produktionstal (kWh): 2018: 7936.76; Historiske produktionstal (kWh): 2019: 22981.329 | 3371.825 | 4444.921 | 2919.589 | 2687.702 | 1985.447 | 15409.484
570715000000014062 | 1990-03-26 | 99 | 33 | 22.5 | Wincon | W 99 XT | 710 | Favrskov | LAND | Vejerslev By, Vejerslev | 9r | 545864.27 | 6240016.24 | SDFE2018 | 3137111 | [13 empty] | 87930 | 145410 | 149810 | 158200 | 169080 | 140750 | 122707 | 139512 | 151694 | 123719 | 144025 | 116439 | 130742 | 119551 | 130395 | 123480 | 111639 | 150979 | 137011 | 110309 | 110810 | 131117 | 126103 | 111482 | 108185 | 119688 | 91663 | 104241 | 94698 | 93311 | 12057 | 16982 | 10934 | 9914 | 8710 | 58597
570715000000014079 | 1999-03-19 | 750 | 50 | 45 | NEG Micon | NM 48/750 | 710 | Favrskov | LAND | Futting | 4a | 549102.65 | 6237289.15 | SDFE2018 | 3137269 | Historiske produktionstal (kWh): 1999: 1196496; Historiske produktionstal (kWh): 2000: 1748706; Historiske produktionstal (kWh): 2001: 1528676.7188; Historiske produktionstal (kWh): 2002: 1683514.7969; Historiske produktionstal (kWh): 2003: 1504333.707; Historiske produktionstal (kWh): 2004: 1667918.3359; Historiske produktionstal (kWh): 2005: 1579963.7812; Historiske produktionstal (kWh): 2006: 1438568.0156; Historiske produktionstal (kWh): 2007: 1661452.625; Historiske produktionstal (kWh): 2008: 1629455.8516; Historiske produktionstal (kWh): 2009: 1443404.1719; Historiske produktionstal (kWh): 2010: 1413529.9187; Historiske produktionstal (kWh): 2011: 1657081.8; Historiske produktionstal (kWh): 2012: 1608273.81; Historiske produktionstal (kWh): 2013: 1519241.13; Historiske produktionstal (kWh): 2014: 1563337.71; Historiske produktionstal (kWh): 2015: 1795514.49; Historiske produktionstal (kWh): 2016: 1413317.07; Historiske produktionstal (kWh): 2017: 1592304.12; Historiske produktionstal (kWh): 2018: 1436245.47; Historiske produktionstal (kWh): 2019: 1455713.82 | 193896.45 | 225236.88 | 140567.13 | 131629.41 | 126614.07 | 817943.94
570715000000014086 | 1999-03-19 | 750 | 50 | 45 | NEG Micon | NM 48/750 | 710 | Favrskov | LAND | Futting | 4a | 549131.2 | 6237517.42 | SDFE2018 | 3137272 | Historiske produktionstal (kWh): 1999: 1126777; Historiske produktionstal (kWh): 2000: 1599656; Historiske produktionstal (kWh): 2001: 1516802.1875; Historiske produktionstal (kWh): 2002: 1641238.8125; Historiske produktionstal (kWh): 2003: 1484274.3359; Historiske produktionstal (kWh): 2004: 1631764.5156; Historiske produktionstal (kWh): 2005: 1581780.4219; Historiske produktionstal (kWh): 2006: 1417755.2266; Historiske produktionstal (kWh): 2007: 1630897.3047; Historiske produktionstal (kWh): 2008: 1628684.6523; Historiske produktionstal (kWh): 2009: 1489367.8906; Historiske produktionstal (kWh): 2010: 1449566.9191; Historiske produktionstal (kWh): 2011: 1661887.26; Historiske produktionstal (kWh): 2012: 1593396.09; Historiske produktionstal (kWh): 2013: 1465718.76; Historiske produktionstal (kWh): 2014: 1499818.32; Historiske produktionstal (kWh): 2015: 1700031.96; Historiske produktionstal (kWh): 2016: 1373054.76; Historiske produktionstal (kWh): 2017: 1553026.86; Historiske produktionstal (kWh): 2018: 1314958.59; Historiske produktionstal (kWh): 2019: 1386693.99 | 187927.74 | 217713.87 | 138569.31 | 124659.81 | 119377.17 | 788247.9
570715000000014109 | 2000-08-28 | 750 | 48 | 46.3 | NEG Micon | NM 950/48-45 | 710 | Favrskov | LAND | Bøstrup by | 3d | 553222.45 | 6243365.02 | SDFE2018 | 3144581 | Historiske produktionstal (kWh): 2000: 434318.3438; Historiske produktionstal (kWh): 2001: 1288314.3203; Historiske produktionstal (kWh): 2002: 1348928.668; Historiske produktionstal (kWh): 2003: 1286671.6602; Historiske produktionstal (kWh): 2004: 1387115.3359; Historiske produktionstal (kWh): 2005: 1341382.3359; Historiske produktionstal (kWh): 2006: 1218879.6719; Historiske produktionstal (kWh): 2007: 1518586.3242; Historiske produktionstal (kWh): 2008: 1374258.6602; Historiske produktionstal (kWh): 2009: 1200811.3242; Historiske produktionstal (kWh): 2010: 1184868.3333; Historiske produktionstal (kWh): 2011: 1343676; Historiske produktionstal (kWh): 2012: 1355597.6667; Historiske produktionstal (kWh): 2013: 1240940; Historiske produktionstal (kWh): 2014: 1239648.3334; Historiske produktionstal (kWh): 2015: 1451139.3333; Historiske produktionstal (kWh): 2016: 1139014.6667; Historiske produktionstal (kWh): 2017: 1302565; Historiske produktionstal (kWh): 2018: 1148468; Historiske produktionstal (kWh): 2019: 1170177.6667 | 165122 | 180084 | 121198.3333 | 111198 | 102436.6667 | 680039
570715000000014116 | 2000-08-28 | 750 | 48 | 46.3 | NEG Micon | NM 950/48-45 | 710 | Favrskov | LAND | Bøstrup by | 3a | 553380.53 | 6243243.06 | SDFE2018 | 3144581 | Historiske produktionstal (kWh): 2000: 434318.3438; Historiske produktionstal (kWh): 2001: 1288314.3203; Historiske produktionstal (kWh): 2002: 1348928.668; Historiske produktionstal (kWh): 2003: 1286671.6602; Historiske produktionstal (kWh): 2004: 1387115.3359; Historiske produktionstal (kWh): 2005: 1341382.3359; Historiske produktionstal (kWh): 2006: 1218879.6719; Historiske produktionstal (kWh): 2007: 1518586.3242; Historiske produktionstal (kWh): 2008: 1374258.6602; Historiske produktionstal (kWh): 2009: 1200811.3242; Historiske produktionstal (kWh): 2010: 1184868.3333; Historiske produktionstal (kWh): 2011: 1343676; Historiske produktionstal (kWh): 2012: 1355597.6667; Historiske produktionstal (kWh): 2013: 1240940; Historiske produktionstal (kWh): 2014: 1239648.3334; Historiske produktionstal (kWh): 2015: 1451139.3333; Historiske produktionstal (kWh): 2016: 1139014.6667; Historiske produktionstal (kWh): 2017: 1302565; Historiske produktionstal (kWh): 2018: 1148468; Historiske produktionstal (kWh): 2019: 1170177.6667 | 165122 | 180084 | 121198.3333 | 111198 | 102436.6667 | 680039
570715000000014123 | 2000-08-28 | 750 | 48 | 46.3 | NEG Micon | NM 950/48-45 | 710 | Favrskov | LAND | Bøstrup by | 3a | 553537.54 | 6243121.43 | SDFE2018 | 3144581 | Historiske produktionstal (kWh): 2000: 434318.3438; Historiske produktionstal (kWh): 2001: 1288314.3203; Historiske produktionstal (kWh): 2002: 1348928.668; Historiske produktionstal (kWh): 2003: 1286671.6602; Historiske produktionstal (kWh): 2004: 1387115.3359; Historiske produktionstal (kWh): 2005: 1341382.3359; Historiske produktionstal (kWh): 2006: 1218879.6719; Historiske produktionstal (kWh): 2007: 1518586.3242; Historiske produktionstal (kWh): 2008: 1374258.6602; Historiske produktionstal (kWh): 2009: 1200811.3242; Historiske produktionstal (kWh): 2010: 1184868.3333; Historiske produktionstal (kWh): 2011: 1343676; Historiske produktionstal (kWh): 2012: 1355597.6667; Historiske produktionstal (kWh): 2013: 1240940; Historiske produktionstal (kWh): 2014: 1239648.3334; Historiske produktionstal (kWh): 2015: 1451139.3333; Historiske produktionstal (kWh): 2016: 1139014.6667; Historiske produktionstal (kWh): 2017: 1302565; Historiske produktionstal (kWh): 2018: 1148468; Historiske produktionstal (kWh): 2019: 1170177.6667 | 165122 | 180084 | 121198.3333 | 111198 | 102436.6667 | 680039
570715000000015106 | 1997-11-19 | 11 | 12 | 18 | Gaia-Wind Ltd | Gaia 11 | 710 | Favrskov | Land |  |  | 549573.29 | 6233433.76 | SDFE2018 |  | Historiske produktionstal (kWh): 1997: 2224; Historiske produktionstal (kWh): 1998: 22870; Historiske produktionstal (kWh): 1999: 16730; Historiske produktionstal (kWh): 2000: 19451; Historiske produktionstal (kWh): 2001: 39363; Historiske produktionstal (kWh): 2002: 34644; Historiske produktionstal (kWh): 2003: 15644.0002; Historiske produktionstal (kWh): 2004: 15468.0002; Historiske produktionstal (kWh): 2005: 16451.9999; Historiske produktionstal (kWh): 2006: 15081; Historiske produktionstal (kWh): 2007: 19233.0001; Historiske produktionstal (kWh): 2008: 15312.2287; Historiske produktionstal (kWh): 2009: 13949; Historiske produktionstal (kWh): 2010: 12947; Historiske produktionstal (kWh): 2011: 16689; Historiske produktionstal (kWh): 2012: 14477; Historiske produktionstal (kWh): 2013: 13052.112; Historiske produktionstal (kWh): 2014: 12914; Historiske produktionstal (kWh): 2015: 17531; Historiske produktionstal (kWh): 2016: 1640.536; Historiske produktionstal (kWh): 2017: 12547.77; Historiske produktionstal (kWh): 2018: 13848.204; Historiske produktionstal (kWh): 2019: 14593.571 | 2420.526 | 2971.846 | 1833.122 | 1698.151 | 1454.26 | 10377.905
570715000000015113 | 1999-04-15 | 750 | 69 | 45 | NEG Micon | NM 48/750 | 710 | Favrskov | LAND | Sallby, Sall Hammel Kommune | 5a | 550930 | 6236480.55 | SDFE2018 | 3086993 | Historiske produktionstal (kWh): 1999: 833561; Historiske produktionstal (kWh): 2000: 1436927; Historiske produktionstal (kWh): 2001: 1207752.0391; Historiske produktionstal (kWh): 2002: 1315818.9062; Historiske produktionstal (kWh): 2003: 1175015.1602; Historiske produktionstal (kWh): 2004: 1313187.4727; Historiske produktionstal (kWh): 2005: 1228550.3984; Historiske produktionstal (kWh): 2006: 1092737.2461; Historiske produktionstal (kWh): 2007: 1458381.8594; Historiske produktionstal (kWh): 2008: 1294575.4883; Historiske produktionstal (kWh): 2009: 1127879.2812; Historiske produktionstal (kWh): 2010: 1106547.7431; Historiske produktionstal (kWh): 2011: 1252294.56; Historiske produktionstal (kWh): 2012: 1273669.65; Historiske produktionstal (kWh): 2013: 1124166.78; Historiske produktionstal (kWh): 2014: 1153558.89; Historiske produktionstal (kWh): 2015: 1394661.51; Historiske produktionstal (kWh): 2016: 1091127.51; Historiske produktionstal (kWh): 2017: 1276771.32; Historiske produktionstal (kWh): 2018: 1106062.65; Historiske produktionstal (kWh): 2019: 1122553.08 | 159164.28 | 195268.59 | 112440.24 | 111825.45 | 108407.97 | 687106.53
570715000000015120 | 1999-04-15 | 750 | 48 | 45 | NEG Micon | NM 48/750 | 710 | Favrskov | LAND | Sallby, Sall, Hammel | 7a | 550949.82 | 6236649.12 | SDFE2018 | 3086994 | Historiske produktionstal (kWh): 1999: 777369; Historiske produktionstal (kWh): 2000: 1393376; Historiske produktionstal (kWh): 2001: 1185188.2148; Historiske produktionstal (kWh): 2002: 1266948.5469; Historiske produktionstal (kWh): 2003: 1158844.5117; Historiske produktionstal (kWh): 2004: 1289050.2852; Historiske produktionstal (kWh): 2005: 1240014.6133; Historiske produktionstal (kWh): 2006: 1062055.1641; Historiske produktionstal (kWh): 2007: 1455404.9336; Historiske produktionstal (kWh): 2008: 1246588.207; Historiske produktionstal (kWh): 2009: 1107576.3594; Historiske produktionstal (kWh): 2010: 1091991.7862; Historiske produktionstal (kWh): 2011: 1262617.29; Historiske produktionstal (kWh): 2012: 1140784.92; Historiske produktionstal (kWh): 2013: 1082958.03; Historiske produktionstal (kWh): 2014: 1151444.315; Historiske produktionstal (kWh): 2015: 1410534.717; Historiske produktionstal (kWh): 2016: 1002359.947; Historiske produktionstal (kWh): 2017: 1254862.491; Historiske produktionstal (kWh): 2018: 1050201.246; Historiske produktionstal (kWh): 2019: 1085181.049 | 151071.928 | 192888.587 | 109171.219 | 111191.85 | 107048.7 | 671372.284
570715000000015137 | 1999-04-16 | 750 | 48.2 | 45 | NEG Micon | NM 750-200/48 | 710 | Favrskov | LAND | Sall By | 7i | 550969.81 | 6236818.04 | SDFE2018 | 3086995 | Historiske produktionstal (kWh): 1999: 820349; Historiske produktionstal (kWh): 2000: 1474645; Historiske produktionstal (kWh): 2001: 1251626.6172; Historiske produktionstal (kWh): 2002: 1329764.0117; Historiske produktionstal (kWh): 2003: 1047977.3606; Historiske produktionstal (kWh): 2004: 1344625.9219; Historiske produktionstal (kWh): 2005: 1290982.7773; Historiske produktionstal (kWh): 2006: 1116677.4336; Historiske produktionstal (kWh): 2007: 1503344.7031; Historiske produktionstal (kWh): 2008: 1277754.4062; Historiske produktionstal (kWh): 2009: 1188838.5312; Historiske produktionstal (kWh): 2010: 1126925.9116; Historiske produktionstal (kWh): 2011: 1347893.91; Historiske produktionstal (kWh): 2012: 1315339.74; Historiske produktionstal (kWh): 2013: 1172526.3; Historiske produktionstal (kWh): 2014: 1182740.13; Historiske produktionstal (kWh): 2015: 1437489.9; Historiske produktionstal (kWh): 2016: 1125372.6; Historiske produktionstal (kWh): 2017: 1284539.85; Historiske produktionstal (kWh): 2018: 1110439.44; Historiske produktionstal (kWh): 2019: 1165634.91 | 167128.83 | 196569.45 | 115727.04 | 111064.14 | 108221.85 | 698711.31
570715000000015533 | 1998-11-11 | 750 | 48.2 | 45 | NEG Micon | NM 48/750 | 710 | Favrskov | LAND | Voldby by, Voldby | 17a | 556252.28 | 6231590.78 | SDFE2018 | 3100052 | Historiske produktionstal (kWh): 1998: 162250; Historiske produktionstal (kWh): 1999: 1390684; Historiske produktionstal (kWh): 2000: 1558303; Historiske produktionstal (kWh): 2001: 1270729.6602; Historiske produktionstal (kWh): 2002: 1314415.3516; Historiske produktionstal (kWh): 2003: 1272367.0039; Historiske produktionstal (kWh): 2004: 1394861.0039; Historiske produktionstal (kWh): 2005: 1313923.0078; Historiske produktionstal (kWh): 2006: 1159866; Historiske produktionstal (kWh): 2007: 1503462.6758; Historiske produktionstal (kWh): 2008: 1367019.3359; Historiske produktionstal (kWh): 2009: 1146898.6641; Historiske produktionstal (kWh): 2010: 1089991.6641; Historiske produktionstal (kWh): 2011: 1339907.6667; Historiske produktionstal (kWh): 2012: 1300162.6667; Historiske produktionstal (kWh): 2013: 1157679.0001; Historiske produktionstal (kWh): 2014: 1161581.6666; Historiske produktionstal (kWh): 2015: 1428672.4167; Historiske produktionstal (kWh): 2016: 1105817.5833; Historiske produktionstal (kWh): 2017: 1261614.5787; Historiske produktionstal (kWh): 2018: 1089202.9583; Historiske produktionstal (kWh): 2019: 1138502.3137 | 166356.5097 | 196246.1573 | 119286.5947 | 106466.9867 | 101466.8147 | 689823.063
570715000000015540 | 1998-11-11 | 750 | 48.2 | 45 | NEG Micon | NM 48/750 | 710 | Favrskov | LAND | Voldby by, Voldby | 17a | 556281.7 | 6231393.79 | SDFE2018 | 3100052 | Historiske produktionstal (kWh): 1998: 135717; Historiske produktionstal (kWh): 1999: 1358067; Historiske produktionstal (kWh): 2000: 1532151; Historiske produktionstal (kWh): 2001: 1261660.6602; Historiske produktionstal (kWh): 2002: 1314415.3516; Historiske produktionstal (kWh): 2003: 1272367.0039; Historiske produktionstal (kWh): 2004: 1394861.0039; Historiske produktionstal (kWh): 2005: 1313923.0078; Historiske produktionstal (kWh): 2006: 1159866; Historiske produktionstal (kWh): 2007: 1503462.6758; Historiske produktionstal (kWh): 2008: 1367019.3359; Historiske produktionstal (kWh): 2009: 1146898.6641; Historiske produktionstal (kWh): 2010: 1089991.6641; Historiske produktionstal (kWh): 2011: 1339907.6667; Historiske produktionstal (kWh): 2012: 1300162.6667; Historiske produktionstal (kWh): 2013: 1157679.0001; Historiske produktionstal (kWh): 2014: 1161581.6666; Historiske produktionstal (kWh): 2015: 1428672.4167; Historiske produktionstal (kWh): 2016: 1105817.5833; Historiske produktionstal (kWh): 2017: 1261614.5787; Historiske produktionstal (kWh): 2018: 1089202.9583; Historiske produktionstal (kWh): 2019: 1138502.3137 | 166356.5097 | 196246.1573 | 119286.5947 | 106466.9867 | 101466.8147 | 689823.063
570715000000015557 | 1998-11-11 | 750 | 48.2 | 45 | NEG Micon | NM 48/750 | 710 | Favrskov | LAND | Voldby by, Voldby | 17a | 556310.81 | 6231195.89 | SDFE2018 | 3100053 | Historiske produktionstal (kWh): 1998: 170876; Historiske produktionstal (kWh): 1999: 1229772; Historiske produktionstal (kWh): 2000: 1438595; Historiske produktionstal (kWh): 2001: 1252068.6602; Historiske produktionstal (kWh): 2002: 1314415.3516; Historiske produktionstal (kWh): 2003: 1272367.0039; Historiske produktionstal (kWh): 2004: 1394861.0039; Historiske produktionstal (kWh): 2005: 1313923.0078; Historiske produktionstal (kWh): 2006: 1159866; Historiske produktionstal (kWh): 2007: 1503462.6758; Historiske produktionstal (kWh): 2008: 1367019.3359; Historiske produktionstal (kWh): 2009: 1146898.6641; Historiske produktionstal (kWh): 2010: 1089991.6641; Historiske produktionstal (kWh): 2011: 1339907.6667; Historiske produktionstal (kWh): 2012: 1300162.6667; Historiske produktionstal (kWh): 2013: 1157679.0001; Historiske produktionstal (kWh): 2014: 1161581.6666; Historiske produktionstal (kWh): 2015: 1428672.4167; Historiske produktionstal (kWh): 2016: 1105817.5833; Historiske produktionstal (kWh): 2017: 1261614.5787; Historiske produktionstal (kWh): 2018: 1089202.9583; Historiske produktionstal (kWh): 2019: 1138502.3137 | 166356.5097 | 196246.1573 | 119286.5947 | 106466.9867 | 101466.8147 | 689823.063
570715000000015571 | 1998-12-10 | 660 | 47 | 45 | Vestas Wind Systems A/S | V 47-660 | 710 | Favrskov | LAND | Lyngballegård Hgd., Lading | 1a | 557042 | 6230387.62 | SDFE2018 | 3100054 | Historiske produktionstal (kWh): 1998: 111443; Historiske produktionstal (kWh): 1999: 1136268; Historiske produktionstal (kWh): 2000: 1284865; Historiske produktionstal (kWh): 2001: 983921.8398; Historiske produktionstal (kWh): 2002: 1072813.75; Historiske produktionstal (kWh): 2003: 1013825.0898; Historiske produktionstal (kWh): 2004: 1102970.1406; Historiske produktionstal (kWh): 2005: 1067084.6328; Historiske produktionstal (kWh): 2006: 914699.1133; Historiske produktionstal (kWh): 2007: 1191241.0117; Historiske produktionstal (kWh): 2008: 1089093.0586; Historiske produktionstal (kWh): 2009: 913764.3047; Historiske produktionstal (kWh): 2010: 879415.5181; Historiske produktionstal (kWh): 2011: 1089684.3375; Historiske produktionstal (kWh): 2012: 1049664.0825; Historiske produktionstal (kWh): 2013: 939383.28; Historiske produktionstal (kWh): 2014: 944346.8925; Historiske produktionstal (kWh): 2015: 1137955.3185; Historiske produktionstal (kWh): 2016: 846149.4827; Historiske produktionstal (kWh): 2017: 1017817.875; Historiske produktionstal (kWh): 2018: 846542.1875; Historiske produktionstal (kWh): 2019: 881951.125 | 105030.875 | 175472.375 | 93723 | 90231.0625 | 80724.125 | 545181.4375
570715000000015588 | 1998-12-10 | 660 | 47 | 45 | Vestas Wind Systems A/S | V 47-660 | 710 | Favrskov | LAND | Lyngballegård Hgd., Lading | 1h | 557196.71 | 6230353.5 | SDFE2018 | 3100055 | Historiske produktionstal (kWh): 1998: 111309; Historiske produktionstal (kWh): 1999: 1051057; Historiske produktionstal (kWh): 2000: 1169559; Historiske produktionstal (kWh): 2001: 960915.8398; Historiske produktionstal (kWh): 2002: 1072813.75; Historiske produktionstal (kWh): 2003: 1013825.0898; Historiske produktionstal (kWh): 2004: 1102970.1406; Historiske produktionstal (kWh): 2005: 1067084.6328; Historiske produktionstal (kWh): 2006: 914699.1133; Historiske produktionstal (kWh): 2007: 1191241.0117; Historiske produktionstal (kWh): 2008: 1089093.0586; Historiske produktionstal (kWh): 2009: 913764.3047; Historiske produktionstal (kWh): 2010: 879415.5181; Historiske produktionstal (kWh): 2011: 1089684.3375; Historiske produktionstal (kWh): 2012: 1049664.0825; Historiske produktionstal (kWh): 2013: 939383.28; Historiske produktionstal (kWh): 2014: 944346.8925; Historiske produktionstal (kWh): 2015: 1137955.3185; Historiske produktionstal (kWh): 2016: 846149.4827; Historiske produktionstal (kWh): 2017: 1017817.875; Historiske produktionstal (kWh): 2018: 846542.1875; Historiske produktionstal (kWh): 2019: 881951.125 | 105030.875 | 175472.375 | 93723 | 90231.0625 | 80724.125 | 545181.4375
570715000000015595 | 1998-12-10 | 660 | 47 | 45 | Vestas Wind Systems A/S | V 47-660 | 710 | Favrskov | LAND | Lyngballegård Hgd., Lading | 1g | 557351.25 | 6230319.12 | SDFE2018 | 3100056 | Historiske produktionstal (kWh): 1998: 67725; Historiske produktionstal (kWh): 1999: 1065195; Historiske produktionstal (kWh): 2000: 1204979; Historiske produktionstal (kWh): 2001: 1004887.8398; Historiske produktionstal (kWh): 2002: 1072813.75; Historiske produktionstal (kWh): 2003: 1013825.0898; Historiske produktionstal (kWh): 2004: 1102970.1406; Historiske produktionstal (kWh): 2005: 1067084.6328; Historiske produktionstal (kWh): 2006: 914699.1133; Historiske produktionstal (kWh): 2007: 1191241.0117; Historiske produktionstal (kWh): 2008: 1089093.0586; Historiske produktionstal (kWh): 2009: 913764.3047; Historiske produktionstal (kWh): 2010: 879415.5181; Historiske produktionstal (kWh): 2011: 1089684.3375; Historiske produktionstal (kWh): 2012: 1049664.0825; Historiske produktionstal (kWh): 2013: 939383.28; Historiske produktionstal (kWh): 2014: 944346.8925; Historiske produktionstal (kWh): 2015: 1137955.3185; Historiske produktionstal (kWh): 2016: 846149.4827; Historiske produktionstal (kWh): 2017: 1017817.875; Historiske produktionstal (kWh): 2018: 846542.1875; Historiske produktionstal (kWh): 2019: 881951.125 | 105030.875 | 175472.375 | 93723 | 90231.0625 | 80724.125 | 545181.4375
570715000000015601 | 1998-12-10 | 660 | 47 | 45 | Vestas Wind Systems A/S | V 47-660 | 710 | Favrskov | LAND | Lyngballegård Hgd., Lading | 1i | 557506.27 | 6230284.8 | SDFE2018 | 3100057 | Historiske produktionstal (kWh): 1998: 103911; Historiske produktionstal (kWh): 1999: 1139486; Historiske produktionstal (kWh): 2000: 1137828; Historiske produktionstal (kWh): 2001: 1014536.8398; Historiske produktionstal (kWh): 2002: 1072813.75; Historiske produktionstal (kWh): 2003: 1013825.0898; Historiske produktionstal (kWh): 2004: 1102970.1406; Historiske produktionstal (kWh): 2005: 1067084.6328; Historiske produktionstal (kWh): 2006: 914699.1133; Historiske produktionstal (kWh): 2007: 1191241.0117; Historiske produktionstal (kWh): 2008: 1089093.0586; Historiske produktionstal (kWh): 2009: 913764.3047; Historiske produktionstal (kWh): 2010: 879415.5181; Historiske produktionstal (kWh): 2011: 1089684.3375; Historiske produktionstal (kWh): 2012: 1049664.0825; Historiske produktionstal (kWh): 2013: 939383.28; Historiske produktionstal (kWh): 2014: 944346.8925; Historiske produktionstal (kWh): 2015: 1137955.3185; Historiske produktionstal (kWh): 2016: 846149.4827; Historiske produktionstal (kWh): 2017: 1017817.875; Historiske produktionstal (kWh): 2018: 846542.1875; Historiske produktionstal (kWh): 2019: 881951.125 | 105030.875 | 175472.375 | 93723 | 90231.0625 | 80724.125 | 545181.4375
570715000000015625 | 2000-07-01 | 750 | 48.2 | 45 | NEG Micon | NM 48/750 | 710 | Favrskov | LAND | Foldby By | 4a | 560559.91 | 6235466.15 | SDFE2018 | 3100062 | Historiske produktionstal (kWh): 2000: 619194; Historiske produktionstal (kWh): 2001: 1208306.9766; Historiske produktionstal (kWh): 2002: 1302986.5703; Historiske produktionstal (kWh): 2003: 1174302.2383; Historiske produktionstal (kWh): 2004: 1289672.9727; Historiske produktionstal (kWh): 2005: 1223925.832; Historiske produktionstal (kWh): 2006: 1107114.2422; Historiske produktionstal (kWh): 2007: 1393867.6367; Historiske produktionstal (kWh): 2008: 995321.4878; Historiske produktionstal (kWh): 2009: 1083091.5898; Historiske produktionstal (kWh): 2010: 1060303.3681; Historiske produktionstal (kWh): 2011: 1245301.843; Historiske produktionstal (kWh): 2012: 1178783.479; Historiske produktionstal (kWh): 2013: 1074105.861; Historiske produktionstal (kWh): 2014: 1098388.094; Historiske produktionstal (kWh): 2015: 1135509.229; Historiske produktionstal (kWh): 2016: 738171.85; Historiske produktionstal (kWh): 2017: 1144317.722; Historiske produktionstal (kWh): 2018: 1011526.396; Historiske produktionstal (kWh): 2019: 1051066.205 | 147305.428 | 173285.704 | 112104.11 | 97697.167 | 88074.771 | 618467.18
570715000000015632 | 2000-03-22 | 750 | 48.2 | 45 | NEG Micon | NM 48/750 | 710 | Favrskov | LAND | Foldby By | 4a | 560653.33 | 6235283.89 | SDFE2018 | 3100061 | Historiske produktionstal (kWh): 2000: 915968; Historiske produktionstal (kWh): 2001: 1208477.9766; Historiske produktionstal (kWh): 2002: 1316460.4297; Historiske produktionstal (kWh): 2003: 1189857.6641; Historiske produktionstal (kWh): 2004: 1314475.7227; Historiske produktionstal (kWh): 2005: 1248050.4727; Historiske produktionstal (kWh): 2006: 1134229.6953; Historiske produktionstal (kWh): 2007: 1443423.3047; Historiske produktionstal (kWh): 2008: 1348743.2031; Historiske produktionstal (kWh): 2009: 1154504.7852; Historiske produktionstal (kWh): 2010: 1164276.2234; Historiske produktionstal (kWh): 2011: 1361758.831; Historiske produktionstal (kWh): 2012: 1301448.352; Historiske produktionstal (kWh): 2013: 1176114.19; Historiske produktionstal (kWh): 2014: 1249735.3; Historiske produktionstal (kWh): 2015: 1423894.544; Historiske produktionstal (kWh): 2016: 1083104.17; Historiske produktionstal (kWh): 2017: 1201206.655; Historiske produktionstal (kWh): 2018: 1059953.249; Historiske produktionstal (kWh): 2019: 1099718.272 | 149622.37 | 183609.256 | 118737.78 | 101830.447 | 92635.63 | 646435.483
570715000000015649 | 1999-06-15 | 750 | 48.2 | 45 | NEG Micon | NM 48/750 | 710 | Favrskov | LAND | Foldby By | 13a | 560745.93 | 6235102.19 | SDFE2018 | 3100060 | Historiske produktionstal (kWh): 1999: 692898; Historiske produktionstal (kWh): 2000: 1450200; Historiske produktionstal (kWh): 2001: 1215393.9766; Historiske produktionstal (kWh): 2002: 1305614.5039; Historiske produktionstal (kWh): 2003: 1194779.2617; Historiske produktionstal (kWh): 2004: 1319964.0625; Historiske produktionstal (kWh): 2005: 1268274.9844; Historiske produktionstal (kWh): 2006: 1164274.0117; Historiske produktionstal (kWh): 2007: 1459430.3203; Historiske produktionstal (kWh): 2008: 1351544.4297; Historiske produktionstal (kWh): 2009: 1076267.6816; Historiske produktionstal (kWh): 2010: 1093956.3297; Historiske produktionstal (kWh): 2011: 1233600.288; Historiske produktionstal (kWh): 2012: 1169137.437; Historiske produktionstal (kWh): 2013: 1122502.97; Historiske produktionstal (kWh): 2014: 1192306.261; Historiske produktionstal (kWh): 2015: 1340594.074; Historiske produktionstal (kWh): 2016: 1037034.658; Historiske produktionstal (kWh): 2017: 1164942.177; Historiske produktionstal (kWh): 2018: 1013773.48; Historiske produktionstal (kWh): 2019: 1049303.415 | 144109.689 | 167533.11 | 113572.455 | 97986.699 | 88524.458 | 611726.411
570715000000015656 | 1999-06-15 | 750 | 48.2 | 45 | NEG Micon | NM 48/750 | 710 | Favrskov | LAND | Foldby By | 12a | 560839.47 | 6234919.74 | SDFE2018 | 3100059 | Historiske produktionstal (kWh): 1999: 686192; Historiske produktionstal (kWh): 2000: 1423827; Historiske produktionstal (kWh): 2001: 1213959.9766; Historiske produktionstal (kWh): 2002: 1312483.9922; Historiske produktionstal (kWh): 2003: 1166312.0234; Historiske produktionstal (kWh): 2004: 1296549.0273; Historiske produktionstal (kWh): 2005: 1222603.7578; Historiske produktionstal (kWh): 2006: 1115039.8672; Historiske produktionstal (kWh): 2007: 1383482.6992; Historiske produktionstal (kWh): 2008: 1101336.854; Historiske produktionstal (kWh): 2009: 1089719.0391; Historiske produktionstal (kWh): 2010: 1067365.2693; Historiske produktionstal (kWh): 2011: 1249917.528; Historiske produktionstal (kWh): 2012: 1214623.372; Historiske produktionstal (kWh): 2013: 1112633.359; Historiske produktionstal (kWh): 2014: 1186170.173; Historiske produktionstal (kWh): 2015: 1333191.399; Historiske produktionstal (kWh): 2016: 1020798.994; Historiske produktionstal (kWh): 2017: 1151242.422; Historiske produktionstal (kWh): 2018: 1024930.026; Historiske produktionstal (kWh): 2019: 1048376.956 | 145407.329 | 174047.673 | 118738.605 | 92899.259 | 83881.295 | 614974.161
570715000000015663 | 2000-05-09 | 750 | 48.2 | 45 | NEG Micon | NM 48/750 | 710 | Favrskov | LAND | Foldby By | 11d | 560932.34 | 6234737.86 | SDFE2018 | 3100058 | Historiske produktionstal (kWh): 2000: 844390; Historiske produktionstal (kWh): 2001: 1223556.9766; Historiske produktionstal (kWh): 2002: 1333508.6094; Historiske produktionstal (kWh): 2003: 1220370.6367; Historiske produktionstal (kWh): 2004: 1343385.2656; Historiske produktionstal (kWh): 2005: 1303156.5352; Historiske produktionstal (kWh): 2006: 1145578.5352; Historiske produktionstal (kWh): 2007: 1410077.0039; Historiske produktionstal (kWh): 2008: 1346219.5234; Historiske produktionstal (kWh): 2009: 1156026.4766; Historiske produktionstal (kWh): 2010: 1139682.6511; Historiske produktionstal (kWh): 2011: 1346081.417; Historiske produktionstal (kWh): 2012: 1298787.355; Historiske produktionstal (kWh): 2013: 1196432.734; Historiske produktionstal (kWh): 2014: 1270821.324; Historiske produktionstal (kWh): 2015: 1431963.522; Historiske produktionstal (kWh): 2016: 1110201.773; Historiske produktionstal (kWh): 2017: 1226349.151; Historiske produktionstal (kWh): 2018: 1111870.471; Historiske produktionstal (kWh): 2019: 1120439.462 | 160676.822 | 189808.051 | 128063.962 | 100725.134 | 91618.044 | 670892.013
570715000000015687 | 2002-09-13 | 660 | 47 | 45 | Vestas Wind Systems A/S | V 47-660 | 710 | Favrskov | LAND | Farre by, Sporup | 11al | 552264.23 | 6229023.62 | SDFE2018 | 3115735 | Historiske produktionstal (kWh): 2002: 17156.5; Historiske produktionstal (kWh): 2003: 1271556.2969; Historiske produktionstal (kWh): 2004: 1411004.3438; Historiske produktionstal (kWh): 2005: 1366890.3789; Historiske produktionstal (kWh): 2006: 1207007.7422; Historiske produktionstal (kWh): 2007: 1506613.4414; Historiske produktionstal (kWh): 2008: 1378262.0664; Historiske produktionstal (kWh): 2009: 1245675.0078; Historiske produktionstal (kWh): 2010: 1209152.5727; Historiske produktionstal (kWh): 2011: 1434947.342; Historiske produktionstal (kWh): 2012: 1314548.926; Historiske produktionstal (kWh): 2013: 1246486.919; Historiske produktionstal (kWh): 2014: 1312689.408; Historiske produktionstal (kWh): 2015: 1504133.396; Historiske produktionstal (kWh): 2016: 1193732.99; Historiske produktionstal (kWh): 2017: 1341873.23; Historiske produktionstal (kWh): 2018: 1113617.361; Historiske produktionstal (kWh): 2019: 1216628.794 | 165672.335 | 201445.083 | 121711.735 | 109210.16 | 100983.683 | 699022.996
570715000000015694 | 2000-03-14 | 660 | 47 | 45 | Vestas Wind Systems A/S | V 47-660 | 710 | Favrskov | LAND | Farre by, Sporup | 9e | 552258.69 | 6229226.1 | SDFE2018 | 3100064 | Historiske produktionstal (kWh): 2000: 981353; Historiske produktionstal (kWh): 2001: 962630.5; Historiske produktionstal (kWh): 2002: 705955; Historiske produktionstal (kWh): 2003: 1231690.8594; Historiske produktionstal (kWh): 2004: 1401330.0938; Historiske produktionstal (kWh): 2005: 1333180.8555; Historiske produktionstal (kWh): 2006: 1196721.9805; Historiske produktionstal (kWh): 2007: 1499669.7852; Historiske produktionstal (kWh): 2008: 1337997.1094; Historiske produktionstal (kWh): 2009: 1102820.4492; Historiske produktionstal (kWh): 2010: 1186433.514; Historiske produktionstal (kWh): 2011: 1407750.627; Historiske produktionstal (kWh): 2012: 1072376.875; Historiske produktionstal (kWh): 2013: 1119689.281; Historiske produktionstal (kWh): 2014: 1240427.149; Historiske produktionstal (kWh): 2015: 1444810.658; Historiske produktionstal (kWh): 2016: 1142952.14; Historiske produktionstal (kWh): 2017: 1293569.73; Historiske produktionstal (kWh): 2018: 1137422.45; Historiske produktionstal (kWh): 2019: 1141057.656 | 162055.006 | 198400.982 | 93352.792 | 106138.027 | 99388.773 | 659335.58
570715000000015700 | 2000-03-14 | 660 | 47 | 45 | Vestas Wind Systems A/S | V 47-660 | 710 | Favrskov | LAND | Farre by, Sporup | 9a | 552251.3 | 6229429.25 | SDFE2018 | 3100064 | Historiske produktionstal (kWh): 2000: 853155; Historiske produktionstal (kWh): 2001: 944554.5; Historiske produktionstal (kWh): 2002: 705955; Historiske produktionstal (kWh): 2003: 1168815.9648; Historiske produktionstal (kWh): 2004: 1343313.8125; Historiske produktionstal (kWh): 2005: 1249444.8984; Historiske produktionstal (kWh): 2006: 1136328.6953; Historiske produktionstal (kWh): 2007: 1433376.5586; Historiske produktionstal (kWh): 2008: 1302756.0547; Historiske produktionstal (kWh): 2009: 1167641.0273; Historiske produktionstal (kWh): 2010: 1127526.0773; Historiske produktionstal (kWh): 2011: 1346191.917; Historiske produktionstal (kWh): 2012: 1292909.022; Historiske produktionstal (kWh): 2013: 1143392.85; Historiske produktionstal (kWh): 2014: 1249536.819; Historiske produktionstal (kWh): 2015: 1440562.258; Historiske produktionstal (kWh): 2016: 1110995.94; Historiske produktionstal (kWh): 2017: 1278184.8; Historiske produktionstal (kWh): 2018: 1151005.835; Historiske produktionstal (kWh): 2019: 1181400.874 | 156298.708 | 193226.273 | 99634.521 | 64046.64 | 98109.962 | 611316.104
570715000000019319 | 1991-10-30 | 200 | 26 | 30 | Wincon | W 200/26 | 710 | Favrskov | LAND | Nørre Galten Møllelav | ug | 564573.58 | 6247214.5 | SDFE2018 | 95069 | [14 empty] | 62646.7891 | 377673.125 | 421619 | 441979 | 372035 | 322766 | 370041 | 391779 | 353828 | 383566 | 319675.1982 | 334568.5576 | 267204.2395 | 332351.3574 | 310488.9785 | 288612.2891 | 373758.4287 | 341309.3779 | 306802.6689 | 294808.3702 | 356084.19 | 332341.6 | 305901.51 | 285788.76 | 389143.3 | 289399.34 | 308806.81 | 298714.38 | 289421.52 | 45407.3 | 54255.74 | 33520.53 | 30177.46 | 27804.25 | 191165.28
570715000000019326 | 1991-10-30 | 200 | 26 | 30 | Wincon | W 200/26 | 710 | Favrskov | LAND | Nørre Galten Møllelav | 4e | 564542.85 | 6247360.51 | SDFE2018 | 95070 | [14 empty] | 64532.4531 | 389041.0625 | 394961 | 459523 | 392945 | 343923 | 374165 | 416493 | 372940 | 393028 | 297520.2422 | 293258.0762 | 282238.7969 | 285032.4805 | 251071.1914 | 138964.4187 | 238197.7781 | 186201.8306 | 258606.3916 | 257311.4898 | 355723.93 | 350132.61 | 270391.81 | 245265.5 | 328476.38 | 241721.89 | 336560.36 | 292806.35 | 296500.3 | 9103.85 | 3407.21 | 32955.54 | 31178.93 | 28812.32 | 105457.85
570715000000019371 | 1994-12-22 | 500 | 41 | 35 | BONUS | B-118-1 | 710 | Favrskov | LAND | Sandby By, Haldum Sogn | 7a | 565345.26 | 6239002.89 | SDFE2018 | 95086 | [17 empty] | 7600 | 742800 | 662700 | 821500 | 900500 | 812737 | 914061 | 760525.6055 | 784568.3047 | 750029.5996 | 809509.3945 | 736254.7031 | 653501.4932 | 893423.4141 | 820392.0742 | 680711.3613 | 674961.8483 | 757585.55 | 710460.11 | 705082.46 | 734686.46 | 850567.21 | 580079 | 748777 | 604682 | 648363 | 105688 | 128617 | 80559 | 66574 | 60304 | 441742
570715000000019418 | 1994-12-22 | 500 | 41 | 35 | BONUS | B-118-1 | 710 | Favrskov | LAND | Sandby By, Haldum Sogn | 7a | 565118.25 | 6239082.29 | SDFE2018 | 95096 | [17 empty] | 3000 | 857600 | 717900 | 913000 | 986800 | 826922 | 917036 | 775674.2969 | 782891.0918 | 758454.1992 | 828647.4023 | 807843.6523 | 710637.9004 | 823559.0449 | 771618.9766 | 693054.832 | 622598.1203 | 835695.6 | 758959.61 | 724187.49 | 752820.81 | 920615.38 | 669820 | 786778 | 655866 | 676043 | 109803 | 132668 | 85030 | 69235 | 63047 | 459783
570715000000019845 | 1998-04-21 | 600 | 48 | 46 | Micon | M 600/48 | 710 | Favrskov | LAND | Røved By, Ødum | 3g | 571179.07 | 6242300.56 | SDFE2018 | 95116 | Historiske produktionstal (kWh): 1998: 1036930; Historiske produktionstal (kWh): 1999: 1477211.625; Historiske produktionstal (kWh): 2000: 1627119; Historiske produktionstal (kWh): 2001: 1315603.3438; Historiske produktionstal (kWh): 2002: 1411896.6797; Historiske produktionstal (kWh): 2003: 1310524.3477; Historiske produktionstal (kWh): 2004: 1442038.0078; Historiske produktionstal (kWh): 2005: 1446607.3281; Historiske produktionstal (kWh): 2006: 1304000.8164; Historiske produktionstal (kWh): 2007: 1570122.5742; Historiske produktionstal (kWh): 2008: 1411859.3633; Historiske produktionstal (kWh): 2009: 1267571.1016; Historiske produktionstal (kWh): 2010: 1240815.9215; Historiske produktionstal (kWh): 2011: 1439895.8133; Historiske produktionstal (kWh): 2012: 1395063.0133; Historiske produktionstal (kWh): 2013: 1279512.9867; Historiske produktionstal (kWh): 2014: 1385989.0667; Historiske produktionstal (kWh): 2015: 1532197.92; Historiske produktionstal (kWh): 2016: 1239408.3467; Historiske produktionstal (kWh): 2017: 1418354; Historiske produktionstal (kWh): 2018: 1273534.3333; Historiske produktionstal (kWh): 2019: 1303361 | 172827 | 183662.6667 | 126590 | 117854.6667 | 110224.3333 | 711158.6667
570715000000019852 | 1998-04-21 | 600 | 48 | 46 | Micon | M 600/48 | 710 | Favrskov | LAND | Astrup By, Ødum | 3c | 571134.44 | 6242105.95 | SDFE2018 | 95116 | Historiske produktionstal (kWh): 1998: 1036930; Historiske produktionstal (kWh): 1999: 1477211.625; Historiske produktionstal (kWh): 2000: 1627119; Historiske produktionstal (kWh): 2001: 1315603.3438; Historiske produktionstal (kWh): 2002: 1411896.6797; Historiske produktionstal (kWh): 2003: 1310524.3477; Historiske produktionstal (kWh): 2004: 1442038.0078; Historiske produktionstal (kWh): 2005: 1446607.3281; Historiske produktionstal (kWh): 2006: 1304000.8164; Historiske produktionstal (kWh): 2007: 1570122.5742; Historiske produktionstal (kWh): 2008: 1411859.3633; Historiske produktionstal (kWh): 2009: 1267571.1016; Historiske produktionstal (kWh): 2010: 1240815.9215; Historiske produktionstal (kWh): 2011: 1439895.8133; Historiske produktionstal (kWh): 2012: 1395063.0133; Historiske produktionstal (kWh): 2013: 1279512.9867; Historiske produktionstal (kWh): 2014: 1385989.0667; Historiske produktionstal (kWh): 2015: 1532197.92; Historiske produktionstal (kWh): 2016: 1239408.3467; Historiske produktionstal (kWh): 2017: 1418354; Historiske produktionstal (kWh): 2018: 1273534.3333; Historiske produktionstal (kWh): 2019: 1303361 | 172827 | 183662.6667 | 126590 | 117854.6667 | 110224.3333 | 711158.6667
570715000000019869 | 1998-04-21 | 600 | 48 | 46 | Micon | M 600/48 | 710 | Favrskov | LAND | Ødum By, Ødum | 1a | 571089.79 | 6241910.96 | SDFE2018 | 95116 | Historiske produktionstal (kWh): 1998: 1036930; Historiske produktionstal (kWh): 1999: 1477211.625; Historiske produktionstal (kWh): 2000: 1627119; Historiske produktionstal (kWh): 2001: 1315603.3438; Historiske produktionstal (kWh): 2002: 1411896.6797; Historiske produktionstal (kWh): 2003: 1310524.3477; Historiske produktionstal (kWh): 2004: 1442038.0078; Historiske produktionstal (kWh): 2005: 1446607.3281; Historiske produktionstal (kWh): 2006: 1304000.8164; Historiske produktionstal (kWh): 2007: 1570122.5742; Historiske produktionstal (kWh): 2008: 1411859.3633; Historiske produktionstal (kWh): 2009: 1267571.1016; Historiske produktionstal (kWh): 2010: 1240815.9215; Historiske produktionstal (kWh): 2011: 1439895.8133; Historiske produktionstal (kWh): 2012: 1395063.0133; Historiske produktionstal (kWh): 2013: 1279512.9867; Historiske produktionstal (kWh): 2014: 1385989.0667; Historiske produktionstal (kWh): 2015: 1532197.92; Historiske produktionstal (kWh): 2016: 1239408.3467; Historiske produktionstal (kWh): 2017: 1418354; Historiske produktionstal (kWh): 2018: 1273534.3333; Historiske produktionstal (kWh): 2019: 1303361 | 172827 | 183662.6667 | 126590 | 117854.6667 | 110224.3333 | 711158.6667
570715000000020421 | 1999-04-22 | 750 | 48.2 | 43 | Micon | M 48/750 | 710 | Favrskov | LAND | Haldum by | 13e | 564666.24 | 6239241.26 | SDFE2018 | 95134 | Historiske produktionstal (kWh): 1999: 938904; Historiske produktionstal (kWh): 2000: 1650508; Historiske produktionstal (kWh): 2001: 1407499.75; Historiske produktionstal (kWh): 2002: 1450495.5; Historiske produktionstal (kWh): 2003: 1400449.5; Historiske produktionstal (kWh): 2004: 1521523.5; Historiske produktionstal (kWh): 2005: 1473837.75; Historiske produktionstal (kWh): 2006: 1325958.5352; Historiske produktionstal (kWh): 2007: 1607173.4531; Historiske produktionstal (kWh): 2008: 1493754.7227; Historiske produktionstal (kWh): 2009: 1328780.0703; Historiske produktionstal (kWh): 2010: 1315476.96; Historiske produktionstal (kWh): 2011: 1541579.08; Historiske produktionstal (kWh): 2012: 1457072.74; Historiske produktionstal (kWh): 2013: 1324017.42; Historiske produktionstal (kWh): 2014: 1384931.92; Historiske produktionstal (kWh): 2015: 1624192.92; Historiske produktionstal (kWh): 2016: 1288187.86; Historiske produktionstal (kWh): 2017: 1493976; Historiske produktionstal (kWh): 2018: 1254913; Historiske produktionstal (kWh): 2019: 1337102 | 181776 | 216639 | 143579 | 130572 | 123486 | 796052
570715000000020438 | 1999-04-01 | 750 | 48 | 45 | NEG Micon | NM 48/750 | 710 | Favrskov | LAND | Sandby by, Haldum | 7a | 564892.8 | 6239162.13 | SDFE2018 | 95135 | Historiske produktionstal (kWh): 1999: 995488; Historiske produktionstal (kWh): 2000: 1546889; Historiske produktionstal (kWh): 2001: 1293471; Historiske produktionstal (kWh): 2002: 1358573.25; Historiske produktionstal (kWh): 2003: 1346515.5; Historiske produktionstal (kWh): 2004: 1414767.75; Historiske produktionstal (kWh): 2005: 1394465.25; Historiske produktionstal (kWh): 2006: 1156758.8633; Historiske produktionstal (kWh): 2007: 1529416.4766; Historiske produktionstal (kWh): 2008: 1410321.9688; Historiske produktionstal (kWh): 2009: 1239573.1797; Historiske produktionstal (kWh): 2010: 1233680.2609; Historiske produktionstal (kWh): 2011: 1472639.44; Historiske produktionstal (kWh): 2012: 1385632.74; Historiske produktionstal (kWh): 2013: 1253626.54; Historiske produktionstal (kWh): 2014: 1287643.86; Historiske produktionstal (kWh): 2015: 1490361.14; Historiske produktionstal (kWh): 2016: 1181467.74; Historiske produktionstal (kWh): 2017: 1356463; Historiske produktionstal (kWh): 2018: 1200232; Historiske produktionstal (kWh): 2019: 1249488 | 179594 | 210688 | 141188 | 118309 | 105388 | 755167
570715000000020711 | 2000-09-01 | 750 | 48 | 45 | NEG Micon | NM 48/750 | 710 | Favrskov | LAND | Laurbjerg by, alaurbjerg | 11a | 558287.14 | 6246417.84 | SDFE2018 | 95153 | Historiske produktionstal (kWh): 2000: 220463; Historiske produktionstal (kWh): 2001: 1063432.1953; Historiske produktionstal (kWh): 2002: 1104715.5078; Historiske produktionstal (kWh): 2003: 1041466.707; Historiske produktionstal (kWh): 2004: 1111208.4961; Historiske produktionstal (kWh): 2005: 1097017.5195; Historiske produktionstal (kWh): 2006: 952829.5; Historiske produktionstal (kWh): 2007: 1292438.25; Historiske produktionstal (kWh): 2008: 1130826.1445; Historiske produktionstal (kWh): 2009: 999351.1289; Historiske produktionstal (kWh): 2010: 1049617.6009; Historiske produktionstal (kWh): 2011: 1141808.09; Historiske produktionstal (kWh): 2012: 1098562.47; Historiske produktionstal (kWh): 2013: 980888.26; Historiske produktionstal (kWh): 2014: 1045260.3; Historiske produktionstal (kWh): 2015: 1220384.7; Historiske produktionstal (kWh): 2016: 938203.66; Historiske produktionstal (kWh): 2017: 1100517; Historiske produktionstal (kWh): 2018: 976246; Historiske produktionstal (kWh): 2019: 996629 | 120891 | 165927 | 101674 | 103724 | 97663 | 589879
570715000000020728 | 2000-09-01 | 750 | 48.2 | 45 | NEG Micon | NM 750-200/48 IEC ll | 710 | Favrskov | LAND | Laurbjerg by, alaurbjerg | 11a | 558290.69 | 6246617.35 | SDFE2018 | 95154 | Historiske produktionstal (kWh): 2000: 240046; Historiske produktionstal (kWh): 2001: 1009333.3008; Historiske produktionstal (kWh): 2002: 1064677.7852; Historiske produktionstal (kWh): 2003: 986200.1973; Historiske produktionstal (kWh): 2004: 1066880.8008; Historiske produktionstal (kWh): 2005: 1057734.3906; Historiske produktionstal (kWh): 2006: 900256.9141; Historiske produktionstal (kWh): 2007: 1259919.0977; Historiske produktionstal (kWh): 2008: 1072705.3867; Historiske produktionstal (kWh): 2009: 951303.9727; Historiske produktionstal (kWh): 2010: 1025638.8809; Historiske produktionstal (kWh): 2011: 1062998.53; Historiske produktionstal (kWh): 2012: 1095541.94; Historiske produktionstal (kWh): 2013: 951270.8; Historiske produktionstal (kWh): 2014: 966095.79; Historiske produktionstal (kWh): 2015: 1206764.49; Historiske produktionstal (kWh): 2016: 915063.64; Historiske produktionstal (kWh): 2017: 1085633; Historiske produktionstal (kWh): 2018: 932421; Historiske produktionstal (kWh): 2019: 952592 | 122497 | 131935 | 90558 | 101201 | 91140 | 537331
570715000000020735 | 2000-09-01 | 750 | 48 | 45 | NEG Micon | NM 48/750 | 710 | Favrskov | LAND | Laurbjerg by, alaurbjerg | 1g | 558294.3 | 6246817.61 | SDFE2018 | 95155 | Historiske produktionstal (kWh): 2000: 231462; Historiske produktionstal (kWh): 2001: 1012373.3008; Historiske produktionstal (kWh): 2002: 1079460.8047; Historiske produktionstal (kWh): 2003: 1001447.5938; Historiske produktionstal (kWh): 2004: 1088534.1016; Historiske produktionstal (kWh): 2005: 1069599.6133; Historiske produktionstal (kWh): 2006: 919303.0195; Historiske produktionstal (kWh): 2007: 1264698.5156; Historiske produktionstal (kWh): 2008: 1096150.5117; Historiske produktionstal (kWh): 2009: 977569.6094; Historiske produktionstal (kWh): 2010: 1001457.722; Historiske produktionstal (kWh): 2011: 1129907.47; Historiske produktionstal (kWh): 2012: 1090467.94; Historiske produktionstal (kWh): 2013: 1012819.9; Historiske produktionstal (kWh): 2014: 1020533.02; Historiske produktionstal (kWh): 2015: 1223661.35; Historiske produktionstal (kWh): 2016: 944645.11; Historiske produktionstal (kWh): 2017: 1114251; Historiske produktionstal (kWh): 2018: 967249; Historiske produktionstal (kWh): 2019: 981533 | 128486 | 165399 | 89059 | 101381 | 94434 | 578759
570715000000020742 | 2000-09-01 | 750 | 48 | 45 | NEG Micon | NM 48/750 | 710 | Favrskov | LAND | Laurbjerg by | 11a | 558297.6 | 6247017.32 | SDFE2018 | 95156 | Historiske produktionstal (kWh): 2000: 245135; Historiske produktionstal (kWh): 2001: 1029630.3945; Historiske produktionstal (kWh): 2002: 1132806.1953; Historiske produktionstal (kWh): 2003: 1022530.0039; Historiske produktionstal (kWh): 2004: 1120469.0898; Historiske produktionstal (kWh): 2005: 1101570.293; Historiske produktionstal (kWh): 2006: 947121.4961; Historiske produktionstal (kWh): 2007: 1289866.4531; Historiske produktionstal (kWh): 2008: 1146115.1328; Historiske produktionstal (kWh): 2009: 1001810.1953; Historiske produktionstal (kWh): 2010: 1037351.3016; Historiske produktionstal (kWh): 2011: 1148592.4; Historiske produktionstal (kWh): 2012: 1100159.93; Historiske produktionstal (kWh): 2013: 1031973.87; Historiske produktionstal (kWh): 2014: 1049536.13; Historiske produktionstal (kWh): 2015: 1219429.99; Historiske produktionstal (kWh): 2016: 967522.31; Historiske produktionstal (kWh): 2017: 1095048; Historiske produktionstal (kWh): 2018: 989003; Historiske produktionstal (kWh): 2019: 987526 | 133262 | 166071 | 98810 | 97729 | 94743 | 590615
570715000000020759 | 2000-09-01 | 750 | 48 | 45 | NEG Micon | NM 48/750 | 710 | Favrskov | LAND | Essendrupby, laurbjerg | 1f | 558300.92 | 6247217.03 | SDFE2018 | 95157 | Historiske produktionstal (kWh): 2000: 202149; Historiske produktionstal (kWh): 2001: 1076227.2109; Historiske produktionstal (kWh): 2002: 1167370.3047; Historiske produktionstal (kWh): 2003: 1068579.4023; Historiske produktionstal (kWh): 2004: 1142634.9961; Historiske produktionstal (kWh): 2005: 1134634.8906; Historiske produktionstal (kWh): 2006: 967713.9688; Historiske produktionstal (kWh): 2007: 1313621.9062; Historiske produktionstal (kWh): 2008: 1183271.418; Historiske produktionstal (kWh): 2009: 1054118.8906; Historiske produktionstal (kWh): 2010: 1068181.2563; Historiske produktionstal (kWh): 2011: 1194266.15; Historiske produktionstal (kWh): 2012: 1086371.6; Historiske produktionstal (kWh): 2013: 1048818.02; Historiske produktionstal (kWh): 2014: 1088469.75; Historiske produktionstal (kWh): 2015: 1273083.82; Historiske produktionstal (kWh): 2016: 1012568.36; Historiske produktionstal (kWh): 2017: 1141983; Historiske produktionstal (kWh): 2018: 1008682; Historiske produktionstal (kWh): 2019: 1037359 | 137108 | 176218 | 108423 | 101835 | 95094 | 618678
570715000000020766 | 2000-09-13 | 900 | 52 | 49 | NEG Micon | NM 52/900 49 | 710 | Favrskov | LAND | Hallendrup by, Rud | 1b | 567952.62 | 6246662.77 | SDFE2018 | 95158 | Historiske produktionstal (kWh): 2000: 666729; Historiske produktionstal (kWh): 2001: 1780938.2969; Historiske produktionstal (kWh): 2002: 1865524.1953; Historiske produktionstal (kWh): 2003: 1763172.8906; Historiske produktionstal (kWh): 2004: 1877512.7109; Historiske produktionstal (kWh): 2005: 1483745.3984; Historiske produktionstal (kWh): 2006: 1671710.3711; Historiske produktionstal (kWh): 2007: 2033271.7344; Historiske produktionstal (kWh): 2008: 1839426.0859; Historiske produktionstal (kWh): 2009: 1717044.4297; Historiske produktionstal (kWh): 2010: 1673154.7753; Historiske produktionstal (kWh): 2011: 1965004.43; Historiske produktionstal (kWh): 2012: 1894193.54; Historiske produktionstal (kWh): 2013: 1749473.67; Historiske produktionstal (kWh): 2014: 1779748.56; Historiske produktionstal (kWh): 2015: 2094380.35; Historiske produktionstal (kWh): 2016: 1681109.46; Historiske produktionstal (kWh): 2017: 1892631; Historiske produktionstal (kWh): 2018: 1611082; Historiske produktionstal (kWh): 2019: 1660647 | 232998 | 237705 | 181081 | 158499 | 142744 | 953027
570715000000020773 | 2000-09-13 | 900 | 52 | 49 | NEG Micon | NM 52/900 49 | 710 | Favrskov | LAND | Hallendrup by, Rud | 1i | 567902.31 | 6246881.52 | SDFE2018 | 95159 | Historiske produktionstal (kWh): 2000: 616959; Historiske produktionstal (kWh): 2001: 1752677.1875; Historiske produktionstal (kWh): 2002: 1862872.2188; Historiske produktionstal (kWh): 2003: 1739969.7031; Historiske produktionstal (kWh): 2004: 1860534.1172; Historiske produktionstal (kWh): 2005: 1886252.5078; Historiske produktionstal (kWh): 2006: 1642852.4492; Historiske produktionstal (kWh): 2007: 2029396.6953; Historiske produktionstal (kWh): 2008: 1891533.8828; Historiske produktionstal (kWh): 2009: 1622713.9414; Historiske produktionstal (kWh): 2010: 1659040.0837; Historiske produktionstal (kWh): 2011: 1952880.71; Historiske produktionstal (kWh): 2012: 1831844.19; Historiske produktionstal (kWh): 2013: 1739435.27; Historiske produktionstal (kWh): 2014: 1812564.79; Historiske produktionstal (kWh): 2015: 1905663.08; Historiske produktionstal (kWh): 2016: 1662379.22; Historiske produktionstal (kWh): 2017: 1910106; Historiske produktionstal (kWh): 2018: 1677148; Historiske produktionstal (kWh): 2019: 1653566 | 230817 | 266290 | 170048 | 158704 | 143828 | 969687
570715000000020780 | 2000-09-13 | 900 | 52 | 49 | NEG Micon | NM 52/900 | 710 | Favrskov | LAND | Hallendrup by, Rud | 7a | 567801.38 | 6247319.93 | SDFE2018 | 95160 | Historiske produktionstal (kWh): 2000: 699915; Historiske produktionstal (kWh): 2001: 1918354.6016; Historiske produktionstal (kWh): 2002: 1996577.0234; Historiske produktionstal (kWh): 2003: 1910630.0859; Historiske produktionstal (kWh): 2004: 2018226.4688; Historiske produktionstal (kWh): 2005: 2053072.4219; Historiske produktionstal (kWh): 2006: 1849834.5977; Historiske produktionstal (kWh): 2007: 2232259.9375; Historiske produktionstal (kWh): 2008: 2087919.1875; Historiske produktionstal (kWh): 2009: 1770488.3906; Historiske produktionstal (kWh): 2010: 1804586.2847; Historiske produktionstal (kWh): 2011: 2141762.53; Historiske produktionstal (kWh): 2012: 2081395.99; Historiske produktionstal (kWh): 2013: 1875755.76; Historiske produktionstal (kWh): 2014: 1975662.88; Historiske produktionstal (kWh): 2015: 2220778.63; Historiske produktionstal (kWh): 2016: 1749009.35; Historiske produktionstal (kWh): 2017: 2063546; Historiske produktionstal (kWh): 2018: 1792020; Historiske produktionstal (kWh): 2019: 1777164 | 254798 | 268424 | 193414 | 168612 | 156861 | 1042109
570715000000020797 | 2000-09-13 | 900 | 52 | 49 | NEG Micon | NM 52/900 | 710 | Favrskov | LAND | Hallendrup by, Rud | 1a | 567851.68 | 6247100.84 | SDFE2018 | 95161 | Historiske produktionstal (kWh): 2000: 654673; Historiske produktionstal (kWh): 2001: 1825886.7969; Historiske produktionstal (kWh): 2002: 1943382; Historiske produktionstal (kWh): 2003: 1833973.0078; Historiske produktionstal (kWh): 2004: 1947757.2266; Historiske produktionstal (kWh): 2005: 1924801.0938; Historiske produktionstal (kWh): 2006: 1716282.0977; Historiske produktionstal (kWh): 2007: 2106398.8828; Historiske produktionstal (kWh): 2008: 1937535.8281; Historiske produktionstal (kWh): 2009: 1659841.8594; Historiske produktionstal (kWh): 2010: 1734756.5384; Historiske produktionstal (kWh): 2011: 2046524.41; Historiske produktionstal (kWh): 2012: 1941617.32; Historiske produktionstal (kWh): 2013: 1802516.68; Historiske produktionstal (kWh): 2014: 1910508.72; Historiske produktionstal (kWh): 2015: 2147818.58; Historiske produktionstal (kWh): 2016: 1716705.27; Historiske produktionstal (kWh): 2017: 1883316; Historiske produktionstal (kWh): 2018: 1749824; Historiske produktionstal (kWh): 2019: 1736236 | 245903 | 279468 | 185254 | 164653 | 150231 | 1025509
570715000000022623 | 1997-09-04 | 225 | 29 | 30 | Vestas Wind Systems A/S | V 29-225 | 710 | Favrskov | LAND | Søften by, Søften | 5a | 567421.77 | 6234777.16 | SDFE2018 | 257197 | Historiske produktionstal (kWh): 1997: 154901; Historiske produktionstal (kWh): 1998: 494106; Historiske produktionstal (kWh): 1999: 441856; Historiske produktionstal (kWh): 2000: 484738; Historiske produktionstal (kWh): 2001: 395294; Historiske produktionstal (kWh): 2002: 433256; Historiske produktionstal (kWh): 2003: 383739.7051; Historiske produktionstal (kWh): 2004: 408560.3477; Historiske produktionstal (kWh): 2005: 383668.9639; Historiske produktionstal (kWh): 2006: 340867.3096; Historiske produktionstal (kWh): 2007: 435364.3525; Historiske produktionstal (kWh): 2008: 413069.582; Historiske produktionstal (kWh): 2009: 364297.5957; Historiske produktionstal (kWh): 2010: 360808.4723; Historiske produktionstal (kWh): 2011: 406151.46; Historiske produktionstal (kWh): 2012: 399312.54; Historiske produktionstal (kWh): 2013: 354113.06; Historiske produktionstal (kWh): 2014: 396973.962; Historiske produktionstal (kWh): 2015: 384294.289; Historiske produktionstal (kWh): 2016: 259240.543; Historiske produktionstal (kWh): 2017: 211988.54; Historiske produktionstal (kWh): 2018: 212628.708; Historiske produktionstal (kWh): 2019: 229116.813 | 29022.6 | 44451.72 | 26312.4 | 24262.2 | 21247.92 | 145296.84
570715000000022708 | 1998-02-27 | 600 | 48 | 46 | NEG Micon | NM 1800 | 710 | Favrskov | LAND | Røved by, Ødum | 20m | 572034.56 | 6241168.85 | SDFE2018 | 257449 | Historiske produktionstal (kWh): 1998: 1285847.375; Historiske produktionstal (kWh): 1999: 1408764.375; Historiske produktionstal (kWh): 2000: 1615799.375; Historiske produktionstal (kWh): 2001: 1235674.9844; Historiske produktionstal (kWh): 2002: 1441673.3125; Historiske produktionstal (kWh): 2003: 1353202.2266; Historiske produktionstal (kWh): 2004: 1471721; Historiske produktionstal (kWh): 2005: 1436467.1797; Historiske produktionstal (kWh): 2006: 1290701.6836; Historiske produktionstal (kWh): 2007: 1570390.8555; Historiske produktionstal (kWh): 2008: 1362629.0078; Historiske produktionstal (kWh): 2009: 1307844.3359; Historiske produktionstal (kWh): 2010: 1261335.3333; Historiske produktionstal (kWh): 2011: 1442633.3333; Historiske produktionstal (kWh): 2012: 1427190.6667; Historiske produktionstal (kWh): 2013: 1301133.3334; Historiske produktionstal (kWh): 2014: 1380118.0001; Historiske produktionstal (kWh): 2015: 1488590.606; Historiske produktionstal (kWh): 2016: 1225988.7567; Historiske produktionstal (kWh): 2017: 1418722.8907; Historiske produktionstal (kWh): 2018: 1292408.7923; Historiske produktionstal (kWh): 2019: 1294711.9077 | 160468.2297 | 161364.4273 | 128837.813 | 119998.1463 | 116179.19 | 686847.8063
570715000000022715 | 1998-02-27 | 600 | 48 | 46 | NEG Micon | NM 1800 | 710 | Favrskov | LAND | Røved by, Ødum | 20l | 571995.4 | 6240987.72 | SDFE2018 | 257449 | Historiske produktionstal (kWh): 1998: 1285847.375; Historiske produktionstal (kWh): 1999: 1408764.375; Historiske produktionstal (kWh): 2000: 1615799.375; Historiske produktionstal (kWh): 2001: 1235674.9844; Historiske produktionstal (kWh): 2002: 1441673.3125; Historiske produktionstal (kWh): 2003: 1353202.2266; Historiske produktionstal (kWh): 2004: 1471721; Historiske produktionstal (kWh): 2005: 1436467.1797; Historiske produktionstal (kWh): 2006: 1290701.6836; Historiske produktionstal (kWh): 2007: 1570390.8555; Historiske produktionstal (kWh): 2008: 1362629.0078; Historiske produktionstal (kWh): 2009: 1307844.3359; Historiske produktionstal (kWh): 2010: 1261335.3333; Historiske produktionstal (kWh): 2011: 1442633.3333; Historiske produktionstal (kWh): 2012: 1427190.6667; Historiske produktionstal (kWh): 2013: 1301133.3334; Historiske produktionstal (kWh): 2014: 1380118.0001; Historiske produktionstal (kWh): 2015: 1488590.606; Historiske produktionstal (kWh): 2016: 1225988.7567; Historiske produktionstal (kWh): 2017: 1418722.8907; Historiske produktionstal (kWh): 2018: 1292408.7923; Historiske produktionstal (kWh): 2019: 1294711.9077 | 160468.2297 | 161364.4273 | 128837.813 | 119998.1463 | 116179.19 | 686847.8063
570715000000022722 | 1998-02-27 | 600 | 48 | 46 | NEG Micon | NM 1800 | 710 | Favrskov | LAND | Røved by, Ødum | 20m | 571956.47 | 6240806.2 | SDFE2018 | 257449 | Historiske produktionstal (kWh): 1998: 1285847.375; Historiske produktionstal (kWh): 1999: 1408764.375; Historiske produktionstal (kWh): 2000: 1615799.375; Historiske produktionstal (kWh): 2001: 1235674.9844; Historiske produktionstal (kWh): 2002: 1441673.3125; Historiske produktionstal (kWh): 2003: 1353202.2266; Historiske produktionstal (kWh): 2004: 1471721; Historiske produktionstal (kWh): 2005: 1436467.1797; Historiske produktionstal (kWh): 2006: 1290701.6836; Historiske produktionstal (kWh): 2007: 1570390.8555; Historiske produktionstal (kWh): 2008: 1362629.0078; Historiske produktionstal (kWh): 2009: 1307844.3359; Historiske produktionstal (kWh): 2010: 1261335.3333; Historiske produktionstal (kWh): 2011: 1442633.3333; Historiske produktionstal (kWh): 2012: 1427190.6667; Historiske produktionstal (kWh): 2013: 1301133.3334; Historiske produktionstal (kWh): 2014: 1380118.0001; Historiske produktionstal (kWh): 2015: 1488590.606; Historiske produktionstal (kWh): 2016: 1225988.7567; Historiske produktionstal (kWh): 2017: 1418722.8907; Historiske produktionstal (kWh): 2018: 1292408.7923; Historiske produktionstal (kWh): 2019: 1294711.9077 | 160468.2297 | 161364.4273 | 128837.813 | 119998.1463 | 116179.19 | 686847.8063
570715000000055706 | 2000-03-14 | 660 | 47 | 45 | Vestas Wind Systems A/S | V 47-660 | 710 | Favrskov | LAND | Farre by, Sporup | 9a | 552245.07 | 6229632.25 | SDFE2018 | 3100065 | Historiske produktionstal (kWh): 2000: 921052; Historiske produktionstal (kWh): 2001: 953091.5; Historiske produktionstal (kWh): 2002: 723111.5; Historiske produktionstal (kWh): 2003: 1161244.2305; Historiske produktionstal (kWh): 2004: 1323249.9141; Historiske produktionstal (kWh): 2005: 1276756.0742; Historiske produktionstal (kWh): 2006: 1147192.7227; Historiske produktionstal (kWh): 2007: 1443429.6172; Historiske produktionstal (kWh): 2008: 1261792.0352; Historiske produktionstal (kWh): 2009: 1188404.8516; Historiske produktionstal (kWh): 2010: 1128160.1007; Historiske produktionstal (kWh): 2011: 1342949.433; Historiske produktionstal (kWh): 2012: 1282940.415; Historiske produktionstal (kWh): 2013: 1158871.298; Historiske produktionstal (kWh): 2014: 1249544.834; Historiske produktionstal (kWh): 2015: 1412857.687; Historiske produktionstal (kWh): 2016: 1116383.84; Historiske produktionstal (kWh): 2017: 1259490.59; Historiske produktionstal (kWh): 2018: 1108167.971; Historiske produktionstal (kWh): 2019: 1142409.659 | 151616.191 | 187475.292 | 108434.567 | 106339.092 | 96808.607 | 650673.749
570715000000056253 | 2002-04-03 | 750 | 48.2 | 50 | NEG Micon | NM 48/750 | 710 | Favrskov | LAND | Futting by, Thorsø | 5d | 549071.89 | 6237062.83 | SDFE2018 | 3137308 | Historiske produktionstal (kWh): 2002: 1000362; Historiske produktionstal (kWh): 2003: 1458603; Historiske produktionstal (kWh): 2004: 1645830; Historiske produktionstal (kWh): 2005: 1572402; Historiske produktionstal (kWh): 2006: 1423614; Historiske produktionstal (kWh): 2007: 1764056; Historiske produktionstal (kWh): 2008: 1596690; Historiske produktionstal (kWh): 2009: 1431348; Historiske produktionstal (kWh): 2010: 1429867; Historiske produktionstal (kWh): 2011: 1638243; Historiske produktionstal (kWh): 2012: 1590839.763; Historiske produktionstal (kWh): 2013: 1485421; Historiske produktionstal (kWh): 2014: 1558078; Historiske produktionstal (kWh): 2015: 1771599; Historiske produktionstal (kWh): 2016: 1385099; Historiske produktionstal (kWh): 2017: 1498872; Historiske produktionstal (kWh): 2018: 1389236; Historiske produktionstal (kWh): 2019: 1431761 | 185069 | 196220 | 144132 | 127649 | 125984 | 779054
570715000000063046 | 2002-01-01 | 900 | 52 | 44 | NEG Micon | NM 52/900 | 710 | Favrskov | LAND | Grundfør by, Grundfør | 94a | 568607.42 | 6235737.43 | SDFE2018 | 2002451 | Historiske produktionstal (kWh): 2003: 392760; Historiske produktionstal (kWh): 2004: 1523939; Historiske produktionstal (kWh): 2005: 1436061.2031; Historiske produktionstal (kWh): 2006: 1307922; Historiske produktionstal (kWh): 2007: 1633324; Historiske produktionstal (kWh): 2008: 1539741; Historiske produktionstal (kWh): 2009: 1322204; Historiske produktionstal (kWh): 2010: 1326620; Historiske produktionstal (kWh): 2011: 1522169; Historiske produktionstal (kWh): 2012: 1488098; Historiske produktionstal (kWh): 2013: 1366803; Historiske produktionstal (kWh): 2014: 1421912; Historiske produktionstal (kWh): 2015: 1631874.883; Historiske produktionstal (kWh): 2016: 1267331.552; Historiske produktionstal (kWh): 2017: 1434051.986; Historiske produktionstal (kWh): 2018: 1253997.257; Historiske produktionstal (kWh): 2019: 1178257.662 | 171437.795 | 214390.255 | 138583.831 | 118194.852 | 110398.768 | 753005.501
570715000000063053 | 2002-01-01 | 900 | 52 | 44 | NEG Micon | NM 52/900 | 710 | Favrskov | LAND | Grundfør by, Grundfør | 94a | 568703.1 | 6235589.91 | SDFE2018 | 2002461 | Historiske produktionstal (kWh): 2003: 1365876; Historiske produktionstal (kWh): 2004: 1334400; Historiske produktionstal (kWh): 2005: 1377409.2031; Historiske produktionstal (kWh): 2006: 1248163; Historiske produktionstal (kWh): 2007: 1630662; Historiske produktionstal (kWh): 2008: 1464563; Historiske produktionstal (kWh): 2009: 1257029; Historiske produktionstal (kWh): 2010: 1233378; Historiske produktionstal (kWh): 2011: 1443787; Historiske produktionstal (kWh): 2012: 1433629; Historiske produktionstal (kWh): 2013: 1307095; Historiske produktionstal (kWh): 2014: 1345401; Historiske produktionstal (kWh): 2015: 1565761.812; Historiske produktionstal (kWh): 2016: 1209051.526; Historiske produktionstal (kWh): 2017: 1371167.966; Historiske produktionstal (kWh): 2018: 1206089.103; Historiske produktionstal (kWh): 2019: 1219053.032 | 167710.722 | 207132.103 | 139643.007 | 109198.902 | 105476.09 | 729160.824
570715000000063060 | 2000-10-02 | 900 | 52 | 44 | NEG Micon | NM 52/900 | 710 | Favrskov | LAND | Grundfør by, Grundfør | 94a | 568798.47 | 6235442.67 | SDFE2018 | 2002471 | Historiske produktionstal (kWh): 2003: 1395054; Historiske produktionstal (kWh): 2004: 1552312; Historiske produktionstal (kWh): 2005: 1498501; Historiske produktionstal (kWh): 2006: 1340896; Historiske produktionstal (kWh): 2007: 1690546; Historiske produktionstal (kWh): 2008: 1477590; Historiske produktionstal (kWh): 2009: 1372913; Historiske produktionstal (kWh): 2010: 1353431; Historiske produktionstal (kWh): 2011: 1550199; Historiske produktionstal (kWh): 2012: 1519257; Historiske produktionstal (kWh): 2013: 1397796; Historiske produktionstal (kWh): 2014: 1438252; Historiske produktionstal (kWh): 2015: 1652846.229; Historiske produktionstal (kWh): 2016: 1278516.278; Historiske produktionstal (kWh): 2017: 1431275.457; Historiske produktionstal (kWh): 2018: 1297736.413; Historiske produktionstal (kWh): 2019: 1305029.135 | 164662.739 | 216110.658 | 144387.751 | 118257.508 | 111497.627 | 754916.283
570715000000089305 | 2010-04-28 | 11 | 13 | 18 | Gaia-Wind Ltd | Gaia 11 | 710 | Favrskov | Land |  |  | 548697.2 | 6252537.3 | SDFE2018 |  | Historiske produktionstal (kWh): 2010: 9061.149; Historiske produktionstal (kWh): 2011: 18062; Historiske produktionstal (kWh): 2012: 17371; Historiske produktionstal (kWh): 2013: 14515.664; Historiske produktionstal (kWh): 2014: 15643; Historiske produktionstal (kWh): 2015: 19504; Historiske produktionstal (kWh): 2016: 12788.659; Historiske produktionstal (kWh): 2017: 16025.729; Historiske produktionstal (kWh): 2018: 13969.093; Historiske produktionstal (kWh): 2019: 15150.786 | 2131.346 | 2267.27 | 1533.939 | 1732.562 | 1691.175 | 9356.292
570715000000132544 | 2011-10-25 | 11 | 13 | 18 | Gaia-Wind Ltd | Gaia 11 | 710 | Favrskov | Land |  |  | 548803.78 | 6239037.73 | SDFE2018 |  | Historiske produktionstal (kWh): 2011: 4097.7; Historiske produktionstal (kWh): 2012: 18235.6; Historiske produktionstal (kWh): 2013: 15842.5; Historiske produktionstal (kWh): 2014: 18555.4; Historiske produktionstal (kWh): 2015: 21712.8; Historiske produktionstal (kWh): 2016: 16000.5; Historiske produktionstal (kWh): 2017: 18428.4; Historiske produktionstal (kWh): 2018: 16800.7; Historiske produktionstal (kWh): 2019: 16239.44 | 1992.217 | 2358.289 | 1623.475 | 1451.693 | 921.988 | 8347.662
571313113162073761 | 2016-06-28 | 10 | 7.1 | 18 | Zenia Energy | ZA10 | 710 | Favrskov | Land |  |  |  |  | Stamdata |  | Historiske produktionstal (kWh): 2016: 2492.8; Historiske produktionstal (kWh): 2017: 8065.387; Historiske produktionstal (kWh): 2018: 7143.238; Historiske produktionstal (kWh): 2019: 7922.044 | 1309.881 | 1873.336 | 1013.896 | 961.094 | 649.684 | 5807.891
571313114900984226 | 2017-09-15 | 10 | 13 | 18.3 | Gaia-Wind Ltd | Gaia Wind 133-10 kW | 710 | Favrskov | Land |  |  |  |  | Stamdata |  | Historiske produktionstal (kWh): 2017: 10543.603; Historiske produktionstal (kWh): 2018: 28587.034; Historiske produktionstal (kWh): 2019: 30481.502 | 4714.079 | 4667.311 | 3567.409 | 2873.091 | 2980.912 | 18802.802
570715000000023279 | 1999-12-22 | 660 | 47 | 50 | Vestas Wind Systems A/S | V 47-660 | 727 | Odder | LAND | Gersdorffslund Hgd. | 1a | 576895.82 | 6197170.61 | SDFE2018 | 90030 | Historiske produktionstal (kWh): 1999: 48715; Historiske produktionstal (kWh): 2000: 1487045; Historiske produktionstal (kWh): 2001: 1218079.75; Historiske produktionstal (kWh): 2002: 1280483.5; Historiske produktionstal (kWh): 2003: 1184055; Historiske produktionstal (kWh): 2004: 1315940; Historiske produktionstal (kWh): 2005: 1266561.5; Historiske produktionstal (kWh): 2006: 1118484; Historiske produktionstal (kWh): 2007: 1391124.25; Historiske produktionstal (kWh): 2008: 1275541; Historiske produktionstal (kWh): 2009: 1234368; Historiske produktionstal (kWh): 2010: 1217163.25; Historiske produktionstal (kWh): 2011: 1302570.75; Historiske produktionstal (kWh): 2012: 1338633; Historiske produktionstal (kWh): 2013: 1198781.75; Historiske produktionstal (kWh): 2014: 1369109.25; Historiske produktionstal (kWh): 2015: 1447834.5; Historiske produktionstal (kWh): 2016: 1163688.25; Historiske produktionstal (kWh): 2017: 1266309.97; Historiske produktionstal (kWh): 2018: 1153436.255; Historiske produktionstal (kWh): 2019: 1118323.162 | 166715.12 | 209704.491 | 132937.684 | 97209.28 | 77246.359 | 683812.934
570715000000023972 | 1995-05-30 | 500 | 39 | 45 | Vestas Wind Systems A/S | V 39 | 727 | Odder | HAV | Ukendt | 0 | 584396.42 | 6203076.76 | SDFE2018 | WTU | Historiske produktionstal (kWh): 1995: 0; Historiske produktionstal (kWh): 1996: 1261900; Historiske produktionstal (kWh): 1997: 1302100; Historiske produktionstal (kWh): 1998: 1512500; Historiske produktionstal (kWh): 1999: 1303700; Historiske produktionstal (kWh): 2000: 1510363.125; Historiske produktionstal (kWh): 2001: 1280142.6641; Historiske produktionstal (kWh): 2002: 1429528.5898; Historiske produktionstal (kWh): 2003: 1229164.6953; Historiske produktionstal (kWh): 2004: 1403916.043; Historiske produktionstal (kWh): 2005: 1345934.7383; Historiske produktionstal (kWh): 2006: 1174335.4102; Historiske produktionstal (kWh): 2007: 1489016.6328; Historiske produktionstal (kWh): 2008: 1341962.4492; Historiske produktionstal (kWh): 2009: 1316208.5938; Historiske produktionstal (kWh): 2010: 1343457.2447; Historiske produktionstal (kWh): 2011: 1413747.59; Historiske produktionstal (kWh): 2012: 1432578.99; Historiske produktionstal (kWh): 2013: 1333440.14; Historiske produktionstal (kWh): 2014: 1435099.67; Historiske produktionstal (kWh): 2015: 1469942.7; Historiske produktionstal (kWh): 2016: 1253801.92; Historiske produktionstal (kWh): 2017: 1460422.15; Historiske produktionstal (kWh): 2018: 1218190.42; Historiske produktionstal (kWh): 2019: 1308252.22 | 175038.31 | 191912.28 | 139718.4 | 103645.35 | 93486.97 | 703801.31
570715000000023989 | 1995-05-30 | 500 | 39 | 45 | Vestas Wind Systems A/S | V 39 | 727 | Odder | HAV | Ukendt | 0 | 584395.56 | 6203276.59 | SDFE2018 | WTU | Historiske produktionstal (kWh): 1995: 0; Historiske produktionstal (kWh): 1996: 1261900; Historiske produktionstal (kWh): 1997: 1302100; Historiske produktionstal (kWh): 1998: 1512500; Historiske produktionstal (kWh): 1999: 1303700; Historiske produktionstal (kWh): 2000: 1510363.125; Historiske produktionstal (kWh): 2001: 1280142.6641; Historiske produktionstal (kWh): 2002: 1429528.5898; Historiske produktionstal (kWh): 2003: 1229164.6953; Historiske produktionstal (kWh): 2004: 1403916.043; Historiske produktionstal (kWh): 2005: 1345934.7383; Historiske produktionstal (kWh): 2006: 1174335.4102; Historiske produktionstal (kWh): 2007: 1489016.6328; Historiske produktionstal (kWh): 2008: 1341962.4492; Historiske produktionstal (kWh): 2009: 1316208.5938; Historiske produktionstal (kWh): 2010: 1343457.2447; Historiske produktionstal (kWh): 2011: 1413747.59; Historiske produktionstal (kWh): 2012: 1432578.99; Historiske produktionstal (kWh): 2013: 1333440.14; Historiske produktionstal (kWh): 2014: 1435099.67; Historiske produktionstal (kWh): 2015: 1469942.7; Historiske produktionstal (kWh): 2016: 1253801.92; Historiske produktionstal (kWh): 2017: 1460422.15; Historiske produktionstal (kWh): 2018: 1218190.42; Historiske produktionstal (kWh): 2019: 1308252.22 | 175038.31 | 191912.28 | 139718.4 | 103645.35 | 93486.97 | 703801.31
570715000000023996 | 1995-05-30 | 500 | 39 | 45 | Vestas Wind Systems A/S | V 39 | 727 | Odder | HAV | Ukendt | 0 | 584394.55 | 6203476.67 | SDFE2018 | WTU | Historiske produktionstal (kWh): 1995: 0; Historiske produktionstal (kWh): 1996: 1261900; Historiske produktionstal (kWh): 1997: 1302100; Historiske produktionstal (kWh): 1998: 1512500; Historiske produktionstal (kWh): 1999: 1303700; Historiske produktionstal (kWh): 2000: 1510363.125; Historiske produktionstal (kWh): 2001: 1280142.6641; Historiske produktionstal (kWh): 2002: 1429528.5898; Historiske produktionstal (kWh): 2003: 1229164.6953; Historiske produktionstal (kWh): 2004: 1403916.043; Historiske produktionstal (kWh): 2005: 1345934.7383; Historiske produktionstal (kWh): 2006: 1174335.4102; Historiske produktionstal (kWh): 2007: 1489016.6328; Historiske produktionstal (kWh): 2008: 1341962.4492; Historiske produktionstal (kWh): 2009: 1316208.5938; Historiske produktionstal (kWh): 2010: 1343457.2447; Historiske produktionstal (kWh): 2011: 1413747.59; Historiske produktionstal (kWh): 2012: 1432578.99; Historiske produktionstal (kWh): 2013: 1333440.14; Historiske produktionstal (kWh): 2014: 1435099.67; Historiske produktionstal (kWh): 2015: 1469942.7; Historiske produktionstal (kWh): 2016: 1253801.92; Historiske produktionstal (kWh): 2017: 1460422.15; Historiske produktionstal (kWh): 2018: 1218190.42; Historiske produktionstal (kWh): 2019: 1308252.22 | 175038.31 | 191912.28 | 139718.4 | 103645.35 | 93486.97 | 703801.31
570715000000024009 | 1995-05-30 | 500 | 39 | 45 | Vestas Wind Systems A/S | V 39 | 727 | Odder | HAV | Ukendt | 0 | 584391.03 | 6203678.75 | SDFE2018 | WTU | Historiske produktionstal (kWh): 1995: 0; Historiske produktionstal (kWh): 1996: 1261900; Historiske produktionstal (kWh): 1997: 1302100; Historiske produktionstal (kWh): 1998: 1512500; Historiske produktionstal (kWh): 1999: 1303700; Historiske produktionstal (kWh): 2000: 1510363.125; Historiske produktionstal (kWh): 2001: 1280142.6641; Historiske produktionstal (kWh): 2002: 1429528.5898; Historiske produktionstal (kWh): 2003: 1229164.6953; Historiske produktionstal (kWh): 2004: 1403916.043; Historiske produktionstal (kWh): 2005: 1345934.7383; Historiske produktionstal (kWh): 2006: 1174335.4102; Historiske produktionstal (kWh): 2007: 1489016.6328; Historiske produktionstal (kWh): 2008: 1341962.4492; Historiske produktionstal (kWh): 2009: 1316208.5938; Historiske produktionstal (kWh): 2010: 1343457.2447; Historiske produktionstal (kWh): 2011: 1413747.59; Historiske produktionstal (kWh): 2012: 1432578.99; Historiske produktionstal (kWh): 2013: 1333440.14; Historiske produktionstal (kWh): 2014: 1435099.67; Historiske produktionstal (kWh): 2015: 1469942.7; Historiske produktionstal (kWh): 2016: 1253801.92; Historiske produktionstal (kWh): 2017: 1460422.15; Historiske produktionstal (kWh): 2018: 1218190.42; Historiske produktionstal (kWh): 2019: 1308252.22 | 175038.31 | 191912.28 | 139718.4 | 103645.35 | 93486.97 | 703801.31
570715000000024016 | 1995-05-30 | 500 | 39 | 45 | Vestas Wind Systems A/S | V 39 | 727 | Odder | HAV | Ukendt | 0 | 584390.02 | 6203878.82 | SDFE2018 | WTU | Historiske produktionstal (kWh): 1995: 0; Historiske produktionstal (kWh): 1996: 1261900; Historiske produktionstal (kWh): 1997: 1302100; Historiske produktionstal (kWh): 1998: 1512500; Historiske produktionstal (kWh): 1999: 1303700; Historiske produktionstal (kWh): 2000: 1510363.125; Historiske produktionstal (kWh): 2001: 1280142.6641; Historiske produktionstal (kWh): 2002: 1429528.5898; Historiske produktionstal (kWh): 2003: 1229164.6953; Historiske produktionstal (kWh): 2004: 1403916.043; Historiske produktionstal (kWh): 2005: 1345934.7383; Historiske produktionstal (kWh): 2006: 1174335.4102; Historiske produktionstal (kWh): 2007: 1489016.6328; Historiske produktionstal (kWh): 2008: 1341962.4492; Historiske produktionstal (kWh): 2009: 1316208.5938; Historiske produktionstal (kWh): 2010: 1343457.2447; Historiske produktionstal (kWh): 2011: 1413747.59; Historiske produktionstal (kWh): 2012: 1432578.99; Historiske produktionstal (kWh): 2013: 1333440.14; Historiske produktionstal (kWh): 2014: 1435099.67; Historiske produktionstal (kWh): 2015: 1469942.7; Historiske produktionstal (kWh): 2016: 1253801.92; Historiske produktionstal (kWh): 2017: 1460422.15; Historiske produktionstal (kWh): 2018: 1218190.42; Historiske produktionstal (kWh): 2019: 1308252.22 | 175038.31 | 191912.28 | 139718.4 | 103645.35 | 93486.97 | 703801.31
570715000000024023 | 1995-05-30 | 500 | 39 | 45 | Vestas Wind Systems A/S | V 39 | 727 | Odder | HAV | Ukendt | 0 | 584795.81 | 6203010.34 | SDFE2018 | WTU | Historiske produktionstal (kWh): 1995: 0; Historiske produktionstal (kWh): 1996: 1261900; Historiske produktionstal (kWh): 1997: 1302100; Historiske produktionstal (kWh): 1998: 1512500; Historiske produktionstal (kWh): 1999: 1303700; Historiske produktionstal (kWh): 2000: 1510363.125; Historiske produktionstal (kWh): 2001: 1280142.6641; Historiske produktionstal (kWh): 2002: 1429528.5898; Historiske produktionstal (kWh): 2003: 1229164.6953; Historiske produktionstal (kWh): 2004: 1403916.043; Historiske produktionstal (kWh): 2005: 1345934.7383; Historiske produktionstal (kWh): 2006: 1174335.4102; Historiske produktionstal (kWh): 2007: 1489016.6328; Historiske produktionstal (kWh): 2008: 1341962.4492; Historiske produktionstal (kWh): 2009: 1316208.5938; Historiske produktionstal (kWh): 2010: 1343457.2447; Historiske produktionstal (kWh): 2011: 1413747.59; Historiske produktionstal (kWh): 2012: 1432578.99; Historiske produktionstal (kWh): 2013: 1333440.14; Historiske produktionstal (kWh): 2014: 1435099.67; Historiske produktionstal (kWh): 2015: 1469942.7; Historiske produktionstal (kWh): 2016: 1253801.92; Historiske produktionstal (kWh): 2017: 1460422.15; Historiske produktionstal (kWh): 2018: 1218190.42; Historiske produktionstal (kWh): 2019: 1308252.22 | 175038.31 | 191912.28 | 139718.4 | 103645.35 | 93486.97 | 703801.31
570715000000024030 | 1995-05-30 | 500 | 39 | 45 | Vestas Wind Systems A/S | V 39 | 727 | Odder | HAV | Ukendt | 0 | 584794.66 | 6203210.65 | SDFE2018 | WTU | Historiske produktionstal (kWh): 1995: 0; Historiske produktionstal (kWh): 1996: 1261900; Historiske produktionstal (kWh): 1997: 1302100; Historiske produktionstal (kWh): 1998: 1512500; Historiske produktionstal (kWh): 1999: 1303700; Historiske produktionstal (kWh): 2000: 1510363.125; Historiske produktionstal (kWh): 2001: 1280142.6641; Historiske produktionstal (kWh): 2002: 1429528.5898; Historiske produktionstal (kWh): 2003: 1229164.6953; Historiske produktionstal (kWh): 2004: 1403916.043; Historiske produktionstal (kWh): 2005: 1345934.7383; Historiske produktionstal (kWh): 2006: 1174335.4102; Historiske produktionstal (kWh): 2007: 1489016.6328; Historiske produktionstal (kWh): 2008: 1341962.4492; Historiske produktionstal (kWh): 2009: 1316208.5938; Historiske produktionstal (kWh): 2010: 1343457.2447; Historiske produktionstal (kWh): 2011: 1413747.59; Historiske produktionstal (kWh): 2012: 1432578.99; Historiske produktionstal (kWh): 2013: 1333440.14; Historiske produktionstal (kWh): 2014: 1435099.67; Historiske produktionstal (kWh): 2015: 1469942.7; Historiske produktionstal (kWh): 2016: 1253801.92; Historiske produktionstal (kWh): 2017: 1460422.15; Historiske produktionstal (kWh): 2018: 1218190.42; Historiske produktionstal (kWh): 2019: 1308252.22 | 175038.31 | 191912.28 | 139718.4 | 103645.35 | 93486.97 | 703801.31
570715000000024047 | 1995-05-30 | 500 | 39 | 45 | Vestas Wind Systems A/S | V 39 | 727 | Odder | HAV | Ukendt | 0 | 584793.42 | 6203410.58 | SDFE2018 | WTU | Historiske produktionstal (kWh): 1995: 0; Historiske produktionstal (kWh): 1996: 1261900; Historiske produktionstal (kWh): 1997: 1302100; Historiske produktionstal (kWh): 1998: 1512500; Historiske produktionstal (kWh): 1999: 1303700; Historiske produktionstal (kWh): 2000: 1510363.125; Historiske produktionstal (kWh): 2001: 1280142.6641; Historiske produktionstal (kWh): 2002: 1429528.5898; Historiske produktionstal (kWh): 2003: 1229164.6953; Historiske produktionstal (kWh): 2004: 1403916.043; Historiske produktionstal (kWh): 2005: 1345934.7383; Historiske produktionstal (kWh): 2006: 1174335.4102; Historiske produktionstal (kWh): 2007: 1489016.6328; Historiske produktionstal (kWh): 2008: 1341962.4492; Historiske produktionstal (kWh): 2009: 1316208.5938; Historiske produktionstal (kWh): 2010: 1343457.2447; Historiske produktionstal (kWh): 2011: 1413747.59; Historiske produktionstal (kWh): 2012: 1432578.99; Historiske produktionstal (kWh): 2013: 1333440.14; Historiske produktionstal (kWh): 2014: 1435099.67; Historiske produktionstal (kWh): 2015: 1469942.7; Historiske produktionstal (kWh): 2016: 1253801.92; Historiske produktionstal (kWh): 2017: 1460422.15; Historiske produktionstal (kWh): 2018: 1218190.42; Historiske produktionstal (kWh): 2019: 1308252.22 | 175038.31 | 191912.28 | 139718.4 | 103645.35 | 93486.97 | 703801.31
570715000000024054 | 1995-05-30 | 500 | 39 | 45 | Vestas Wind Systems A/S | V 39 | 727 | Odder | HAV | Ukendt | 0 | 584791.8 | 6203610.6 | SDFE2018 | WTU | Historiske produktionstal (kWh): 1995: 0; Historiske produktionstal (kWh): 1996: 1261900; Historiske produktionstal (kWh): 1997: 1302100; Historiske produktionstal (kWh): 1998: 1512500; Historiske produktionstal (kWh): 1999: 1303700; Historiske produktionstal (kWh): 2000: 1510363.125; Historiske produktionstal (kWh): 2001: 1280142.6641; Historiske produktionstal (kWh): 2002: 1429528.5898; Historiske produktionstal (kWh): 2003: 1229164.6953; Historiske produktionstal (kWh): 2004: 1403916.043; Historiske produktionstal (kWh): 2005: 1345934.7383; Historiske produktionstal (kWh): 2006: 1174335.4102; Historiske produktionstal (kWh): 2007: 1489016.6328; Historiske produktionstal (kWh): 2008: 1341962.4492; Historiske produktionstal (kWh): 2009: 1316208.5938; Historiske produktionstal (kWh): 2010: 1343457.2447; Historiske produktionstal (kWh): 2011: 1413747.59; Historiske produktionstal (kWh): 2012: 1432578.99; Historiske produktionstal (kWh): 2013: 1333440.14; Historiske produktionstal (kWh): 2014: 1435099.67; Historiske produktionstal (kWh): 2015: 1469942.7; Historiske produktionstal (kWh): 2016: 1253801.92; Historiske produktionstal (kWh): 2017: 1460422.15; Historiske produktionstal (kWh): 2018: 1218190.42; Historiske produktionstal (kWh): 2019: 1308252.22 | 175038.31 | 191912.28 | 139718.4 | 103645.35 | 93486.97 | 703801.31
570715000000024061 | 1995-05-30 | 500 | 39 | 45 | Vestas Wind Systems A/S | V 39 | 727 | Odder | HAV | Ukendt | 0 | 584791.26 | 6203810.96 | SDFE2018 | WTU | Historiske produktionstal (kWh): 1995: 0; Historiske produktionstal (kWh): 1996: 1261900; Historiske produktionstal (kWh): 1997: 1302100; Historiske produktionstal (kWh): 1998: 1512500; Historiske produktionstal (kWh): 1999: 1303700; Historiske produktionstal (kWh): 2000: 1510363; Historiske produktionstal (kWh): 2001: 1280142.6641; Historiske produktionstal (kWh): 2002: 1429528.5898; Historiske produktionstal (kWh): 2003: 1229164.6953; Historiske produktionstal (kWh): 2004: 1403916.043; Historiske produktionstal (kWh): 2005: 1345934.7383; Historiske produktionstal (kWh): 2006: 1174335.4102; Historiske produktionstal (kWh): 2007: 1489016.6328; Historiske produktionstal (kWh): 2008: 1341962.4492; Historiske produktionstal (kWh): 2009: 1316208.5938; Historiske produktionstal (kWh): 2010: 1343457.2447; Historiske produktionstal (kWh): 2011: 1413747.59; Historiske produktionstal (kWh): 2012: 1432578.99; Historiske produktionstal (kWh): 2013: 1333440.14; Historiske produktionstal (kWh): 2014: 1435099.67; Historiske produktionstal (kWh): 2015: 1469942.7; Historiske produktionstal (kWh): 2016: 1253801.92; Historiske produktionstal (kWh): 2017: 1460422.15; Historiske produktionstal (kWh): 2018: 1218190.42; Historiske produktionstal (kWh): 2019: 1308252.22 | 175038.31 | 191912.28 | 139718.4 | 103645.35 | 93486.97 | 703801.31
570715000000026669 | 2000-05-16 | 600 | 44 | 45 | BONUS | 600 - MK lV | 727 | Odder | LAND | Hadrup by, Hundslund | 1a | 564344 | 6199490.63 | SDFE2018 | 1030073 | Historiske produktionstal (kWh): 2000: 720128; Historiske produktionstal (kWh): 2001: 1095407.0039; Historiske produktionstal (kWh): 2002: 1159219.0547; Historiske produktionstal (kWh): 2003: 1058808; Historiske produktionstal (kWh): 2004: 1168893.75; Historiske produktionstal (kWh): 2005: 1106043.75; Historiske produktionstal (kWh): 2006: 963611.25; Historiske produktionstal (kWh): 2007: 1208487.75; Historiske produktionstal (kWh): 2008: 1161184.75; Historiske produktionstal (kWh): 2009: 1059300; Historiske produktionstal (kWh): 2010: 1000573.5; Historiske produktionstal (kWh): 2011: 1194884.75; Historiske produktionstal (kWh): 2012: 1149088.5; Historiske produktionstal (kWh): 2013: 1058460.665; Historiske produktionstal (kWh): 2014: 1147861.94; Historiske produktionstal (kWh): 2015: 1282868.362; Historiske produktionstal (kWh): 2016: 1022829.814; Historiske produktionstal (kWh): 2017: 1012042.032; Historiske produktionstal (kWh): 2018: 1018418.332; Historiske produktionstal (kWh): 2019: 873069.352 | 148139.607 | 180831.936 | 106241.429 | 81345.011 | 72097.467 | 588655.45
570715000000026942 | 1998-06-04 | 600 | 44 | 45 | BONUS | 600 - MK lV | 727 | Odder | LAND | Hadrup by, Hundslund | 5a | 564727.55 | 6199104.2 | SDFE2018 | 1030038 | Historiske produktionstal (kWh): 1998: 750511; Historiske produktionstal (kWh): 1999: 1126199; Historiske produktionstal (kWh): 2000: 1258062; Historiske produktionstal (kWh): 2001: 1042879.6016; Historiske produktionstal (kWh): 2002: 1093096.5039; Historiske produktionstal (kWh): 2003: 1002508.3477; Historiske produktionstal (kWh): 2004: 1126209.75; Historiske produktionstal (kWh): 2005: 1051321.0469; Historiske produktionstal (kWh): 2006: 967478.5488; Historiske produktionstal (kWh): 2007: 1149542.3984; Historiske produktionstal (kWh): 2008: 1052830.1953; Historiske produktionstal (kWh): 2009: 1049822.3945; Historiske produktionstal (kWh): 2010: 1036954.2; Historiske produktionstal (kWh): 2011: 1170274.2; Historiske produktionstal (kWh): 2012: 1181232.15; Historiske produktionstal (kWh): 2013: 1076144.25; Historiske produktionstal (kWh): 2014: 1149996.45; Historiske produktionstal (kWh): 2015: 1285493.55; Historiske produktionstal (kWh): 2016: 998128.95; Historiske produktionstal (kWh): 2017: 1189228; Historiske produktionstal (kWh): 2018: 1067811; Historiske produktionstal (kWh): 2019: 1086005 | 154919 | 192373 | 113811 | 93271 | 79442 | 633816
570715000000026959 | 1998-06-04 | 600 | 44 | 45 | BONUS | 600 - MK lV | 727 | Odder | LAND | Hadrup by, Hundslund | 5a | 564905.36 | 6198925.63 | SDFE2018 | 1030039 | Historiske produktionstal (kWh): 1998: 721170; Historiske produktionstal (kWh): 1999: 1072636; Historiske produktionstal (kWh): 2000: 1207533; Historiske produktionstal (kWh): 2001: 1023061.1094; Historiske produktionstal (kWh): 2002: 1138219.7031; Historiske produktionstal (kWh): 2003: 994100.2461; Historiske produktionstal (kWh): 2004: 1109048.4062; Historiske produktionstal (kWh): 2005: 1067596.6562; Historiske produktionstal (kWh): 2006: 934799.791; Historiske produktionstal (kWh): 2007: 1181669.7031; Historiske produktionstal (kWh): 2008: 1125210.4492; Historiske produktionstal (kWh): 2009: 1012846.9805; Historiske produktionstal (kWh): 2010: 998120.0734; Historiske produktionstal (kWh): 2011: 1067910.6; Historiske produktionstal (kWh): 2012: 1101959.85; Historiske produktionstal (kWh): 2013: 1020822.6; Historiske produktionstal (kWh): 2014: 1070119.35; Historiske produktionstal (kWh): 2015: 1199594.8; Historiske produktionstal (kWh): 2016: 962602; Historiske produktionstal (kWh): 2017: 1020192; Historiske produktionstal (kWh): 2018: 962520; Historiske produktionstal (kWh): 2019: 987867 | 140582 | 176313 | 107229 | 87301 | 76372 | 587797
570715000000058455 | 2002-12-20 | 900 | 52 | 49 | NEG Micon | NM 52/900 44 | 727 | Odder | LAND | Torrild | 14a | 564605.98 | 6204046.3 | SDFE2018 | 90067 | Historiske produktionstal (kWh): 2002: 65251.918; Historiske produktionstal (kWh): 2003: 1672062.5; Historiske produktionstal (kWh): 2004: 1862254; Historiske produktionstal (kWh): 2005: 1797542; Historiske produktionstal (kWh): 2006: 1689170.75; Historiske produktionstal (kWh): 2007: 1998775.25; Historiske produktionstal (kWh): 2008: 1918634.75; Historiske produktionstal (kWh): 2009: 1640533.5; Historiske produktionstal (kWh): 2010: 1703648.25; Historiske produktionstal (kWh): 2011: 1707808.5; Historiske produktionstal (kWh): 2012: 1880473.5; Historiske produktionstal (kWh): 2013: 1787634.75; Historiske produktionstal (kWh): 2014: 1828014.75; Historiske produktionstal (kWh): 2015: 1765116.75; Historiske produktionstal (kWh): 2016: 1702470.25; Historiske produktionstal (kWh): 2017: 1889537.332; Historiske produktionstal (kWh): 2018: 1739505.266; Historiske produktionstal (kWh): 2019: 1767019.914 | 238775.958 | 286010.986 | 191017.96 | 150367.222 | 133900.812 | 1000072.938
570715000000058462 | 2002-12-20 | 900 | 52 | 49 | NEG Micon | NM 52/900 44 | 727 | Odder | LAND | Torrild | 13a | 564601.38 | 6204295.32 | SDFE2018 | 90068 | Historiske produktionstal (kWh): 2002: 65251.918; Historiske produktionstal (kWh): 2003: 1667402; Historiske produktionstal (kWh): 2004: 1809365.75; Historiske produktionstal (kWh): 2005: 1771999; Historiske produktionstal (kWh): 2006: 1591820.25; Historiske produktionstal (kWh): 2007: 1942489.75; Historiske produktionstal (kWh): 2008: 1871664.75; Historiske produktionstal (kWh): 2009: 1692269.5; Historiske produktionstal (kWh): 2010: 1653803.25; Historiske produktionstal (kWh): 2011: 1944567; Historiske produktionstal (kWh): 2012: 1846623.75; Historiske produktionstal (kWh): 2013: 1730034.25; Historiske produktionstal (kWh): 2014: 1870385.5; Historiske produktionstal (kWh): 2015: 2063544; Historiske produktionstal (kWh): 2016: 1641176.75; Historiske produktionstal (kWh): 2017: 1835717.047; Historiske produktionstal (kWh): 2018: 1571222.22; Historiske produktionstal (kWh): 2019: 1738313.905 | 236440.223 | 288373.761 | 184595.533 | 144739.97 | 130686.467 | 984835.954
570715000000058479 | 2002-12-20 | 900 | 52 | 49 | NEG Micon | NM 52/900 44 | 727 | Odder | LAND | Torrild | 12e | 564598.59 | 6204545.16 | SDFE2018 | 90069 | Historiske produktionstal (kWh): 2002: 65251.918; Historiske produktionstal (kWh): 2003: 1565243.5; Historiske produktionstal (kWh): 2004: 1736998.25; Historiske produktionstal (kWh): 2005: 1665527.75; Historiske produktionstal (kWh): 2006: 1514416; Historiske produktionstal (kWh): 2007: 1859786.5; Historiske produktionstal (kWh): 2008: 1797790; Historiske produktionstal (kWh): 2009: 1633180; Historiske produktionstal (kWh): 2010: 1568256.5; Historiske produktionstal (kWh): 2011: 1843096.5; Historiske produktionstal (kWh): 2012: 1670693.25; Historiske produktionstal (kWh): 2013: 1648166.5; Historiske produktionstal (kWh): 2014: 1640056; Historiske produktionstal (kWh): 2015: 1768345.5; Historiske produktionstal (kWh): 2016: 1546766.433; Historiske produktionstal (kWh): 2017: 1722428.334; Historiske produktionstal (kWh): 2018: 1593039.5; Historiske produktionstal (kWh): 2019: 1637670.172 | 225680.059 | 270253.687 | 173549.348 | 133172.284 | 123008.011 | 925663.389
570715000000088940 | 2010-01-01 | 11 | 13 | 18 | Gaia-Wind Ltd | Gaia 11 | 727 | Odder | Land |  |  | 574766.06 | 6202862.38 | SDFE2018 |  | Historiske produktionstal (kWh): 2010: 8134.776; Historiske produktionstal (kWh): 2011: 12556.683; Historiske produktionstal (kWh): 2012: 12588.239; Historiske produktionstal (kWh): 2013: 10333.608; Historiske produktionstal (kWh): 2014: 12100.861; Historiske produktionstal (kWh): 2015: 14438.798; Historiske produktionstal (kWh): 2016: 11521.341; Historiske produktionstal (kWh): 2017: 11465.39; Historiske produktionstal (kWh): 2018: 9967.57; Historiske produktionstal (kWh): 2019: 11766.14 | 1942.61 | 2639.15 | 1689.69 | 983.74 | 1084.58 | 8339.77
570715000001555380 | 2017-01-10 | 10 | 13 | 18 | Gaia-Wind Ltd | Gaia Wind 133-10 kW | 727 | Odder | Land |  |  |  |  | Stamdata |  | Historiske produktionstal (kWh): 2017: 30924.032; Historiske produktionstal (kWh): 2018: 28219.33; Historiske produktionstal (kWh): 2019: 26618.01 | 2962.35 | 3603.65 | 2733.72 | 2188.85 | 2054.64 | 13543.21
571313113162149152 | 2018-02-15 | 2200 | 100 | 75 | Vestas Wind Systems A/S | V100-2.2 MW | 727 | Odder | LAND | Trustrup By, Trustrup | 2e | 563818 | 6196778 | SDFE2018 | 4146032 | Historiske produktionstal (kWh): 2018: 5220997.908; Historiske produktionstal (kWh): 2019: 5870828.088 | 474935.849 | 474751.235 | 368335.846 | 247649.331 | 233269.158 | 1798941.419
571313113162149176 | 2018-02-12 | 2200 | 100 | 75 | Vestas Wind Systems A/S | V100-2.2 MW | 727 | Odder | LAND | Trustrup By, Trustrup | 2e | 563565 | 6196725 | SDFE2018 | 4146033 | Historiske produktionstal (kWh): 2018: 5353715.643; Historiske produktionstal (kWh): 2019: 6182019.413 | 532510.878 | 480537.475 | 365259.345 | 239603.123 | 248632.316 | 1866543.137
571313123291370181 | 2015-05-21 | 10 | 7.1 | 21 | KVA Vind | KVA Vind 6-10 | 727 | Odder | Land |  |  |  |  | Stamdata |  | Historiske produktionstal (kWh): 2015: 10848.58; Historiske produktionstal (kWh): 2016: 13129.84; Historiske produktionstal (kWh): 2017: 14979.4; Historiske produktionstal (kWh): 2018: 13776.4; Historiske produktionstal (kWh): 2019: 12606.84 | 1514.24 | 1835.24 | 1115.08 | 728.06 | 796.75 | 5989.37
571313123291370259 | 2015-12-01 | 10 | 7.1 | 21.4 | THY møllen Aps | TWP-40-10 | 727 | Odder | Land |  |  | 576123.89 | 6195822.76 | SDFE2018 |  | Historiske produktionstal (kWh): 2015: 2596.92; Historiske produktionstal (kWh): 2016: 14104.536; Historiske produktionstal (kWh): 2017: 16177.82; Historiske produktionstal (kWh): 2018: 12995.4; Historiske produktionstal (kWh): 2019: 14155.68 | 1637.82 | 2615.31 | 1679.8 | 1351.28 | 1016.2 | 8300.41
570715000000019357 | 1992-05-22 | 200 | 26 | 30 | Wincon | W 200/26 | 730 | Randers | LAND | Ø.Velling By, Ø.Velling | 7d | 552121.07 | 6252847.29 | SDFE2018 | 95073 | [15 empty] | 192390.2031 | 353655 | 387810 | 329506 | 272502 | 339246 | 354733 | 294644 | 339573 | 279869.6377 | 301583.5205 | 259221.8398 | 301192.8008 | 296070.9795 | 247041.2295 | 293255.747 | 223060.0586 | 218560.0396 | 197884.1399 | 290364.96 | 220580.17 | 250369.27 | 242595.64 | 303290.44 | 220673.22 | 215496.56 | 126046.02 | 59848.88 | 42221.21 | 50226.77 | 525.1 | 0 | 0 | 92973.08
570715000000019364 | 1992-05-22 | 200 | 26 | 30 | Wincon | W 200/26 | 730 | Randers | LAND | Ø.Velling By, Ø.Velling | 7d | 552182.39 | 6252914.72 | SDFE2018 | 95074 | [15 empty] | 195286.6094 | 330885 | 393079 | 351515 | 301362 | 345069 | 359114 | 295398 | 332387 | 279039.2812 | 284100.082 | 264856.0791 | 296066.3994 | 280770.877 | 227151.001 | 299952.0498 | 269924.6187 | 238051.5195 | 254810.0205 | 317584.21 | 308033.17 | 263754.2 | 263546.56 | 333856.51 | 159856.59 | 214270.21 | 170724.82 | 261473.67 | 38600.05 | 39314.29 | 29077.72 | 22678.98 | 8699.37 | 138370.41
570715000000019432 | 1996-04-30 | 11 | 12.8 | 12 | Dansk Vindkraft Service | D22/12,8 | 730 | Randers | Land |  |  | 556466.69 | 6264035.04 | SDFE2018 |  | Historiske produktionstal (kWh): 1996: 32266.666; Historiske produktionstal (kWh): 1997: 48400; Historiske produktionstal (kWh): 1998: 48400; Historiske produktionstal (kWh): 1999: 48400; Historiske produktionstal (kWh): 2000: 48400; Historiske produktionstal (kWh): 2001: 36445; Historiske produktionstal (kWh): 2002: 29097; Historiske produktionstal (kWh): 2003: 15745.9998; Historiske produktionstal (kWh): 2004: 17856.0002; Historiske produktionstal (kWh): 2005: 16653.9999; Historiske produktionstal (kWh): 2006: 16655.9996; Historiske produktionstal (kWh): 2007: 20415.9998; Historiske produktionstal (kWh): 2008: 14949.343; Historiske produktionstal (kWh): 2009: 19437; Historiske produktionstal (kWh): 2010: 17771; Historiske produktionstal (kWh): 2011: 21583; Historiske produktionstal (kWh): 2012: 18861; Historiske produktionstal (kWh): 2013: 16983.711; Historiske produktionstal (kWh): 2014: 20670; Historiske produktionstal (kWh): 2015: 23000; Historiske produktionstal (kWh): 2016: 12800.381; Historiske produktionstal (kWh): 2017: 23055.208; Historiske produktionstal (kWh): 2018: 21298.524; Historiske produktionstal (kWh): 2019: 20380.491 | 3240.2 | 3472.267 | 2312.607 | 2145.813 | 2032.447 | 13203.334
570715000000019449 | 2000-06-01 | 900 | 52 | 44 | NEG Micon | NM 52/900 44 | 730 | Randers | LAND | Askildrup By | 3o | 564885.06 | 6249975.6 | SDFE2018 | 95105 | Historiske produktionstal (kWh): 2000: 859100; Historiske produktionstal (kWh): 2001: 1589452.5; Historiske produktionstal (kWh): 2002: 1700173.5; Historiske produktionstal (kWh): 2003: 1640764; Historiske produktionstal (kWh): 2004: 1631243; Historiske produktionstal (kWh): 2005: 1725236.5156; Historiske produktionstal (kWh): 2006: 1473332.2383; Historiske produktionstal (kWh): 2007: 1891802.9336; Historiske produktionstal (kWh): 2008: 1771591.7539; Historiske produktionstal (kWh): 2009: 1497572.4922; Historiske produktionstal (kWh): 2010: 1502524.8959; Historiske produktionstal (kWh): 2011: 1813829.29; Historiske produktionstal (kWh): 2012: 1747820.19; Historiske produktionstal (kWh): 2013: 1599541.56; Historiske produktionstal (kWh): 2014: 1587211.1; Historiske produktionstal (kWh): 2015: 1931969.491; Historiske produktionstal (kWh): 2016: 1526411.88; Historiske produktionstal (kWh): 2017: 1739913.51; Historiske produktionstal (kWh): 2018: 1492137.541; Historiske produktionstal (kWh): 2019: 1553844.804 | 225563.031 | 263846.259 | 168990.816 | 149763.173 | 141192.221 | 949355.5
570715000000019456 | 2000-05-15 | 900 | 52 | 44 | NEG Micon | NM 52/900 44 | 730 | Randers | LAND | Askildrup By | 4q | 564984.25 | 6250421.79 | SDFE2018 | 95106 | Historiske produktionstal (kWh): 2000: 821633; Historiske produktionstal (kWh): 2001: 1512549; Historiske produktionstal (kWh): 2002: 1567168.5; Historiske produktionstal (kWh): 2003: 1540921.5; Historiske produktionstal (kWh): 2004: 1669725.5; Historiske produktionstal (kWh): 2005: 1668082.6094; Historiske produktionstal (kWh): 2006: 1480760.8203; Historiske produktionstal (kWh): 2007: 1862733.0625; Historiske produktionstal (kWh): 2008: 1170638.918; Historiske produktionstal (kWh): 2009: 1428646.7422; Historiske produktionstal (kWh): 2010: 1429091.6603; Historiske produktionstal (kWh): 2011: 1748764.21; Historiske produktionstal (kWh): 2012: 1641581.19; Historiske produktionstal (kWh): 2013: 1516581.34; Historiske produktionstal (kWh): 2014: 1508944.2; Historiske produktionstal (kWh): 2015: 1868645.687; Historiske produktionstal (kWh): 2016: 1437247.646; Historiske produktionstal (kWh): 2017: 1678807.878; Historiske produktionstal (kWh): 2018: 1407524.453; Historiske produktionstal (kWh): 2019: 1470918.103 | 218388.362 | 249776.815 | 157225.094 | 150920.151 | 140986.485 | 917296.907
570715000000019463 | 2000-05-15 | 900 | 52 | 44.49 | NEG Micon | NM 52/900 44 | 730 | Randers | LAND | Askildrup By | 4u | 564715.42 | 6250284.05 | SDFE2018 | 95107 | Historiske produktionstal (kWh): 2000: 855404; Historiske produktionstal (kWh): 2001: 1532087; Historiske produktionstal (kWh): 2002: 1627366; Historiske produktionstal (kWh): 2003: 1578836.5; Historiske produktionstal (kWh): 2004: 1706168; Historiske produktionstal (kWh): 2005: 1645037.8281; Historiske produktionstal (kWh): 2006: 1477983.9336; Historiske produktionstal (kWh): 2007: 1905260.8125; Historiske produktionstal (kWh): 2008: 1683181.7812; Historiske produktionstal (kWh): 2009: 1455901.3359; Historiske produktionstal (kWh): 2010: 1428009.7347; Historiske produktionstal (kWh): 2011: 1764655.33; Historiske produktionstal (kWh): 2012: 1685351.35; Historiske produktionstal (kWh): 2013: 1511775.1; Historiske produktionstal (kWh): 2014: 1537047.29; Historiske produktionstal (kWh): 2015: 1898981.568; Historiske produktionstal (kWh): 2016: 1430593.747; Historiske produktionstal (kWh): 2017: 1677427.346; Historiske produktionstal (kWh): 2018: 1417879.222; Historiske produktionstal (kWh): 2019: 1499451.296 | 224109.824 | 253381.854 | 164881.867 | 137289.491 | 135630.124 | 915293.16
570715000000019487 | 1997-08-14 | 600 | 43 | 46 | NEG Micon | NM 1500-600/150 | 730 | Randers | LAND | Albæk By, Albæk | 12x | 570972.41 | 6260982.58 | SDFE2018 | 95108 | Historiske produktionstal (kWh): 1997: 416275; Historiske produktionstal (kWh): 1998: 1188929.25; Historiske produktionstal (kWh): 1999: 1059921.75; Historiske produktionstal (kWh): 2000: 1136261.25; Historiske produktionstal (kWh): 2001: 1016059.2031; Historiske produktionstal (kWh): 2002: 1014374.7852; Historiske produktionstal (kWh): 2003: 982438.9844; Historiske produktionstal (kWh): 2004: 1089283.7891; Historiske produktionstal (kWh): 2005: 1048925.5898; Historiske produktionstal (kWh): 2006: 908728.6445; Historiske produktionstal (kWh): 2007: 1168222.75; Historiske produktionstal (kWh): 2008: 1057525.3555; Historiske produktionstal (kWh): 2009: 972912.6992; Historiske produktionstal (kWh): 2010: 1016495.6621; Historiske produktionstal (kWh): 2011: 1108895.056; Historiske produktionstal (kWh): 2012: 1098305.44; Historiske produktionstal (kWh): 2013: 982801.664; Historiske produktionstal (kWh): 2014: 995404.488; Historiske produktionstal (kWh): 2015: 1199665.416; Historiske produktionstal (kWh): 2016: 978356.088; Historiske produktionstal (kWh): 2017: 1128294.448; Historiske produktionstal (kWh): 2018: 980739.8; Historiske produktionstal (kWh): 2019: 938547.4 | 136253 | 159636.8 | 99886.8 | 95190.4 | 94126.6 | 585093.6
570715000000019494 | 1997-08-14 | 600 | 43 | 46 | NEG Micon | NM 1500-600/150 | 730 | Randers | LAND | Albæk By, Albæk | 12y | 570980.9 | 6261126.93 | SDFE2018 | 95108 | Historiske produktionstal (kWh): 1997: 416275; Historiske produktionstal (kWh): 1998: 1188929.25; Historiske produktionstal (kWh): 1999: 1059921.75; Historiske produktionstal (kWh): 2000: 1136261.25; Historiske produktionstal (kWh): 2001: 1016059.2031; Historiske produktionstal (kWh): 2002: 1014374.7852; Historiske produktionstal (kWh): 2003: 982438.9844; Historiske produktionstal (kWh): 2004: 1089283.7891; Historiske produktionstal (kWh): 2005: 1048925.5898; Historiske produktionstal (kWh): 2006: 908728.6445; Historiske produktionstal (kWh): 2007: 1168222.75; Historiske produktionstal (kWh): 2008: 1057525.3555; Historiske produktionstal (kWh): 2009: 972912.6992; Historiske produktionstal (kWh): 2010: 1016495.6621; Historiske produktionstal (kWh): 2011: 1108895.056; Historiske produktionstal (kWh): 2012: 1098305.44; Historiske produktionstal (kWh): 2013: 982801.664; Historiske produktionstal (kWh): 2014: 995404.488; Historiske produktionstal (kWh): 2015: 1199665.416; Historiske produktionstal (kWh): 2016: 978356.088; Historiske produktionstal (kWh): 2017: 1128294.448; Historiske produktionstal (kWh): 2018: 980739.8; Historiske produktionstal (kWh): 2019: 938547.4 | 136253 | 159636.8 | 99886.8 | 95190.4 | 94126.6 | 585093.6
570715000000019500 | 1997-08-14 | 600 | 43 | 46 | NEG Micon | NM 1500-600/150 | 730 | Randers | LAND | Albæk By, Albæk | 12z | 570988.53 | 6261271.89 | SDFE2018 | 95108 | Historiske produktionstal (kWh): 1997: 416275; Historiske produktionstal (kWh): 1998: 1188929.25; Historiske produktionstal (kWh): 1999: 1059921.75; Historiske produktionstal (kWh): 2000: 1136261.25; Historiske produktionstal (kWh): 2001: 1016059.2031; Historiske produktionstal (kWh): 2002: 1014374.7852; Historiske produktionstal (kWh): 2003: 982438.9844; Historiske produktionstal (kWh): 2004: 1089283.7891; Historiske produktionstal (kWh): 2005: 1048925.5898; Historiske produktionstal (kWh): 2006: 908728.6445; Historiske produktionstal (kWh): 2007: 1168222.75; Historiske produktionstal (kWh): 2008: 1057525.3555; Historiske produktionstal (kWh): 2009: 972912.6992; Historiske produktionstal (kWh): 2010: 1016495.6621; Historiske produktionstal (kWh): 2011: 1108895.056; Historiske produktionstal (kWh): 2012: 1098305.44; Historiske produktionstal (kWh): 2013: 982801.664; Historiske produktionstal (kWh): 2014: 995404.488; Historiske produktionstal (kWh): 2015: 1199665.416; Historiske produktionstal (kWh): 2016: 978356.088; Historiske produktionstal (kWh): 2017: 1128294.448; Historiske produktionstal (kWh): 2018: 980739.8; Historiske produktionstal (kWh): 2019: 938547.4 | 136253 | 159636.8 | 99886.8 | 95190.4 | 94126.6 | 585093.6
570715000000019517 | 1997-08-14 | 600 | 43 | 46 | NEG Micon | NM 1500-600/150 | 730 | Randers | LAND | Albæk By, Albæk | 12æ | 570995.79 | 6261416.28 | SDFE2018 | 95108 | Historiske produktionstal (kWh): 1997: 416275; Historiske produktionstal (kWh): 1998: 1188929.25; Historiske produktionstal (kWh): 1999: 1059921.75; Historiske produktionstal (kWh): 2000: 1136261.25; Historiske produktionstal (kWh): 2001: 1016059.2031; Historiske produktionstal (kWh): 2002: 1014374.7852; Historiske produktionstal (kWh): 2003: 982438.9844; Historiske produktionstal (kWh): 2004: 1089283.7891; Historiske produktionstal (kWh): 2005: 1048925.5898; Historiske produktionstal (kWh): 2006: 908728.6445; Historiske produktionstal (kWh): 2007: 1168222.75; Historiske produktionstal (kWh): 2008: 1057525.3555; Historiske produktionstal (kWh): 2009: 972912.6992; Historiske produktionstal (kWh): 2010: 1016495.6621; Historiske produktionstal (kWh): 2011: 1108895.056; Historiske produktionstal (kWh): 2012: 1098305.44; Historiske produktionstal (kWh): 2013: 982801.664; Historiske produktionstal (kWh): 2014: 995404.488; Historiske produktionstal (kWh): 2015: 1199665.416; Historiske produktionstal (kWh): 2016: 978356.088; Historiske produktionstal (kWh): 2017: 1128294.448; Historiske produktionstal (kWh): 2018: 980739.8; Historiske produktionstal (kWh): 2019: 938547.4 | 136253 | 159636.8 | 99886.8 | 95190.4 | 94126.6 | 585093.6
570715000000019524 | 1997-08-14 | 600 | 43 | 46 | NEG Micon | NM 1500-600/150 | 730 | Randers | LAND | Albæk By, Albæk | 12ø | 571003.4 | 6261561.35 | SDFE2018 | 95108 | Historiske produktionstal (kWh): 1997: 416275; Historiske produktionstal (kWh): 1998: 1188929.25; Historiske produktionstal (kWh): 1999: 1059921.75; Historiske produktionstal (kWh): 2000: 1136261.25; Historiske produktionstal (kWh): 2001: 1016059.2031; Historiske produktionstal (kWh): 2002: 1014374.7852; Historiske produktionstal (kWh): 2003: 982438.9844; Historiske produktionstal (kWh): 2004: 1089283.7891; Historiske produktionstal (kWh): 2005: 1048925.5898; Historiske produktionstal (kWh): 2006: 908728.6445; Historiske produktionstal (kWh): 2007: 1168222.75; Historiske produktionstal (kWh): 2008: 1057525.3555; Historiske produktionstal (kWh): 2009: 972912.6992; Historiske produktionstal (kWh): 2010: 1016495.6621; Historiske produktionstal (kWh): 2011: 1108895.056; Historiske produktionstal (kWh): 2012: 1098305.44; Historiske produktionstal (kWh): 2013: 982801.664; Historiske produktionstal (kWh): 2014: 995404.488; Historiske produktionstal (kWh): 2015: 1199665.416; Historiske produktionstal (kWh): 2016: 978356.088; Historiske produktionstal (kWh): 2017: 1128294.448; Historiske produktionstal (kWh): 2018: 980739.8; Historiske produktionstal (kWh): 2019: 938547.4 | 136253 | 159636.8 | 99886.8 | 95190.4 | 94126.6 | 585093.6
570715000000019548 | 1997-09-01 | 600 | 48 | 46 | NEG Micon | NM 1800-600 | 730 | Randers | LAND | Vestrup By, Albæk | 3k | 569575.13 | 6260323.7 | SDFE2018 | 95109 | Historiske produktionstal (kWh): 1997: 243876.5; Historiske produktionstal (kWh): 1998: 1426475.5; Historiske produktionstal (kWh): 1999: 1207717.25; Historiske produktionstal (kWh): 2000: 1372288.25; Historiske produktionstal (kWh): 2001: 1068264; Historiske produktionstal (kWh): 2002: 1271748; Historiske produktionstal (kWh): 2003: 1143616; Historiske produktionstal (kWh): 2004: 1315623; Historiske produktionstal (kWh): 2005: 1233301.0312; Historiske produktionstal (kWh): 2006: 1134480.8398; Historiske produktionstal (kWh): 2007: 1402791.3438; Historiske produktionstal (kWh): 2008: 1239469.5273; Historiske produktionstal (kWh): 2009: 1113266.9922; Historiske produktionstal (kWh): 2010: 1172951.8294; Historiske produktionstal (kWh): 2011: 1225254.74; Historiske produktionstal (kWh): 2012: 1315421.36; Historiske produktionstal (kWh): 2013: 1202289.59; Historiske produktionstal (kWh): 2014: 1178366.11; Historiske produktionstal (kWh): 2015: 1432351.97; Historiske produktionstal (kWh): 2016: 1180991; Historiske produktionstal (kWh): 2017: 1345547.25; Historiske produktionstal (kWh): 2018: 1133240; Historiske produktionstal (kWh): 2019: 1111442.5 | 164089.25 | 173816.5 | 125096 | 109700.25 | 92189.5 | 664891.5
570715000000019555 | 1997-09-01 | 600 | 48 | 46 | NEG Micon | NM 1800-600 | 730 | Randers | LAND | Vestrup By, Albæk | 3l | 569484.13 | 6260419.79 | SDFE2018 | 95109 | Historiske produktionstal (kWh): 1997: 243876.5; Historiske produktionstal (kWh): 1998: 1426475.5; Historiske produktionstal (kWh): 1999: 1207717.25; Historiske produktionstal (kWh): 2000: 1372288.25; Historiske produktionstal (kWh): 2001: 1068264; Historiske produktionstal (kWh): 2002: 1271748; Historiske produktionstal (kWh): 2003: 1143616; Historiske produktionstal (kWh): 2004: 1315623; Historiske produktionstal (kWh): 2005: 1233301.0312; Historiske produktionstal (kWh): 2006: 1134480.8398; Historiske produktionstal (kWh): 2007: 1402791.3438; Historiske produktionstal (kWh): 2008: 1239469.5273; Historiske produktionstal (kWh): 2009: 1113266.9922; Historiske produktionstal (kWh): 2010: 1172951.8294; Historiske produktionstal (kWh): 2011: 1225254.74; Historiske produktionstal (kWh): 2012: 1315421.36; Historiske produktionstal (kWh): 2013: 1202289.59; Historiske produktionstal (kWh): 2014: 1178366.11; Historiske produktionstal (kWh): 2015: 1432351.97; Historiske produktionstal (kWh): 2016: 1180991; Historiske produktionstal (kWh): 2017: 1345547.25; Historiske produktionstal (kWh): 2018: 1133240; Historiske produktionstal (kWh): 2019: 1111442.5 | 164089.25 | 173816.5 | 125096 | 109700.25 | 92189.5 | 664891.5
570715000000019562 | 1997-09-01 | 600 | 48 | 46 | NEG Micon | NM 1800-600 | 730 | Randers | LAND | Vestrup By, Albæk | 3a | 569302.8 | 6260611.25 | SDFE2018 | 95109 | Historiske produktionstal (kWh): 1997: 243876.5; Historiske produktionstal (kWh): 1998: 1426475.5; Historiske produktionstal (kWh): 1999: 1207717.25; Historiske produktionstal (kWh): 2000: 1372288.25; Historiske produktionstal (kWh): 2001: 1068264; Historiske produktionstal (kWh): 2002: 1271748; Historiske produktionstal (kWh): 2003: 1143616; Historiske produktionstal (kWh): 2004: 1315623; Historiske produktionstal (kWh): 2005: 1233301.0312; Historiske produktionstal (kWh): 2006: 1134480.8398; Historiske produktionstal (kWh): 2007: 1402791.3438; Historiske produktionstal (kWh): 2008: 1239469.5273; Historiske produktionstal (kWh): 2009: 1113266.9922; Historiske produktionstal (kWh): 2010: 1172951.8294; Historiske produktionstal (kWh): 2011: 1225254.74; Historiske produktionstal (kWh): 2012: 1315421.36; Historiske produktionstal (kWh): 2013: 1202289.59; Historiske produktionstal (kWh): 2014: 1178366.11; Historiske produktionstal (kWh): 2015: 1432351.97; Historiske produktionstal (kWh): 2016: 1180991; Historiske produktionstal (kWh): 2017: 1345547.25; Historiske produktionstal (kWh): 2018: 1133240; Historiske produktionstal (kWh): 2019: 1111442.5 | 164089.25 | 173816.5 | 125096 | 109700.25 | 92189.5 | 664891.5
570715000000019579 | 1997-09-01 | 600 | 48 | 46 | NEG Micon | NM 1800-600 | 730 | Randers | LAND | Vestrup By, Albæk | 3a | 569211.72 | 6260707.09 | SDFE2018 | 95109 | Historiske produktionstal (kWh): 1997: 243876.5; Historiske produktionstal (kWh): 1998: 1426475.5; Historiske produktionstal (kWh): 1999: 1207717.25; Historiske produktionstal (kWh): 2000: 1372288.25; Historiske produktionstal (kWh): 2001: 1068264; Historiske produktionstal (kWh): 2002: 1271748; Historiske produktionstal (kWh): 2003: 1143616; Historiske produktionstal (kWh): 2004: 1315623; Historiske produktionstal (kWh): 2005: 1233301.0312; Historiske produktionstal (kWh): 2006: 1134480.8398; Historiske produktionstal (kWh): 2007: 1402791.3438; Historiske produktionstal (kWh): 2008: 1239469.5273; Historiske produktionstal (kWh): 2009: 1113266.9922; Historiske produktionstal (kWh): 2010: 1172951.8294; Historiske produktionstal (kWh): 2011: 1225254.74; Historiske produktionstal (kWh): 2012: 1315421.36; Historiske produktionstal (kWh): 2013: 1202289.59; Historiske produktionstal (kWh): 2014: 1178366.11; Historiske produktionstal (kWh): 2015: 1432351.97; Historiske produktionstal (kWh): 2016: 1180991; Historiske produktionstal (kWh): 2017: 1345547.25; Historiske produktionstal (kWh): 2018: 1133240; Historiske produktionstal (kWh): 2019: 1111442.5 | 164089.25 | 173816.5 | 125096 | 109700.25 | 92189.5 | 664891.5
570715000000019593 | 1997-10-24 | 600 | 48 | 45 | NEG Micon | NM 1800-600/150 | 730 | Randers | LAND | Lindbjerg By, Harridslev | 5ø | 569638.64 | 6263872.76 | SDFE2018 | 95110 | Historiske produktionstal (kWh): 1997: 314668.8125; Historiske produktionstal (kWh): 1998: 1608063.25; Historiske produktionstal (kWh): 1999: 1347176; Historiske produktionstal (kWh): 2000: 1516923.75; Historiske produktionstal (kWh): 2001: 1390212.5859; Historiske produktionstal (kWh): 2002: 1424279; Historiske produktionstal (kWh): 2003: 1320341.1875; Historiske produktionstal (kWh): 2004: 1470766.2031; Historiske produktionstal (kWh): 2005: 1434554.2031; Historiske produktionstal (kWh): 2006: 1253842.0156; Historiske produktionstal (kWh): 2007: 1570160.8477; Historiske produktionstal (kWh): 2008: 1313244.5195; Historiske produktionstal (kWh): 2009: 1310126.6953; Historiske produktionstal (kWh): 2010: 1312557.1138; Historiske produktionstal (kWh): 2011: 1443107.528; Historiske produktionstal (kWh): 2012: 1447046.96; Historiske produktionstal (kWh): 2013: 1335809.4; Historiske produktionstal (kWh): 2014: 1342957.008; Historiske produktionstal (kWh): 2015: 1583301.4; Historiske produktionstal (kWh): 2016: 1280533.472; Historiske produktionstal (kWh): 2017: 1455214.6; Historiske produktionstal (kWh): 2018: 1265788.2; Historiske produktionstal (kWh): 2019: 1240996.6 | 179933.2 | 175011 | 128724.8 | 119363.4 | 113979.8 | 717012.2
570715000000019609 | 1997-10-24 | 600 | 48 | 46 | Micon | M 600/150 | 730 | Randers | LAND | Lindbjerg By, Harridslev | 9o | 569713.59 | 6264002.56 | SDFE2018 | 95110 | Historiske produktionstal (kWh): 1997: 314668.8125; Historiske produktionstal (kWh): 1998: 1608063.25; Historiske produktionstal (kWh): 1999: 1347176; Historiske produktionstal (kWh): 2000: 1516923.75; Historiske produktionstal (kWh): 2001: 1390212.5859; Historiske produktionstal (kWh): 2002: 1424279; Historiske produktionstal (kWh): 2003: 1320341.1875; Historiske produktionstal (kWh): 2004: 1470766.2031; Historiske produktionstal (kWh): 2005: 1434554.2031; Historiske produktionstal (kWh): 2006: 1253842.0156; Historiske produktionstal (kWh): 2007: 1570160.8477; Historiske produktionstal (kWh): 2008: 1313244.5195; Historiske produktionstal (kWh): 2009: 1310126.6953; Historiske produktionstal (kWh): 2010: 1312557.1138; Historiske produktionstal (kWh): 2011: 1443107.528; Historiske produktionstal (kWh): 2012: 1447046.96; Historiske produktionstal (kWh): 2013: 1335809.4; Historiske produktionstal (kWh): 2014: 1342957.008; Historiske produktionstal (kWh): 2015: 1583301.4; Historiske produktionstal (kWh): 2016: 1280533.472; Historiske produktionstal (kWh): 2017: 1455214.6; Historiske produktionstal (kWh): 2018: 1265788.2; Historiske produktionstal (kWh): 2019: 1240996.6 | 179933.2 | 175011 | 128724.8 | 119363.4 | 113979.8 | 717012.2
570715000000019616 | 1997-10-24 | 600 | 48 | 46 | Micon | M 1800-600/150 | 730 | Randers | LAND | Lindbjerg By, Harridslev | 9a | 569788.69 | 6264131.98 | SDFE2018 | 95110 | Historiske produktionstal (kWh): 1997: 314668.8125; Historiske produktionstal (kWh): 1998: 1608063.25; Historiske produktionstal (kWh): 1999: 1347176; Historiske produktionstal (kWh): 2000: 1516923.75; Historiske produktionstal (kWh): 2001: 1390212.5859; Historiske produktionstal (kWh): 2002: 1424279; Historiske produktionstal (kWh): 2003: 1320341.1875; Historiske produktionstal (kWh): 2004: 1470766.2031; Historiske produktionstal (kWh): 2005: 1434554.2031; Historiske produktionstal (kWh): 2006: 1253842.0156; Historiske produktionstal (kWh): 2007: 1570160.8477; Historiske produktionstal (kWh): 2008: 1313244.5195; Historiske produktionstal (kWh): 2009: 1310126.6953; Historiske produktionstal (kWh): 2010: 1312557.1138; Historiske produktionstal (kWh): 2011: 1443107.528; Historiske produktionstal (kWh): 2012: 1447046.96; Historiske produktionstal (kWh): 2013: 1335809.4; Historiske produktionstal (kWh): 2014: 1342957.008; Historiske produktionstal (kWh): 2015: 1583301.4; Historiske produktionstal (kWh): 2016: 1280533.472; Historiske produktionstal (kWh): 2017: 1455214.6; Historiske produktionstal (kWh): 2018: 1265788.2; Historiske produktionstal (kWh): 2019: 1240996.6 | 179933.2 | 175011 | 128724.8 | 119363.4 | 113979.8 | 717012.2
570715000000019623 | 1997-10-24 | 600 | 48 | 45 | Micon | M 1800-600 | 730 | Randers | LAND | Lindbjerg By, Harridslev | 9n | 569864.2 | 6264262.07 | SDFE2018 | 95110 | Historiske produktionstal (kWh): 1997: 314668.8125; Historiske produktionstal (kWh): 1998: 1608063.25; Historiske produktionstal (kWh): 1999: 1347176; Historiske produktionstal (kWh): 2000: 1516923.75; Historiske produktionstal (kWh): 2001: 1390212.5859; Historiske produktionstal (kWh): 2002: 1424279; Historiske produktionstal (kWh): 2003: 1320341.1875; Historiske produktionstal (kWh): 2004: 1470766.2031; Historiske produktionstal (kWh): 2005: 1434554.2031; Historiske produktionstal (kWh): 2006: 1253842.0156; Historiske produktionstal (kWh): 2007: 1570160.8477; Historiske produktionstal (kWh): 2008: 1313244.5195; Historiske produktionstal (kWh): 2009: 1310126.6953; Historiske produktionstal (kWh): 2010: 1312557.1138; Historiske produktionstal (kWh): 2011: 1443107.528; Historiske produktionstal (kWh): 2012: 1447046.96; Historiske produktionstal (kWh): 2013: 1335809.4; Historiske produktionstal (kWh): 2014: 1342957.008; Historiske produktionstal (kWh): 2015: 1583301.4; Historiske produktionstal (kWh): 2016: 1280533.472; Historiske produktionstal (kWh): 2017: 1455214.6; Historiske produktionstal (kWh): 2018: 1265788.2; Historiske produktionstal (kWh): 2019: 1240996.6 | 179933.2 | 175011 | 128724.8 | 119363.4 | 113979.8 | 717012.2
570715000000019630 | 1997-10-24 | 600 | 48 | 46 | NEG Micon | NM 1800-600 | 730 | Randers | LAND | Lindbjerg By, Harridslev | 9a | 569941.28 | 6264391.18 | SDFE2018 | 95110 | Historiske produktionstal (kWh): 1997: 314668.8125; Historiske produktionstal (kWh): 1998: 1608063.25; Historiske produktionstal (kWh): 1999: 1347176; Historiske produktionstal (kWh): 2000: 1516923.75; Historiske produktionstal (kWh): 2001: 1390212.5859; Historiske produktionstal (kWh): 2002: 1424279; Historiske produktionstal (kWh): 2003: 1320341.1875; Historiske produktionstal (kWh): 2004: 1470766.2031; Historiske produktionstal (kWh): 2005: 1434554.2031; Historiske produktionstal (kWh): 2006: 1253842.0156; Historiske produktionstal (kWh): 2007: 1570160.8477; Historiske produktionstal (kWh): 2008: 1313244.5195; Historiske produktionstal (kWh): 2009: 1310126.6953; Historiske produktionstal (kWh): 2010: 1312557.1138; Historiske produktionstal (kWh): 2011: 1443107.528; Historiske produktionstal (kWh): 2012: 1447046.96; Historiske produktionstal (kWh): 2013: 1335809.4; Historiske produktionstal (kWh): 2014: 1342957.008; Historiske produktionstal (kWh): 2015: 1583301.4; Historiske produktionstal (kWh): 2016: 1280533.472; Historiske produktionstal (kWh): 2017: 1455214.6; Historiske produktionstal (kWh): 2018: 1265788.2; Historiske produktionstal (kWh): 2019: 1240996.6 | 179933.2 | 175011 | 128724.8 | 119363.4 | 113979.8 | 717012.2
570715000000019791 | 1998-05-13 | 750 | 48 | 50 | NEG Micon | NM 1800-750/200 | 730 | Randers | LAND | Kondrup By, Råsted | 2f | 558950.55 | 6264856.87 | SDFE2018 | 95115 | Historiske produktionstal (kWh): 1998: 1061617.5; Historiske produktionstal (kWh): 1999: 1649487.25; Historiske produktionstal (kWh): 2000: 1767745.25; Historiske produktionstal (kWh): 2001: 1521589.75; Historiske produktionstal (kWh): 2002: 1563706; Historiske produktionstal (kWh): 2003: 1462229.25; Historiske produktionstal (kWh): 2004: 1616878.75; Historiske produktionstal (kWh): 2005: 1503931.75; Historiske produktionstal (kWh): 2006: 1411645.7422; Historiske produktionstal (kWh): 2007: 1617613.7734; Historiske produktionstal (kWh): 2008: 1565354.5586; Historiske produktionstal (kWh): 2009: 1453681.5391; Historiske produktionstal (kWh): 2010: 1429285.9241; Historiske produktionstal (kWh): 2011: 1545939.14; Historiske produktionstal (kWh): 2012: 1575359.21; Historiske produktionstal (kWh): 2013: 1428956.84; Historiske produktionstal (kWh): 2014: 1530164.58; Historiske produktionstal (kWh): 2015: 1644935.8; Historiske produktionstal (kWh): 2016: 1329497.73; Historiske produktionstal (kWh): 2017: 1497604.5; Historiske produktionstal (kWh): 2018: 1322760.25; Historiske produktionstal (kWh): 2019: 1344173.25 | 191048.5 | 211059.75 | 146661.5 | 100594.5 | 124831.75 | 774196
570715000000019807 | 1998-05-13 | 750 | 48 | 50 | NEG Micon | NM 1800-750/200 | 730 | Randers | LAND | Kondrup By, Borup | 29 | 559182.24 | 6264920.92 | SDFE2018 | 95115 | Historiske produktionstal (kWh): 1998: 1061617.5; Historiske produktionstal (kWh): 1999: 1649487.25; Historiske produktionstal (kWh): 2000: 1767745.25; Historiske produktionstal (kWh): 2001: 1521589.75; Historiske produktionstal (kWh): 2002: 1563706; Historiske produktionstal (kWh): 2003: 1462229.25; Historiske produktionstal (kWh): 2004: 1616878.75; Historiske produktionstal (kWh): 2005: 1503931.75; Historiske produktionstal (kWh): 2006: 1411645.7422; Historiske produktionstal (kWh): 2007: 1617613.7734; Historiske produktionstal (kWh): 2008: 1565354.5586; Historiske produktionstal (kWh): 2009: 1453681.5391; Historiske produktionstal (kWh): 2010: 1429285.9241; Historiske produktionstal (kWh): 2011: 1545939.14; Historiske produktionstal (kWh): 2012: 1575359.21; Historiske produktionstal (kWh): 2013: 1428956.84; Historiske produktionstal (kWh): 2014: 1530164.58; Historiske produktionstal (kWh): 2015: 1644935.8; Historiske produktionstal (kWh): 2016: 1329497.73; Historiske produktionstal (kWh): 2017: 1497604.5; Historiske produktionstal (kWh): 2018: 1322760.25; Historiske produktionstal (kWh): 2019: 1344173.25 | 191048.5 | 211059.75 | 146661.5 | 100594.5 | 124831.75 | 774196
570715000000019814 | 1998-05-13 | 750 | 48 | 50 | NEG Micon | NM 1800-750/200 | 730 | Randers | LAND | Kondrup By, Borup | 2a | 559413.69 | 6264985.12 | SDFE2018 | 95115 | Historiske produktionstal (kWh): 1998: 1061617.5; Historiske produktionstal (kWh): 1999: 1649487.25; Historiske produktionstal (kWh): 2000: 1767745.25; Historiske produktionstal (kWh): 2001: 1521589.75; Historiske produktionstal (kWh): 2002: 1563706; Historiske produktionstal (kWh): 2003: 1462229.25; Historiske produktionstal (kWh): 2004: 1616878.75; Historiske produktionstal (kWh): 2005: 1503931.75; Historiske produktionstal (kWh): 2006: 1411645.7422; Historiske produktionstal (kWh): 2007: 1617613.7734; Historiske produktionstal (kWh): 2008: 1565354.5586; Historiske produktionstal (kWh): 2009: 1453681.5391; Historiske produktionstal (kWh): 2010: 1429285.9241; Historiske produktionstal (kWh): 2011: 1545939.14; Historiske produktionstal (kWh): 2012: 1575359.21; Historiske produktionstal (kWh): 2013: 1428956.84; Historiske produktionstal (kWh): 2014: 1530164.58; Historiske produktionstal (kWh): 2015: 1644935.8; Historiske produktionstal (kWh): 2016: 1329497.73; Historiske produktionstal (kWh): 2017: 1497604.5; Historiske produktionstal (kWh): 2018: 1322760.25; Historiske produktionstal (kWh): 2019: 1344173.25 | 191048.5 | 211059.75 | 146661.5 | 100594.5 | 124831.75 | 774196
570715000000019821 | 1998-05-13 | 750 | 48 | 50 | NEG Micon | NM 1800-750/200 | 730 | Randers | LAND | Kondrup By, Borup | 3a | 559644.69 | 6265049.86 | SDFE2018 | 95115 | Historiske produktionstal (kWh): 1998: 1061617.5; Historiske produktionstal (kWh): 1999: 1649487.25; Historiske produktionstal (kWh): 2000: 1767745.25; Historiske produktionstal (kWh): 2001: 1521589.75; Historiske produktionstal (kWh): 2002: 1563706; Historiske produktionstal (kWh): 2003: 1462229.25; Historiske produktionstal (kWh): 2004: 1616878.75; Historiske produktionstal (kWh): 2005: 1503931.75; Historiske produktionstal (kWh): 2006: 1411645.7422; Historiske produktionstal (kWh): 2007: 1617613.7734; Historiske produktionstal (kWh): 2008: 1565354.5586; Historiske produktionstal (kWh): 2009: 1453681.5391; Historiske produktionstal (kWh): 2010: 1429285.9241; Historiske produktionstal (kWh): 2011: 1545939.14; Historiske produktionstal (kWh): 2012: 1575359.21; Historiske produktionstal (kWh): 2013: 1428956.84; Historiske produktionstal (kWh): 2014: 1530164.58; Historiske produktionstal (kWh): 2015: 1644935.8; Historiske produktionstal (kWh): 2016: 1329497.73; Historiske produktionstal (kWh): 2017: 1497604.5; Historiske produktionstal (kWh): 2018: 1322760.25; Historiske produktionstal (kWh): 2019: 1344173.25 | 191048.5 | 211059.75 | 146661.5 | 100594.5 | 124831.75 | 774196
570715000000019883 | 1998-05-25 | 600 | 48 | 46 | NEG Micon | NM 600/48 | 730 | Randers | LAND | Tebbestrup By | 11b | 562321.97 | 6254191.77 | SDFE2018 | 95117 | Historiske produktionstal (kWh): 1998: 846345; Historiske produktionstal (kWh): 1999: 1386403.375; Historiske produktionstal (kWh): 2000: 1495745.375; Historiske produktionstal (kWh): 2001: 1215554.6484; Historiske produktionstal (kWh): 2002: 1333043.3477; Historiske produktionstal (kWh): 2003: 1218818.3359; Historiske produktionstal (kWh): 2004: 1340153.3281; Historiske produktionstal (kWh): 2005: 1260018.9062; Historiske produktionstal (kWh): 2006: 1209109.6289; Historiske produktionstal (kWh): 2007: 1439660.2695; Historiske produktionstal (kWh): 2008: 1286994.582; Historiske produktionstal (kWh): 2009: 1179033.6289; Historiske produktionstal (kWh): 2010: 1180197.5533; Historiske produktionstal (kWh): 2011: 1377369.9733; Historiske produktionstal (kWh): 2012: 1327335.98; Historiske produktionstal (kWh): 2013: 1246814.9133; Historiske produktionstal (kWh): 2014: 1300147.2866; Historiske produktionstal (kWh): 2015: 1483610.48; Historiske produktionstal (kWh): 2016: 1197746.3333; Historiske produktionstal (kWh): 2017: 1334316.3333; Historiske produktionstal (kWh): 2018: 1201571; Historiske produktionstal (kWh): 2019: 1206146 | 174499.6667 | 190128 | 134458 | 105877.6667 | 98420.3333 | 703383.6667
570715000000019890 | 1998-05-25 | 600 | 48 | 45 | NEG Micon | NM 600/48/45 | 730 | Randers | LAND | Tebbestrup By | 11b | 562397.59 | 6254039.23 | SDFE2018 | 95117 | Historiske produktionstal (kWh): 1998: 846345; Historiske produktionstal (kWh): 1999: 1386403.375; Historiske produktionstal (kWh): 2000: 1495745.375; Historiske produktionstal (kWh): 2001: 1215554.6484; Historiske produktionstal (kWh): 2002: 1333043.3477; Historiske produktionstal (kWh): 2003: 1218818.3359; Historiske produktionstal (kWh): 2004: 1340153.3281; Historiske produktionstal (kWh): 2005: 1260018.9062; Historiske produktionstal (kWh): 2006: 1209109.6289; Historiske produktionstal (kWh): 2007: 1439660.2695; Historiske produktionstal (kWh): 2008: 1286994.582; Historiske produktionstal (kWh): 2009: 1179033.6289; Historiske produktionstal (kWh): 2010: 1180197.5533; Historiske produktionstal (kWh): 2011: 1377369.9733; Historiske produktionstal (kWh): 2012: 1327335.98; Historiske produktionstal (kWh): 2013: 1246814.9133; Historiske produktionstal (kWh): 2014: 1300147.2866; Historiske produktionstal (kWh): 2015: 1483610.48; Historiske produktionstal (kWh): 2016: 1197746.3333; Historiske produktionstal (kWh): 2017: 1334316.3333; Historiske produktionstal (kWh): 2018: 1201571; Historiske produktionstal (kWh): 2019: 1206146 | 174499.6667 | 190128 | 134458 | 105877.6667 | 98420.3333 | 703383.6667
570715000000019906 | 1998-05-25 | 600 | 48 | 46 | NEG Micon | NM 600/48 | 730 | Randers | LAND | Tebbestrup By | 7a | 562476.18 | 6253877.27 | SDFE2018 | 95117 | Historiske produktionstal (kWh): 1998: 846345; Historiske produktionstal (kWh): 1999: 1386403.375; Historiske produktionstal (kWh): 2000: 1495745.375; Historiske produktionstal (kWh): 2001: 1215554.6484; Historiske produktionstal (kWh): 2002: 1333043.3477; Historiske produktionstal (kWh): 2003: 1218818.3359; Historiske produktionstal (kWh): 2004: 1340153.3281; Historiske produktionstal (kWh): 2005: 1260018.9062; Historiske produktionstal (kWh): 2006: 1209109.6289; Historiske produktionstal (kWh): 2007: 1439660.2695; Historiske produktionstal (kWh): 2008: 1286994.582; Historiske produktionstal (kWh): 2009: 1179033.6289; Historiske produktionstal (kWh): 2010: 1180197.5533; Historiske produktionstal (kWh): 2011: 1377369.9733; Historiske produktionstal (kWh): 2012: 1327335.98; Historiske produktionstal (kWh): 2013: 1246814.9133; Historiske produktionstal (kWh): 2014: 1300147.2866; Historiske produktionstal (kWh): 2015: 1483610.48; Historiske produktionstal (kWh): 2016: 1197746.3333; Historiske produktionstal (kWh): 2017: 1334316.3333; Historiske produktionstal (kWh): 2018: 1201571; Historiske produktionstal (kWh): 2019: 1206146 | 174499.6667 | 190128 | 134458 | 105877.6667 | 98420.3333 | 703383.6667
570715000000019937 | 1998-07-03 | 750 | 48 | 45 | NEG Micon | NM 1800-750/175 | 730 | Randers | LAND | Vindbylund GDE, Gjerlev | 2a | 569368.79 | 6273420.39 | SDFE2018 | 95119 | Historiske produktionstal (kWh): 1998: 920567; Historiske produktionstal (kWh): 1999: 1708195.75; Historiske produktionstal (kWh): 2000: 1835646.5; Historiske produktionstal (kWh): 2001: 1565624.9375; Historiske produktionstal (kWh): 2002: 1642557.25; Historiske produktionstal (kWh): 2003: 1543232.75; Historiske produktionstal (kWh): 2004: 1703925.75; Historiske produktionstal (kWh): 2005: 1647782.7188; Historiske produktionstal (kWh): 2006: 1541480.7773; Historiske produktionstal (kWh): 2007: 1768964.4375; Historiske produktionstal (kWh): 2008: 1657134.207; Historiske produktionstal (kWh): 2009: 1530526.6328; Historiske produktionstal (kWh): 2010: 1511603.0972; Historiske produktionstal (kWh): 2011: 1718188.62; Historiske produktionstal (kWh): 2012: 1731226.34; Historiske produktionstal (kWh): 2013: 1494962.22; Historiske produktionstal (kWh): 2014: 1447603.27; Historiske produktionstal (kWh): 2015: 1651019.12; Historiske produktionstal (kWh): 2016: 1251250; Historiske produktionstal (kWh): 2017: 1612305; Historiske produktionstal (kWh): 2018: 1387956.25; Historiske produktionstal (kWh): 2019: 1444458.75 | 188749 | 217951 | 165920.5 | 136610 | 138532 | 847762.5
570715000000019944 | 1998-07-03 | 750 | 48 | 45 | NEG Micon | NM 1800-750/175 | 730 | Randers | LAND | Vindbylund GDE, Gjerlev | 2a | 569117.89 | 6273312.8 | SDFE2018 | 95119 | Historiske produktionstal (kWh): 1998: 920567; Historiske produktionstal (kWh): 1999: 1708195.75; Historiske produktionstal (kWh): 2000: 1835646.5; Historiske produktionstal (kWh): 2001: 1565624.9375; Historiske produktionstal (kWh): 2002: 1642557.25; Historiske produktionstal (kWh): 2003: 1543232.75; Historiske produktionstal (kWh): 2004: 1703925.75; Historiske produktionstal (kWh): 2005: 1647782.7188; Historiske produktionstal (kWh): 2006: 1541480.7773; Historiske produktionstal (kWh): 2007: 1768964.4375; Historiske produktionstal (kWh): 2008: 1657134.207; Historiske produktionstal (kWh): 2009: 1530526.6328; Historiske produktionstal (kWh): 2010: 1511603.0972; Historiske produktionstal (kWh): 2011: 1718188.62; Historiske produktionstal (kWh): 2012: 1731226.34; Historiske produktionstal (kWh): 2013: 1494962.22; Historiske produktionstal (kWh): 2014: 1447603.27; Historiske produktionstal (kWh): 2015: 1651019.12; Historiske produktionstal (kWh): 2016: 1251250; Historiske produktionstal (kWh): 2017: 1612305; Historiske produktionstal (kWh): 2018: 1387956.25; Historiske produktionstal (kWh): 2019: 1444458.75 | 188749 | 217951 | 165920.5 | 136610 | 138532 | 847762.5
570715000000019951 | 1998-07-03 | 750 | 48 | 45 | NEG Micon | NM 1800-750/175 | 730 | Randers | LAND | Blenstrup by, Gjerlev | 4d | 568864.99 | 6273207.77 | SDFE2018 | 95119 | Historiske produktionstal (kWh): 1998: 920567; Historiske produktionstal (kWh): 1999: 1708195.75; Historiske produktionstal (kWh): 2000: 1835646.5; Historiske produktionstal (kWh): 2001: 1565624.9375; Historiske produktionstal (kWh): 2002: 1642557.25; Historiske produktionstal (kWh): 2003: 1543232.75; Historiske produktionstal (kWh): 2004: 1703925.75; Historiske produktionstal (kWh): 2005: 1647782.7188; Historiske produktionstal (kWh): 2006: 1541480.7773; Historiske produktionstal (kWh): 2007: 1768964.4375; Historiske produktionstal (kWh): 2008: 1657134.207; Historiske produktionstal (kWh): 2009: 1530526.6328; Historiske produktionstal (kWh): 2010: 1511603.0972; Historiske produktionstal (kWh): 2011: 1718188.62; Historiske produktionstal (kWh): 2012: 1731226.34; Historiske produktionstal (kWh): 2013: 1494962.22; Historiske produktionstal (kWh): 2014: 1447603.27; Historiske produktionstal (kWh): 2015: 1651019.12; Historiske produktionstal (kWh): 2016: 1251250; Historiske produktionstal (kWh): 2017: 1612305; Historiske produktionstal (kWh): 2018: 1387956.25; Historiske produktionstal (kWh): 2019: 1444458.75 | 188749 | 217951 | 165920.5 | 136610 | 138532 | 847762.5
570715000000019968 | 1998-07-03 | 750 | 48 | 45 | NEG Micon | NM 1800-750/175 | 730 | Randers | LAND | Blenstrup by, Gjerlev | 4a | 568613.11 | 6273100.56 | SDFE2018 | 95119 | Historiske produktionstal (kWh): 1998: 920567; Historiske produktionstal (kWh): 1999: 1708195.75; Historiske produktionstal (kWh): 2000: 1835646.5; Historiske produktionstal (kWh): 2001: 1565624.9375; Historiske produktionstal (kWh): 2002: 1642557.25; Historiske produktionstal (kWh): 2003: 1543232.75; Historiske produktionstal (kWh): 2004: 1703925.75; Historiske produktionstal (kWh): 2005: 1647782.7188; Historiske produktionstal (kWh): 2006: 1541480.7773; Historiske produktionstal (kWh): 2007: 1768964.4375; Historiske produktionstal (kWh): 2008: 1657134.207; Historiske produktionstal (kWh): 2009: 1530526.6328; Historiske produktionstal (kWh): 2010: 1511603.0972; Historiske produktionstal (kWh): 2011: 1718188.62; Historiske produktionstal (kWh): 2012: 1731226.34; Historiske produktionstal (kWh): 2013: 1494962.22; Historiske produktionstal (kWh): 2014: 1447603.27; Historiske produktionstal (kWh): 2015: 1651019.12; Historiske produktionstal (kWh): 2016: 1251250; Historiske produktionstal (kWh): 2017: 1612305; Historiske produktionstal (kWh): 2018: 1387956.25; Historiske produktionstal (kWh): 2019: 1444458.75 | 188749 | 217951 | 165920.5 | 136610 | 138532 | 847762.5
570715000000019982 | 1998-05-25 | 750 | 44 | 46 | Micon | M 44/750 | 730 | Randers | LAND | Stangerum | 7a | 571202.45 | 6275429.98 | SDFE2018 | 95120 | Historiske produktionstal (kWh): 1998: 766570; Historiske produktionstal (kWh): 1999: 1186660.25; Historiske produktionstal (kWh): 2000: 1272468.75; Historiske produktionstal (kWh): 2001: 982359.3906; Historiske produktionstal (kWh): 2002: 1186045.6055; Historiske produktionstal (kWh): 2003: 1069050.3047; Historiske produktionstal (kWh): 2004: 1192471.4961; Historiske produktionstal (kWh): 2005: 1170762.0078; Historiske produktionstal (kWh): 2006: 1042510.75; Historiske produktionstal (kWh): 2007: 1288137.2031; Historiske produktionstal (kWh): 2008: 1194500.5293; Historiske produktionstal (kWh): 2009: 1073593.3125; Historiske produktionstal (kWh): 2010: 1053483.3113; Historiske produktionstal (kWh): 2011: 1232456.48; Historiske produktionstal (kWh): 2012: 1201475.072; Historiske produktionstal (kWh): 2013: 1131631.712; Historiske produktionstal (kWh): 2014: 1131318.384; Historiske produktionstal (kWh): 2015: 1351548.128; Historiske produktionstal (kWh): 2016: 1089819.608; Historiske produktionstal (kWh): 2017: 1234407.2; Historiske produktionstal (kWh): 2018: 1071878.6; Historiske produktionstal (kWh): 2019: 1042122.6 | 144019.6 | 174529.6 | 118711.8 | 102878.4 | 91997.2 | 632136.6
570715000000019999 | 1998-05-25 | 750 | 44 | 46 | Micon | M 44/750 | 730 | Randers | LAND | Stangerum | 2a | 571381.07 | 6275339.31 | SDFE2018 | 95120 | Historiske produktionstal (kWh): 1998: 766570; Historiske produktionstal (kWh): 1999: 1186660.25; Historiske produktionstal (kWh): 2000: 1272468.75; Historiske produktionstal (kWh): 2001: 982359.3906; Historiske produktionstal (kWh): 2002: 1186045.6055; Historiske produktionstal (kWh): 2003: 1069050.3047; Historiske produktionstal (kWh): 2004: 1192471.4961; Historiske produktionstal (kWh): 2005: 1170762.0078; Historiske produktionstal (kWh): 2006: 1042510.75; Historiske produktionstal (kWh): 2007: 1288137.2031; Historiske produktionstal (kWh): 2008: 1194500.5293; Historiske produktionstal (kWh): 2009: 1073593.3125; Historiske produktionstal (kWh): 2010: 1053483.3113; Historiske produktionstal (kWh): 2011: 1232456.48; Historiske produktionstal (kWh): 2012: 1201475.072; Historiske produktionstal (kWh): 2013: 1131631.712; Historiske produktionstal (kWh): 2014: 1131318.384; Historiske produktionstal (kWh): 2015: 1351548.128; Historiske produktionstal (kWh): 2016: 1089819.608; Historiske produktionstal (kWh): 2017: 1234407.2; Historiske produktionstal (kWh): 2018: 1071878.6; Historiske produktionstal (kWh): 2019: 1042122.6 | 144019.6 | 174529.6 | 118711.8 | 102878.4 | 91997.2 | 632136.6
570715000000020001 | 1999-02-03 | 750 | 44 | 46 | Micon | M 44/750 | 730 | Randers | LAND | Stangerum | 16a | 571560.78 | 6275248.96 | SDFE2018 | 95120 | Historiske produktionstal (kWh): 1998: 766570; Historiske produktionstal (kWh): 1999: 1186660.25; Historiske produktionstal (kWh): 2000: 1272468.75; Historiske produktionstal (kWh): 2001: 982359.3906; Historiske produktionstal (kWh): 2002: 1186045.6055; Historiske produktionstal (kWh): 2003: 1069050.3047; Historiske produktionstal (kWh): 2004: 1192471.4961; Historiske produktionstal (kWh): 2005: 1170762.0078; Historiske produktionstal (kWh): 2006: 1042510.75; Historiske produktionstal (kWh): 2007: 1288137.2031; Historiske produktionstal (kWh): 2008: 1194500.5293; Historiske produktionstal (kWh): 2009: 1073593.3125; Historiske produktionstal (kWh): 2010: 1053483.3113; Historiske produktionstal (kWh): 2011: 1232456.48; Historiske produktionstal (kWh): 2012: 1201475.072; Historiske produktionstal (kWh): 2013: 1131631.712; Historiske produktionstal (kWh): 2014: 1131318.384; Historiske produktionstal (kWh): 2015: 1351548.128; Historiske produktionstal (kWh): 2016: 1089819.608; Historiske produktionstal (kWh): 2017: 1234407.2; Historiske produktionstal (kWh): 2018: 1071878.6; Historiske produktionstal (kWh): 2019: 1042122.6 | 144019.6 | 174529.6 | 118711.8 | 102878.4 | 91997.2 | 632136.6
570715000000020018 | 1998-05-25 | 750 | 44 | 46 | Micon | M 44/750 | 730 | Randers | LAND | Stangerum | 7d | 571738.76 | 6275158.23 | SDFE2018 | 95120 | Historiske produktionstal (kWh): 1998: 766570; Historiske produktionstal (kWh): 1999: 1186660.25; Historiske produktionstal (kWh): 2000: 1272468.75; Historiske produktionstal (kWh): 2001: 982359.3906; Historiske produktionstal (kWh): 2002: 1186045.6055; Historiske produktionstal (kWh): 2003: 1069050.3047; Historiske produktionstal (kWh): 2004: 1192471.4961; Historiske produktionstal (kWh): 2005: 1170762.0078; Historiske produktionstal (kWh): 2006: 1042510.75; Historiske produktionstal (kWh): 2007: 1288137.2031; Historiske produktionstal (kWh): 2008: 1194500.5293; Historiske produktionstal (kWh): 2009: 1073593.3125; Historiske produktionstal (kWh): 2010: 1053483.3113; Historiske produktionstal (kWh): 2011: 1232456.48; Historiske produktionstal (kWh): 2012: 1201475.072; Historiske produktionstal (kWh): 2013: 1131631.712; Historiske produktionstal (kWh): 2014: 1131318.384; Historiske produktionstal (kWh): 2015: 1351548.128; Historiske produktionstal (kWh): 2016: 1089819.608; Historiske produktionstal (kWh): 2017: 1234407.2; Historiske produktionstal (kWh): 2018: 1071878.6; Historiske produktionstal (kWh): 2019: 1042122.6 | 144019.6 | 174529.6 | 118711.8 | 102878.4 | 91997.2 | 632136.6
570715000000020025 | 1999-01-01 | 750 | 44 | 46 | NEG Micon | NM 44/750 | 730 | Randers | LAND | Stangerum | 8c | 571915.23 | 6275067.73 | SDFE2018 | 95120 | Historiske produktionstal (kWh): 1999: 1087771.875; Historiske produktionstal (kWh): 2000: 1272468.75; Historiske produktionstal (kWh): 2001: 982359.3906; Historiske produktionstal (kWh): 2002: 1186045.6055; Historiske produktionstal (kWh): 2003: 1069050.3047; Historiske produktionstal (kWh): 2004: 1192471.4961; Historiske produktionstal (kWh): 2005: 1170762.0078; Historiske produktionstal (kWh): 2006: 1042510.75; Historiske produktionstal (kWh): 2007: 1288137.2031; Historiske produktionstal (kWh): 2008: 1194500.5293; Historiske produktionstal (kWh): 2009: 1073593.3125; Historiske produktionstal (kWh): 2010: 1053483.3113; Historiske produktionstal (kWh): 2011: 1232456.48; Historiske produktionstal (kWh): 2012: 1201475.072; Historiske produktionstal (kWh): 2013: 1131631.712; Historiske produktionstal (kWh): 2014: 1131318.384; Historiske produktionstal (kWh): 2015: 1351548.128; Historiske produktionstal (kWh): 2016: 1089819.608; Historiske produktionstal (kWh): 2017: 1234407.2; Historiske produktionstal (kWh): 2018: 1071878.6; Historiske produktionstal (kWh): 2019: 1042122.6 | 144019.6 | 174529.6 | 118711.8 | 102878.4 | 91997.2 | 632136.6
570715000000020056 | 1998-11-01 | 750 | 48.2 | 45 | NEG Micon | NM 48/750 | 730 | Randers | LAND | Jennum by, Spentrup | 7p | 565621.85 | 6267398.27 | SDFE2018 | 95122 | Historiske produktionstal (kWh): 1998: 213550; Historiske produktionstal (kWh): 1999: 1484720; Historiske produktionstal (kWh): 2000: 1622750.75; Historiske produktionstal (kWh): 2001: 1436712.9922; Historiske produktionstal (kWh): 2002: 1467665.7773; Historiske produktionstal (kWh): 2003: 1357705.4219; Historiske produktionstal (kWh): 2004: 1501382.3828; Historiske produktionstal (kWh): 2005: 1484410.2109; Historiske produktionstal (kWh): 2006: 1343829.0312; Historiske produktionstal (kWh): 2007: 1656029.3867; Historiske produktionstal (kWh): 2008: 1514877.3672; Historiske produktionstal (kWh): 2009: 1350397.8125; Historiske produktionstal (kWh): 2010: 1356886.4414; Historiske produktionstal (kWh): 2011: 1516467.824; Historiske produktionstal (kWh): 2012: 1458648.336; Historiske produktionstal (kWh): 2013: 1375056.048; Historiske produktionstal (kWh): 2014: 1363094.288; Historiske produktionstal (kWh): 2015: 1588216.592; Historiske produktionstal (kWh): 2016: 1314503.736; Historiske produktionstal (kWh): 2017: 1532839.8; Historiske produktionstal (kWh): 2018: 1373739.2; Historiske produktionstal (kWh): 2019: 1356840.6 | 198270.4 | 221041.2 | 149654.8 | 130511.2 | 119981 | 819458.6
570715000000020063 | 1998-11-01 | 750 | 48.2 | 45 | NEG Micon | NM 48/750 | 730 | Randers | LAND | Jennum by, Spentrup | 19a | 565877.5 | 6267101.96 | SDFE2018 | 95122 | Historiske produktionstal (kWh): 1998: 213550; Historiske produktionstal (kWh): 1999: 1484720; Historiske produktionstal (kWh): 2000: 1622750.75; Historiske produktionstal (kWh): 2001: 1436712.9922; Historiske produktionstal (kWh): 2002: 1467665.7773; Historiske produktionstal (kWh): 2003: 1357705.4219; Historiske produktionstal (kWh): 2004: 1501382.3828; Historiske produktionstal (kWh): 2005: 1484410.2109; Historiske produktionstal (kWh): 2006: 1343829.0312; Historiske produktionstal (kWh): 2007: 1656029.3867; Historiske produktionstal (kWh): 2008: 1514877.3672; Historiske produktionstal (kWh): 2009: 1350397.8125; Historiske produktionstal (kWh): 2010: 1356886.4414; Historiske produktionstal (kWh): 2011: 1516467.824; Historiske produktionstal (kWh): 2012: 1458648.336; Historiske produktionstal (kWh): 2013: 1375056.048; Historiske produktionstal (kWh): 2014: 1363094.288; Historiske produktionstal (kWh): 2015: 1588216.592; Historiske produktionstal (kWh): 2016: 1314503.736; Historiske produktionstal (kWh): 2017: 1532839.8; Historiske produktionstal (kWh): 2018: 1373739.2; Historiske produktionstal (kWh): 2019: 1356840.6 | 198270.4 | 221041.2 | 149654.8 | 130511.2 | 119981 | 819458.6
570715000000020070 | 1998-11-01 | 750 | 48.2 | 45 | NEG Micon | NM 48/750 | 730 | Randers | LAND | Jennum by, Spentrup | 10c | 566134.78 | 6266805.86 | SDFE2018 | 95122 | Historiske produktionstal (kWh): 1998: 213550; Historiske produktionstal (kWh): 1999: 1484720; Historiske produktionstal (kWh): 2000: 1622750.75; Historiske produktionstal (kWh): 2001: 1436712.9922; Historiske produktionstal (kWh): 2002: 1467665.7773; Historiske produktionstal (kWh): 2003: 1357705.4219; Historiske produktionstal (kWh): 2004: 1501382.3828; Historiske produktionstal (kWh): 2005: 1484410.2109; Historiske produktionstal (kWh): 2006: 1343829.0312; Historiske produktionstal (kWh): 2007: 1656029.3867; Historiske produktionstal (kWh): 2008: 1514877.3672; Historiske produktionstal (kWh): 2009: 1350397.8125; Historiske produktionstal (kWh): 2010: 1356886.4414; Historiske produktionstal (kWh): 2011: 1516467.824; Historiske produktionstal (kWh): 2012: 1458648.336; Historiske produktionstal (kWh): 2013: 1375056.048; Historiske produktionstal (kWh): 2014: 1363094.288; Historiske produktionstal (kWh): 2015: 1588216.592; Historiske produktionstal (kWh): 2016: 1314503.736; Historiske produktionstal (kWh): 2017: 1532839.8; Historiske produktionstal (kWh): 2018: 1373739.2; Historiske produktionstal (kWh): 2019: 1356840.6 | 198270.4 | 221041.2 | 149654.8 | 130511.2 | 119981 | 819458.6
570715000000020087 | 1998-11-01 | 750 | 48.2 | 45 | NEG Micon | NM 48/750 | 730 | Randers | LAND | Jennum by, Spentrup | 19f | 566196.18 | 6267168 | SDFE2018 | 95122 | Historiske produktionstal (kWh): 1998: 213550; Historiske produktionstal (kWh): 1999: 1484720; Historiske produktionstal (kWh): 2000: 1622750.75; Historiske produktionstal (kWh): 2001: 1436712.9922; Historiske produktionstal (kWh): 2002: 1467665.7773; Historiske produktionstal (kWh): 2003: 1357705.4219; Historiske produktionstal (kWh): 2004: 1501382.3828; Historiske produktionstal (kWh): 2005: 1484410.2109; Historiske produktionstal (kWh): 2006: 1343829.0312; Historiske produktionstal (kWh): 2007: 1656029.3867; Historiske produktionstal (kWh): 2008: 1514877.3672; Historiske produktionstal (kWh): 2009: 1350397.8125; Historiske produktionstal (kWh): 2010: 1356886.4414; Historiske produktionstal (kWh): 2011: 1516467.824; Historiske produktionstal (kWh): 2012: 1458648.336; Historiske produktionstal (kWh): 2013: 1375056.048; Historiske produktionstal (kWh): 2014: 1363094.288; Historiske produktionstal (kWh): 2015: 1588216.592; Historiske produktionstal (kWh): 2016: 1314503.736; Historiske produktionstal (kWh): 2017: 1532839.8; Historiske produktionstal (kWh): 2018: 1373739.2; Historiske produktionstal (kWh): 2019: 1356840.6 | 198270.4 | 221041.2 | 149654.8 | 130511.2 | 119981 | 819458.6
570715000000020094 | 1998-11-01 | 750 | 48.2 | 45 | NEG Micon | NM 48/750 | 730 | Randers | LAND | Jennum by, Spentrup | 10c | 566452.28 | 6266870.76 | SDFE2018 | 95122 | Historiske produktionstal (kWh): 1998: 213550; Historiske produktionstal (kWh): 1999: 1484720; Historiske produktionstal (kWh): 2000: 1622750.75; Historiske produktionstal (kWh): 2001: 1436712.9922; Historiske produktionstal (kWh): 2002: 1467665.7773; Historiske produktionstal (kWh): 2003: 1357705.4219; Historiske produktionstal (kWh): 2004: 1501382.3828; Historiske produktionstal (kWh): 2005: 1484410.2109; Historiske produktionstal (kWh): 2006: 1343829.0312; Historiske produktionstal (kWh): 2007: 1656029.3867; Historiske produktionstal (kWh): 2008: 1514877.3672; Historiske produktionstal (kWh): 2009: 1350397.8125; Historiske produktionstal (kWh): 2010: 1356886.4414; Historiske produktionstal (kWh): 2011: 1516467.824; Historiske produktionstal (kWh): 2012: 1458648.336; Historiske produktionstal (kWh): 2013: 1375056.048; Historiske produktionstal (kWh): 2014: 1363094.288; Historiske produktionstal (kWh): 2015: 1588216.592; Historiske produktionstal (kWh): 2016: 1314503.736; Historiske produktionstal (kWh): 2017: 1532839.8; Historiske produktionstal (kWh): 2018: 1373739.2; Historiske produktionstal (kWh): 2019: 1356840.6 | 198270.4 | 221041.2 | 149654.8 | 130511.2 | 119981 | 819458.6
570715000000020117 | 1998-12-21 | 750 | 48 | 45 | Micon | M 48/750 | 730 | Randers | LAND | Gassum by, Gassum | 1a | 559167.08 | 6270278.57 | SDFE2018 | 95123 | Historiske produktionstal (kWh): 1998: 26518; Historiske produktionstal (kWh): 1999: 1220743.375; Historiske produktionstal (kWh): 2000: 1391594.375; Historiske produktionstal (kWh): 2001: 1182542.418; Historiske produktionstal (kWh): 2002: 1293130.793; Historiske produktionstal (kWh): 2003: 1142038.793; Historiske produktionstal (kWh): 2004: 1284707.9844; Historiske produktionstal (kWh): 2005: 1256464.2031; Historiske produktionstal (kWh): 2006: 1127870.2773; Historiske produktionstal (kWh): 2007: 1416892.9883; Historiske produktionstal (kWh): 2008: 1318892.2891; Historiske produktionstal (kWh): 2009: 1160174.7891; Historiske produktionstal (kWh): 2010: 1141295.9342; Historiske produktionstal (kWh): 2011: 1295180.016; Historiske produktionstal (kWh): 2012: 1272830.272; Historiske produktionstal (kWh): 2013: 1193532.352; Historiske produktionstal (kWh): 2014: 1227553.024; Historiske produktionstal (kWh): 2015: 1430480.352; Historiske produktionstal (kWh): 2016: 1057828.384; Historiske produktionstal (kWh): 2017: 1259936.4; Historiske produktionstal (kWh): 2018: 1150108.4; Historiske produktionstal (kWh): 2019: 1125680.2 | 163710.4 | 182456.8 | 124679 | 113525.6 | 104078.4 | 688450.2
570715000000020124 | 1998-12-21 | 750 | 48 | 45 | Micon | M 48/750 | 730 | Randers | LAND | Gassum by, Gassum | 17k | 559425.57 | 6270429.27 | SDFE2018 | 95123 | Historiske produktionstal (kWh): 1998: 26518; Historiske produktionstal (kWh): 1999: 1220743.375; Historiske produktionstal (kWh): 2000: 1391594.375; Historiske produktionstal (kWh): 2001: 1182542.418; Historiske produktionstal (kWh): 2002: 1293130.793; Historiske produktionstal (kWh): 2003: 1142038.793; Historiske produktionstal (kWh): 2004: 1284707.9844; Historiske produktionstal (kWh): 2005: 1256464.2031; Historiske produktionstal (kWh): 2006: 1127870.2773; Historiske produktionstal (kWh): 2007: 1416892.9883; Historiske produktionstal (kWh): 2008: 1318892.2891; Historiske produktionstal (kWh): 2009: 1160174.7891; Historiske produktionstal (kWh): 2010: 1141295.9342; Historiske produktionstal (kWh): 2011: 1295180.016; Historiske produktionstal (kWh): 2012: 1272830.272; Historiske produktionstal (kWh): 2013: 1193532.352; Historiske produktionstal (kWh): 2014: 1227553.024; Historiske produktionstal (kWh): 2015: 1430480.352; Historiske produktionstal (kWh): 2016: 1057828.384; Historiske produktionstal (kWh): 2017: 1259936.4; Historiske produktionstal (kWh): 2018: 1150108.4; Historiske produktionstal (kWh): 2019: 1125680.2 | 163710.4 | 182456.8 | 124679 | 113525.6 | 104078.4 | 688450.2
570715000000020131 | 1998-12-21 | 750 | 48.2 | 45 | NEG Micon | NM 750-200/48 | 730 | Randers | LAND | Randrup gde, Gassum. | 2z | 559683.99 | 6270581.89 | SDFE2018 | 95123 | Historiske produktionstal (kWh): 1998: 26518; Historiske produktionstal (kWh): 1999: 1220743.375; Historiske produktionstal (kWh): 2000: 1391594.375; Historiske produktionstal (kWh): 2001: 1182542.418; Historiske produktionstal (kWh): 2002: 1293130.793; Historiske produktionstal (kWh): 2003: 1142038.793; Historiske produktionstal (kWh): 2004: 1284707.9844; Historiske produktionstal (kWh): 2005: 1256464.2031; Historiske produktionstal (kWh): 2006: 1127870.2773; Historiske produktionstal (kWh): 2007: 1416892.9883; Historiske produktionstal (kWh): 2008: 1318892.2891; Historiske produktionstal (kWh): 2009: 1160174.7891; Historiske produktionstal (kWh): 2010: 1141295.9342; Historiske produktionstal (kWh): 2011: 1295180.016; Historiske produktionstal (kWh): 2012: 1272830.272; Historiske produktionstal (kWh): 2013: 1193532.352; Historiske produktionstal (kWh): 2014: 1227553.024; Historiske produktionstal (kWh): 2015: 1430480.352; Historiske produktionstal (kWh): 2016: 1057828.384; Historiske produktionstal (kWh): 2017: 1259936.4; Historiske produktionstal (kWh): 2018: 1150108.4; Historiske produktionstal (kWh): 2019: 1125680.2 | 163710.4 | 182456.8 | 124679 | 113525.6 | 104078.4 | 688450.2
570715000000020148 | 1998-12-21 | 750 | 48.2 | 43.6 | Micon | M 48/750 | 730 | Randers | LAND | Randrup gde, Gassum. | 2c | 559944.19 | 6270732.5 | SDFE2018 | 95123 | Historiske produktionstal (kWh): 1998: 26518; Historiske produktionstal (kWh): 1999: 1220743.375; Historiske produktionstal (kWh): 2000: 1391594.375; Historiske produktionstal (kWh): 2001: 1182542.418; Historiske produktionstal (kWh): 2002: 1293130.793; Historiske produktionstal (kWh): 2003: 1142038.793; Historiske produktionstal (kWh): 2004: 1284707.9844; Historiske produktionstal (kWh): 2005: 1256464.2031; Historiske produktionstal (kWh): 2006: 1127870.2773; Historiske produktionstal (kWh): 2007: 1416892.9883; Historiske produktionstal (kWh): 2008: 1318892.2891; Historiske produktionstal (kWh): 2009: 1160174.7891; Historiske produktionstal (kWh): 2010: 1141295.9342; Historiske produktionstal (kWh): 2011: 1295180.016; Historiske produktionstal (kWh): 2012: 1272830.272; Historiske produktionstal (kWh): 2013: 1193532.352; Historiske produktionstal (kWh): 2014: 1227553.024; Historiske produktionstal (kWh): 2015: 1430480.352; Historiske produktionstal (kWh): 2016: 1057828.384; Historiske produktionstal (kWh): 2017: 1259936.4; Historiske produktionstal (kWh): 2018: 1150108.4; Historiske produktionstal (kWh): 2019: 1125680.2 | 163710.4 | 182456.8 | 124679 | 113525.6 | 104078.4 | 688450.2
570715000000020155 | 1998-12-21 | 750 | 48 | 45 | NEG Micon | NM 750-200/48 | 730 | Randers | LAND | Randrup gde, Gassum. | 2d | 560202.83 | 6270882.72 | SDFE2018 | 95123 | Historiske produktionstal (kWh): 1998: 26518; Historiske produktionstal (kWh): 1999: 1220743.375; Historiske produktionstal (kWh): 2000: 1391594.375; Historiske produktionstal (kWh): 2001: 1182542.418; Historiske produktionstal (kWh): 2002: 1293130.793; Historiske produktionstal (kWh): 2003: 1142038.793; Historiske produktionstal (kWh): 2004: 1284707.9844; Historiske produktionstal (kWh): 2005: 1256464.2031; Historiske produktionstal (kWh): 2006: 1127870.2773; Historiske produktionstal (kWh): 2007: 1416892.9883; Historiske produktionstal (kWh): 2008: 1318892.2891; Historiske produktionstal (kWh): 2009: 1160174.7891; Historiske produktionstal (kWh): 2010: 1141295.9342; Historiske produktionstal (kWh): 2011: 1295180.016; Historiske produktionstal (kWh): 2012: 1272830.272; Historiske produktionstal (kWh): 2013: 1193532.352; Historiske produktionstal (kWh): 2014: 1227553.024; Historiske produktionstal (kWh): 2015: 1430480.352; Historiske produktionstal (kWh): 2016: 1057828.384; Historiske produktionstal (kWh): 2017: 1259936.4; Historiske produktionstal (kWh): 2018: 1150108.4; Historiske produktionstal (kWh): 2019: 1125680.2 | 163710.4 | 182456.8 | 124679 | 113525.6 | 104078.4 | 688450.2
570715000000020230 | 1998-12-01 | 750 | 48 | 50 | NEG Micon | NM 48/750 | 730 | Randers | LAND | Langkastrup | 18e | 574002.15 | 6256074.8 | SDFE2018 | 95127 | Historiske produktionstal (kWh): 1998: 179600; Historiske produktionstal (kWh): 1999: 1657041; Historiske produktionstal (kWh): 2000: 1797720; Historiske produktionstal (kWh): 2001: 1461672.25; Historiske produktionstal (kWh): 2002: 1521702; Historiske produktionstal (kWh): 2003: 1484786; Historiske produktionstal (kWh): 2004: 1597217; Historiske produktionstal (kWh): 2005: 1592975.5; Historiske produktionstal (kWh): 2006: 1426603.3047; Historiske produktionstal (kWh): 2007: 1702391.9375; Historiske produktionstal (kWh): 2008: 1610309.418; Historiske produktionstal (kWh): 2009: 1381806.4375; Historiske produktionstal (kWh): 2010: 1378958.7988; Historiske produktionstal (kWh): 2011: 1578878.38; Historiske produktionstal (kWh): 2012: 1481679.15; Historiske produktionstal (kWh): 2013: 1415706.07; Historiske produktionstal (kWh): 2014: 1446309.87; Historiske produktionstal (kWh): 2015: 1752442.49; Historiske produktionstal (kWh): 2016: 1378353.2; Historiske produktionstal (kWh): 2017: 1479398; Historiske produktionstal (kWh): 2018: 1083229; Historiske produktionstal (kWh): 2019: 1077625 | 42387 | 1143 | 730 | 443 | 72918 | 117621
570715000000020247 | 1998-12-01 | 750 | 48 | 50 | NEG Micon | NM 750-200/48 | 730 | Randers | LAND | Langkastrup Mark | 18a | 573761.83 | 6256170.7 | SDFE2018 | 95128 | Historiske produktionstal (kWh): 1998: 179510; Historiske produktionstal (kWh): 1999: 1776130; Historiske produktionstal (kWh): 2000: 1874889; Historiske produktionstal (kWh): 2001: 1578366.5; Historiske produktionstal (kWh): 2002: 1622811.5; Historiske produktionstal (kWh): 2003: 1588488; Historiske produktionstal (kWh): 2004: 1681993.5; Historiske produktionstal (kWh): 2005: 1690219; Historiske produktionstal (kWh): 2006: 1537075.9219; Historiske produktionstal (kWh): 2007: 1834203.3672; Historiske produktionstal (kWh): 2008: 1750019.707; Historiske produktionstal (kWh): 2009: 1552279.8125; Historiske produktionstal (kWh): 2010: 1500108.1687; Historiske produktionstal (kWh): 2011: 1613254.85; Historiske produktionstal (kWh): 2012: 1653395.66; Historiske produktionstal (kWh): 2013: 1541234.98; Historiske produktionstal (kWh): 2014: 1532403.92; Historiske produktionstal (kWh): 2015: 1795995.42; Historiske produktionstal (kWh): 2016: 1472914.6; Historiske produktionstal (kWh): 2017: 1572002; Historiske produktionstal (kWh): 2018: 1471145; Historiske produktionstal (kWh): 2019: 1503912 | 219162 | 203570 | 176006 | 129703 | 120898 | 849339
570715000000020254 | 1999-04-15 | 750 | 48 | 50 | NEG Micon | NM 48/750 | 730 | Randers | LAND | Tammestrup by, Essenbæk | 2a | 573298.01 | 6256353.41 | SDFE2018 | 95129 | Historiske produktionstal (kWh): 1999: 1046365; Historiske produktionstal (kWh): 2000: 1751676; Historiske produktionstal (kWh): 2001: 1466431; Historiske produktionstal (kWh): 2002: 1499361.5; Historiske produktionstal (kWh): 2003: 1429396; Historiske produktionstal (kWh): 2004: 1433839; Historiske produktionstal (kWh): 2005: 1522629; Historiske produktionstal (kWh): 2006: 1370580.9844; Historiske produktionstal (kWh): 2007: 1627381.0547; Historiske produktionstal (kWh): 2008: 1513810.1367; Historiske produktionstal (kWh): 2009: 1338759.125; Historiske produktionstal (kWh): 2010: 1317543.8841; Historiske produktionstal (kWh): 2011: 1566047.08; Historiske produktionstal (kWh): 2012: 1485722.02; Historiske produktionstal (kWh): 2013: 1377696.82; Historiske produktionstal (kWh): 2014: 1277857.64; Historiske produktionstal (kWh): 2015: 1628559.67; Historiske produktionstal (kWh): 2016: 1290968.36; Historiske produktionstal (kWh): 2017: 1416302; Historiske produktionstal (kWh): 2018: 1236997; Historiske produktionstal (kWh): 2019: 1267561 | 195068 | 219288 | 158193 | 115982 | 92426 | 780957
570715000000020261 | 1999-04-15 | 750 | 48 | 45 | NEG Micon | NM 48/750 | 730 | Randers | LAND | Tammestrup By, Essenbæk | 2a | 573523.48 | 6256264.76 | SDFE2018 | 8095130 | Historiske produktionstal (kWh): 1999: 1094500; Historiske produktionstal (kWh): 2000: 1805584; Historiske produktionstal (kWh): 2001: 1508409.5; Historiske produktionstal (kWh): 2002: 1300851; Historiske produktionstal (kWh): 2003: 1506669; Historiske produktionstal (kWh): 2004: 1614619; Historiske produktionstal (kWh): 2005: 1612758; Historiske produktionstal (kWh): 2006: 1447551.2812; Historiske produktionstal (kWh): 2007: 1733436.1328; Historiske produktionstal (kWh): 2008: 1652311.457; Historiske produktionstal (kWh): 2009: 1472439.4609; Historiske produktionstal (kWh): 2010: 1418450.9294; Historiske produktionstal (kWh): 2011: 1651156.74; Historiske produktionstal (kWh): 2012: 1552763.94; Historiske produktionstal (kWh): 2013: 1466360.52; Historiske produktionstal (kWh): 2014: 1495935.61; Historiske produktionstal (kWh): 2015: 1776208.97; Historiske produktionstal (kWh): 2016: 1457789.25; Historiske produktionstal (kWh): 2017: 1565470; Historiske produktionstal (kWh): 2018: 1397094; Historiske produktionstal (kWh): 2019: 1393769 | 209005 | 232263 | 170532 | 121366 | 108806 | 841972
570715000000020285 | 1998-12-21 | 660 | 47 | 45 | Vestas Wind Systems A/S | V 47-660 | 730 | Randers | LAND | Udbyover by, udbyover | 8z | 573746.38 | 6277853.2 | SDFE2018 | 95131 | Historiske produktionstal (kWh): 1998: 19736; Historiske produktionstal (kWh): 1999: 1342642; Historiske produktionstal (kWh): 2000: 1499559.625; Historiske produktionstal (kWh): 2001: 1303249.2188; Historiske produktionstal (kWh): 2002: 1355939.4141; Historiske produktionstal (kWh): 2003: 1285867.2109; Historiske produktionstal (kWh): 2004: 1411899; Historiske produktionstal (kWh): 2005: 1409485.2031; Historiske produktionstal (kWh): 2006: 1219024.9609; Historiske produktionstal (kWh): 2007: 1470704.6641; Historiske produktionstal (kWh): 2008: 1397816.2812; Historiske produktionstal (kWh): 2009: 1268123.8789; Historiske produktionstal (kWh): 2010: 1219759.2033; Historiske produktionstal (kWh): 2011: 1481758.64; Historiske produktionstal (kWh): 2012: 1425056.144; Historiske produktionstal (kWh): 2013: 1324418.272; Historiske produktionstal (kWh): 2014: 1367240.352; Historiske produktionstal (kWh): 2015: 1592017.632; Historiske produktionstal (kWh): 2016: 1252668.24; Historiske produktionstal (kWh): 2017: 1442269.6; Historiske produktionstal (kWh): 2018: 1211617.6; Historiske produktionstal (kWh): 2019: 1216074.4 | 199205.4 | 205855.2 | 136698 | 115018.6 | 104747.2 | 761524.4
570715000000020292 | 1998-12-21 | 660 | 47 | 45 | Vestas Wind Systems A/S | V 47-660 | 730 | Randers | LAND | Udbyover by, udbyover | 8a | 573672.4 | 6277670.6 | SDFE2018 | 95131 | Historiske produktionstal (kWh): 1998: 19736; Historiske produktionstal (kWh): 1999: 1342642; Historiske produktionstal (kWh): 2000: 1499559.625; Historiske produktionstal (kWh): 2001: 1303249.2188; Historiske produktionstal (kWh): 2002: 1355939.4141; Historiske produktionstal (kWh): 2003: 1285867.2109; Historiske produktionstal (kWh): 2004: 1411899; Historiske produktionstal (kWh): 2005: 1409485.2031; Historiske produktionstal (kWh): 2006: 1219024.9609; Historiske produktionstal (kWh): 2007: 1470704.6641; Historiske produktionstal (kWh): 2008: 1397816.2812; Historiske produktionstal (kWh): 2009: 1268123.8789; Historiske produktionstal (kWh): 2010: 1219759.2033; Historiske produktionstal (kWh): 2011: 1481758.64; Historiske produktionstal (kWh): 2012: 1425056.144; Historiske produktionstal (kWh): 2013: 1324418.272; Historiske produktionstal (kWh): 2014: 1367240.352; Historiske produktionstal (kWh): 2015: 1592017.632; Historiske produktionstal (kWh): 2016: 1252668.24; Historiske produktionstal (kWh): 2017: 1442269.6; Historiske produktionstal (kWh): 2018: 1211617.6; Historiske produktionstal (kWh): 2019: 1216074.4 | 199205.4 | 205855.2 | 136698 | 115018.6 | 104747.2 | 761524.4
570715000000020308 | 1998-12-21 | 660 | 47 | 45 | Vestas Wind Systems A/S | V 47-660 | 730 | Randers | LAND | Udbyover by, udbyover | 8æ | 573598.49 | 6277487.51 | SDFE2018 | 95131 | Historiske produktionstal (kWh): 1998: 19736; Historiske produktionstal (kWh): 1999: 1342642; Historiske produktionstal (kWh): 2000: 1499559.625; Historiske produktionstal (kWh): 2001: 1303249.2188; Historiske produktionstal (kWh): 2002: 1355939.4141; Historiske produktionstal (kWh): 2003: 1285867.2109; Historiske produktionstal (kWh): 2004: 1411899; Historiske produktionstal (kWh): 2005: 1409485.2031; Historiske produktionstal (kWh): 2006: 1219024.9609; Historiske produktionstal (kWh): 2007: 1470704.6641; Historiske produktionstal (kWh): 2008: 1397816.2812; Historiske produktionstal (kWh): 2009: 1268123.8789; Historiske produktionstal (kWh): 2010: 1219759.2033; Historiske produktionstal (kWh): 2011: 1481758.64; Historiske produktionstal (kWh): 2012: 1425056.144; Historiske produktionstal (kWh): 2013: 1324418.272; Historiske produktionstal (kWh): 2014: 1367240.352; Historiske produktionstal (kWh): 2015: 1592017.632; Historiske produktionstal (kWh): 2016: 1252668.24; Historiske produktionstal (kWh): 2017: 1442269.6; Historiske produktionstal (kWh): 2018: 1211617.6; Historiske produktionstal (kWh): 2019: 1216074.4 | 199205.4 | 205855.2 | 136698 | 115018.6 | 104747.2 | 761524.4
570715000000020315 | 1998-12-21 | 660 | 47 | 45 | Vestas Wind Systems A/S | V 47-660 | 730 | Randers | LAND | Udbyover by, udbyover | 8ø | 573938.92 | 6277851.19 | SDFE2018 | 95131 | Historiske produktionstal (kWh): 1998: 19736; Historiske produktionstal (kWh): 1999: 1342642; Historiske produktionstal (kWh): 2000: 1499559.625; Historiske produktionstal (kWh): 2001: 1303249.2188; Historiske produktionstal (kWh): 2002: 1355939.4141; Historiske produktionstal (kWh): 2003: 1285867.2109; Historiske produktionstal (kWh): 2004: 1411899; Historiske produktionstal (kWh): 2005: 1409485.2031; Historiske produktionstal (kWh): 2006: 1219024.9609; Historiske produktionstal (kWh): 2007: 1470704.6641; Historiske produktionstal (kWh): 2008: 1397816.2812; Historiske produktionstal (kWh): 2009: 1268123.8789; Historiske produktionstal (kWh): 2010: 1219759.2033; Historiske produktionstal (kWh): 2011: 1481758.64; Historiske produktionstal (kWh): 2012: 1425056.144; Historiske produktionstal (kWh): 2013: 1324418.272; Historiske produktionstal (kWh): 2014: 1367240.352; Historiske produktionstal (kWh): 2015: 1592017.632; Historiske produktionstal (kWh): 2016: 1252668.24; Historiske produktionstal (kWh): 2017: 1442269.6; Historiske produktionstal (kWh): 2018: 1211617.6; Historiske produktionstal (kWh): 2019: 1216074.4 | 199205.4 | 205855.2 | 136698 | 115018.6 | 104747.2 | 761524.4
570715000000020322 | 1998-12-21 | 660 | 47 | 45 | Vestas Wind Systems A/S | V 47-660 | 730 | Randers | LAND | Udbyover by, udbyover | 8aa | 573861.33 | 6277660.82 | SDFE2018 | 95131 | Historiske produktionstal (kWh): 1998: 19736; Historiske produktionstal (kWh): 1999: 1342642; Historiske produktionstal (kWh): 2000: 1499559.625; Historiske produktionstal (kWh): 2001: 1303249.2188; Historiske produktionstal (kWh): 2002: 1355939.4141; Historiske produktionstal (kWh): 2003: 1285867.2109; Historiske produktionstal (kWh): 2004: 1411899; Historiske produktionstal (kWh): 2005: 1409485.2031; Historiske produktionstal (kWh): 2006: 1219024.9609; Historiske produktionstal (kWh): 2007: 1470704.6641; Historiske produktionstal (kWh): 2008: 1397816.2812; Historiske produktionstal (kWh): 2009: 1268123.8789; Historiske produktionstal (kWh): 2010: 1219759.2033; Historiske produktionstal (kWh): 2011: 1481758.64; Historiske produktionstal (kWh): 2012: 1425056.144; Historiske produktionstal (kWh): 2013: 1324418.272; Historiske produktionstal (kWh): 2014: 1367240.352; Historiske produktionstal (kWh): 2015: 1592017.632; Historiske produktionstal (kWh): 2016: 1252668.24; Historiske produktionstal (kWh): 2017: 1442269.6; Historiske produktionstal (kWh): 2018: 1211617.6; Historiske produktionstal (kWh): 2019: 1216074.4 | 199205.4 | 205855.2 | 136698 | 115018.6 | 104747.2 | 761524.4
570715000000020452 | 2000-03-15 | 750 | 48.2 | 45 | NEG Micon | NM 750-200/48 | 730 | Randers | LAND | Dalbyneder | 13d | 575011.71 | 6276515.8 | SDFE2018 | 95136 | Historiske produktionstal (kWh): 2000: 1093025.75; Historiske produktionstal (kWh): 2001: 1605161.5625; Historiske produktionstal (kWh): 2002: 1645069.6875; Historiske produktionstal (kWh): 2003: 1544349.9375; Historiske produktionstal (kWh): 2004: 1714462.3125; Historiske produktionstal (kWh): 2005: 1683389.4375; Historiske produktionstal (kWh): 2006: 1488482.7227; Historiske produktionstal (kWh): 2007: 1853753.7969; Historiske produktionstal (kWh): 2008: 1701999.8086; Historiske produktionstal (kWh): 2009: 1527243.8984; Historiske produktionstal (kWh): 2010: 1521380.2478; Historiske produktionstal (kWh): 2011: 1760422.91; Historiske produktionstal (kWh): 2012: 1748578.04; Historiske produktionstal (kWh): 2013: 1607160.83; Historiske produktionstal (kWh): 2014: 1626770.64; Historiske produktionstal (kWh): 2015: 1841198.29; Historiske produktionstal (kWh): 2016: 1547546.05; Historiske produktionstal (kWh): 2017: 1780463; Historiske produktionstal (kWh): 2018: 1478989; Historiske produktionstal (kWh): 2019: 1517678 | 226975.5 | 237936 | 162039.5 | 147312.5 | 132126 | 906389.5
570715000000020469 | 2000-03-15 | 750 | 48 | 45 | NEG Micon | NM 750-200/48 | 730 | Randers | LAND | Demstrup Hovedgård | 1a | 575030.46 | 6276273.28 | SDFE2018 | 95136 | Historiske produktionstal (kWh): 2000: 1093025.75; Historiske produktionstal (kWh): 2001: 1605161.5625; Historiske produktionstal (kWh): 2002: 1645069.6875; Historiske produktionstal (kWh): 2003: 1544349.9375; Historiske produktionstal (kWh): 2004: 1714462.3125; Historiske produktionstal (kWh): 2005: 1683389.4375; Historiske produktionstal (kWh): 2006: 1488482.7227; Historiske produktionstal (kWh): 2007: 1853753.7969; Historiske produktionstal (kWh): 2008: 1701999.8086; Historiske produktionstal (kWh): 2009: 1527243.8984; Historiske produktionstal (kWh): 2010: 1521380.2478; Historiske produktionstal (kWh): 2011: 1760422.91; Historiske produktionstal (kWh): 2012: 1748578.04; Historiske produktionstal (kWh): 2013: 1607160.83; Historiske produktionstal (kWh): 2014: 1626770.64; Historiske produktionstal (kWh): 2015: 1841198.29; Historiske produktionstal (kWh): 2016: 1547546.05; Historiske produktionstal (kWh): 2017: 1780463; Historiske produktionstal (kWh): 2018: 1478989; Historiske produktionstal (kWh): 2019: 1517678 | 226975.5 | 237936 | 162039.5 | 147312.5 | 132126 | 906389.5
570715000000020476 | 2000-03-15 | 750 | 48 | 45 | NEG Micon | NM 750-200/48 | 730 | Randers | LAND | Demstrup Hovedgård | 1a | 575051.61 | 6276031.29 | SDFE2018 | 95136 | Historiske produktionstal (kWh): 2000: 1093025.75; Historiske produktionstal (kWh): 2001: 1605161.5625; Historiske produktionstal (kWh): 2002: 1645069.6875; Historiske produktionstal (kWh): 2003: 1544349.9375; Historiske produktionstal (kWh): 2004: 1714462.3125; Historiske produktionstal (kWh): 2005: 1683389.4375; Historiske produktionstal (kWh): 2006: 1488482.7227; Historiske produktionstal (kWh): 2007: 1853753.7969; Historiske produktionstal (kWh): 2008: 1701999.8086; Historiske produktionstal (kWh): 2009: 1527243.8984; Historiske produktionstal (kWh): 2010: 1521380.2478; Historiske produktionstal (kWh): 2011: 1760422.91; Historiske produktionstal (kWh): 2012: 1748578.04; Historiske produktionstal (kWh): 2013: 1607160.83; Historiske produktionstal (kWh): 2014: 1626770.64; Historiske produktionstal (kWh): 2015: 1841198.29; Historiske produktionstal (kWh): 2016: 1547546.05; Historiske produktionstal (kWh): 2017: 1780463; Historiske produktionstal (kWh): 2018: 1478989; Historiske produktionstal (kWh): 2019: 1517678 | 226975.5 | 237936 | 162039.5 | 147312.5 | 132126 | 906389.5
570715000000020483 | 2000-03-15 | 750 | 48.2 | 45 | NEG Micon | NM 750-200/48 | 730 | Randers | LAND | Dalbyneder | 10a | 575069.38 | 6275788.99 | SDFE2018 | 95136 | Historiske produktionstal (kWh): 2000: 1093025.75; Historiske produktionstal (kWh): 2001: 1605161.5625; Historiske produktionstal (kWh): 2002: 1645069.6875; Historiske produktionstal (kWh): 2003: 1544349.9375; Historiske produktionstal (kWh): 2004: 1714462.3125; Historiske produktionstal (kWh): 2005: 1683389.4375; Historiske produktionstal (kWh): 2006: 1488482.7227; Historiske produktionstal (kWh): 2007: 1853753.7969; Historiske produktionstal (kWh): 2008: 1701999.8086; Historiske produktionstal (kWh): 2009: 1527243.8984; Historiske produktionstal (kWh): 2010: 1521380.2478; Historiske produktionstal (kWh): 2011: 1760422.91; Historiske produktionstal (kWh): 2012: 1748578.04; Historiske produktionstal (kWh): 2013: 1607160.83; Historiske produktionstal (kWh): 2014: 1626770.64; Historiske produktionstal (kWh): 2015: 1841198.29; Historiske produktionstal (kWh): 2016: 1547546.05; Historiske produktionstal (kWh): 2017: 1780463; Historiske produktionstal (kWh): 2018: 1478989; Historiske produktionstal (kWh): 2019: 1517678 | 226975.5 | 237936 | 162039.5 | 147312.5 | 132126 | 906389.5
570715000000020490 | 1999-12-23 | 750 | 48.2 | 45 | NEG Micon | NM 750 | 730 | Randers | LAND | Værum by, Værum | 21a | 561998.06 | 6250934.36 | SDFE2018 | 95137 | Historiske produktionstal (kWh): 1999: 38063; Historiske produktionstal (kWh): 2000: 1745612; Historiske produktionstal (kWh): 2001: 1447049.5; Historiske produktionstal (kWh): 2002: 1522205.3125; Historiske produktionstal (kWh): 2003: 1459082.7734; Historiske produktionstal (kWh): 2004: 1566459.4844; Historiske produktionstal (kWh): 2005: 1561798.8984; Historiske produktionstal (kWh): 2006: 1378395.4727; Historiske produktionstal (kWh): 2007: 1676268.7891; Historiske produktionstal (kWh): 2008: 1576019.2812; Historiske produktionstal (kWh): 2009: 1445820.5391; Historiske produktionstal (kWh): 2010: 1369930.5506; Historiske produktionstal (kWh): 2011: 1545014.6; Historiske produktionstal (kWh): 2012: 1578759.77; Historiske produktionstal (kWh): 2013: 1418042.14; Historiske produktionstal (kWh): 2014: 1529812.43; Historiske produktionstal (kWh): 2015: 1676462.5; Historiske produktionstal (kWh): 2016: 1368359.97; Historiske produktionstal (kWh): 2017: 1598129; Historiske produktionstal (kWh): 2018: 1409615; Historiske produktionstal (kWh): 2019: 1340791 | 191799 | 217158 | 147713 | 137309 | 124623 | 818602
570715000000020513 | 1999-07-19 | 750 | 48 | 45 | NEG Micon | NM 48/750 | 730 | Randers | LAND | Råsted | 4s | 557739.74 | 6262606.44 | SDFE2018 | 95138 | Historiske produktionstal (kWh): 1999: 613484.5; Historiske produktionstal (kWh): 2000: 1493567.75; Historiske produktionstal (kWh): 2001: 1287222.25; Historiske produktionstal (kWh): 2002: 1364439; Historiske produktionstal (kWh): 2003: 1266551.25; Historiske produktionstal (kWh): 2004: 1397678.625; Historiske produktionstal (kWh): 2005: 1379654.625; Historiske produktionstal (kWh): 2006: 1198158.918; Historiske produktionstal (kWh): 2007: 1523400.9414; Historiske produktionstal (kWh): 2008: 1385937.5977; Historiske produktionstal (kWh): 2009: 1264047.8398; Historiske produktionstal (kWh): 2010: 1228749.0641; Historiske produktionstal (kWh): 2011: 1437805.97; Historiske produktionstal (kWh): 2012: 1375051.7; Historiske produktionstal (kWh): 2013: 1292341.12; Historiske produktionstal (kWh): 2014: 1295540.87; Historiske produktionstal (kWh): 2015: 1458763.96; Historiske produktionstal (kWh): 2016: 1099904.65; Historiske produktionstal (kWh): 2017: 1316380.75; Historiske produktionstal (kWh): 2018: 1257729.75; Historiske produktionstal (kWh): 2019: 1197566.5 | 161437.25 | 197067.5 | 123188.75 | 83348.75 | 100420.25 | 665462.5
570715000000020520 | 1999-07-19 | 750 | 48.2 | 45 | NEG Micon | NM 1800-750/175 | 730 | Randers | LAND | Råsted | 4u | 557727.21 | 6262384.21 | SDFE2018 | 95138 | Historiske produktionstal (kWh): 1999: 613484.5; Historiske produktionstal (kWh): 2000: 1493567.75; Historiske produktionstal (kWh): 2001: 1287222.25; Historiske produktionstal (kWh): 2002: 1364439; Historiske produktionstal (kWh): 2003: 1266551.25; Historiske produktionstal (kWh): 2004: 1397678.625; Historiske produktionstal (kWh): 2005: 1379654.625; Historiske produktionstal (kWh): 2006: 1198158.918; Historiske produktionstal (kWh): 2007: 1523400.9414; Historiske produktionstal (kWh): 2008: 1385937.5977; Historiske produktionstal (kWh): 2009: 1264047.8398; Historiske produktionstal (kWh): 2010: 1228749.0641; Historiske produktionstal (kWh): 2011: 1437805.97; Historiske produktionstal (kWh): 2012: 1375051.7; Historiske produktionstal (kWh): 2013: 1292341.12; Historiske produktionstal (kWh): 2014: 1295540.87; Historiske produktionstal (kWh): 2015: 1458763.96; Historiske produktionstal (kWh): 2016: 1099904.65; Historiske produktionstal (kWh): 2017: 1316380.75; Historiske produktionstal (kWh): 2018: 1257729.75; Historiske produktionstal (kWh): 2019: 1197566.5 | 161437.25 | 197067.5 | 123188.75 | 83348.75 | 100420.25 | 665462.5
570715000000020537 | 1999-07-19 | 750 | 48 | 45 | NEG Micon | NM 750-200/20 | 730 | Randers | LAND | Råsted By, Råsted | 3q | 557972.35 | 6262509.43 | SDFE2018 | 95138 | Historiske produktionstal (kWh): 1999: 613484.5; Historiske produktionstal (kWh): 2000: 1493567.75; Historiske produktionstal (kWh): 2001: 1287222.25; Historiske produktionstal (kWh): 2002: 1364439; Historiske produktionstal (kWh): 2003: 1266551.25; Historiske produktionstal (kWh): 2004: 1397678.625; Historiske produktionstal (kWh): 2005: 1379654.625; Historiske produktionstal (kWh): 2006: 1198158.918; Historiske produktionstal (kWh): 2007: 1523400.9414; Historiske produktionstal (kWh): 2008: 1385937.5977; Historiske produktionstal (kWh): 2009: 1264047.8398; Historiske produktionstal (kWh): 2010: 1228749.0641; Historiske produktionstal (kWh): 2011: 1437805.97; Historiske produktionstal (kWh): 2012: 1375051.7; Historiske produktionstal (kWh): 2013: 1292341.12; Historiske produktionstal (kWh): 2014: 1295540.87; Historiske produktionstal (kWh): 2015: 1458763.96; Historiske produktionstal (kWh): 2016: 1099904.65; Historiske produktionstal (kWh): 2017: 1316380.75; Historiske produktionstal (kWh): 2018: 1257729.75; Historiske produktionstal (kWh): 2019: 1197566.5 | 161437.25 | 197067.5 | 123188.75 | 83348.75 | 100420.25 | 665462.5
570715000000020544 | 1999-07-19 | 750 | 48 | 45 | NEG Micon | NM 750-200/48 | 730 | Randers | LAND | Råsted by, Råsted | 3p | 557972.79 | 6262309.07 | SDFE2018 | 95138 | Historiske produktionstal (kWh): 1999: 613484.5; Historiske produktionstal (kWh): 2000: 1493567.75; Historiske produktionstal (kWh): 2001: 1287222.25; Historiske produktionstal (kWh): 2002: 1364439; Historiske produktionstal (kWh): 2003: 1266551.25; Historiske produktionstal (kWh): 2004: 1397678.625; Historiske produktionstal (kWh): 2005: 1379654.625; Historiske produktionstal (kWh): 2006: 1198158.918; Historiske produktionstal (kWh): 2007: 1523400.9414; Historiske produktionstal (kWh): 2008: 1385937.5977; Historiske produktionstal (kWh): 2009: 1264047.8398; Historiske produktionstal (kWh): 2010: 1228749.0641; Historiske produktionstal (kWh): 2011: 1437805.97; Historiske produktionstal (kWh): 2012: 1375051.7; Historiske produktionstal (kWh): 2013: 1292341.12; Historiske produktionstal (kWh): 2014: 1295540.87; Historiske produktionstal (kWh): 2015: 1458763.96; Historiske produktionstal (kWh): 2016: 1099904.65; Historiske produktionstal (kWh): 2017: 1316380.75; Historiske produktionstal (kWh): 2018: 1257729.75; Historiske produktionstal (kWh): 2019: 1197566.5 | 161437.25 | 197067.5 | 123188.75 | 83348.75 | 100420.25 | 665462.5
570715000000020568 | 1999-11-24 | 750 | 48.2 | 45 | NEG Micon | NM 48/750 45 | 730 | Randers | LAND | Virring by, Virring | 2m | 577176.26 | 6255664.02 | SDFE2018 | 95139 | Historiske produktionstal (kWh): 1999: 215395.6719; Historiske produktionstal (kWh): 2000: 1619782.375; Historiske produktionstal (kWh): 2001: 1417069.9922; Historiske produktionstal (kWh): 2002: 1458351.332; Historiske produktionstal (kWh): 2003: 1371260.6719; Historiske produktionstal (kWh): 2004: 1474899; Historiske produktionstal (kWh): 2005: 1485286.1875; Historiske produktionstal (kWh): 2006: 1316908.9219; Historiske produktionstal (kWh): 2007: 1596520.9531; Historiske produktionstal (kWh): 2008: 1369632.4844; Historiske produktionstal (kWh): 2009: 1316366.3125; Historiske produktionstal (kWh): 2010: 1337354.0976; Historiske produktionstal (kWh): 2011: 1455229.88; Historiske produktionstal (kWh): 2012: 1451318.2933; Historiske produktionstal (kWh): 2013: 1308144.1599; Historiske produktionstal (kWh): 2014: 1321009.2533; Historiske produktionstal (kWh): 2015: 1577327.04; Historiske produktionstal (kWh): 2016: 1267920.6667; Historiske produktionstal (kWh): 2017: 1397872.3333; Historiske produktionstal (kWh): 2018: 1245878; Historiske produktionstal (kWh): 2019: 1250248.3333 | 172887.6667 | 203755 | 138300 | 116852.3333 | 108487.3333 | 740282.3333
570715000000020575 | 1999-11-24 | 750 | 48 | 45 | NEG Micon | NM 48/750 | 730 | Randers | LAND | Virring by, Virring | 8z | 577149.58 | 6255861.96 | SDFE2018 | 95139 | Historiske produktionstal (kWh): 1999: 215395.6719; Historiske produktionstal (kWh): 2000: 1619782.375; Historiske produktionstal (kWh): 2001: 1417069.9922; Historiske produktionstal (kWh): 2002: 1458351.332; Historiske produktionstal (kWh): 2003: 1371260.6719; Historiske produktionstal (kWh): 2004: 1474899; Historiske produktionstal (kWh): 2005: 1485286.1875; Historiske produktionstal (kWh): 2006: 1316908.9219; Historiske produktionstal (kWh): 2007: 1596520.9531; Historiske produktionstal (kWh): 2008: 1369632.4844; Historiske produktionstal (kWh): 2009: 1316366.3125; Historiske produktionstal (kWh): 2010: 1337354.0976; Historiske produktionstal (kWh): 2011: 1455229.88; Historiske produktionstal (kWh): 2012: 1451318.2933; Historiske produktionstal (kWh): 2013: 1308144.1599; Historiske produktionstal (kWh): 2014: 1321009.2533; Historiske produktionstal (kWh): 2015: 1577327.04; Historiske produktionstal (kWh): 2016: 1267920.6667; Historiske produktionstal (kWh): 2017: 1397872.3333; Historiske produktionstal (kWh): 2018: 1245878; Historiske produktionstal (kWh): 2019: 1250248.3333 | 172887.6667 | 203755 | 138300 | 116852.3333 | 108487.3333 | 740282.3333
570715000000020582 | 1999-11-24 | 750 | 48.2 | 45 | NEG Micon | NM 48/750 | 730 | Randers | LAND | Virring by, Virring | 8b | 577122.6 | 6256059.81 | SDFE2018 | 95139 | Historiske produktionstal (kWh): 1999: 215395.6719; Historiske produktionstal (kWh): 2000: 1619782.375; Historiske produktionstal (kWh): 2001: 1417069.9922; Historiske produktionstal (kWh): 2002: 1458351.332; Historiske produktionstal (kWh): 2003: 1371260.6719; Historiske produktionstal (kWh): 2004: 1474899; Historiske produktionstal (kWh): 2005: 1485286.1875; Historiske produktionstal (kWh): 2006: 1316908.9219; Historiske produktionstal (kWh): 2007: 1596520.9531; Historiske produktionstal (kWh): 2008: 1369632.4844; Historiske produktionstal (kWh): 2009: 1316366.3125; Historiske produktionstal (kWh): 2010: 1337354.0976; Historiske produktionstal (kWh): 2011: 1455229.88; Historiske produktionstal (kWh): 2012: 1451318.2933; Historiske produktionstal (kWh): 2013: 1308144.1599; Historiske produktionstal (kWh): 2014: 1321009.2533; Historiske produktionstal (kWh): 2015: 1577327.04; Historiske produktionstal (kWh): 2016: 1267920.6667; Historiske produktionstal (kWh): 2017: 1397872.3333; Historiske produktionstal (kWh): 2018: 1245878; Historiske produktionstal (kWh): 2019: 1250248.3333 | 172887.6667 | 203755 | 138300 | 116852.3333 | 108487.3333 | 740282.3333
570715000000020599 | 1999-12-21 | 750 | 48 | 45 | NEG Micon | NM 48/750 | 730 | Randers | LAND | Vestrup by, Albæk | 3a | 569393.49 | 6260515.46 | SDFE2018 | 95140 | Historiske produktionstal (kWh): 1999: 162330; Historiske produktionstal (kWh): 2000: 1425912; Historiske produktionstal (kWh): 2001: 1265745.5156; Historiske produktionstal (kWh): 2002: 1265913.498; Historiske produktionstal (kWh): 2003: 1232000.5078; Historiske produktionstal (kWh): 2004: 1376982.7891; Historiske produktionstal (kWh): 2005: 1359693.2812; Historiske produktionstal (kWh): 2006: 1211898.4531; Historiske produktionstal (kWh): 2007: 923627.1758; Historiske produktionstal (kWh): 2008: 1370654.6445; Historiske produktionstal (kWh): 2009: 1154930.5469; Historiske produktionstal (kWh): 2010: 1241244.1191; Historiske produktionstal (kWh): 2011: 1354568.9; Historiske produktionstal (kWh): 2012: 1367351.81; Historiske produktionstal (kWh): 2013: 1268488.54; Historiske produktionstal (kWh): 2014: 1228736.16; Historiske produktionstal (kWh): 2015: 1517625.44; Historiske produktionstal (kWh): 2016: 1227772; Historiske produktionstal (kWh): 2017: 1396247; Historiske produktionstal (kWh): 2018: 1221465; Historiske produktionstal (kWh): 2019: 977133 | 157925 | 212882 | 140534 | 124939 | 122540 | 758820
570715000000020605 | 2000-03-21 | 750 | 48 | 45 | NEG Micon | NM 48/750 | 730 | Randers | LAND | Værum by, Værum | 25k | 561878.36 | 6250834.18 | SDFE2018 | 95141 | Historiske produktionstal (kWh): 2000: 1092796; Historiske produktionstal (kWh): 2001: 1454872.2031; Historiske produktionstal (kWh): 2002: 1524619.6875; Historiske produktionstal (kWh): 2003: 1476133.7031; Historiske produktionstal (kWh): 2004: 1597900.625; Historiske produktionstal (kWh): 2005: 1538835.4922; Historiske produktionstal (kWh): 2006: 1349782.7812; Historiske produktionstal (kWh): 2007: 1610322.0039; Historiske produktionstal (kWh): 2008: 1225933.0499; Historiske produktionstal (kWh): 2009: 1456421.3984; Historiske produktionstal (kWh): 2010: 1352885.4969; Historiske produktionstal (kWh): 2011: 1665362.92; Historiske produktionstal (kWh): 2012: 1574613.02; Historiske produktionstal (kWh): 2013: 1427198.89; Historiske produktionstal (kWh): 2014: 1539580.31; Historiske produktionstal (kWh): 2015: 1713099.79; Historiske produktionstal (kWh): 2016: 1354890.08; Historiske produktionstal (kWh): 2017: 1536001; Historiske produktionstal (kWh): 2018: 1401747; Historiske produktionstal (kWh): 2019: 1473117 | 202404 | 218043 | 148114 | 135225 | 116059 | 819845
570715000000020612 | 2000-04-15 | 11 | 13 | 24 | Gaia-Wind Ltd | Gaia 11 | 730 | Randers | Land |  |  | 557995.48 | 6270201.05 | SDFE2018 |  | Historiske produktionstal (kWh): 2000: 16133.333; Historiske produktionstal (kWh): 2001: 48779; Historiske produktionstal (kWh): 2002: 55455; Historiske produktionstal (kWh): 2003: 16816.9999; Historiske produktionstal (kWh): 2004: 19003.0001; Historiske produktionstal (kWh): 2005: 17989.9999; Historiske produktionstal (kWh): 2006: 15660.0001; Historiske produktionstal (kWh): 2007: 20543.9998; Historiske produktionstal (kWh): 2008: 12295.4489; Historiske produktionstal (kWh): 2009: 17470.0001; Historiske produktionstal (kWh): 2010: 18313.0001; Historiske produktionstal (kWh): 2011: 19131; Historiske produktionstal (kWh): 2012: 19209; Historiske produktionstal (kWh): 2013: 16508.132; Historiske produktionstal (kWh): 2014: 17907; Historiske produktionstal (kWh): 2015: 23084; Historiske produktionstal (kWh): 2016: 17055.622; Historiske produktionstal (kWh): 2017: 19345.106; Historiske produktionstal (kWh): 2018: 17152.667; Historiske produktionstal (kWh): 2019: 17182.991 | 2689.193 | 2879.012 | 1994.177 | 1806.385 | 1641.718 | 11010.485
570715000000020803 | 2000-10-08 | 750 | 48 | 44 | NEG Micon | NM 48/750 | 730 | Randers | LAND | Grensten, Grensten | 1b | 556804.83 | 6254489.63 | SDFE2018 | 95162 | Historiske produktionstal (kWh): 2000: 278512; Historiske produktionstal (kWh): 2001: 1274935.7031; Historiske produktionstal (kWh): 2002: 1345467.8008; Historiske produktionstal (kWh): 2003: 1256806.3945; Historiske produktionstal (kWh): 2004: 1371559.6094; Historiske produktionstal (kWh): 2005: 1338145.7969; Historiske produktionstal (kWh): 2006: 1183230.168; Historiske produktionstal (kWh): 2007: 1552761.043; Historiske produktionstal (kWh): 2008: 1438578.1719; Historiske produktionstal (kWh): 2009: 1208906.707; Historiske produktionstal (kWh): 2010: 1156724.4163; Historiske produktionstal (kWh): 2011: 1174361.68; Historiske produktionstal (kWh): 2012: 1260049.07; Historiske produktionstal (kWh): 2013: 1229215.68; Historiske produktionstal (kWh): 2014: 1251303.58; Historiske produktionstal (kWh): 2015: 1525702.36; Historiske produktionstal (kWh): 2016: 1146222.12; Historiske produktionstal (kWh): 2017: 1328367; Historiske produktionstal (kWh): 2018: 1160946; Historiske produktionstal (kWh): 2019: 1167381 | 179305 | 190551 | 127685 | 114210 | 110135 | 721886
570715000000020810 | 2000-10-08 | 750 | 48 | 44 | NEG Micon | NM 48/750 | 730 | Randers | LAND | Grensten, Grensten | 3a | 556855.29 | 6254296.54 | SDFE2018 | 95163 | Historiske produktionstal (kWh): 2000: 0; Historiske produktionstal (kWh): 2001: 45921.6992; Historiske produktionstal (kWh): 2002: 1443783.3906; Historiske produktionstal (kWh): 2003: 1363961.707; Historiske produktionstal (kWh): 2004: 1488774.4141; Historiske produktionstal (kWh): 2005: 1414411.1953; Historiske produktionstal (kWh): 2006: 1261380.7461; Historiske produktionstal (kWh): 2007: 1673101.3086; Historiske produktionstal (kWh): 2008: 1514285.5352; Historiske produktionstal (kWh): 2009: 1328942.7539; Historiske produktionstal (kWh): 2010: 1288019.9684; Historiske produktionstal (kWh): 2011: 1474736.86; Historiske produktionstal (kWh): 2012: 1475094.84; Historiske produktionstal (kWh): 2013: 1262618.15; Historiske produktionstal (kWh): 2014: 1365677.79; Historiske produktionstal (kWh): 2015: 1600447.23; Historiske produktionstal (kWh): 2016: 1291266.77; Historiske produktionstal (kWh): 2017: 1516474.95; Historiske produktionstal (kWh): 2018: 1295092; Historiske produktionstal (kWh): 2019: 1327963 | 194474 | 207325 | 134174 | 123783 | 121170 | 780926
570715000000020827 | 2000-10-08 | 750 | 48 | 44 | NEG Micon | NM 48/750 | 730 | Randers | LAND | Grensten, Grensten | 3a | 556907 | 6254102.18 | SDFE2018 | 95164 | Historiske produktionstal (kWh): 2000: 323817; Historiske produktionstal (kWh): 2001: 1419811.2969; Historiske produktionstal (kWh): 2002: 1519720.8906; Historiske produktionstal (kWh): 2003: 1415123; Historiske produktionstal (kWh): 2004: 1556463.8047; Historiske produktionstal (kWh): 2005: 1503728.2969; Historiske produktionstal (kWh): 2006: 1330476.1836; Historiske produktionstal (kWh): 2007: 1699817.0703; Historiske produktionstal (kWh): 2008: 1468839.7188; Historiske produktionstal (kWh): 2009: 1393238.8906; Historiske produktionstal (kWh): 2010: 1349385.9266; Historiske produktionstal (kWh): 2011: 1565350.24; Historiske produktionstal (kWh): 2012: 1530100.89; Historiske produktionstal (kWh): 2013: 1388874.04; Historiske produktionstal (kWh): 2014: 1446517.99; Historiske produktionstal (kWh): 2015: 1507831.94; Historiske produktionstal (kWh): 2016: 1329111.45; Historiske produktionstal (kWh): 2017: 1565134; Historiske produktionstal (kWh): 2018: 1329170; Historiske produktionstal (kWh): 2019: 1325129 | 199190 | 214269 | 140021 | 135178 | 128174 | 816832
570715000000020872 | 2000-12-13 | 900 | 52 | 44 | NEG Micon | NM 52/900 | 730 | Randers | LAND | Assentoft by, Essenbæk sogn | 4id | 570819.24 | 6254327.98 | SDFE2018 | 95169 | Historiske produktionstal (kWh): 2000: 16483; Historiske produktionstal (kWh): 2001: 1419195.7891; Historiske produktionstal (kWh): 2002: 1578986.6914; Historiske produktionstal (kWh): 2003: 1482617.7969; Historiske produktionstal (kWh): 2004: 1613189.4922; Historiske produktionstal (kWh): 2005: 1602577.5938; Historiske produktionstal (kWh): 2006: 1435914.7734; Historiske produktionstal (kWh): 2007: 1801631.0859; Historiske produktionstal (kWh): 2008: 1682053.6445; Historiske produktionstal (kWh): 2009: 1482947.4141; Historiske produktionstal (kWh): 2010: 1448054.6806; Historiske produktionstal (kWh): 2011: 1698769.07; Historiske produktionstal (kWh): 2012: 1671729.78; Historiske produktionstal (kWh): 2013: 1551407.63; Historiske produktionstal (kWh): 2014: 1545800.71; Historiske produktionstal (kWh): 2015: 1870174.32; Historiske produktionstal (kWh): 2016: 1476078; Historiske produktionstal (kWh): 2017: 1676231; Historiske produktionstal (kWh): 2018: 1515568; Historiske produktionstal (kWh): 2019: 1495899 | 208539 | 234677 | 161410 | 138357 | 128106 | 871089
570715000000020889 | 2000-12-13 | 900 | 52.2 | 44 | NEG Micon | NM 52/900 44 | 730 | Randers | LAND | Assentoft by, Essenbæk sogn | 5a | 570966.74 | 6254228.68 | SDFE2018 | 95170 | Historiske produktionstal (kWh): 2000: 16582; Historiske produktionstal (kWh): 2001: 1425674.7031; Historiske produktionstal (kWh): 2002: 1626641.0078; Historiske produktionstal (kWh): 2003: 1496736.7031; Historiske produktionstal (kWh): 2004: 1608038.5156; Historiske produktionstal (kWh): 2005: 1611167.0625; Historiske produktionstal (kWh): 2006: 1350364.2734; Historiske produktionstal (kWh): 2007: 1766363.3945; Historiske produktionstal (kWh): 2008: 1657810.1094; Historiske produktionstal (kWh): 2009: 1460707.5469; Historiske produktionstal (kWh): 2010: 1413769.8991; Historiske produktionstal (kWh): 2011: 1712417.3; Historiske produktionstal (kWh): 2012: 1642547; Historiske produktionstal (kWh): 2013: 1513342.78; Historiske produktionstal (kWh): 2014: 1408930.35; Historiske produktionstal (kWh): 2015: 1852562.66; Historiske produktionstal (kWh): 2016: 1469759; Historiske produktionstal (kWh): 2017: 1658947; Historiske produktionstal (kWh): 2018: 1484015; Historiske produktionstal (kWh): 2019: 1456426 | 204021 | 250286 | 170744 | 106868 | 119406 | 851325
570715000000023101 | 2000-11-21 | 900 | 52 | 44 | NEG Micon | NM 52/900 | 730 | Randers | LAND | Alsvej Vindmøllelaug | 8nb | 564328.36 | 6254163.39 | SDFE2018 | 3 | Historiske produktionstal (kWh): 2000: 131524; Historiske produktionstal (kWh): 2001: 1283459.1484; Historiske produktionstal (kWh): 2002: 1355548.1133; Historiske produktionstal (kWh): 2003: 1279793.3945; Historiske produktionstal (kWh): 2004: 1377466; Historiske produktionstal (kWh): 2005: 1360927; Historiske produktionstal (kWh): 2006: 1181815; Historiske produktionstal (kWh): 2007: 1551759; Historiske produktionstal (kWh): 2008: 1414668; Historiske produktionstal (kWh): 2009: 1197418; Historiske produktionstal (kWh): 2010: 1149835; Historiske produktionstal (kWh): 2011: 1435428; Historiske produktionstal (kWh): 2012: 1384813; Historiske produktionstal (kWh): 2013: 1197660; Historiske produktionstal (kWh): 2014: 1255176; Historiske produktionstal (kWh): 2015: 1513980; Historiske produktionstal (kWh): 2016: 1148642; Historiske produktionstal (kWh): 2017: 1321476; Historiske produktionstal (kWh): 2018: 1161458; Historiske produktionstal (kWh): 2019: 1172006 | 169995 | 205483 | 114142 | 118301 | 102109 | 710030
570715000000023774 | 1997-11-12 | 11 | 13 | 18 | Gaia-Wind Ltd | Kolibri 11 -Gaia-Wind | 730 | Randers | Land |  |  | 563191.81 | 6262969.11 | SDFE2018 |  | Historiske produktionstal (kWh): 1997: 2456; Historiske produktionstal (kWh): 1998: 20822; Historiske produktionstal (kWh): 1999: 18067; Historiske produktionstal (kWh): 2000: 21267; Historiske produktionstal (kWh): 2001: 17324; Historiske produktionstal (kWh): 2002: 18296; Historiske produktionstal (kWh): 2003: 16339.0001; Historiske produktionstal (kWh): 2004: 16089.9668; Historiske produktionstal (kWh): 2005: 4702.478; Historiske produktionstal (kWh): 2009: 3958.9999; Historiske produktionstal (kWh): 2010: 10877; Historiske produktionstal (kWh): 2011: 10155; Historiske produktionstal (kWh): 2012: 11225; Historiske produktionstal (kWh): 2013: 8105.655; Historiske produktionstal (kWh): 2014: 7556; Historiske produktionstal (kWh): 2015: 5520; Historiske produktionstal (kWh): 2016: 853.372; Historiske produktionstal (kWh): 2017: 3125.605; Historiske produktionstal (kWh): 2018: 4487.517; Historiske produktionstal (kWh): 2019: 13153.897 | 1548.586 | 2386.451 | 1601.815 | 1532.055 | 1046.568 | 8115.475
570715000000056680 | 2002-07-03 | 2000 | 72 | 68 | NEG Micon | NM 72/2000 | 730 | Randers | LAND | Bjerre, Udbyneder | 10h | 580988.15 | 6281263.38 | SDFE2018 | 95182 | Historiske produktionstal (kWh): 2002: 1729384.4375; Historiske produktionstal (kWh): 2003: 3483827; Historiske produktionstal (kWh): 2004: 2564698; Historiske produktionstal (kWh): 2005: 3751190; Historiske produktionstal (kWh): 2006: 3406800; Historiske produktionstal (kWh): 2007: 3051462; Historiske produktionstal (kWh): 2008: 3835886; Historiske produktionstal (kWh): 2009: 3568534; Historiske produktionstal (kWh): 2010: 3679402; Historiske produktionstal (kWh): 2011: 3874469; Historiske produktionstal (kWh): 2012: 3998776; Historiske produktionstal (kWh): 2013: 3341773; Historiske produktionstal (kWh): 2014: 3800988.996; Historiske produktionstal (kWh): 2015: 4265465; Historiske produktionstal (kWh): 2016: 3620242; Historiske produktionstal (kWh): 2017: 3856415; Historiske produktionstal (kWh): 2018: 3567645; Historiske produktionstal (kWh): 2019: 3373208 | 478844 | 544612 | 375252 | 333242 | 298486 | 2030436
570715000000056697 | 2002-07-01 | 2000 | 72 | 68 | NEG Micon | NM 72/2000 | 730 | Randers | LAND | Klattrup, Udbyneder | 26f | 579666.21 | 6280649.34 | SDFE2018 | 95183 | Historiske produktionstal (kWh): 2002: 1859405.4375; Historiske produktionstal (kWh): 2003: 3566588; Historiske produktionstal (kWh): 2004: 3128565; Historiske produktionstal (kWh): 2005: 3946724; Historiske produktionstal (kWh): 2006: 3631845; Historiske produktionstal (kWh): 2007: 4384422; Historiske produktionstal (kWh): 2008: 3973709; Historiske produktionstal (kWh): 2009: 3315700; Historiske produktionstal (kWh): 2010: 3655493; Historiske produktionstal (kWh): 2011: 3819701; Historiske produktionstal (kWh): 2012: 3753934; Historiske produktionstal (kWh): 2013: 3844493; Historiske produktionstal (kWh): 2014: 4113105.997; Historiske produktionstal (kWh): 2015: 4584833; Historiske produktionstal (kWh): 2016: 3806033; Historiske produktionstal (kWh): 2017: 4364615; Historiske produktionstal (kWh): 2018: 3644663; Historiske produktionstal (kWh): 2019: 3600169 | 404020 | 602381 | 414537 | 355888 | 244410 | 2021236
570715000000056765 | 2002-06-28 | 2000 | 72 | 68 | NEG Micon | NM 72/2000 | 730 | Randers | LAND | Klattrup, Udbyneder | 15k | 579421.32 | 6281111.75 | SDFE2018 | 95180 | Historiske produktionstal (kWh): 2002: 1813713.4375; Historiske produktionstal (kWh): 2003: 3729777; Historiske produktionstal (kWh): 2004: 3894137; Historiske produktionstal (kWh): 2005: 4004669; Historiske produktionstal (kWh): 2006: 3676429; Historiske produktionstal (kWh): 2007: 4391312; Historiske produktionstal (kWh): 2008: 3919581; Historiske produktionstal (kWh): 2009: 3713769; Historiske produktionstal (kWh): 2010: 3770852; Historiske produktionstal (kWh): 2011: 4017969; Historiske produktionstal (kWh): 2012: 3593130; Historiske produktionstal (kWh): 2013: 3844858; Historiske produktionstal (kWh): 2014: 4042289.992; Historiske produktionstal (kWh): 2015: 4572672; Historiske produktionstal (kWh): 2016: 3221238.001; Historiske produktionstal (kWh): 2017: 4348441; Historiske produktionstal (kWh): 2018: 3599175; Historiske produktionstal (kWh): 2019: 3309975 | 527016 | 575417 | 408840 | 354176 | 308143 | 2173592
570715000000056789 | 2002-07-01 | 2000 | 72 | 68 | NEG Micon | NM 72/2000 | 730 | Randers | LAND | Klattrup, Udbyneder | 15k | 579942.74 | 6281162.66 | SDFE2018 | 95181 | Historiske produktionstal (kWh): 2002: 1779764.4375; Historiske produktionstal (kWh): 2003: 3517023; Historiske produktionstal (kWh): 2004: 3899332; Historiske produktionstal (kWh): 2005: 3730426; Historiske produktionstal (kWh): 2006: 3389116; Historiske produktionstal (kWh): 2007: 2846604; Historiske produktionstal (kWh): 2008: 3725126; Historiske produktionstal (kWh): 2009: 3219884; Historiske produktionstal (kWh): 2010: 3543281; Historiske produktionstal (kWh): 2011: 3853309; Historiske produktionstal (kWh): 2012: 3894332; Historiske produktionstal (kWh): 2013: 3332077; Historiske produktionstal (kWh): 2014: 3888110.991; Historiske produktionstal (kWh): 2015: 3955085; Historiske produktionstal (kWh): 2016: 2642370; Historiske produktionstal (kWh): 2017: 2213428; Historiske produktionstal (kWh): 2018: 1894581; Historiske produktionstal (kWh): 2019: 3273182 | 394919 | 452858 | 350314 | 307368 | 278775 | 1784234
570715000000056796 | 2002-07-03 | 2000 | 72 | 68 | NEG Micon | NM 72/2000 | 730 | Randers | LAND | Bjerre, Udbyneder | 14y | 580189.36 | 6280699.34 | SDFE2018 | 95184 | Historiske produktionstal (kWh): 2002: 1832582.4375; Historiske produktionstal (kWh): 2003: 3743844; Historiske produktionstal (kWh): 2004: 4065884; Historiske produktionstal (kWh): 2005: 4026056; Historiske produktionstal (kWh): 2006: 3737085; Historiske produktionstal (kWh): 2007: 4447751; Historiske produktionstal (kWh): 2008: 3936540; Historiske produktionstal (kWh): 2009: 3657398; Historiske produktionstal (kWh): 2010: 3632157; Historiske produktionstal (kWh): 2011: 3985186; Historiske produktionstal (kWh): 2012: 3827800; Historiske produktionstal (kWh): 2013: 3749296; Historiske produktionstal (kWh): 2014: 4001496.996; Historiske produktionstal (kWh): 2015: 4341672; Historiske produktionstal (kWh): 2016: 3594527; Historiske produktionstal (kWh): 2017: 4100108; Historiske produktionstal (kWh): 2018: 3404439; Historiske produktionstal (kWh): 2019: 3450171 | 490273 | 582106 | 386525 | 289753 | 297301 | 2045958
570715000000056802 | 2002-07-03 | 2000 | 72 | 68 | NEG Micon | NM 72/2000 | 730 | Randers | LAND | Bjerre, Udbyneder | 14h,67d | 580709.46 | 6280750.57 | SDFE2018 | 95185 | Historiske produktionstal (kWh): 2002: 1832140.4375; Historiske produktionstal (kWh): 2003: 3701547; Historiske produktionstal (kWh): 2004: 4156574; Historiske produktionstal (kWh): 2005: 3922078; Historiske produktionstal (kWh): 2006: 3577917; Historiske produktionstal (kWh): 2007: 4274060; Historiske produktionstal (kWh): 2008: 3418462; Historiske produktionstal (kWh): 2009: 2981609; Historiske produktionstal (kWh): 2010: 3444845; Historiske produktionstal (kWh): 2011: 3799417; Historiske produktionstal (kWh): 2012: 4009439; Historiske produktionstal (kWh): 2013: 3760065; Historiske produktionstal (kWh): 2014: 4031867; Historiske produktionstal (kWh): 2015: 4460271; Historiske produktionstal (kWh): 2016: 3631402; Historiske produktionstal (kWh): 2017: 4151826; Historiske produktionstal (kWh): 2018: 3624596; Historiske produktionstal (kWh): 2019: 3589747 | 495472 | 579244 | 392767 | 337913 | 295546 | 2100942
570715000000057953 | 2002-07-09 | 2000 | 72 | 68 | NEG Micon | NM 72/2000 | 730 | Randers | LAND | Bjerre, Udbyneder | 10h | 580465.18 | 6281212.84 | SDFE2018 | 95186 | Historiske produktionstal (kWh): 2002: 1470692.4375; Historiske produktionstal (kWh): 2003: 3388257; Historiske produktionstal (kWh): 2004: 3945616; Historiske produktionstal (kWh): 2005: 3707134; Historiske produktionstal (kWh): 2006: 3463476; Historiske produktionstal (kWh): 2007: 4278458; Historiske produktionstal (kWh): 2008: 3587027; Historiske produktionstal (kWh): 2009: 3568720; Historiske produktionstal (kWh): 2010: 3627585; Historiske produktionstal (kWh): 2011: 3961285; Historiske produktionstal (kWh): 2012: 3688416; Historiske produktionstal (kWh): 2013: 3646960; Historiske produktionstal (kWh): 2014: 4010499; Historiske produktionstal (kWh): 2015: 4333411; Historiske produktionstal (kWh): 2016: 3564132; Historiske produktionstal (kWh): 2017: 3894519; Historiske produktionstal (kWh): 2018: 3436961; Historiske produktionstal (kWh): 2019: 3016661 | 422906 | 481563 | 368125 | 320123 | 276611 | 1869328
570715000000057960 | 2002-07-05 | 2000 | 72 | 68 | NEG Micon | NM 72/2000 | 730 | Randers | LAND | Bjerre, Udbyneder | 14h,67d | 581228.68 | 6280800.52 | SDFE2018 | 95187 | Historiske produktionstal (kWh): 2002: 1862762.4375; Historiske produktionstal (kWh): 2003: 3726784; Historiske produktionstal (kWh): 2004: 4152571; Historiske produktionstal (kWh): 2005: 3787230; Historiske produktionstal (kWh): 2006: 3140790; Historiske produktionstal (kWh): 2007: 3191399; Historiske produktionstal (kWh): 2008: 3691024; Historiske produktionstal (kWh): 2009: 3459223; Historiske produktionstal (kWh): 2010: 3472240; Historiske produktionstal (kWh): 2011: 3843149; Historiske produktionstal (kWh): 2012: 3434081; Historiske produktionstal (kWh): 2013: 3650492; Historiske produktionstal (kWh): 2014: 4005454; Historiske produktionstal (kWh): 2015: 4294314; Historiske produktionstal (kWh): 2016: 3540150; Historiske produktionstal (kWh): 2017: 4016863; Historiske produktionstal (kWh): 2018: 3389369.6; Historiske produktionstal (kWh): 2019: 3322194 | 449887 | 542572 | 364307 | 279640 | 278992 | 1915398
570715000000057984 | 2002-11-13 | 2000 | 72 | 68 | NEG Micon | NM 72/2000 | 730 | Randers | LAND | Udbyneder,Udbyneder | 7b | 579450.54 | 6282089.52 | SDFE2018 | 95189 | Historiske produktionstal (kWh): 2002: 580541.0156; Historiske produktionstal (kWh): 2003: 3457680; Historiske produktionstal (kWh): 2004: 3780329; Historiske produktionstal (kWh): 2005: 3617596; Historiske produktionstal (kWh): 2006: 3268284; Historiske produktionstal (kWh): 2007: 4007915; Historiske produktionstal (kWh): 2008: 3357534; Historiske produktionstal (kWh): 2009: 3401507; Historiske produktionstal (kWh): 2010: 3353091; Historiske produktionstal (kWh): 2011: 3750552; Historiske produktionstal (kWh): 2012: 3485699; Historiske produktionstal (kWh): 2013: 3608788; Historiske produktionstal (kWh): 2014: 3919255; Historiske produktionstal (kWh): 2015: 4471674; Historiske produktionstal (kWh): 2016: 3631962; Historiske produktionstal (kWh): 2017: 2651489; Historiske produktionstal (kWh): 2018: 2470609; Historiske produktionstal (kWh): 2019: 3405374 | 499621 | 579571 | 394258 | 342925 | 308321 | 2124696
570715000000058035 | 2002-12-20 | 2000 | 72 | 64 | NEG Micon | NM 72/2000 | 730 | Randers | LAND | Overgård Hgd, Udbyneder | 1a | 579204.08 | 6282551.8 | SDFE2018 | 95194 | Historiske produktionstal (kWh): 2002: 31697; Historiske produktionstal (kWh): 2003: 3195817; Historiske produktionstal (kWh): 2004: 3648870; Historiske produktionstal (kWh): 2005: 3206082; Historiske produktionstal (kWh): 2006: 3259686; Historiske produktionstal (kWh): 2007: 3944243; Historiske produktionstal (kWh): 2008: 3456907; Historiske produktionstal (kWh): 2009: 3410207; Historiske produktionstal (kWh): 2010: 3645795; Historiske produktionstal (kWh): 2011: 3468125; Historiske produktionstal (kWh): 2012: 1324400; Historiske produktionstal (kWh): 2013: 3335988; Historiske produktionstal (kWh): 2014: 3820294; Historiske produktionstal (kWh): 2015: 4173846; Historiske produktionstal (kWh): 2016: 3047850; Historiske produktionstal (kWh): 2017: 3787151; Historiske produktionstal (kWh): 2018: 3350275; Historiske produktionstal (kWh): 2019: 3344225 | 463243 | 486606 | 364091 | 298058 | 238089 | 1850087
570715000000058042 | 2002-12-20 | 2000 | 72 | 64 | NEG Micon | NM 72/2000 | 730 | Randers | LAND | Overgård Hgd, Udbyneder | 1a | 579725.6 | 6282602.39 | SDFE2018 | 95195 | Historiske produktionstal (kWh): 2002: 111447; Historiske produktionstal (kWh): 2003: 3433299; Historiske produktionstal (kWh): 2004: 3525005; Historiske produktionstal (kWh): 2005: 3784749; Historiske produktionstal (kWh): 2006: 3446116; Historiske produktionstal (kWh): 2007: 3989119; Historiske produktionstal (kWh): 2008: 3761115; Historiske produktionstal (kWh): 2009: 3540048; Historiske produktionstal (kWh): 2010: 3569778; Historiske produktionstal (kWh): 2011: 3750312; Historiske produktionstal (kWh): 2012: 3946910; Historiske produktionstal (kWh): 2013: 3560952; Historiske produktionstal (kWh): 2014: 3884988; Historiske produktionstal (kWh): 2015: 4114353; Historiske produktionstal (kWh): 2016: 3521708; Historiske produktionstal (kWh): 2017: 3811650; Historiske produktionstal (kWh): 2018: 3258057; Historiske produktionstal (kWh): 2019: 3253262 | 479620 | 529350 | 382114 | 318091 | 274553 | 1983728
570715000000064333 | 2002-12-20 | 2000 | 72 | 64 | NEG Micon | NM 72/2000 | 730 | Randers | LAND | Overgård Hgd, Udbyneder | 1a | 580248.41 | 6282652.82 | SDFE2018 | 95196 | Historiske produktionstal (kWh): 2002: 138341; Historiske produktionstal (kWh): 2003: 3641184; Historiske produktionstal (kWh): 2004: 4110994; Historiske produktionstal (kWh): 2005: 3882089; Historiske produktionstal (kWh): 2006: 3570233; Historiske produktionstal (kWh): 2007: 4339522; Historiske produktionstal (kWh): 2008: 3643156; Historiske produktionstal (kWh): 2009: 3821503; Historiske produktionstal (kWh): 2010: 3712471; Historiske produktionstal (kWh): 2011: 4151187; Historiske produktionstal (kWh): 2012: 3974629; Historiske produktionstal (kWh): 2013: 3994442; Historiske produktionstal (kWh): 2014: 4040936; Historiske produktionstal (kWh): 2015: 4480093; Historiske produktionstal (kWh): 2016: 3489866; Historiske produktionstal (kWh): 2017: 4088393; Historiske produktionstal (kWh): 2018: 3593918; Historiske produktionstal (kWh): 2019: 2872943.844 | 322033 | 292235 | 275442 | 333558 | 287005 | 1510273
570715000000064340 | 2002-12-20 | 2000 | 72 | 64 | NEG Micon | NM 72/2000 | 730 | Randers | LAND | Overgård Hgd, Udbyneder | 1a | 580770.8 | 6282703.25 | SDFE2018 | 95197 | Historiske produktionstal (kWh): 2002: 98595; Historiske produktionstal (kWh): 2003: 3386627; Historiske produktionstal (kWh): 2004: 3877601; Historiske produktionstal (kWh): 2005: 3801046; Historiske produktionstal (kWh): 2006: 3462939; Historiske produktionstal (kWh): 2007: 4214292; Historiske produktionstal (kWh): 2008: 3649575; Historiske produktionstal (kWh): 2009: 3517152; Historiske produktionstal (kWh): 2010: 3867726; Historiske produktionstal (kWh): 2011: 3892866; Historiske produktionstal (kWh): 2012: 3409159; Historiske produktionstal (kWh): 2013: 2687250; Historiske produktionstal (kWh): 2014: 4262384; Historiske produktionstal (kWh): 2015: 4728821; Historiske produktionstal (kWh): 2016: 3938880; Historiske produktionstal (kWh): 2017: 4041881; Historiske produktionstal (kWh): 2018: 3919937; Historiske produktionstal (kWh): 2019: 3730710 | 504112 | 470908 | 366848 | 341171 | 286938 | 1969977
570715000000064357 | 2002-12-20 | 2000 | 72 | 64 | NEG Micon | NM 72/2000 | 730 | Randers | LAND | Overgård Hgd, Udbyneder | 1a | 579972.46 | 6282139.47 | SDFE2018 | 95198 | Historiske produktionstal (kWh): 2002: 24834; Historiske produktionstal (kWh): 2003: 3364533; Historiske produktionstal (kWh): 2004: 3817333; Historiske produktionstal (kWh): 2005: 3687504; Historiske produktionstal (kWh): 2006: 3364609; Historiske produktionstal (kWh): 2007: 4130796; Historiske produktionstal (kWh): 2008: 3752807; Historiske produktionstal (kWh): 2009: 3422065; Historiske produktionstal (kWh): 2010: 3464027; Historiske produktionstal (kWh): 2011: 3874174; Historiske produktionstal (kWh): 2012: 3920445; Historiske produktionstal (kWh): 2013: 3501450; Historiske produktionstal (kWh): 2014: 3833090; Historiske produktionstal (kWh): 2015: 4196644; Historiske produktionstal (kWh): 2016: 3486803; Historiske produktionstal (kWh): 2017: 3638105; Historiske produktionstal (kWh): 2018: 2607954; Historiske produktionstal (kWh): 2019: 3355351 | 341260 | 465430 | 374116 | 326487 | 277419 | 1784712
570715000000064364 | 2002-12-20 | 2000 | 72 | 64 | NEG Micon | NM 72/2000 | 730 | Randers | LAND | Overgård Hgd, Udbyneder | 1a | 580490.18 | 6282190.29 | SDFE2018 | 95199 | Historiske produktionstal (kWh): 2002: 38028; Historiske produktionstal (kWh): 2003: 3483418; Historiske produktionstal (kWh): 2004: 3800908; Historiske produktionstal (kWh): 2005: 3693274; Historiske produktionstal (kWh): 2006: 3413739; Historiske produktionstal (kWh): 2007: 4217519; Historiske produktionstal (kWh): 2008: 3677648; Historiske produktionstal (kWh): 2009: 3543006; Historiske produktionstal (kWh): 2010: 3847272; Historiske produktionstal (kWh): 2011: 3836433; Historiske produktionstal (kWh): 2012: 3937015; Historiske produktionstal (kWh): 2013: 3659280; Historiske produktionstal (kWh): 2014: 3904820.993; Historiske produktionstal (kWh): 2015: 4390357; Historiske produktionstal (kWh): 2016: 3382990; Historiske produktionstal (kWh): 2017: 3959959; Historiske produktionstal (kWh): 2018: 3616848; Historiske produktionstal (kWh): 2019: 3408409 | 423157 | 549860 | 377261 | 271681 | 292829 | 1914788
570715000000064371 | 2002-12-20 | 2000 | 72 | 64 | NEG Micon | NM 72/2000 | 730 | Randers | LAND | Overgård Hgd, Udbyneder | 1a | 580213.77 | 6281676.66 | SDFE2018 | 95200 | Historiske produktionstal (kWh): 2002: 34119; Historiske produktionstal (kWh): 2003: 3379736; Historiske produktionstal (kWh): 2004: 3881241; Historiske produktionstal (kWh): 2005: 3595805; Historiske produktionstal (kWh): 2006: 3453335; Historiske produktionstal (kWh): 2007: 4178977; Historiske produktionstal (kWh): 2008: 3329169; Historiske produktionstal (kWh): 2009: 2712149; Historiske produktionstal (kWh): 2010: 3582764; Historiske produktionstal (kWh): 2011: 3870748; Historiske produktionstal (kWh): 2012: 2798092; Historiske produktionstal (kWh): 2013: 3623993; Historiske produktionstal (kWh): 2014: 3931907.993; Historiske produktionstal (kWh): 2015: 4326926; Historiske produktionstal (kWh): 2016: 3226396; Historiske produktionstal (kWh): 2017: 3929684; Historiske produktionstal (kWh): 2018: 3540051; Historiske produktionstal (kWh): 2019: 3449644 | 494587 | 542104 | 365696 | 333766 | 309302 | 2045455
570715000000064388 | 2002-12-20 | 2000 | 72 | 64 | NEG Micon | NM 72/2000 | 730 | Randers | LAND | Overgård Hgd, Udbyneder | 1a | 580736.13 | 6281727.22 | SDFE2018 | 95201 | Historiske produktionstal (kWh): 2002: 47198; Historiske produktionstal (kWh): 2003: 3319536; Historiske produktionstal (kWh): 2004: 3714505; Historiske produktionstal (kWh): 2005: 3743142; Historiske produktionstal (kWh): 2006: 3290365; Historiske produktionstal (kWh): 2007: 3890104; Historiske produktionstal (kWh): 2008: 3807301; Historiske produktionstal (kWh): 2009: 3564781; Historiske produktionstal (kWh): 2010: 3743228; Historiske produktionstal (kWh): 2011: 3919888; Historiske produktionstal (kWh): 2012: 3944408; Historiske produktionstal (kWh): 2013: 3661879; Historiske produktionstal (kWh): 2014: 3866948; Historiske produktionstal (kWh): 2015: 4318819; Historiske produktionstal (kWh): 2016: 3703386; Historiske produktionstal (kWh): 2017: 4138841; Historiske produktionstal (kWh): 2018: 3602074; Historiske produktionstal (kWh): 2019: 3415121 | 499903 | 568231 | 399239 | 337302 | 291626 | 2096301
570715000000078576 | 2002-12-31 | 2000 | 72 | 64 | NEG Micon | NM 72/2000 | 730 | Randers | LAND | Udbyneder by, Udbyneder | 8f | 579696.83 | 6281625.84 | SDFE2018 | 95207 | Historiske produktionstal (kWh): 2004: 1884688; Historiske produktionstal (kWh): 2005: 3811986; Historiske produktionstal (kWh): 2006: 3452695; Historiske produktionstal (kWh): 2007: 4206432; Historiske produktionstal (kWh): 2008: 3726120; Historiske produktionstal (kWh): 2009: 3643726; Historiske produktionstal (kWh): 2010: 3718681; Historiske produktionstal (kWh): 2011: 3997814; Historiske produktionstal (kWh): 2012: 4054166; Historiske produktionstal (kWh): 2013: 3527423; Historiske produktionstal (kWh): 2014: 3966647; Historiske produktionstal (kWh): 2015: 4394404; Historiske produktionstal (kWh): 2016: 3642453; Historiske produktionstal (kWh): 2017: 4089391; Historiske produktionstal (kWh): 2018: 3172281.746; Historiske produktionstal (kWh): 2019: 3467934 | 481737 | 591867 | 401390 | 360409 | 35849 | 1871252
570715000000084317 | 2008-11-06 | 2300 | 93 | 80 | SIEMENS | SWT 2.3-93 | 730 | Randers | LAND | Sødring By, Sødring | 17n | 580154.75 | 6279722.77 | SDFE2018 | 95213 | Historiske produktionstal (kWh): 2008: 754844.0312; Historiske produktionstal (kWh): 2009: 6211524.125; Historiske produktionstal (kWh): 2010: 6267862.7875; Historiske produktionstal (kWh): 2011: 7049876; Historiske produktionstal (kWh): 2012: 7171822.44; Historiske produktionstal (kWh): 2013: 6609322.68; Historiske produktionstal (kWh): 2014: 7024109.76; Historiske produktionstal (kWh): 2015: 7296974.64; Historiske produktionstal (kWh): 2016: 6494540.08; Historiske produktionstal (kWh): 2017: 7181758.8; Historiske produktionstal (kWh): 2018: 6195604.08; Historiske produktionstal (kWh): 2019: 6324518 | 867615 | 924502 | 705373 | 542698 | 512448 | 3552636
570715000000084324 | 2008-11-05 | 2300 | 92.6 | 80 | SIEMENS | SWT 2.3-93 | 730 | Randers | LAND | Sødring By, Sødring | 7f | 580676.69 | 6279772.97 | SDFE2018 | 95214 | Historiske produktionstal (kWh): 2008: 799956.0312; Historiske produktionstal (kWh): 2009: 6140253.7812; Historiske produktionstal (kWh): 2010: 6009766.8625; Historiske produktionstal (kWh): 2011: 6860368.32; Historiske produktionstal (kWh): 2012: 6861374.6; Historiske produktionstal (kWh): 2013: 6454323.4; Historiske produktionstal (kWh): 2014: 6868112.44; Historiske produktionstal (kWh): 2015: 7082100.84; Historiske produktionstal (kWh): 2016: 6231403.88; Historiske produktionstal (kWh): 2017: 6754592.08; Historiske produktionstal (kWh): 2018: 5753598.12; Historiske produktionstal (kWh): 2019: 6202945 | 805305 | 895515 | 648336 | 517644 | 488684 | 3355484
570715000000084331 | 2008-11-04 | 2300 | 92.6 | 80 | SIEMENS | SWT 2.3-93 | 730 | Randers | LAND | Sødring By, Sødring | 6f | 581200.63 | 6279823.85 | SDFE2018 | 95215 | Historiske produktionstal (kWh): 2008: 807048; Historiske produktionstal (kWh): 2009: 6077279.0938; Historiske produktionstal (kWh): 2010: 6165701.71; Historiske produktionstal (kWh): 2011: 6390705.4; Historiske produktionstal (kWh): 2012: 6525542.6; Historiske produktionstal (kWh): 2013: 6505103.36; Historiske produktionstal (kWh): 2014: 6956272.24; Historiske produktionstal (kWh): 2015: 7685465.12; Historiske produktionstal (kWh): 2016: 6346104; Historiske produktionstal (kWh): 2017: 7053885.56; Historiske produktionstal (kWh): 2018: 5729378.44; Historiske produktionstal (kWh): 2019: 6211375 | 836136 | 880342 | 664623 | 513045 | 478263 | 3372409
570715000000084348 | 2008-11-06 | 2300 | 92.6 | 80 | SIEMENS | SWT 2.3-93 | 730 | Randers | LAND | Sødring By, Sødring | 5c | 581721.33 | 6279873.75 | SDFE2018 | 95216 | Historiske produktionstal (kWh): 2008: 812009.9375; Historiske produktionstal (kWh): 2009: 6116498.0312; Historiske produktionstal (kWh): 2010: 6011546.9988; Historiske produktionstal (kWh): 2011: 6812405; Historiske produktionstal (kWh): 2012: 6792220.64; Historiske produktionstal (kWh): 2013: 6546460.28; Historiske produktionstal (kWh): 2014: 6958977.84; Historiske produktionstal (kWh): 2015: 6541262.36; Historiske produktionstal (kWh): 2016: 6392023.12; Historiske produktionstal (kWh): 2017: 6610457.88; Historiske produktionstal (kWh): 2018: 5746636.44; Historiske produktionstal (kWh): 2019: 6090701 | 839346 | 881786 | 625334 | 455257 | 433282 | 3235005
570715000000084355 | 2008-11-06 | 2300 | 92.6 | 80 | SIEMENS | SWT 2.3-93 | 730 | Randers | LAND | Sødring By, Sødring | 7e | 582183.82 | 6279918.45 | SDFE2018 | 95217 | Historiske produktionstal (kWh): 2008: 938022.9688; Historiske produktionstal (kWh): 2009: 6364130.375; Historiske produktionstal (kWh): 2010: 6469270.1925; Historiske produktionstal (kWh): 2011: 6984847.6; Historiske produktionstal (kWh): 2012: 6784581.48; Historiske produktionstal (kWh): 2013: 6656309.8; Historiske produktionstal (kWh): 2014: 7311152.96; Historiske produktionstal (kWh): 2015: 7777059; Historiske produktionstal (kWh): 2016: 6707400.72; Historiske produktionstal (kWh): 2017: 7273147.28; Historiske produktionstal (kWh): 2018: 6356382.68; Historiske produktionstal (kWh): 2019: 6496790 | 783073 | 872318 | 643979 | 527856 | 492300 | 3319526
570715000000084362 | 2008-11-18 | 2300 | 92.6 | 80 | SIEMENS | SWT 2.3-93 | 730 | Randers | LAND | Bjerre By, Udbyneder | 2l | 579908.13 | 6280186.22 | SDFE2018 | 95218 | Historiske produktionstal (kWh): 2008: 599277.3125; Historiske produktionstal (kWh): 2009: 5668823.4844; Historiske produktionstal (kWh): 2010: 6345262.2687; Historiske produktionstal (kWh): 2011: 6722769.72; Historiske produktionstal (kWh): 2012: 6996859.88; Historiske produktionstal (kWh): 2013: 6423271.04; Historiske produktionstal (kWh): 2014: 6823591.6; Historiske produktionstal (kWh): 2015: 7258093.88; Historiske produktionstal (kWh): 2016: 6403146.52; Historiske produktionstal (kWh): 2017: 6950106; Historiske produktionstal (kWh): 2018: 5171730.68; Historiske produktionstal (kWh): 2019: 5833264 | 886489 | 932081 | 658019 | 536303 | 534646 | 3547538
570715000000084386 | 2008-11-20 | 2300 | 92.6 | 80 | SIEMENS | SWT 2.3-93 | 730 | Randers | LAND | Bjerre By, Udbyneder | 2l | 580429.93 | 6280236.7 | SDFE2018 | 95219 | Historiske produktionstal (kWh): 2008: 508792.7188; Historiske produktionstal (kWh): 2009: 5856343.0625; Historiske produktionstal (kWh): 2010: 6047640.8675; Historiske produktionstal (kWh): 2011: 6635212.96; Historiske produktionstal (kWh): 2012: 6607962.28; Historiske produktionstal (kWh): 2013: 6166364.84; Historiske produktionstal (kWh): 2014: 6294364.04; Historiske produktionstal (kWh): 2015: 7034169; Historiske produktionstal (kWh): 2016: 6110074.72; Historiske produktionstal (kWh): 2017: 6517138.88; Historiske produktionstal (kWh): 2018: 5165419.24; Historiske produktionstal (kWh): 2019: 5504058 | 558977 | 595240 | 334398 | 177437 | 309412 | 1975464
570715000000084393 | 2008-11-19 | 2300 | 92.6 | 80 | SIEMENS | SWT 2.3-93 | 730 | Randers | LAND | Bjerre By, Udbynder | 2l | 580952.29 | 6280286.92 | SDFE2018 | 95220 | Historiske produktionstal (kWh): 2008: 524902.5938; Historiske produktionstal (kWh): 2009: 5978233.4375; Historiske produktionstal (kWh): 2010: 6188265.0987; Historiske produktionstal (kWh): 2011: 6560543.96; Historiske produktionstal (kWh): 2012: 6667509.68; Historiske produktionstal (kWh): 2013: 6257990.56; Historiske produktionstal (kWh): 2014: 6633391.4; Historiske produktionstal (kWh): 2015: 7065901.96; Historiske produktionstal (kWh): 2016: 6316842.4; Historiske produktionstal (kWh): 2017: 6894096.84; Historiske produktionstal (kWh): 2018: 5902110.36; Historiske produktionstal (kWh): 2019: 5762773 | 571980 | 599641 | 355445 | 318352 | 280509 | 2125927
570715000000084409 | 2008-11-21 | 2300 | 92.6 | 80 | SIEMENS | SWT 2.3-93 | 730 | Randers | LAND | Bjerre By, Udbyneder | 2l | 581475.72 | 6280337.37 | SDFE2018 | 95221 | Historiske produktionstal (kWh): 2008: 438969.3672; Historiske produktionstal (kWh): 2009: 5850127.8281; Historiske produktionstal (kWh): 2010: 6425327.9112; Historiske produktionstal (kWh): 2011: 6553356.48; Historiske produktionstal (kWh): 2012: 6694195.8; Historiske produktionstal (kWh): 2013: 6306589.76; Historiske produktionstal (kWh): 2014: 6588175.08; Historiske produktionstal (kWh): 2015: 6820324.72; Historiske produktionstal (kWh): 2016: 6089582.6; Historiske produktionstal (kWh): 2017: 6616066.92; Historiske produktionstal (kWh): 2018: 5568324.16; Historiske produktionstal (kWh): 2019: 5552041 | 557008 | 568766 | 352664 | 241647 | 270061 | 1990146
570715000000084416 | 2008-11-25 | 2300 | 92.6 | 80 | SIEMENS | SWT 2.3-93 | 730 | Randers | LAND | Bjerre By, Udbyneder | 2l | 581947.16 | 6280382.99 | SDFE2018 | 95222 | Historiske produktionstal (kWh): 2008: 398215.3925; Historiske produktionstal (kWh): 2009: 6240632.4375; Historiske produktionstal (kWh): 2010: 6354001.6063; Historiske produktionstal (kWh): 2011: 6704126.92; Historiske produktionstal (kWh): 2012: 6658509.28; Historiske produktionstal (kWh): 2013: 6479262.16; Historiske produktionstal (kWh): 2014: 6669921.56; Historiske produktionstal (kWh): 2015: 7333433.4; Historiske produktionstal (kWh): 2016: 6513628.32; Historiske produktionstal (kWh): 2017: 7013432.12; Historiske produktionstal (kWh): 2018: 6521078.72; Historiske produktionstal (kWh): 2019: 6335157 | 584832 | 590392 | 335098 | 255237 | 284793 | 2050352
570715000000088988 | 2010-05-28 | 25 | 12.7 | 18 | HSWind Aps | Viking 25 | 730 | Randers | Land |  |  |  |  | Stamdata |  | Historiske produktionstal (kWh): 2010: 6224; Historiske produktionstal (kWh): 2011: 16538; Historiske produktionstal (kWh): 2012: 8336; Historiske produktionstal (kWh): 2013: 4916.204; Historiske produktionstal (kWh): 2014: 0; Historiske produktionstal (kWh): 2015: 0; Historiske produktionstal (kWh): 2016: 0; Historiske produktionstal (kWh): 2017: 0; Historiske produktionstal (kWh): 2018: 0; Historiske produktionstal (kWh): 2019: 0 | 0 | 0 | 0 | 0 | 0 | 0
570715000001296269 | 2014-04-10 | 2000 | 90 | 106.5 | Vestas Wind Systems A/S | V 90 2 | 730 | Randers | LAND | Ilshøj by/Ø. Tørslev | 4z | 570818.08 | 6270040.69 | SDFE2018 | 95238 | Historiske produktionstal (kWh): 2014: 4069514.999; Historiske produktionstal (kWh): 2015: 7861089.419; Historiske produktionstal (kWh): 2016: 6787983.982; Historiske produktionstal (kWh): 2017: 7737059.603; Historiske produktionstal (kWh): 2018: 6379791.628; Historiske produktionstal (kWh): 2019: 6553178.503 | 947652.2 | 808112.498 | 695998.395 | 536859.055 | 518254.369 | 3506876.517
570715000001296368 | 2014-04-10 | 2000 | 90 | 106.5 | Vestas Wind Systems A/S | V 90 2 | 730 | Randers | LAND | Ilshøj by/Ø. Tørslev | 2p | 570980.94 | 6269813.42 | SDFE2018 | 95239 | Historiske produktionstal (kWh): 2014: 3899373.347; Historiske produktionstal (kWh): 2015: 7501225.799; Historiske produktionstal (kWh): 2016: 6471749.241; Historiske produktionstal (kWh): 2017: 7337945.121; Historiske produktionstal (kWh): 2018: 6107878.163; Historiske produktionstal (kWh): 2019: 6231363.663 | 911066.813 | 814375.194 | 651589.818 | 539726.185 | 504650.256 | 3421408.266
570715000001296382 | 2014-04-09 | 2000 | 90 | 106.5 | Vestas Wind Systems A/S | V 90 2 | 730 | Randers | LAND | Ilshøj by/Ø. Tørslev | 2q | 571145.42 | 6269586.53 | SDFE2018 | 95240 | Historiske produktionstal (kWh): 2014: 3725371.167; Historiske produktionstal (kWh): 2015: 7217985.723; Historiske produktionstal (kWh): 2016: 6296145.403; Historiske produktionstal (kWh): 2017: 7128997.794; Historiske produktionstal (kWh): 2018: 5845853.036; Historiske produktionstal (kWh): 2019: 5959481.053 | 863888.984 | 789990.441 | 614727.867 | 522567.538 | 483818.715 | 3274993.545
570715000001296443 | 2014-04-09 | 2000 | 90 | 106.5 | Vestas Wind Systems A/S | V 90 2 | 730 | Randers | LAND | Ilshøj by/Ø. Tørslev | 5f | 571308 | 6269357.84 | SDFE2018 | 95241 | Historiske produktionstal (kWh): 2014: 3813137.465; Historiske produktionstal (kWh): 2015: 7247202.781; Historiske produktionstal (kWh): 2016: 6336495.293; Historiske produktionstal (kWh): 2017: 7124758.668; Historiske produktionstal (kWh): 2018: 5967444.825; Historiske produktionstal (kWh): 2019: 6237978.919 | 876860.936 | 438589.99 | 287332.658 | 216154.689 | 252417.893 | 2071356.166
570715000001296511 | 2014-04-08 | 2000 | 90 | 106.5 | Vestas Wind Systems A/S | V 90 2 | 730 | Randers | LAND | Ilshøj by/Ø. Tørslev | 1h | 571473.11 | 6269131.7 | SDFE2018 | 95242 | Historiske produktionstal (kWh): 2014: 3613434.764; Historiske produktionstal (kWh): 2015: 6856697.181; Historiske produktionstal (kWh): 2016: 6089038.202; Historiske produktionstal (kWh): 2017: 6739222.303; Historiske produktionstal (kWh): 2018: 5653150.373; Historiske produktionstal (kWh): 2019: 5941944.406 | 844090.916 | 827327.421 | 639593.022 | 524379.226 | 510351.911 | 3345742.496
570715000001296559 | 2014-04-08 | 2000 | 90 | 106.5 | Vestas Wind Systems A/S | V 90 2 | 730 | Randers | LAND | Ilshøj by/Ø. Tørslev | 1h | 571637.13 | 6268902.68 | SDFE2018 | 95243 | Historiske produktionstal (kWh): 2014: 3674909.037; Historiske produktionstal (kWh): 2015: 7064722.674; Historiske produktionstal (kWh): 2016: 6056175.439; Historiske produktionstal (kWh): 2017: 6784949.853; Historiske produktionstal (kWh): 2018: 5662242.544; Historiske produktionstal (kWh): 2019: 5865316.241 | 862697.016 | 829359.678 | 603525.826 | 447137.196 | 533904.876 | 3276624.592
570715000001296696 | 2014-04-07 | 2000 | 90 | 106.5 | Vestas Wind Systems A/S | V 90 2 | 730 | Randers | LAND | Ilshøj by/Ø. Tørslev | 1h | 571801.33 | 6268675.3 | SDFE2018 | 95244 | Historiske produktionstal (kWh): 2014: 3772418.57; Historiske produktionstal (kWh): 2015: 7428072.61; Historiske produktionstal (kWh): 2016: 6377370.321; Historiske produktionstal (kWh): 2017: 7162167.948; Historiske produktionstal (kWh): 2018: 6040177.593; Historiske produktionstal (kWh): 2019: 6295963.516 | 878267.765 | 867798.678 | 653828.018 | 538663.222 | 561961.589 | 3500519.272
571313114900718289 | 2013-06-29 | 2000 | 90 | 80 | Vestas Wind Systems A/S | V 90 2 | 730 | Randers | LAND | Halund by, Haslund | 12i | 564517 | 6251723.06 | SDFE2018 | 95245 | Historiske produktionstal (kWh): 2013: 3420641.8; Historiske produktionstal (kWh): 2014: 6875862.8; Historiske produktionstal (kWh): 2015: 7635665.88; Historiske produktionstal (kWh): 2016: 6281045.8; Historiske produktionstal (kWh): 2017: 6961203.28; Historiske produktionstal (kWh): 2018: 6302772.8; Historiske produktionstal (kWh): 2019: 6426073.68 | 879245.4 | 854311.4 | 650238.32 | 214846.84 | 237243.6 | 2835885.56
571313114900718296 | 2013-06-29 | 2000 | 90 | 80 | Vestas Wind Systems A/S | V 90 2 | 730 | Randers | LAND | Halund by, Haslund | 12k | 564255.6 | 6251751.58 | SDFE2018 | 95246 | Historiske produktionstal (kWh): 2013: 3428151.08; Historiske produktionstal (kWh): 2014: 6739634.6; Historiske produktionstal (kWh): 2015: 7035620.92; Historiske produktionstal (kWh): 2016: 6166719.08; Historiske produktionstal (kWh): 2017: 6846424.12; Historiske produktionstal (kWh): 2018: 5672040.64; Historiske produktionstal (kWh): 2019: 5771516.92 | 882364.6 | 879630.92 | 660564.08 | 198503.48 | 196138.84 | 2817201.92
571313114900721845 | 2013-06-29 | 2000 | 90 | 80 | Vestas Wind Systems A/S | V 90 2 | 730 | Randers | LAND | Halund by, Haslund | 12l | 563993.95 | 6251780.48 | SDFE2018 | 95247 | Historiske produktionstal (kWh): 2013: 3986704.44; Historiske produktionstal (kWh): 2014: 7542106.8; Historiske produktionstal (kWh): 2015: 8010093.4; Historiske produktionstal (kWh): 2016: 7025560.92; Historiske produktionstal (kWh): 2017: 7918093.8; Historiske produktionstal (kWh): 2018: 7023328.08; Historiske produktionstal (kWh): 2019: 7244658.08 | 910701.84 | 725169.16 | 657759 | 497019.28 | 440100.28 | 3230749.56
571313114900728189 | 2013-12-23 | 11 | 13 | 18.2 | Gaia-Wind Ltd | Gaia 11 | 730 | Randers | Land |  |  | 565563.65 | 6250280.86 | SDFE2018 |  | Historiske produktionstal (kWh): 2013: 0; Historiske produktionstal (kWh): 2014: 8534.298; Historiske produktionstal (kWh): 2015: 8544; Historiske produktionstal (kWh): 2016: 5582.734; Historiske produktionstal (kWh): 2017: 3571.227; Historiske produktionstal (kWh): 2018: 2819.482; Historiske produktionstal (kWh): 2019: 2769.176 | 339.092 | 458.838 | 204.986 | 299.941 | 367.898 | 1670.755
571313114900739536 | 2014-02-17 | 10 | 13 | 18 | Gaia-Wind Ltd | Ukendt-Gaia-Wind | 730 | Randers | Land |  |  | 569002.01 | 6252656.62 | SDFE2018 |  | Historiske produktionstal (kWh): 2013: 0; Historiske produktionstal (kWh): 2014: 0; Historiske produktionstal (kWh): 2016: 26615.979; Historiske produktionstal (kWh): 2017: 27253.201; Historiske produktionstal (kWh): 2018: 22618.439; Historiske produktionstal (kWh): 2019: 21955.543 | 3562.669 | 3865.441 | 2915.701 | 2318.246 | 2087.242 | 14749.299
571313114900747654 | 2014-11-08 | 25 | 13 | 18 | HSWind Aps | Viking 25 | 730 | Randers | Land |  |  |  |  | Stamdata |  | Historiske produktionstal (kWh): 2014: 5226.42; Historiske produktionstal (kWh): 2015: 33743.64; Historiske produktionstal (kWh): 2016: 20408.12; Historiske produktionstal (kWh): 2017: 20787.924; Historiske produktionstal (kWh): 2018: 19830.096; Historiske produktionstal (kWh): 2019: 12046.78 | 3053.407 | 3612.809 | 2962.579 | 1982.177 | 1270.819 | 12881.791
571313114900750500 | 2015-07-13 | 2000 | 90 | 80 | Vestas Wind Systems A/S | V 90 2 | 730 | Randers | LAND | Mostrup Gde., Hald | 2a | 565938.63 | 6270506.73 | SDFE2018 | 4061761 | Historiske produktionstal (kWh): 2015: 3506615.73; Historiske produktionstal (kWh): 2016: 6767255.41; Historiske produktionstal (kWh): 2017: 7195590.527; Historiske produktionstal (kWh): 2018: 6410497.081; Historiske produktionstal (kWh): 2019: 6721542.042 | 920934.164 | 861803.547 | 703058.9 | 552924.822 | 494238.931 | 3532960.364
571313114900750524 | 2015-07-15 | 2000 | 90 | 80 | Vestas Wind Systems A/S | V 90 2 | 730 | Randers | LAND | Mostrup Gde., Hald | 2a | 565589.63 | 6270632.69 | SDFE2018 | 4061762 | Historiske produktionstal (kWh): 2015: 3440583.164; Historiske produktionstal (kWh): 2016: 6622470.67; Historiske produktionstal (kWh): 2017: 7497640.79; Historiske produktionstal (kWh): 2018: 6611773.971; Historiske produktionstal (kWh): 2019: 6900237.477 | 950625.693 | 882377.104 | 724172.944 | 573011.731 | 548404.394 | 3678591.866
571313114900750548 | 2015-07-23 | 2000 | 90 | 80 | Vestas Wind Systems A/S | V 90 2 | 730 | Randers | LAND | Mostrup Gde., Hald | 2e | 565240.04 | 6270758.67 | SDFE2018 | 4061763 | Historiske produktionstal (kWh): 2015: 3030833.241; Historiske produktionstal (kWh): 2016: 6347775.413; Historiske produktionstal (kWh): 2017: 6793560.549; Historiske produktionstal (kWh): 2018: 6073067.717; Historiske produktionstal (kWh): 2019: 6299005.108 | 877528.383 | 826453.911 | 658458.084 | 536146.614 | 491961.917 | 3390548.909
571313114900750562 | 2015-07-20 | 2000 | 90 | 80 | Vestas Wind Systems A/S | V 90 2 | 730 | Randers | LAND | Mostrup Gde., Hald | 1h | 564891.26 | 6270884.58 | SDFE2018 | 4061764 | Historiske produktionstal (kWh): 2015: 2887618.548; Historiske produktionstal (kWh): 2016: 6029822.598; Historiske produktionstal (kWh): 2017: 6760254.9; Historiske produktionstal (kWh): 2018: 5877840.001; Historiske produktionstal (kWh): 2019: 5974000.747 | 846411.347 | 805342.256 | 609151.085 | 478089.396 | 463065.511 | 3202059.595
571313114900750586 | 2015-07-18 | 2000 | 90 | 80 | Vestas Wind Systems A/S | V 90 2 | 730 | Randers | LAND | Mostrup Gde., Hald | 8f | 564541.04 | 6271010.55 | SDFE2018 | 4061765 | Historiske produktionstal (kWh): 2015: 3168387.688; Historiske produktionstal (kWh): 2016: 6536481.04; Historiske produktionstal (kWh): 2017: 7173046.528; Historiske produktionstal (kWh): 2018: 6230090.39; Historiske produktionstal (kWh): 2019: 6367353.596 | 910182.756 | 712253.455 | 655032.466 | 542700.928 | 522239.502 | 3342409.107
571313114900750609 | 2015-07-15 | 2000 | 90 | 80 | Vestas Wind Systems A/S | V 90 2 | 730 | Randers | LAND | Mostrup Gde., Hald | 8f | 564191.46 | 6271136.83 | SDFE2018 | 4061766 | Historiske produktionstal (kWh): 2015: 3546324.953; Historiske produktionstal (kWh): 2016: 7078147.527; Historiske produktionstal (kWh): 2017: 7700550.422; Historiske produktionstal (kWh): 2018: 6712733.167; Historiske produktionstal (kWh): 2019: 6870637.288 | 953576.927 | 885790.124 | 700453.561 | 377198.604 | 572202.415 | 3489221.631
571313114900962644 | 2015-10-16 | 10 | 7.1 | 21.4 | THY møllen Aps | TWP-40-10 | 730 | Randers | Land |  |  |  |  | Stamdata |  | Historiske produktionstal (kWh): 2015: 0; Historiske produktionstal (kWh): 2016: 11817.32; Historiske produktionstal (kWh): 2017: 10632.822; Historiske produktionstal (kWh): 2018: 9231.418; Historiske produktionstal (kWh): 2019: 8981.88 | 1390.169 | 2014.457 | 1057.834 | 1110.682 | 1030.786 | 6603.928
571313114900963412 | 2015-10-26 | 10 | 13 | 18.2 | Gaia-Wind Ltd | Gaia Wind 133-10 kW | 730 | Randers | Land |  |  | 557229.42 | 6265009.86 | SDFE2018 |  | Historiske produktionstal (kWh): 2016: 22986.007; Historiske produktionstal (kWh): 2017: 22866.225; Historiske produktionstal (kWh): 2018: 20679.091; Historiske produktionstal (kWh): 2019: 20166.593 | 2628.97 | 2996.763 | 2260.114 | 2056.904 | 1937.436 | 11880.187
571313114900963559 | 2016-02-11 | 3200 | 101 | 79.5 | Siemens Wind Power A/S | SWT-3.2-101 DD | 730 | Randers | LAND | Ørrild By, Fårup | 4u | 554072.12 | 6266034.95 | SDFE2018 | 4070327 | Historiske produktionstal (kWh): 2016: 5975210.389; Historiske produktionstal (kWh): 2017: 8779090.819; Historiske produktionstal (kWh): 2018: 7413828.161; Historiske produktionstal (kWh): 2019: 6931562.119 | 909815.048 | 784366.391 | 631525.994 | 424073.437 | 568546.414 | 3318327.284
571313114900963573 | 2016-02-03 | 3200 | 101 | 79.5 | Siemens Wind Power A/S | SWT-3.2-101 DD | 730 | Randers | LAND | Ørrild By, Fårup | 4v | 554362.45 | 6265892.84 | SDFE2018 | 4070328 | Historiske produktionstal (kWh): 2016: 6052232.615; Historiske produktionstal (kWh): 2017: 8317025.664; Historiske produktionstal (kWh): 2018: 7158652.164; Historiske produktionstal (kWh): 2019: 6702604.225 | 909437.951 | 753081.52 | 637105.727 | 393082.266 | 510327.325 | 3203034.789
571313114900963597 | 2016-01-26 | 3200 | 101 | 79.5 | Siemens Wind Power A/S | SWT-3.2-101 DD | 730 | Randers | LAND | Ørrild By, Fårup | 4x | 554652.58 | 6265751.17 | SDFE2018 | 4070329 | Historiske produktionstal (kWh): 2016: 6541077.636; Historiske produktionstal (kWh): 2017: 8535063.522; Historiske produktionstal (kWh): 2018: 7333851.342; Historiske produktionstal (kWh): 2019: 6720470.729 | 906606.188 | 779830.918 | 644369.001 | 392493.189 | 502392.146 | 3225691.442
571313114900973022 | 2016-10-06 | 10 | 13 | 18.2 | Gaia-Wind Ltd | Gaia Wind 133-10 kW | 730 | Randers | Land |  |  |  |  | Stamdata |  | Historiske produktionstal (kWh): 2016: 6417.504; Historiske produktionstal (kWh): 2017: 28586.367; Historiske produktionstal (kWh): 2018: 25690.196; Historiske produktionstal (kWh): 2019: 23803.19 | 3525.393 | 3666.468 | 2556.395 | 2315.303 | 310.894 | 12374.453
571313114900973305 | 2016-10-27 | 10 | 14 | 18 | Solid Wind Power A/S | SWP10-14TG20 | 730 | Randers | Land |  |  |  |  | Stamdata |  | Historiske produktionstal (kWh): 2016: 5599.666; Historiske produktionstal (kWh): 2017: 32353.09; Historiske produktionstal (kWh): 2018: 28202.926; Historiske produktionstal (kWh): 2019: 28146.628 | 3856.308 | 4088.91 | 2759.991 | 2957.742 | 2811.414 | 16474.365
571313114900973596 | 2016-09-29 | 10 | 14 | 18 | Solid Wind Power A/S | SWP10-14TG20 | 730 | Randers | Land |  |  |  |  | Stamdata |  | Historiske produktionstal (kWh): 2017: 57502.381; Historiske produktionstal (kWh): 2018: 41913.045; Historiske produktionstal (kWh): 2019: 41415.593 | 5821.741 | 5669.993 | 4461.343 | 3765.705 | 3664.016 | 23382.798
571313114900981652 | 2017-07-11 | 10 | 13 | 18.2 | Gaia-Wind Ltd | Gaia Wind 133-10 kW | 730 | Randers | Land |  |  |  |  | Stamdata |  | Historiske produktionstal (kWh): 2018: 8347.532; Historiske produktionstal (kWh): 2019: 19872.172 | 3412.873 | 3713.352 | 2329.113 | 1973.777 | 1957.089 | 13386.204
570715000000013720 | 1996-09-27 | 600 | 45 | 0.1 | Vestas Wind Systems A/S | V 44-600 | 740 | Silkeborg | LAND | Ukendt | 1a | 528429 | 6240758.87 | SDFE2018 | 3107401 | Historiske produktionstal (kWh): 1996: 288060; Historiske produktionstal (kWh): 1997: 1187120; Historiske produktionstal (kWh): 1998: 1218346; Historiske produktionstal (kWh): 1999: 1082029; Historiske produktionstal (kWh): 2000: 1239260; Historiske produktionstal (kWh): 2001: 973893.2812; Historiske produktionstal (kWh): 2002: 1077129.8984; Historiske produktionstal (kWh): 2003: 980070.3008; Historiske produktionstal (kWh): 2004: 1075661.7422; Historiske produktionstal (kWh): 2005: 1044118.3516; Historiske produktionstal (kWh): 2006: 940593.0684; Historiske produktionstal (kWh): 2007: 1240102.1406; Historiske produktionstal (kWh): 2008: 1124160.8535; Historiske produktionstal (kWh): 2009: 942930.4453; Historiske produktionstal (kWh): 2010: 889787.252; Historiske produktionstal (kWh): 2011: 1107675.36; Historiske produktionstal (kWh): 2012: 1068680.25; Historiske produktionstal (kWh): 2013: 976021.2; Historiske produktionstal (kWh): 2014: 1027263.6; Historiske produktionstal (kWh): 2015: 1177324.83; Historiske produktionstal (kWh): 2016: 897155.82; Historiske produktionstal (kWh): 2017: 1020682.08; Historiske produktionstal (kWh): 2018: 898226.01; Historiske produktionstal (kWh): 2019: 945373.77 | 145514.16 | 170080.02 | 103325.31 | 88369.38 | 74055.96 | 581344.83
570715000000013812 | 1997-12-09 | 600 | 44 | 44 | Vestas Wind Systems A/S | V 44-600 | 740 | Silkeborg | LAND | Levring By | 17a | 528601.35 | 6240893.93 | SDFE2018 | 3108124 | Historiske produktionstal (kWh): 1997: 84200; Historiske produktionstal (kWh): 1998: 1229472; Historiske produktionstal (kWh): 1999: 1004873; Historiske produktionstal (kWh): 2000: 1151111; Historiske produktionstal (kWh): 2001: 904280.5625; Historiske produktionstal (kWh): 2002: 1015012.3633; Historiske produktionstal (kWh): 2003: 903860.1016; Historiske produktionstal (kWh): 2004: 1010166.3047; Historiske produktionstal (kWh): 2005: 951693.9336; Historiske produktionstal (kWh): 2006: 843178.5176; Historiske produktionstal (kWh): 2007: 1128004.2773; Historiske produktionstal (kWh): 2008: 1021396.2129; Historiske produktionstal (kWh): 2009: 875345.5938; Historiske produktionstal (kWh): 2010: 840498.1153; Historiske produktionstal (kWh): 2011: 1037913.03; Historiske produktionstal (kWh): 2012: 978701.13; Historiske produktionstal (kWh): 2013: 889473.42; Historiske produktionstal (kWh): 2014: 962499.78; Historiske produktionstal (kWh): 2015: 1100434.5; Historiske produktionstal (kWh): 2016: 851945.49; Historiske produktionstal (kWh): 2017: 952637.4; Historiske produktionstal (kWh): 2018: 836872.74; Historiske produktionstal (kWh): 2019: 883119.6 | 132152.13 | 158445.54 | 96658.65 | 82624.41 | 77654.61 | 547535.34
570715000000013829 | 1997-11-05 | 600 | 45 | 0.1 | Vestas Wind Systems A/S | V 44-600 | 740 | Silkeborg | LAND | Levring By | 1a | 528584.53 | 6241091.76 | SDFE2018 | 3108125 | Historiske produktionstal (kWh): 1997: 187051; Historiske produktionstal (kWh): 1998: 1188595; Historiske produktionstal (kWh): 1999: 966502; Historiske produktionstal (kWh): 2000: 1117184; Historiske produktionstal (kWh): 2001: 969638.2344; Historiske produktionstal (kWh): 2002: 1052176.9414; Historiske produktionstal (kWh): 2003: 944798.582; Historiske produktionstal (kWh): 2004: 1046066.6719; Historiske produktionstal (kWh): 2005: 1014677.7422; Historiske produktionstal (kWh): 2006: 886500.4648; Historiske produktionstal (kWh): 2007: 1201243.2227; Historiske produktionstal (kWh): 2008: 985609.3633; Historiske produktionstal (kWh): 2009: 802840.4941; Historiske produktionstal (kWh): 2010: 897587.4569; Historiske produktionstal (kWh): 2011: 1078492.14; Historiske produktionstal (kWh): 2012: 1053515.43; Historiske produktionstal (kWh): 2013: 943204.68; Historiske produktionstal (kWh): 2014: 1012194.81; Historiske produktionstal (kWh): 2015: 1153849.95; Historiske produktionstal (kWh): 2016: 906400.44; Historiske produktionstal (kWh): 2017: 858784.41; Historiske produktionstal (kWh): 2018: 906553.89; Historiske produktionstal (kWh): 2019: 958716.99 | 134849.88 | 163558.89 | 98218.89 | 94565.79 | 76849.74 | 568043.19
570715000000013836 | 1997-11-05 | 600 | 45 | 0.1 | Vestas Wind Systems A/S | V 44-600 | 740 | Silkeborg | LAND | Levring By | 1a | 528411 | 6240956.88 | SDFE2018 | 3108126 | Historiske produktionstal (kWh): 1997: 180190; Historiske produktionstal (kWh): 1998: 1198427; Historiske produktionstal (kWh): 1999: 1071027; Historiske produktionstal (kWh): 2000: 1202039; Historiske produktionstal (kWh): 2001: 968562.7852; Historiske produktionstal (kWh): 2002: 1047758.5703; Historiske produktionstal (kWh): 2003: 960424.7539; Historiske produktionstal (kWh): 2004: 1033697.6211; Historiske produktionstal (kWh): 2005: 1001513.6953; Historiske produktionstal (kWh): 2006: 894184.8379; Historiske produktionstal (kWh): 2007: 1182998.5273; Historiske produktionstal (kWh): 2008: 1100173.1328; Historiske produktionstal (kWh): 2009: 939345.6641; Historiske produktionstal (kWh): 2010: 871233.6598; Historiske produktionstal (kWh): 2011: 1058307.03; Historiske produktionstal (kWh): 2012: 1056619.08; Historiske produktionstal (kWh): 2013: 945996.48; Historiske produktionstal (kWh): 2014: 967461.66; Historiske produktionstal (kWh): 2015: 1154952.81; Historiske produktionstal (kWh): 2016: 890122.86; Historiske produktionstal (kWh): 2017: 1023916.41; Historiske produktionstal (kWh): 2018: 842008.86; Historiske produktionstal (kWh): 2019: 934187.76 | 137501.1 | 157053.6 | 102129.39 | 87881.31 | 82774.89 | 567340.29
570715000000014925 | 1997-04-15 | 600 | 0.1 | 0.1 | Ukendt | Ukendt-Ukendt | 740 | Silkeborg | LAND | Ukendt | 0 | 547748.85 | 6237010.52 | Stamdata | 3080183 | Historiske produktionstal (kWh): 1997: 744728; Historiske produktionstal (kWh): 1998: 1584813; Historiske produktionstal (kWh): 1999: 1288678; Historiske produktionstal (kWh): 2000: 1491350; Historiske produktionstal (kWh): 2001: 1255025.2148; Historiske produktionstal (kWh): 2002: 1334744.75; Historiske produktionstal (kWh): 2003: 1241568.8906; Historiske produktionstal (kWh): 2004: 1359870.9141; Historiske produktionstal (kWh): 2005: 1305433.8047; Historiske produktionstal (kWh): 2006: 1178584.125; Historiske produktionstal (kWh): 2007: 1482614.1055; Historiske produktionstal (kWh): 2008: 1320857.9922; Historiske produktionstal (kWh): 2009: 1190206.707; Historiske produktionstal (kWh): 2010: 1194371.6372; Historiske produktionstal (kWh): 2011: 1146467.52; Historiske produktionstal (kWh): 2012: 1307910.78; Historiske produktionstal (kWh): 2013: 1216936.71; Historiske produktionstal (kWh): 2014: 1237619.79; Historiske produktionstal (kWh): 2015: 1479459.96; Historiske produktionstal (kWh): 2016: 1133018.37; Historiske produktionstal (kWh): 2017: 1281087.72; Historiske produktionstal (kWh): 2018: 1142921.34; Historiske produktionstal (kWh): 2019: 1198531.62 | 160750.26 | 186815.97 | 119929.59 | 107172.45 | 104182.65 | 678850.92
570715000000014932 | 1997-05-10 | 600 | 46 | 45 | NEG Micon | NM 1800-600 | 740 | Silkeborg | LAND | Grølsted by | 4i | 547868.04 | 6236718.37 | SDFE2018 | 3080184 | Historiske produktionstal (kWh): 1997: 734293; Historiske produktionstal (kWh): 1998: 1555249; Historiske produktionstal (kWh): 1999: 1314633; Historiske produktionstal (kWh): 2000: 1460308; Historiske produktionstal (kWh): 2001: 1258929.2773; Historiske produktionstal (kWh): 2002: 910462.4102; Historiske produktionstal (kWh): 2003: 1239962.1172; Historiske produktionstal (kWh): 2004: 1349234.3672; Historiske produktionstal (kWh): 2005: 1304924.9297; Historiske produktionstal (kWh): 2006: 1186862.5; Historiske produktionstal (kWh): 2007: 1461552.8477; Historiske produktionstal (kWh): 2008: 1315269.4492; Historiske produktionstal (kWh): 2009: 1245929.8516; Historiske produktionstal (kWh): 2010: 1195881.3884; Historiske produktionstal (kWh): 2011: 1329369.03; Historiske produktionstal (kWh): 2012: 1309704.66; Historiske produktionstal (kWh): 2013: 1204021.827; Historiske produktionstal (kWh): 2014: 1308347.314; Historiske produktionstal (kWh): 2015: 1458967.265; Historiske produktionstal (kWh): 2016: 1146617.714; Historiske produktionstal (kWh): 2017: 1292362.623; Historiske produktionstal (kWh): 2018: 1164119.969; Historiske produktionstal (kWh): 2019: 1134570.69 | 162499.59 | 190065.15 | 122755.05 | 108145.62 | 100756.26 | 684221.67
570715000000014949 | 1997-04-15 | 600 | 48 | 46 | NEG Micon | NM 1800-600/150 | 740 | Silkeborg | LAND | Grølsted by | 7c | 547752.05 | 6237004.38 | SDFE2018 | 3080185 | Historiske produktionstal (kWh): 1997: 711236; Historiske produktionstal (kWh): 1998: 1573869; Historiske produktionstal (kWh): 1999: 1138605; Historiske produktionstal (kWh): 2000: 1456562; Historiske produktionstal (kWh): 2001: 1217450.168; Historiske produktionstal (kWh): 2002: 1274990.3008; Historiske produktionstal (kWh): 2003: 1186139.7891; Historiske produktionstal (kWh): 2004: 1312392.5391; Historiske produktionstal (kWh): 2005: 1274322.0586; Historiske produktionstal (kWh): 2006: 1120944.3203; Historiske produktionstal (kWh): 2007: 1360131.3027; Historiske produktionstal (kWh): 2008: 1349606.6055; Historiske produktionstal (kWh): 2009: 1230824.4297; Historiske produktionstal (kWh): 2010: 1183121.2769; Historiske produktionstal (kWh): 2011: 1302725.16; Historiske produktionstal (kWh): 2012: 1280142.27; Historiske produktionstal (kWh): 2013: 1228039.56; Historiske produktionstal (kWh): 2014: 1278619.65; Historiske produktionstal (kWh): 2015: 1473369.48; Historiske produktionstal (kWh): 2016: 1154736.99; Historiske produktionstal (kWh): 2017: 1226313; Historiske produktionstal (kWh): 2018: 1127667.42; Historiske produktionstal (kWh): 2019: 1137274.38 | 163720.26 | 183843 | 101072.07 | 44168.85 | 53700.57 | 546504.75
570715000000014956 | 1997-07-10 | 600 | 46 | 46 | NEG Micon | NM 600/150 | 740 | Silkeborg | LAND | Gjern by | 4a | 547635.26 | 6237290.93 | SDFE2018 | 3080191 | Historiske produktionstal (kWh): 1997: 521116; Historiske produktionstal (kWh): 1998: 1555896; Historiske produktionstal (kWh): 1999: 1241092; Historiske produktionstal (kWh): 2000: 1468155; Historiske produktionstal (kWh): 2001: 1205793.6797; Historiske produktionstal (kWh): 2002: 1298387.957; Historiske produktionstal (kWh): 2003: 1153786.5938; Historiske produktionstal (kWh): 2004: 1259281.9688; Historiske produktionstal (kWh): 2005: 1238814.7422; Historiske produktionstal (kWh): 2006: 1168721.7266; Historiske produktionstal (kWh): 2007: 1417241.4375; Historiske produktionstal (kWh): 2008: 1278686.9688; Historiske produktionstal (kWh): 2009: 1197270.3633; Historiske produktionstal (kWh): 2010: 1162050.1225; Historiske produktionstal (kWh): 2011: 1308651.3; Historiske produktionstal (kWh): 2012: 1250061.12; Historiske produktionstal (kWh): 2013: 1191905.55; Historiske produktionstal (kWh): 2014: 1268460.27; Historiske produktionstal (kWh): 2015: 1398956.13; Historiske produktionstal (kWh): 2016: 1022554.17; Historiske produktionstal (kWh): 2017: 1196451.63; Historiske produktionstal (kWh): 2018: 1125977.49; Historiske produktionstal (kWh): 2019: 1149160.32 | 156028.95 | 176932.8 | 126791.28 | 94543.02 | 87984.27 | 642280.32
570715000000014963 | 1997-07-10 | 600 | 46 | 0.1 | NEG Micon | NM 600/150 | 740 | Silkeborg | LAND | Ukendt | 0 | 547521.82 | 6237575.38 | SDFE2018 | 3080192 | Historiske produktionstal (kWh): 1997: 542946; Historiske produktionstal (kWh): 1998: 1593278; Historiske produktionstal (kWh): 1999: 1313245; Historiske produktionstal (kWh): 2000: 1111085; Historiske produktionstal (kWh): 2001: 1250218.4453; Historiske produktionstal (kWh): 2002: 1351381.6797; Historiske produktionstal (kWh): 2003: 1245048.7422; Historiske produktionstal (kWh): 2004: 1278880.0234; Historiske produktionstal (kWh): 2005: 1302910.3086; Historiske produktionstal (kWh): 2006: 1192885.6484; Historiske produktionstal (kWh): 2007: 1449163.9727; Historiske produktionstal (kWh): 2008: 1326273.293; Historiske produktionstal (kWh): 2009: 1192529.2578; Historiske produktionstal (kWh): 2010: 1196462.525; Historiske produktionstal (kWh): 2011: 1357656.3; Historiske produktionstal (kWh): 2012: 1339772.94; Historiske produktionstal (kWh): 2013: 1221757.02; Historiske produktionstal (kWh): 2014: 1318424.58; Historiske produktionstal (kWh): 2015: 1418580.9; Historiske produktionstal (kWh): 2016: 1130014.71; Historiske produktionstal (kWh): 2017: 1292726.16; Historiske produktionstal (kWh): 2018: 1174232.07; Historiske produktionstal (kWh): 2019: 1202607.45 | 153502.47 | 177092.19 | 127948.59 | 109831.59 | 100728.54 | 669103.38
570715000000014970 | 1997-11-12 | 600 | 44 | 50 | Vestas Wind Systems A/S | V 44-600 | 740 | Silkeborg | LAND | Gjern by | 8p | 546009.58 | 6234596.08 | SDFE2018 | 3080195 | Historiske produktionstal (kWh): 1997: 170211; Historiske produktionstal (kWh): 1998: 1231254; Historiske produktionstal (kWh): 1999: 1010126; Historiske produktionstal (kWh): 2000: 1184708; Historiske produktionstal (kWh): 2001: 965939.5586; Historiske produktionstal (kWh): 2002: 1056516.125; Historiske produktionstal (kWh): 2003: 934408.5312; Historiske produktionstal (kWh): 2004: 1047502.1641; Historiske produktionstal (kWh): 2005: 975760.3594; Historiske produktionstal (kWh): 2006: 874037.3477; Historiske produktionstal (kWh): 2007: 1142699.5664; Historiske produktionstal (kWh): 2008: 948852.632; Historiske produktionstal (kWh): 2009: 924858.9727; Historiske produktionstal (kWh): 2010: 793922.582; Historiske produktionstal (kWh): 2011: 1055273.67; Historiske produktionstal (kWh): 2012: 1000989; Historiske produktionstal (kWh): 2013: 930454.492; Historiske produktionstal (kWh): 2014: 993751.426; Historiske produktionstal (kWh): 2015: 1145116.109; Historiske produktionstal (kWh): 2016: 854034.154; Historiske produktionstal (kWh): 2017: 984210.74; Historiske produktionstal (kWh): 2018: 855287.271; Historiske produktionstal (kWh): 2019: 879707.746 | 132441.21 | 144605.34 | 90899.82 | 87366.51 | 76586.4 | 531899.28
570715000000014987 | 1997-11-18 | 600 | 44 | 50 | Vestas Wind Systems A/S | V 44-600 | 740 | Silkeborg | LAND | Gjern By | 8p | 546083.3 | 6234781.55 | SDFE2018 | 3080196 | Historiske produktionstal (kWh): 1997: 117236; Historiske produktionstal (kWh): 1998: 1200996; Historiske produktionstal (kWh): 1999: 961021; Historiske produktionstal (kWh): 2000: 1178496; Historiske produktionstal (kWh): 2001: 968270.6562; Historiske produktionstal (kWh): 2002: 1042622.4609; Historiske produktionstal (kWh): 2003: 938210.1211; Historiske produktionstal (kWh): 2004: 1025528.1406; Historiske produktionstal (kWh): 2005: 962052.293; Historiske produktionstal (kWh): 2006: 864612.5449; Historiske produktionstal (kWh): 2007: 1119279.1484; Historiske produktionstal (kWh): 2008: 640612.1707; Historiske produktionstal (kWh): 2009: 880760.4375; Historiske produktionstal (kWh): 2010: 892802.7933; Historiske produktionstal (kWh): 2011: 1052271; Historiske produktionstal (kWh): 2012: 1009876.23; Historiske produktionstal (kWh): 2013: 877181.929; Historiske produktionstal (kWh): 2014: 923004.807; Historiske produktionstal (kWh): 2015: 1142712.92; Historiske produktionstal (kWh): 2016: 849307.064; Historiske produktionstal (kWh): 2017: 985092.842; Historiske produktionstal (kWh): 2018: 858985.299; Historiske produktionstal (kWh): 2019: 884583.022 | 130593.87 | 156818.97 | 91839.33 | 85811.22 | 75591.45 | 540654.84
570715000000014994 | 1998-08-20 | 600 | 44 | 50 | Vestas Wind Systems A/S | V 44-600 | 740 | Silkeborg | LAND | Gjern by | 8p | 546157.86 | 6234967.66 | SDFE2018 | 3080236 | Historiske produktionstal (kWh): 1998: 477090; Historiske produktionstal (kWh): 1999: 991385; Historiske produktionstal (kWh): 2000: 1149057; Historiske produktionstal (kWh): 2001: 955608.9297; Historiske produktionstal (kWh): 2002: 1030274.1953; Historiske produktionstal (kWh): 2003: 926676.6289; Historiske produktionstal (kWh): 2004: 1007190.3594; Historiske produktionstal (kWh): 2005: 966837.9609; Historiske produktionstal (kWh): 2006: 821164.4043; Historiske produktionstal (kWh): 2007: 1069250.4883; Historiske produktionstal (kWh): 2008: 979178.3125; Historiske produktionstal (kWh): 2009: 882557.2852; Historiske produktionstal (kWh): 2010: 879564.5056; Historiske produktionstal (kWh): 2011: 1032696.72; Historiske produktionstal (kWh): 2012: 992422.53; Historiske produktionstal (kWh): 2013: 876060.9; Historiske produktionstal (kWh): 2014: 936294.48; Historiske produktionstal (kWh): 2015: 1108516.86; Historiske produktionstal (kWh): 2016: 827901.36; Historiske produktionstal (kWh): 2017: 917906.22; Historiske produktionstal (kWh): 2018: 847902.33; Historiske produktionstal (kWh): 2019: 863498.79 | 126593.28 | 147966.39 | 90993.87 | 77231.88 | 72232.38 | 515017.8
570715000000015007 | 2000-02-17 | 900 | 52 | 44 | NEG Micon | NM 52/900 | 740 | Silkeborg | LAND | Tvilum | 1a | 542801.44 | 6235002.47 | SDFE2018 | 3080264 | Historiske produktionstal (kWh): 2000: 1188484; Historiske produktionstal (kWh): 2001: 1289650.0312; Historiske produktionstal (kWh): 2002: 1440473.7734; Historiske produktionstal (kWh): 2003: 1306238.6562; Historiske produktionstal (kWh): 2004: 812466.272; Historiske produktionstal (kWh): 2005: 1093367.8828; Historiske produktionstal (kWh): 2006: 1190956.1289; Historiske produktionstal (kWh): 2007: 1595615.6836; Historiske produktionstal (kWh): 2008: 1461306.332; Historiske produktionstal (kWh): 2009: 1292227.1953; Historiske produktionstal (kWh): 2010: 1146660.5731; Historiske produktionstal (kWh): 2011: 1501446.87; Historiske produktionstal (kWh): 2012: 1372712.22; Historiske produktionstal (kWh): 2013: 1290228.39; Historiske produktionstal (kWh): 2014: 1334350.71; Historiske produktionstal (kWh): 2015: 1542771.45; Historiske produktionstal (kWh): 2016: 1210347.27; Historiske produktionstal (kWh): 2017: 1323746.82; Historiske produktionstal (kWh): 2018: 1243963.71; Historiske produktionstal (kWh): 2019: 1237645.53 | 166174.47 | 213616.26 | 129762.27 | 112805.55 | 102521.43 | 724879.98
570715000000015014 | 2000-02-17 | 900 | 52 | 44 | NEG Micon | NM 52/900 | 740 | Silkeborg | LAND | Tvilum | 1l | 543068.85 | 6234940.99 | SDFE2018 | 3080265 | Historiske produktionstal (kWh): 2000: 1101989; Historiske produktionstal (kWh): 2001: 1207780.5938; Historiske produktionstal (kWh): 2002: 1376369.2695; Historiske produktionstal (kWh): 2003: 1217694.043; Historiske produktionstal (kWh): 2004: 1264502.25; Historiske produktionstal (kWh): 2005: 1315166.4883; Historiske produktionstal (kWh): 2006: 1112111.5391; Historiske produktionstal (kWh): 2007: 1536894.7969; Historiske produktionstal (kWh): 2008: 1379947.1484; Historiske produktionstal (kWh): 2009: 1236517.8906; Historiske produktionstal (kWh): 2010: 1207713.8644; Historiske produktionstal (kWh): 2011: 1412338.95; Historiske produktionstal (kWh): 2012: 1316148.57; Historiske produktionstal (kWh): 2013: 1263485.34; Historiske produktionstal (kWh): 2014: 1320991.16; Historiske produktionstal (kWh): 2015: 1425332.48; Historiske produktionstal (kWh): 2016: 1143288.996; Historiske produktionstal (kWh): 2017: 1230697.555; Historiske produktionstal (kWh): 2018: 1147708.713; Historiske produktionstal (kWh): 2019: 1090786.248 | 160392.87 | 212345.1 | 130385.97 | 101888.82 | 97193.25 | 702206.01
570715000000015021 | 2000-02-21 | 900 | 52 | 44 | NEG Micon | NM 52/900 | 740 | Silkeborg | LAND | Tvilum | 6a | 543336.44 | 6234878.53 | SDFE2018 | 3080266 | Historiske produktionstal (kWh): 2000: 857226; Historiske produktionstal (kWh): 2001: 1250024.7969; Historiske produktionstal (kWh): 2002: 1276407.9922; Historiske produktionstal (kWh): 2003: 1229132.5117; Historiske produktionstal (kWh): 2004: 1360493.6289; Historiske produktionstal (kWh): 2005: 1298436.4766; Historiske produktionstal (kWh): 2006: 1156374.4531; Historiske produktionstal (kWh): 2007: 1505517.7266; Historiske produktionstal (kWh): 2008: 1396973.1797; Historiske produktionstal (kWh): 2009: 1250824.4141; Historiske produktionstal (kWh): 2010: 1202876.7278; Historiske produktionstal (kWh): 2011: 1382057.82; Historiske produktionstal (kWh): 2012: 1341736.11; Historiske produktionstal (kWh): 2013: 1251799.548; Historiske produktionstal (kWh): 2014: 1357041.955; Historiske produktionstal (kWh): 2015: 1530063.646; Historiske produktionstal (kWh): 2016: 1180857.029; Historiske produktionstal (kWh): 2017: 1309070.34; Historiske produktionstal (kWh): 2018: 1253924.044; Historiske produktionstal (kWh): 2019: 1216662.183 | 167542.65 | 193563.81 | 123939.09 | 111078.99 | 101444.31 | 697568.85
570715000000015038 | 1999-12-22 | 900 | 52 | 44 | NEG Micon | NM 52/900 | 740 | Silkeborg | LAND | Tvilum | 1a | 542590.59 | 6234693.28 | SDFE2018 | 3080267 | Historiske produktionstal (kWh): 1999: 0; Historiske produktionstal (kWh): 2000: 1437863; Historiske produktionstal (kWh): 2001: 1307163.2305; Historiske produktionstal (kWh): 2002: 1461245.9375; Historiske produktionstal (kWh): 2003: 1277830.6016; Historiske produktionstal (kWh): 2004: 1382450.8359; Historiske produktionstal (kWh): 2005: 1344549.6875; Historiske produktionstal (kWh): 2006: 1187884.1719; Historiske produktionstal (kWh): 2007: 1537666.0391; Historiske produktionstal (kWh): 2008: 1466120.6914; Historiske produktionstal (kWh): 2009: 1253533.0664; Historiske produktionstal (kWh): 2010: 1172036.2494; Historiske produktionstal (kWh): 2011: 1485405.9; Historiske produktionstal (kWh): 2012: 1341201.51; Historiske produktionstal (kWh): 2013: 1264709.16; Historiske produktionstal (kWh): 2014: 1412874.54; Historiske produktionstal (kWh): 2015: 1537371.99; Historiske produktionstal (kWh): 2016: 1251534.24; Historiske produktionstal (kWh): 2017: 1372618.17; Historiske produktionstal (kWh): 2018: 1294456.68; Historiske produktionstal (kWh): 2019: 1292326.2 | 170902.71 | 217098.09 | 147885.21 | 113127.3 | 101907.63 | 750920.94
570715000000015045 | 1999-12-22 | 900 | 52 | 44 | NEG Micon | NM 52/900 | 740 | Silkeborg | LAND | Tvilum | 1a | 542858.17 | 6234630.57 | SDFE2018 | 3080268 | Historiske produktionstal (kWh): 1999: 0; Historiske produktionstal (kWh): 2000: 1321645; Historiske produktionstal (kWh): 2001: 1198152.8438; Historiske produktionstal (kWh): 2002: 1374285.3398; Historiske produktionstal (kWh): 2003: 1232207.4492; Historiske produktionstal (kWh): 2004: 1358344.3594; Historiske produktionstal (kWh): 2005: 1286810.9062; Historiske produktionstal (kWh): 2006: 1183314.3281; Historiske produktionstal (kWh): 2007: 1549982.6094; Historiske produktionstal (kWh): 2008: 1165489.3796; Historiske produktionstal (kWh): 2009: 1095839.9062; Historiske produktionstal (kWh): 2010: 1226101.1497; Historiske produktionstal (kWh): 2011: 1427630.49; Historiske produktionstal (kWh): 2012: 1361452.95; Historiske produktionstal (kWh): 2013: 1317498.93; Historiske produktionstal (kWh): 2014: 1375359.48; Historiske produktionstal (kWh): 2015: 1609331.13; Historiske produktionstal (kWh): 2016: 1209058.29; Historiske produktionstal (kWh): 2017: 1305754.56; Historiske produktionstal (kWh): 2018: 1256402.07; Historiske produktionstal (kWh): 2019: 1247285.16 | 186822.9 | 170372.07 | 133191.63 | 108579.24 | 98821.8 | 697787.64
570715000000015052 | 2000-02-21 | 900 | 52 | 44 | NEG Micon | NM 52/900 | 740 | Silkeborg | LAND | Tvilum | 1a | 543123.95 | 6234569.84 | SDFE2018 | 3080269 | Historiske produktionstal (kWh): 2000: 1045386; Historiske produktionstal (kWh): 2001: 1344397.1328; Historiske produktionstal (kWh): 2002: 1549201.5234; Historiske produktionstal (kWh): 2003: 1343422.0742; Historiske produktionstal (kWh): 2004: 1484467.3867; Historiske produktionstal (kWh): 2005: 1445654.4375; Historiske produktionstal (kWh): 2006: 1270212.5547; Historiske produktionstal (kWh): 2007: 1652991.1406; Historiske produktionstal (kWh): 2008: 1378811.6367; Historiske produktionstal (kWh): 2009: 1368367.1094; Historiske produktionstal (kWh): 2010: 1319349.2347; Historiske produktionstal (kWh): 2011: 1533199.14; Historiske produktionstal (kWh): 2012: 1457238.42; Historiske produktionstal (kWh): 2013: 1398471.03; Historiske produktionstal (kWh): 2014: 1496479.05; Historiske produktionstal (kWh): 2015: 1706872.86; Historiske produktionstal (kWh): 2016: 1309282.92; Historiske produktionstal (kWh): 2017: 1431665.73; Historiske produktionstal (kWh): 2018: 1361001.51; Historiske produktionstal (kWh): 2019: 1328575.05 | 192783.69 | 237807.9 | 147880.26 | 118618.83 | 96691.32 | 793782
570715000000015069 | 2000-06-23 | 660 | 45 | 0.1 | Vestas Wind Systems A/S | V 47-660 | 740 | Silkeborg | LAND | Gjern by | 1a | 539273.56 | 6232270.64 | SDFE2018 | 3080295 | Historiske produktionstal (kWh): 2000: 487454; Historiske produktionstal (kWh): 2001: 1074800.0703; Historiske produktionstal (kWh): 2002: 1169390.9609; Historiske produktionstal (kWh): 2003: 1084477.6797; Historiske produktionstal (kWh): 2004: 1186103.168; Historiske produktionstal (kWh): 2005: 1155206.2539; Historiske produktionstal (kWh): 2006: 1011538.4336; Historiske produktionstal (kWh): 2007: 1356592.0586; Historiske produktionstal (kWh): 2008: 1214936.918; Historiske produktionstal (kWh): 2009: 1047183.3828; Historiske produktionstal (kWh): 2010: 646684.8337; Historiske produktionstal (kWh): 2011: 301670.82; Historiske produktionstal (kWh): 2012: 1170509.67; Historiske produktionstal (kWh): 2013: 886177.71; Historiske produktionstal (kWh): 2014: 973906.56; Historiske produktionstal (kWh): 2015: 1327205.88; Historiske produktionstal (kWh): 2016: 992404.71; Historiske produktionstal (kWh): 2017: 1122607.53; Historiske produktionstal (kWh): 2018: 970535.61; Historiske produktionstal (kWh): 2019: 1008821.88 | 152384.76 | 182729.25 | 101840.31 | 96224.04 | 90081.09 | 623259.45
570715000000015076 | 2000-06-23 | 660 | 45 | 0.1 | Vestas Wind Systems A/S | V 47-660 | 740 | Silkeborg | LAND | Gjern by | 1b | 539228.57 | 6232496.6 | SDFE2018 | 3080296 | Historiske produktionstal (kWh): 2000: 466951; Historiske produktionstal (kWh): 2001: 1060996.1602; Historiske produktionstal (kWh): 2002: 1134929.0703; Historiske produktionstal (kWh): 2003: 1052561.0703; Historiske produktionstal (kWh): 2004: 1164983.4844; Historiske produktionstal (kWh): 2005: 1108829.6953; Historiske produktionstal (kWh): 2006: 970160.4082; Historiske produktionstal (kWh): 2007: 1324046.8008; Historiske produktionstal (kWh): 2008: 1184766.6445; Historiske produktionstal (kWh): 2009: 1005741; Historiske produktionstal (kWh): 2010: 970569.2747; Historiske produktionstal (kWh): 2011: 1193438.07; Historiske produktionstal (kWh): 2012: 1108355.49; Historiske produktionstal (kWh): 2013: 1023068.97; Historiske produktionstal (kWh): 2014: 1045003.41; Historiske produktionstal (kWh): 2015: 1287465.3; Historiske produktionstal (kWh): 2016: 954877.77; Historiske produktionstal (kWh): 2017: 1099209.87; Historiske produktionstal (kWh): 2018: 946120.23; Historiske produktionstal (kWh): 2019: 991902.78 | 144746.91 | 177949.53 | 95499.36 | 93705.48 | 87763.5 | 599664.78
570715000000015083 | 2000-06-23 | 660 | 45 | 45 | Vestas Wind Systems A/S | V 47-660 | 740 | Silkeborg | LAND | Gjern by | 1f | 539183.58 | 6232721.31 | SDFE2018 | 3080297 | Historiske produktionstal (kWh): 2000: 460947; Historiske produktionstal (kWh): 2001: 1055103.6523; Historiske produktionstal (kWh): 2002: 1134433.0742; Historiske produktionstal (kWh): 2003: 1047800.1562; Historiske produktionstal (kWh): 2004: 1155215.1758; Historiske produktionstal (kWh): 2005: 1115675.5664; Historiske produktionstal (kWh): 2006: 954629.2793; Historiske produktionstal (kWh): 2007: 1272158.9023; Historiske produktionstal (kWh): 2008: 921909.7705; Historiske produktionstal (kWh): 2009: 999450.543; Historiske produktionstal (kWh): 2010: 926485.558; Historiske produktionstal (kWh): 2011: 1141792.74; Historiske produktionstal (kWh): 2012: 1066771.53; Historiske produktionstal (kWh): 2013: 1000747.44; Historiske produktionstal (kWh): 2014: 1028022.93; Historiske produktionstal (kWh): 2015: 1255857.57; Historiske produktionstal (kWh): 2016: 922207.77; Historiske produktionstal (kWh): 2017: 1050358.32; Historiske produktionstal (kWh): 2018: 903129.48; Historiske produktionstal (kWh): 2019: 492835.86 | 146433.87 | 177905.97 | 99224.73 | 87971.4 | 86035.95 | 597571.92
570715000000026416 | 1990-02-07 | 150 | 27 | 41.5 | Nordex | N 27/150 | 740 | Silkeborg | LAND | Velling by Bryrup | 5c | 533553.89 | 6209347.18 | SDFE2018 | 1030014 | [13 empty] | 161880 | 349030 | 346440 | 298610 | 366795 | 322380 | 295590 | 323340 | 327770 | 286194 | 334318 | 230401.6992 | 285856.6787 | 240640.8809 | 294760.8721 | 280792.2412 | 254216.0791 | 319136.4043 | 298739.8398 | 265249.8398 | 245726.6394 | 300698.04 | 267789.472 | 249495.2 | 290165.44 | 308742.253 | 225407.413 | 272473.218 | 243989.218 | 253853.508 | 34039.442 | 41582.989 | 24535.275 | 22866.196 | 21231.907 | 144255.809
570715000000063817 | 2002-12-20 | 900 | 52 | 49 | NEG Micon | NM 52/900 A | 740 | Silkeborg | LAND | Vinding | 2 | 536862.79 | 6208045.55 | SDFE2018 | 1030089 | Historiske produktionstal (kWh): 2002: 7377; Historiske produktionstal (kWh): 2003: 1348824; Historiske produktionstal (kWh): 2004: 1505239; Historiske produktionstal (kWh): 2005: 1478309.25; Historiske produktionstal (kWh): 2006: 1315684.5; Historiske produktionstal (kWh): 2007: 1660462.5; Historiske produktionstal (kWh): 2008: 1496255.75; Historiske produktionstal (kWh): 2009: 1368386; Historiske produktionstal (kWh): 2010: 1351327.5; Historiske produktionstal (kWh): 2011: 1600103; Historiske produktionstal (kWh): 2012: 1538780; Historiske produktionstal (kWh): 2013: 1326864; Historiske produktionstal (kWh): 2014: 1475060.25; Historiske produktionstal (kWh): 2015: 1687222; Historiske produktionstal (kWh): 2016: 1185785; Historiske produktionstal (kWh): 2017: 1416053; Historiske produktionstal (kWh): 2018: 1330414; Historiske produktionstal (kWh): 2019: 1379462 | 197598 | 227532 | 137736 | 124548 | 116777 | 804191
570715000000063824 | 2002-12-20 | 900 | 52 | 49 | NEG Micon | NM 52/900 A | 740 | Silkeborg | LAND | Vinding | 13c | 537162.6 | 6208208.58 | SDFE2018 | 1030090 | Historiske produktionstal (kWh): 2002: 49033; Historiske produktionstal (kWh): 2003: 1474135; Historiske produktionstal (kWh): 2004: 1637844; Historiske produktionstal (kWh): 2005: 1604283; Historiske produktionstal (kWh): 2006: 1454432.75; Historiske produktionstal (kWh): 2007: 1784473.5; Historiske produktionstal (kWh): 2008: 1710525.75; Historiske produktionstal (kWh): 2009: 1532033; Historiske produktionstal (kWh): 2010: 1461650.5; Historiske produktionstal (kWh): 2011: 1730395.25; Historiske produktionstal (kWh): 2012: 1678891.5; Historiske produktionstal (kWh): 2013: 1574317.5; Historiske produktionstal (kWh): 2014: 1648410.5; Historiske produktionstal (kWh): 2015: 1842306; Historiske produktionstal (kWh): 2016: 1454370; Historiske produktionstal (kWh): 2017: 1419431; Historiske produktionstal (kWh): 2018: 1470510; Historiske produktionstal (kWh): 2019: 1482720 | 220937 | 251864 | 163412 | 135576 | 125542 | 897331
570715000000064630 | 2004-05-01 | 11 | 13 | 18 | Gaia-Wind Ltd | Gaia 11 | 740 | Silkeborg | Land |  |  | 530534.15 | 6230765.03 | SDFE2018 |  | Historiske produktionstal (kWh): 2004: 10288.835; Historiske produktionstal (kWh): 2005: 14892.4629; Historiske produktionstal (kWh): 2006: 3059.8121; Historiske produktionstal (kWh): 2007: 11358.4199; Historiske produktionstal (kWh): 2008: 17365.9679; Historiske produktionstal (kWh): 2009: 9968.7709; Historiske produktionstal (kWh): 2010: 13640.3881; Historiske produktionstal (kWh): 2011: 13359.796; Historiske produktionstal (kWh): 2012: 12515.485; Historiske produktionstal (kWh): 2013: 11758.732; Historiske produktionstal (kWh): 2014: 11149.796; Historiske produktionstal (kWh): 2015: 16086.004; Historiske produktionstal (kWh): 2016: 9002.735; Historiske produktionstal (kWh): 2017: 9554.856; Historiske produktionstal (kWh): 2018: 7325.45; Historiske produktionstal (kWh): 2019: 5449.741 | 692.428 | 880.274 | 689.812 | 783.887 | 742.672 | 3789.073
570715000000091285 | 2010-07-30 | 11 | 13 | 18 | Gaia-Wind Ltd | Gaia 11 | 740 | Silkeborg | Land |  |  | 528956.57 | 6218737.22 | SDFE2018 |  | Historiske produktionstal (kWh): 2011: 7332.6; Historiske produktionstal (kWh): 2012: 10165.4; Historiske produktionstal (kWh): 2013: 9312.1; Historiske produktionstal (kWh): 2014: 10752.1; Historiske produktionstal (kWh): 2015: 13251.6; Historiske produktionstal (kWh): 2016: 10047.8; Historiske produktionstal (kWh): 2017: 11633.9; Historiske produktionstal (kWh): 2018: 9290; Historiske produktionstal (kWh): 2019: 9036.2 | 1189.1 | 1707.5 | 1307.4 | 1082 | 1048.7 | 6334.7
570715000000111280 | 2010-12-02 | 11 | 13 | 18 | Gaia-Wind Ltd | Gaia 11 | 740 | Silkeborg | Land |  |  | 525759.68 | 6233488.02 | SDFE2018 |  | Historiske produktionstal (kWh): 2011: 8701.993; Historiske produktionstal (kWh): 2012: 10398.6; Historiske produktionstal (kWh): 2013: 9143; Historiske produktionstal (kWh): 2014: 9952.6; Historiske produktionstal (kWh): 2015: 12133.3; Historiske produktionstal (kWh): 2016: 8486.1; Historiske produktionstal (kWh): 2017: 10815.7; Historiske produktionstal (kWh): 2018: 7797.5; Historiske produktionstal (kWh): 2019: 8364.6 | 1103.6 | 1513.5 | 749 | 952.2 | 1030 | 5348.3
570715000000138171 | 2011-10-24 | 11 | 13 | 18 | Gaia-Wind Ltd | Gaia 11 | 740 | Silkeborg | Land |  |  | 523676.85 | 6232912.4 | SDFE2018 |  | Historiske produktionstal (kWh): 2011: 2679.9; Historiske produktionstal (kWh): 2012: 12641.8; Historiske produktionstal (kWh): 2013: 11434; Historiske produktionstal (kWh): 2014: 14008.2; Historiske produktionstal (kWh): 2015: 15085.6; Historiske produktionstal (kWh): 2016: 10358.9; Historiske produktionstal (kWh): 2017: 12785.8; Historiske produktionstal (kWh): 2018: 11347.5; Historiske produktionstal (kWh): 2019: 11626.8 | 1359.9 | 1490.2 | 921.2 | 1176.9 | 1274.8 | 6223
570715000000144110 | 2011-06-28 | 11 | 0 | 0 | WEG | 11 kW | 740 | Silkeborg | Land |  |  | 548288.94 | 6227572.61 | SDFE2018
570715000000158827 | 2011-12-13 | 11 | 13 | 19 | Gaia-Wind Ltd | Gaia 11 | 740 | Silkeborg | Land |  |  | 529244.2 | 6231229.42 | SDFE2018 |  | Historiske produktionstal (kWh): 2011: 868; Historiske produktionstal (kWh): 2012: 20925; Historiske produktionstal (kWh): 2013: 15701.023; Historiske produktionstal (kWh): 2014: 16306; Historiske produktionstal (kWh): 2015: 23878; Historiske produktionstal (kWh): 2016: 16956.777; Historiske produktionstal (kWh): 2017: 19707.405; Historiske produktionstal (kWh): 2018: 15068.114; Historiske produktionstal (kWh): 2019: 16128.813 | 2329.729 | 2510.745 | 1686.016 | 1486.492 | 1692.868 | 9705.85
571313113161554032 | 2013-08-20 | 18 | 10 | 18 | Kuriant | KE 18 | 740 | Silkeborg | Land |  |  |  |  | Stamdata |  | Historiske produktionstal (kWh): 2013: 226.637; Historiske produktionstal (kWh): 2014: 5730.252; Historiske produktionstal (kWh): 2015: 7298.167; Historiske produktionstal (kWh): 2016: 1397.457; Historiske produktionstal (kWh): 2017: 3049.127; Historiske produktionstal (kWh): 2018: 4289.447; Historiske produktionstal (kWh): 2019: 4790.784 | 839.667 | 1248.293 | 559.137 | 499.814 | 763.737 | 3910.648
571313113161579509 | 2014-02-18 | 10 | 7.1 | 21.4 | THY møllen Aps | THY 11 | 740 | Silkeborg | Land |  |  | 545660.49 | 6227557.3 | SDFE2018 |  | Historiske produktionstal (kWh): 2014: 766; Historiske produktionstal (kWh): 2015: 8584; Historiske produktionstal (kWh): 2016: 8746.258; Historiske produktionstal (kWh): 2017: 10952.15; Historiske produktionstal (kWh): 2018: 9654.911; Historiske produktionstal (kWh): 2019: 11997.426 | 1348.742 | 2028.824 | 1550.87 | 1513.019 | 1432.855 | 7874.31
571313113161591259 | 2014-06-01 | 10 | 13.4 | 18.3 | Gaia-Wind Ltd | Gaia 11 | 740 | Silkeborg | Land |  |  | 544206.06 | 6232291.31 | SDFE2018 |  | Historiske produktionstal (kWh): 2016: 14538.174; Historiske produktionstal (kWh): 2017: 14933.544; Historiske produktionstal (kWh): 2018: 14241.163; Historiske produktionstal (kWh): 2019: 13165.444 | 1646.741 | 2100.71 | 1323.962 | 1396.451 | 1266.73 | 7734.594
571313113161939525 | 2015-07-07 | 25 | 14 | 18 | Solid Wind Power A/S | SWP25-14TG20 | 740 | Silkeborg | Land |  |  | 541379.43 | 6224821.37 | SDFE2018 |  | Historiske produktionstal (kWh): 2015: 9581; Historiske produktionstal (kWh): 2016: 22871.251; Historiske produktionstal (kWh): 2017: 24778.577; Historiske produktionstal (kWh): 2018: 24993.149; Historiske produktionstal (kWh): 2019: 22605.072 | 2129.766 | 2996.979 | 1649.287 | 2376.611 | 2158.138 | 11310.781
571313113162079640 | 2016-08-11 | 10 | 7.1 | 21.4 | THY møllen Aps | TWP-40-10 | 740 | Silkeborg | Land |  |  |  |  | Stamdata |  | Historiske produktionstal (kWh): 2016: 2784.605; Historiske produktionstal (kWh): 2017: 8892.017; Historiske produktionstal (kWh): 2018: 8305.122; Historiske produktionstal (kWh): 2019: 8340.851 | 1031.731 | 1592.844 | 883.156 | 901.616 | 781.919 | 5191.266
571313113162142665 | 2018-02-05 | 3600 | 117 | 91.5 | Vestas Wind Systems A/S | V117-3.6 MW | 740 | Silkeborg | LAND | Mollerup by, Linå | 5b | 546013 | 6222608 | SDFE2018 | 4143654 | Historiske produktionstal (kWh): 2017: 0; Historiske produktionstal (kWh): 2018: 8592988.2; Historiske produktionstal (kWh): 2019: 9213395.5 | 769473.6 | 835228.6 | 485523.7 | 364117.5 | 397298.2 | 2851641.6
570715000000021718 | 2000-08-11 | 1000 | 54 | 50 | BONUS | 1000 kW | 741 | Samsø | LAND | Permelille by,Kolby | 5a | 599007.9 | 6184933.8 | SDFE2018 | 2012141 | Historiske produktionstal (kWh): 2000: 1051471.625; Historiske produktionstal (kWh): 2001: 2318309.3203; Historiske produktionstal (kWh): 2002: 2436371.6406; Historiske produktionstal (kWh): 2003: 2236882.5469; Historiske produktionstal (kWh): 2004: 2509283.3906; Historiske produktionstal (kWh): 2005: 2424408.6641; Historiske produktionstal (kWh): 2006: 2190004.9805; Historiske produktionstal (kWh): 2007: 2609597.6641; Historiske produktionstal (kWh): 2008: 2507319.0039; Historiske produktionstal (kWh): 2009: 2374393.6797; Historiske produktionstal (kWh): 2010: 926001.745; Historiske produktionstal (kWh): 2011: 2479682.348; Historiske produktionstal (kWh): 2012: 2402406.607; Historiske produktionstal (kWh): 2013: 2212109.539; Historiske produktionstal (kWh): 2014: 2374889.544; Historiske produktionstal (kWh): 2015: 2620092.489; Historiske produktionstal (kWh): 2016: 2143819.201; Historiske produktionstal (kWh): 2017: 2430748.177; Historiske produktionstal (kWh): 2018: 2221513.046; Historiske produktionstal (kWh): 2019: 2286398.823 | 312077.325 | 352831.07 | 220616.375 | 91289.297 | 157743.322 | 1134557.389
570715000000021725 | 2000-08-11 | 1000 | 54 | 50 | BONUS | 1000 kW | 741 | Samsø | LAND | Permelille by,Kolby | 5a | 598986.32 | 6184709.4 | SDFE2018 | 2012142 | Historiske produktionstal (kWh): 2000: 1051471.625; Historiske produktionstal (kWh): 2001: 2318309.3203; Historiske produktionstal (kWh): 2002: 2436371.6406; Historiske produktionstal (kWh): 2003: 2236882.5469; Historiske produktionstal (kWh): 2004: 2509283.3906; Historiske produktionstal (kWh): 2005: 2424408.6641; Historiske produktionstal (kWh): 2006: 2190004.9805; Historiske produktionstal (kWh): 2007: 2609597.6641; Historiske produktionstal (kWh): 2008: 2507319.0039; Historiske produktionstal (kWh): 2009: 2374393.6797; Historiske produktionstal (kWh): 2010: 985196.647; Historiske produktionstal (kWh): 2011: 2726527.734; Historiske produktionstal (kWh): 2012: 2540515.15; Historiske produktionstal (kWh): 2013: 2411924.449; Historiske produktionstal (kWh): 2014: 2609150.217; Historiske produktionstal (kWh): 2015: 2470312.958; Historiske produktionstal (kWh): 2016: 2284375.002; Historiske produktionstal (kWh): 2017: 2439000.231; Historiske produktionstal (kWh): 2018: 1986412.867; Historiske produktionstal (kWh): 2019: 2459983.997 | 333611.703 | 374492.604 | 234149.733 | 184153.778 | 166179.728 | 1292587.546
570715000000021732 | 2000-08-11 | 1000 | 54 | 50 | BONUS | 1000 kW | 741 | Samsø | LAND | Krogsgårde, Kolby | 2a | 598965 | 6184485.48 | SDFE2018 | 2012143 | Historiske produktionstal (kWh): 2000: 1051471.625; Historiske produktionstal (kWh): 2001: 2318309.3203; Historiske produktionstal (kWh): 2002: 2436371.6406; Historiske produktionstal (kWh): 2003: 2236882.5469; Historiske produktionstal (kWh): 2004: 2509283.3906; Historiske produktionstal (kWh): 2005: 2424408.6641; Historiske produktionstal (kWh): 2006: 2190004.9805; Historiske produktionstal (kWh): 2007: 2609597.6641; Historiske produktionstal (kWh): 2008: 2507319.0039; Historiske produktionstal (kWh): 2009: 2374393.6797; Historiske produktionstal (kWh): 2010: 993591.817; Historiske produktionstal (kWh): 2011: 2693988.718; Historiske produktionstal (kWh): 2012: 2623186.51; Historiske produktionstal (kWh): 2013: 2424362.645; Historiske produktionstal (kWh): 2014: 2633954.788; Historiske produktionstal (kWh): 2015: 2781162.575; Historiske produktionstal (kWh): 2016: 2346600.636; Historiske produktionstal (kWh): 2017: 2616348.906; Historiske produktionstal (kWh): 2018: 1337931.028; Historiske produktionstal (kWh): 2019: 2456819.818 | 346213.232 | 390382.699 | 245530.722 | 171798.532 | 153995.183 | 1307920.368
570715000000021756 | 2000-08-11 | 1000 | 54 | 50 | BONUS | 1000 kW | 741 | Samsø | LAND | Brundby by, Tranebjerg | 12a | 601164.19 | 6185790.17 | SDFE2018 | 2012151 | Historiske produktionstal (kWh): 2000: 1079203.625; Historiske produktionstal (kWh): 2001: 2345531.4297; Historiske produktionstal (kWh): 2002: 2503071.4375; Historiske produktionstal (kWh): 2003: 2260853.625; Historiske produktionstal (kWh): 2004: 2462131.9766; Historiske produktionstal (kWh): 2005: 2430042.4062; Historiske produktionstal (kWh): 2006: 2199020.1523; Historiske produktionstal (kWh): 2007: 2529363; Historiske produktionstal (kWh): 2008: 2388647.3867; Historiske produktionstal (kWh): 2009: 2356650.4062; Historiske produktionstal (kWh): 2010: 996177.461; Historiske produktionstal (kWh): 2011: 2558109.89; Historiske produktionstal (kWh): 2012: 2561939.758; Historiske produktionstal (kWh): 2013: 2382310.4; Historiske produktionstal (kWh): 2014: 2483711.743; Historiske produktionstal (kWh): 2015: 2748767.634; Historiske produktionstal (kWh): 2016: 2252953.79; Historiske produktionstal (kWh): 2017: 2563052.683; Historiske produktionstal (kWh): 2018: 2278726.163; Historiske produktionstal (kWh): 2019: 2311931.237 | 314800.876 | 355704.579 | 203006.776 | 174326.21 | 161222.799 | 1209061.24
570715000000021763 | 2000-08-11 | 1000 | 54 | 50 | BONUS | 1000 kW | 741 | Samsø | LAND | Brundby by, Tranebjerg | 7ag | 601229.06 | 6185476.67 | SDFE2018 | 2012152 | Historiske produktionstal (kWh): 2000: 1079203.625; Historiske produktionstal (kWh): 2001: 2345531.4297; Historiske produktionstal (kWh): 2002: 2503071.4375; Historiske produktionstal (kWh): 2003: 2260853.625; Historiske produktionstal (kWh): 2004: 2462131.9766; Historiske produktionstal (kWh): 2005: 2430042.4062; Historiske produktionstal (kWh): 2006: 2199020.1523; Historiske produktionstal (kWh): 2007: 2529363; Historiske produktionstal (kWh): 2008: 2388647.3867; Historiske produktionstal (kWh): 2009: 2356650.4062; Historiske produktionstal (kWh): 2010: 922242.476; Historiske produktionstal (kWh): 2011: 2403074.128; Historiske produktionstal (kWh): 2012: 2360672.857; Historiske produktionstal (kWh): 2013: 2088179.121; Historiske produktionstal (kWh): 2014: 2375368.365; Historiske produktionstal (kWh): 2015: 2552818.859; Historiske produktionstal (kWh): 2016: 2210948.299; Historiske produktionstal (kWh): 2017: 2415674.654; Historiske produktionstal (kWh): 2018: 2219698.941; Historiske produktionstal (kWh): 2019: 2270501.598 | 300216.144 | 316284.816 | 80583.466 | 0 | 0 | 697084.426
570715000000021770 | 2000-08-11 | 1000 | 54 | 50 | BONUS | 1000 kW | 741 | Samsø | LAND | Brundby by, Tranebjerg | 25h | 601294.07 | 6185172.24 | SDFE2018 | 2012153 | Historiske produktionstal (kWh): 2000: 1079203.625; Historiske produktionstal (kWh): 2001: 2345531.4297; Historiske produktionstal (kWh): 2002: 2503071.4375; Historiske produktionstal (kWh): 2003: 2260853.625; Historiske produktionstal (kWh): 2004: 2462131.9766; Historiske produktionstal (kWh): 2005: 2430042.4062; Historiske produktionstal (kWh): 2006: 2199020.1523; Historiske produktionstal (kWh): 2007: 2529363; Historiske produktionstal (kWh): 2008: 2388647.3867; Historiske produktionstal (kWh): 2009: 2356650.4062; Historiske produktionstal (kWh): 2010: 932006.377; Historiske produktionstal (kWh): 2011: 2504746.231; Historiske produktionstal (kWh): 2012: 2444561.227; Historiske produktionstal (kWh): 2013: 2285785.974; Historiske produktionstal (kWh): 2014: 2318107.427; Historiske produktionstal (kWh): 2015: 2651681.781; Historiske produktionstal (kWh): 2016: 2209430.797; Historiske produktionstal (kWh): 2017: 2410584.703; Historiske produktionstal (kWh): 2018: 2209501.293; Historiske produktionstal (kWh): 2019: 2195134.487 | 305834.022 | 281582.706 | 212461.089 | 144926.496 | 152907.281 | 1097711.594
570715000000021787 | 2000-08-11 | 1000 | 54 | 50 | BONUS | 1000 kW | 741 | Samsø | LAND | Ørby by,Tranebjerg | 1b | 601361.9 | 6184843.03 | SDFE2018 | 2012154 | Historiske produktionstal (kWh): 2000: 1079203.625; Historiske produktionstal (kWh): 2001: 2345531.4297; Historiske produktionstal (kWh): 2002: 2503071.4375; Historiske produktionstal (kWh): 2003: 2260853.625; Historiske produktionstal (kWh): 2004: 2462131.9766; Historiske produktionstal (kWh): 2005: 2430042.4062; Historiske produktionstal (kWh): 2006: 2199020.1523; Historiske produktionstal (kWh): 2007: 2529363; Historiske produktionstal (kWh): 2008: 2388647.3867; Historiske produktionstal (kWh): 2009: 2356650.4062; Historiske produktionstal (kWh): 2010: 981728.969; Historiske produktionstal (kWh): 2011: 2444594.942; Historiske produktionstal (kWh): 2012: 2509606.983; Historiske produktionstal (kWh): 2013: 2348277.865; Historiske produktionstal (kWh): 2014: 2483404.188; Historiske produktionstal (kWh): 2015: 2682596.957; Historiske produktionstal (kWh): 2016: 2276978.733; Historiske produktionstal (kWh): 2017: 2385181.506; Historiske produktionstal (kWh): 2018: 2140662.025; Historiske produktionstal (kWh): 2019: 2291755.23 | 318850.434 | 363519.372 | 233101.877 | 176527.411 | 117183.375 | 1209182.469
570715000000021794 | 2000-08-11 | 1000 | 54 | 50 | BONUS | 1000 kW | 741 | Samsø | LAND | Ørby by,Tranebjerg | 4f | 601426.17 | 6184537.75 | SDFE2018 | 2012155 | Historiske produktionstal (kWh): 2000: 1079203.625; Historiske produktionstal (kWh): 2001: 2345531.4297; Historiske produktionstal (kWh): 2002: 2503071.4375; Historiske produktionstal (kWh): 2003: 2260853.625; Historiske produktionstal (kWh): 2004: 2462131.9766; Historiske produktionstal (kWh): 2005: 2430042.4062; Historiske produktionstal (kWh): 2006: 2199020.1523; Historiske produktionstal (kWh): 2007: 2529363; Historiske produktionstal (kWh): 2008: 2388647.3867; Historiske produktionstal (kWh): 2009: 2356650.4062; Historiske produktionstal (kWh): 2010: 1046571.804; Historiske produktionstal (kWh): 2011: 2743207.308; Historiske produktionstal (kWh): 2012: 2694675.472; Historiske produktionstal (kWh): 2013: 2501961.864; Historiske produktionstal (kWh): 2014: 2661981.106; Historiske produktionstal (kWh): 2015: 2694894.896; Historiske produktionstal (kWh): 2016: 2441489.042; Historiske produktionstal (kWh): 2017: 2610704.266; Historiske produktionstal (kWh): 2018: 2466483.259; Historiske produktionstal (kWh): 2019: 2529464.164 | 317330.089 | 377133.688 | 176935.764 | 191117.316 | 168312.201 | 1230829.058
570715000000022005 | 1980-06-16 | 30 | 10 | 18 | Sonebjerg | 30-Sonebjerg | 741 | Samsø | LAND | Brundby by, Tranebjerg | 14l | 600253.96 | 6185470.06 | SDFE2018 | 290275 |  |  |  | 33000 | 66000 | 66000 | 66000 | 66000 | 66000 | 66000 | 66000 | 66000 | 66000 | 66000 | 66000 | 66000 | 66000 | 66000 | 66000 | 66000 | 66000 | 66000 | 66000 | 66000 | 16500 | 24487 | 24513.9999 | 20318 | 24700 | 20536 | 29217 | 28431 | 22907 | 22448 | 28574 | 29502 | 26504 | 29404 | 30014.103 | 21859.647 | 19218.168 | 17145.01 | 18651.679 | 2447.28 | 4261.667 | 1871.992 | 1775.922 | 1774.361 | 12131.222
570715000000022029 | 1982-05-14 | 55 | 15 | 22 | Vestas Wind Systems A/S | HVK 15 | 741 | Samsø | LAND | Nordby by, Nordby | 22a | 597053.54 | 6202065.04 | SDFE2018 | 291991 | [5 empty] | 70583.3359 | 121000 | 121000 | 121000 | 121000 | 121000 | 121000 | 121000 | 121000 | 121000 | 121000 | 121000 | 121000 | 121000 | 121000 | 121000 | 121000 | 121000 | 121000 | 53363 | 32040 | 50354.0001 | 45948 | 42136 | 40893.0911 | 57312 | 53364 | 43888 | 42138 | 50309 | 52127 | 41476 | 45011 | 24395 | 0.06 | 3291.3 | 0 | 0 | 0 | 0 | 0 | 0 | 0 | 0
570715000000022036 | 1983-04-28 | 55 | 13 | 18 | Swinger | T 202 | 741 | Samsø | LAND | Onsbjerg by, Onsbjerg | 21d | 597773.74 | 6203841.85 | SDFE2018 | 292231 | [6 empty] | 80667 | 121000 | 121000 | 121000 | 121000 | 121000 | 121000 | 121000 | 121000 | 121000 | 121000 | 121000 | 121000 | 121000 | 121000 | 121000 | 121000 | 121000 | 166379 | 54250 | 88449.9988 | 85594.0078 | 98168 | 88523 | 128750 | 115554 | 126548 | 144860 | 137666 | 117590 | 136715 | 150510 | 151834.843 | 122695 | 133338.88 | 131130.48 | 127229.96 | 14280.68 | 17317.76 | 11990.36 | 8984.68 | 8550.16 | 61123.64
570715000000022500 | 1989-07-24 | 150 | 23 | 30 | BONUS | 150/30 kW | 741 | Samsø | LAND | Nordby by, Nordby | 12m | 597675.15 | 6203149.41 | SDFE2018 | 258620 | [12 empty] | 172448.6406 | 431986.5938 | 387378.6875 | 377902 | 422105 | 429493 | 398739 | 373677 | 371634 | 411300 | 365781 | 383598 | 358171 | 336919 | 306343.8955 | 336236.0957 | 313151.7969 | 297290.0994 | 343667.7949 | 369956.502 | 345047.2998 | 346126.8023 | 376971.9 | 372080.2 | 319107.8 | 298402.834 | 0 | 0 | 0 | 0 | 0 | 0 | 0 | 0 | 0 | 0 | 0
570715000000022890 | 1999-04-28 | 11 | 13 | 18.3 | Gaia-Wind Ltd | Gaia 11 | 741 | Samsø | Land |  |  | 599931.88 | 6189582.96 | SDFE2018 |  | Historiske produktionstal (kWh): 1999: 14834; Historiske produktionstal (kWh): 2000: 24881; Historiske produktionstal (kWh): 2001: 28275; Historiske produktionstal (kWh): 2002: 5818; Historiske produktionstal (kWh): 2003: 23173.6081; Historiske produktionstal (kWh): 2004: 27330.9639; Historiske produktionstal (kWh): 2005: 25140; Historiske produktionstal (kWh): 2006: 22210.754; Historiske produktionstal (kWh): 2007: 24779; Historiske produktionstal (kWh): 2008: 24546; Historiske produktionstal (kWh): 2009: 22742; Historiske produktionstal (kWh): 2010: 24244; Historiske produktionstal (kWh): 2011: 26493; Historiske produktionstal (kWh): 2012: 27232; Historiske produktionstal (kWh): 2013: 22979; Historiske produktionstal (kWh): 2014: 20303.203; Historiske produktionstal (kWh): 2015: 31432.764; Historiske produktionstal (kWh): 2016: 21166.139; Historiske produktionstal (kWh): 2017: 31028.52; Historiske produktionstal (kWh): 2018: 18957.265; Historiske produktionstal (kWh): 2019: 14894.558 | 3941.973 | 3674.135 | 1440.584 | 2219.153 | 2591.425 | 13867.27
570715000000023002 | 2000-02-15 | 1000 | 54 | 50 | BONUS | 1000 kW | 741 | Samsø | LAND | Tannerup by, Onsbjerg | 4i | 596327.52 | 6189953.4 | SDFE2018 | 2012111 | Historiske produktionstal (kWh): 2000: 2260212.25; Historiske produktionstal (kWh): 2001: 2560415.7188; Historiske produktionstal (kWh): 2002: 2705833.0234; Historiske produktionstal (kWh): 2003: 2565621.3438; Historiske produktionstal (kWh): 2004: 2920394.375; Historiske produktionstal (kWh): 2005: 2798591.6562; Historiske produktionstal (kWh): 2006: 2528518.6406; Historiske produktionstal (kWh): 2007: 3111679.2891; Historiske produktionstal (kWh): 2008: 2908274.3398; Historiske produktionstal (kWh): 2009: 2678740.625; Historiske produktionstal (kWh): 2010: 2155315.422; Historiske produktionstal (kWh): 2011: 3065359.781; Historiske produktionstal (kWh): 2012: 3025845.956; Historiske produktionstal (kWh): 2013: 2380900.05; Historiske produktionstal (kWh): 2014: 2794794.093; Historiske produktionstal (kWh): 2015: 3097310.958; Historiske produktionstal (kWh): 2016: 2563292.872; Historiske produktionstal (kWh): 2017: 2939795.364; Historiske produktionstal (kWh): 2018: 2455625.92; Historiske produktionstal (kWh): 2019: 2616214.791 | 407673.907 | 416900.432 | 263464.444 | 209698.314 | 221324.387 | 1519061.484
570715000000023019 | 2000-02-15 | 1000 | 54 | 50 | BONUS | 1000 kW | 741 | Samsø | LAND | Tannerup by, Onsbjerg | 4i | 596269.14 | 6189710.75 | SDFE2018 | 2012112 | Historiske produktionstal (kWh): 2000: 2260212.25; Historiske produktionstal (kWh): 2001: 2560415.7188; Historiske produktionstal (kWh): 2002: 2705833.0234; Historiske produktionstal (kWh): 2003: 2565621.3438; Historiske produktionstal (kWh): 2004: 2920394.375; Historiske produktionstal (kWh): 2005: 2798591.6562; Historiske produktionstal (kWh): 2006: 2528518.6406; Historiske produktionstal (kWh): 2007: 3111679.2891; Historiske produktionstal (kWh): 2008: 2908274.3398; Historiske produktionstal (kWh): 2009: 2678740.625; Historiske produktionstal (kWh): 2010: 2105209.219; Historiske produktionstal (kWh): 2011: 3033115.647; Historiske produktionstal (kWh): 2012: 2942668.037; Historiske produktionstal (kWh): 2013: 2668088.852; Historiske produktionstal (kWh): 2014: 2577269.836; Historiske produktionstal (kWh): 2015: 3148705.359; Historiske produktionstal (kWh): 2016: 2582305.073; Historiske produktionstal (kWh): 2017: 2957139.538; Historiske produktionstal (kWh): 2018: 2320268.723; Historiske produktionstal (kWh): 2019: 2325148.129 | 367296.237 | 426230.255 | 261279.1 | 211146.128 | 216645.06 | 1482596.78
570715000000023026 | 2000-02-15 | 1000 | 54 | 50 | BONUS | 1000 kW | 741 | Samsø | LAND | Tannerup by, Onsbjerg | 1a | 596209.39 | 6189460.01 | SDFE2018 | 2012113 | Historiske produktionstal (kWh): 2000: 2260212.25; Historiske produktionstal (kWh): 2001: 2560415.7188; Historiske produktionstal (kWh): 2002: 2705833.0234; Historiske produktionstal (kWh): 2003: 2565621.3438; Historiske produktionstal (kWh): 2004: 2920394.375; Historiske produktionstal (kWh): 2005: 2798591.6562; Historiske produktionstal (kWh): 2006: 2528518.6406; Historiske produktionstal (kWh): 2007: 3111679.2891; Historiske produktionstal (kWh): 2008: 2908274.3398; Historiske produktionstal (kWh): 2009: 2678740.625; Historiske produktionstal (kWh): 2010: 2165455.477; Historiske produktionstal (kWh): 2011: 3025054.076; Historiske produktionstal (kWh): 2012: 3022746.922; Historiske produktionstal (kWh): 2013: 2728164.996; Historiske produktionstal (kWh): 2014: 2841709.689; Historiske produktionstal (kWh): 2015: 3065527.091; Historiske produktionstal (kWh): 2016: 2582668.55; Historiske produktionstal (kWh): 2017: 2939397.096; Historiske produktionstal (kWh): 2018: 2634762.432; Historiske produktionstal (kWh): 2019: 2802172.456 | 411709.316 | 412863.429 | 265032.862 | 212160.873 | 221417.144 | 1523183.624
570715000000062926 | 2003-02-08 | 2300 | 84.6 | 61.2 | BONUS | 2,3 MW | 741 | Samsø | HAV | Hav | Hav | 599425.19 | 6177554.977 | GST, 15-05-2019 | 200233 | Historiske produktionstal (kWh): 2003: 6065187.4062; Historiske produktionstal (kWh): 2004: 8213165.0625; Historiske produktionstal (kWh): 2005: 7582300.4062; Historiske produktionstal (kWh): 2006: 7373537.5312; Historiske produktionstal (kWh): 2007: 8339191.6875; Historiske produktionstal (kWh): 2008: 7925492.0156; Historiske produktionstal (kWh): 2009: 8179779; Historiske produktionstal (kWh): 2010: 7855518.202; Historiske produktionstal (kWh): 2011: 8925582.085; Historiske produktionstal (kWh): 2012: 8726605.627; Historiske produktionstal (kWh): 2013: 7521316.806; Historiske produktionstal (kWh): 2014: 8242621.027; Historiske produktionstal (kWh): 2015: 8943119.947; Historiske produktionstal (kWh): 2016: 7553752.576; Historiske produktionstal (kWh): 2017: 9026592.889; Historiske produktionstal (kWh): 2018: 7386535.345; Historiske produktionstal (kWh): 2019: 8389979.261 | 1080912.204 | 1059169.084 | 514559.645 | 629520.64 | 634327.471 | 3918489.044
570715000000062933 | 2003-02-08 | 2300 | 84.6 | 61.2 | BONUS | 2,3 MW | 741 | Samsø | HAV | Hav | Hav | 599432.146 | 6177254.529 | GST, 15-05-2019 | 200234 | Historiske produktionstal (kWh): 2003: 6047451.375; Historiske produktionstal (kWh): 2004: 8388723.6875; Historiske produktionstal (kWh): 2005: 7957393.5938; Historiske produktionstal (kWh): 2006: 7123749.4844; Historiske produktionstal (kWh): 2007: 8279180.0312; Historiske produktionstal (kWh): 2008: 8051960.8281; Historiske produktionstal (kWh): 2009: 8280797.5625; Historiske produktionstal (kWh): 2010: 7906760.8025; Historiske produktionstal (kWh): 2011: 8598451.498; Historiske produktionstal (kWh): 2012: 8677103.721; Historiske produktionstal (kWh): 2013: 7839505.24; Historiske produktionstal (kWh): 2014: 8428650.586; Historiske produktionstal (kWh): 2015: 8802393.869; Historiske produktionstal (kWh): 2016: 7651359.475; Historiske produktionstal (kWh): 2017: 8906227.743; Historiske produktionstal (kWh): 2018: 7394925.867; Historiske produktionstal (kWh): 2019: 8142220.935 | 1057852.536 | 1103339.006 | 272591.363 | 549157.486 | 617509.027 | 3600449.418
570715000000062940 | 2003-02-08 | 2300 | 84.6 | 61.2 | BONUS | 2,3 MW | 741 | Samsø | HAV | Hav | Hav | 599438.968 | 6176954.082 | GST, 15-05-2019 | 200235 | Historiske produktionstal (kWh): 2003: 5947543.0625; Historiske produktionstal (kWh): 2004: 8272134.4688; Historiske produktionstal (kWh): 2005: 7979165.25; Historiske produktionstal (kWh): 2006: 7256770.3125; Historiske produktionstal (kWh): 2007: 8448505.4062; Historiske produktionstal (kWh): 2008: 8021711.5156; Historiske produktionstal (kWh): 2009: 8219008.8125; Historiske produktionstal (kWh): 2010: 7787441.1255; Historiske produktionstal (kWh): 2011: 8917325.626; Historiske produktionstal (kWh): 2012: 7961521.944; Historiske produktionstal (kWh): 2013: 7682395.776; Historiske produktionstal (kWh): 2014: 8337515.742; Historiske produktionstal (kWh): 2015: 8938896.226; Historiske produktionstal (kWh): 2016: 7778526.989; Historiske produktionstal (kWh): 2017: 8956195.727; Historiske produktionstal (kWh): 2018: 6927442.623; Historiske produktionstal (kWh): 2019: 7700394.8 | 1082323.882 | 1107406.83 | 495597.101 | 631542.974 | 630695.501 | 3947566.288
570715000000062957 | 2003-02-08 | 2300 | 84.6 | 61.2 | BONUS | 2,3 MW | 741 | Samsø | HAV | Hav | Hav | 599445.606 | 6176655.86 | GST, 15-05-2019 | 200236 | Historiske produktionstal (kWh): 2003: 5921147.0312; Historiske produktionstal (kWh): 2004: 7207429.5444; Historiske produktionstal (kWh): 2005: 7900022.625; Historiske produktionstal (kWh): 2006: 6842809.625; Historiske produktionstal (kWh): 2007: 7923908.9688; Historiske produktionstal (kWh): 2008: 7931963.4844; Historiske produktionstal (kWh): 2009: 8033429.3438; Historiske produktionstal (kWh): 2010: 7890694.056; Historiske produktionstal (kWh): 2011: 8886444.67; Historiske produktionstal (kWh): 2012: 7873544.019; Historiske produktionstal (kWh): 2013: 7511881.637; Historiske produktionstal (kWh): 2014: 8308316.976; Historiske produktionstal (kWh): 2015: 8721176.488; Historiske produktionstal (kWh): 2016: 7687269.523; Historiske produktionstal (kWh): 2017: 8803165.284; Historiske produktionstal (kWh): 2018: 7764798.88; Historiske produktionstal (kWh): 2019: 8170522.028 | 1071519.191 | 1108512.617 | 491874.841 | 629561.663 | 626978.097 | 3928446.409
570715000000062964 | 2003-02-08 | 2300 | 84.6 | 61.2 | BONUS | 2,3 MW | 741 | Samsø | HAV | Hav | Hav | 599452.875 | 6176355.413 | GST, 15-05-2019 | 200237 | Historiske produktionstal (kWh): 2003: 5865698.5; Historiske produktionstal (kWh): 2004: 8186214.0312; Historiske produktionstal (kWh): 2005: 7910548.75; Historiske produktionstal (kWh): 2006: 7135712.6562; Historiske produktionstal (kWh): 2007: 8302713.875; Historiske produktionstal (kWh): 2008: 7942540.7812; Historiske produktionstal (kWh): 2009: 8264516.8125; Historiske produktionstal (kWh): 2010: 7812374.692; Historiske produktionstal (kWh): 2011: 8411873.028; Historiske produktionstal (kWh): 2012: 8716447.73; Historiske produktionstal (kWh): 2013: 7932488.076; Historiske produktionstal (kWh): 2014: 5719118.409; Historiske produktionstal (kWh): 2015: 7958718.059; Historiske produktionstal (kWh): 2016: 5637697.665; Historiske produktionstal (kWh): 2017: 8919996.01; Historiske produktionstal (kWh): 2018: 7742598.261; Historiske produktionstal (kWh): 2019: 7806010.26 | 1072269.904 | 1108792.495 | 493316.035 | 628927.26 | 628356.707 | 3931662.401
570715000000062971 | 2003-02-08 | 2300 | 84.6 | 61.2 | BONUS | 2,3 MW | 741 | Samsø | HAV | Hav | Hav | 599459.657 | 6176052.74 | GST, 15-05-2019 | 200238 | Historiske produktionstal (kWh): 2003: 5850822.9688; Historiske produktionstal (kWh): 2004: 8172376.7188; Historiske produktionstal (kWh): 2005: 7895942.6562; Historiske produktionstal (kWh): 2006: 7482809.9844; Historiske produktionstal (kWh): 2007: 8727500.8438; Historiske produktionstal (kWh): 2008: 8041724; Historiske produktionstal (kWh): 2009: 7525855.9375; Historiske produktionstal (kWh): 2010: 7766760.354; Historiske produktionstal (kWh): 2011: 9008536.717; Historiske produktionstal (kWh): 2012: 8787340.507; Historiske produktionstal (kWh): 2013: 7707001.002; Historiske produktionstal (kWh): 2014: 8083074.493; Historiske produktionstal (kWh): 2015: 7747130.713; Historiske produktionstal (kWh): 2016: 7501277.652; Historiske produktionstal (kWh): 2017: 8936632.82; Historiske produktionstal (kWh): 2018: 7885763.084; Historiske produktionstal (kWh): 2019: 8344240.127 | 1047966.413 | 1100936.084 | 559687.567 | 631003.542 | 607963.366 | 3947556.972
570715000000062995 | 2003-02-08 | 2300 | 84.6 | 61.2 | BONUS | 2,3 MW | 741 | Samsø | HAV | Hav | Hav | 599473.593 | 6175455.185 | GST, 15-05-2019 | 200240 | Historiske produktionstal (kWh): 2003: 5781031.1562; Historiske produktionstal (kWh): 2004: 8184794.375; Historiske produktionstal (kWh): 2005: 7851032; Historiske produktionstal (kWh): 2006: 7281551.125; Historiske produktionstal (kWh): 2007: 8436880.9375; Historiske produktionstal (kWh): 2008: 8100796.625; Historiske produktionstal (kWh): 2009: 7817518.1562; Historiske produktionstal (kWh): 2010: 7887770.693; Historiske produktionstal (kWh): 2011: 8797830.36; Historiske produktionstal (kWh): 2012: 8457322.573; Historiske produktionstal (kWh): 2013: 7952805.809; Historiske produktionstal (kWh): 2014: 8492137.118; Historiske produktionstal (kWh): 2015: 8779583.565; Historiske produktionstal (kWh): 2016: 7813880.351; Historiske produktionstal (kWh): 2017: 8962371.455; Historiske produktionstal (kWh): 2018: 7458174.272; Historiske produktionstal (kWh): 2019: 7257787.388 | 1067563.401 | 1105445.59 | 495811.799 | 641859.69 | 640766.186 | 3951446.666
570715000000063008 | 2003-02-08 | 2300 | 84.6 | 61.2 | BONUS | 2,3 MW | 741 | Samsø | HAV | Hav | Hav | 599479.301 | 6175154.738 | GST, 15-05-2019 | 200241 | Historiske produktionstal (kWh): 2003: 5949803.0625; Historiske produktionstal (kWh): 2004: 8089680.3438; Historiske produktionstal (kWh): 2005: 7542327; Historiske produktionstal (kWh): 2006: 7351569.1094; Historiske produktionstal (kWh): 2007: 8509746.4688; Historiske produktionstal (kWh): 2008: 7619803.0625; Historiske produktionstal (kWh): 2009: 8223726; Historiske produktionstal (kWh): 2010: 7842812.3245; Historiske produktionstal (kWh): 2011: 8929957.201; Historiske produktionstal (kWh): 2012: 8664898.05; Historiske produktionstal (kWh): 2013: 7961961.302; Historiske produktionstal (kWh): 2014: 8075902.036; Historiske produktionstal (kWh): 2015: 8822945.521; Historiske produktionstal (kWh): 2016: 7629820.387; Historiske produktionstal (kWh): 2017: 8996070.296; Historiske produktionstal (kWh): 2018: 6207429.982; Historiske produktionstal (kWh): 2019: 7590922.571 | 981376.738 | 879755.262 | 247854.776 | 0 | 0 | 2108986.776
570715000000063015 | 2003-02-08 | 2300 | 84.6 | 61.2 | BONUS | 2,3 MW | 741 | Samsø | HAV | Hav | Hav | 599486.298 | 6174854.291 | GST, 15-05-2019 | 200242 | Historiske produktionstal (kWh): 2003: 5964771.0312; Historiske produktionstal (kWh): 2004: 8301607.9688; Historiske produktionstal (kWh): 2005: 8128618.6562; Historiske produktionstal (kWh): 2006: 7296932.3594; Historiske produktionstal (kWh): 2007: 8638594.5; Historiske produktionstal (kWh): 2008: 8099463.9375; Historiske produktionstal (kWh): 2009: 8294669.25; Historiske produktionstal (kWh): 2010: 8036794.508; Historiske produktionstal (kWh): 2011: 8527555.328; Historiske produktionstal (kWh): 2012: 8764656.71; Historiske produktionstal (kWh): 2013: 7590177.372; Historiske produktionstal (kWh): 2014: 8771667.512; Historiske produktionstal (kWh): 2015: 9090508.535; Historiske produktionstal (kWh): 2016: 8135049.496; Historiske produktionstal (kWh): 2017: 9083805.972; Historiske produktionstal (kWh): 2018: 7951780.697; Historiske produktionstal (kWh): 2019: 8404244.295 | 1111024.122 | 1139845.062 | 551057.532 | 552457.995 | 503647.993 | 3858032.704
570715000000063077 | 2003-11-23 | 18 | 11 | 18 | Kuriant | Ukendt-Kuriant | 741 | Samsø | Land |  |  | 602234.56 | 6184239.17 | SDFE2018 |  | Historiske produktionstal (kWh): 2003: 1588; Historiske produktionstal (kWh): 2004: 23539; Historiske produktionstal (kWh): 2005: 21331; Historiske produktionstal (kWh): 2006: 18927; Historiske produktionstal (kWh): 2007: 33761; Historiske produktionstal (kWh): 2008: 48444; Historiske produktionstal (kWh): 2009: 35351; Historiske produktionstal (kWh): 2010: 44831; Historiske produktionstal (kWh): 2011: 44628; Historiske produktionstal (kWh): 2012: 43029; Historiske produktionstal (kWh): 2013: 34736.55; Historiske produktionstal (kWh): 2014: 48471.08; Historiske produktionstal (kWh): 2015: 20269.554; Historiske produktionstal (kWh): 2016: 131.504; Historiske produktionstal (kWh): 2017: 4086.916; Historiske produktionstal (kWh): 2018: 41959.8; Historiske produktionstal (kWh): 2019: 44890.306 | 0 | 0 | 0 | 60.19 | 443.135 | 503.325
570715000000079979 | 2005-12-08 | 18 | 11 | 19 | Kongsted | 22-Kongsted | 741 | Samsø | Land |  |  | 602155.88 | 6189001.6 | SDFE2018 |  | Historiske produktionstal (kWh): 2005: 2197; Historiske produktionstal (kWh): 2006: 25959; Historiske produktionstal (kWh): 2007: 27073; Historiske produktionstal (kWh): 2008: 9373; Historiske produktionstal (kWh): 2009: 20530; Historiske produktionstal (kWh): 2010: 23576; Historiske produktionstal (kWh): 2011: 27398; Historiske produktionstal (kWh): 2012: 34426; Historiske produktionstal (kWh): 2013: 33966; Historiske produktionstal (kWh): 2014: 20948; Historiske produktionstal (kWh): 2015: 35329.696; Historiske produktionstal (kWh): 2016: 33844.198; Historiske produktionstal (kWh): 2017: 36581.038; Historiske produktionstal (kWh): 2018: 31257.573; Historiske produktionstal (kWh): 2019: 4172.826 | 0 | 0 | 0 | 0.003 | 0 | 0.003
570715000000083662 | 2008-06-12 | 22 | 10.5 | 18 | Kongsted | 22-Kongsted | 741 | Samsø | Land |  |  | 597971.13 | 6185157.49 | SDFE2018 |  | Historiske produktionstal (kWh): 2008: 8575; Historiske produktionstal (kWh): 2009: 18725; Historiske produktionstal (kWh): 2010: 18750; Historiske produktionstal (kWh): 2011: 21079; Historiske produktionstal (kWh): 2012: 24857; Historiske produktionstal (kWh): 2013: 18900; Historiske produktionstal (kWh): 2014: 23910; Historiske produktionstal (kWh): 2015: 22125.632; Historiske produktionstal (kWh): 2016: 9529.893; Historiske produktionstal (kWh): 2017: 10952.769; Historiske produktionstal (kWh): 2018: 7137.566; Historiske produktionstal (kWh): 2019: 16682.485 | 2482.098 | 2001.984 | 1770.686 | 1505.424 | 1753.592 | 9513.784
570715000001592651 | 2018-01-23 | 2300 | 93 | 61.5 | SIEMENS | SWT 2.3-93 | 741 | Samsø | HAV | Offshore | 1 | 599466.043 | 6175755.631 | GST, 15-05-2019 | 200239 | Historiske produktionstal (kWh): 2018: 8908046.619; Historiske produktionstal (kWh): 2019: 10306513.719 | 1249642.694 | 1200566.807 | 298724.617 | 0 | 0 | 2748934.118
570715000000014833 | 2000-09-18 | 900 | 52 | 44 | NEG Micon | NM 52/900 | 746 | Skanderborg | LAND | Flensted By | 3u | 548343.05 | 6221417.97 | SDFE2018 | 3072221 | Historiske produktionstal (kWh): 2000: 383301; Historiske produktionstal (kWh): 2001: 1457547; Historiske produktionstal (kWh): 2002: 1627323; Historiske produktionstal (kWh): 2003: 1462269; Historiske produktionstal (kWh): 2004: 1595366; Historiske produktionstal (kWh): 2005: 1513470; Historiske produktionstal (kWh): 2006: 1392435; Historiske produktionstal (kWh): 2007: 1769679; Historiske produktionstal (kWh): 2008: 1603849; Historiske produktionstal (kWh): 2009: 1412755; Historiske produktionstal (kWh): 2010: 1375093; Historiske produktionstal (kWh): 2011: 1632689; Historiske produktionstal (kWh): 2012: 1537497; Historiske produktionstal (kWh): 2013: 1350301; Historiske produktionstal (kWh): 2014: 1534806; Historiske produktionstal (kWh): 2015: 1751906.887; Historiske produktionstal (kWh): 2016: 1403911; Historiske produktionstal (kWh): 2017: 1537142; Historiske produktionstal (kWh): 2018: 1415784; Historiske produktionstal (kWh): 2019: 1423548 | 203162 | 239215 | 152295 | 129418 | 119730 | 843820
570715000000014840 | 2000-09-18 | 900 | 52 | 44 | NEG Micon | NM 52/900 | 746 | Skanderborg | LAND | Låsby | 1p | 548491.54 | 6221283.96 | SDFE2018 | 3072222 | Historiske produktionstal (kWh): 2000: 356555; Historiske produktionstal (kWh): 2001: 1355240; Historiske produktionstal (kWh): 2002: 1540038; Historiske produktionstal (kWh): 2003: 1355152; Historiske produktionstal (kWh): 2004: 1498293; Historiske produktionstal (kWh): 2005: 1432061; Historiske produktionstal (kWh): 2006: 1295486; Historiske produktionstal (kWh): 2007: 1650829; Historiske produktionstal (kWh): 2008: 1517352; Historiske produktionstal (kWh): 2009: 1332894; Historiske produktionstal (kWh): 2010: 1268776; Historiske produktionstal (kWh): 2011: 1524040; Historiske produktionstal (kWh): 2012: 1465872; Historiske produktionstal (kWh): 2013: 1198041; Historiske produktionstal (kWh): 2014: 1433996; Historiske produktionstal (kWh): 2015: 1683664; Historiske produktionstal (kWh): 2016: 1339414; Historiske produktionstal (kWh): 2017: 1456917; Historiske produktionstal (kWh): 2018: 1344388; Historiske produktionstal (kWh): 2019: 1346185 | 194508 | 232839 | 143668 | 122036 | 109773 | 802824
570715000000014857 | 2000-09-18 | 900 | 52 | 44 | NEG Micon | NM 52/900 | 746 | Skanderborg | LAND | Tulstrup | 4b | 548639.64 | 6221150.08 | SDFE2018 | 3072223 | Historiske produktionstal (kWh): 2000: 372365; Historiske produktionstal (kWh): 2001: 1410293; Historiske produktionstal (kWh): 2002: 1593507; Historiske produktionstal (kWh): 2003: 1404827; Historiske produktionstal (kWh): 2004: 1503402; Historiske produktionstal (kWh): 2005: 1503154; Historiske produktionstal (kWh): 2006: 1362186; Historiske produktionstal (kWh): 2007: 1725304; Historiske produktionstal (kWh): 2008: 1289327; Historiske produktionstal (kWh): 2009: 1378448; Historiske produktionstal (kWh): 2010: 1324481; Historiske produktionstal (kWh): 2011: 1562980; Historiske produktionstal (kWh): 2012: 1526485; Historiske produktionstal (kWh): 2013: 1337588.835; Historiske produktionstal (kWh): 2014: 1486740; Historiske produktionstal (kWh): 2015: 1703110; Historiske produktionstal (kWh): 2016: 1355064; Historiske produktionstal (kWh): 2017: 1484814; Historiske produktionstal (kWh): 2018: 1357552; Historiske produktionstal (kWh): 2019: 1368605 | 195853 | 235878 | 148308 | 127713 | 113992 | 821744
570715000000014864 | 2000-09-18 | 900 | 52 | 44 | NEG Micon | NM 52/900 | 746 | Skanderborg | LAND | Tulstrup | 11 | 548788.56 | 6221015.82 | SDFE2018 | 3072224 | Historiske produktionstal (kWh): 2000: 363270; Historiske produktionstal (kWh): 2001: 1415706; Historiske produktionstal (kWh): 2002: 1617857; Historiske produktionstal (kWh): 2003: 1447501; Historiske produktionstal (kWh): 2004: 1576970; Historiske produktionstal (kWh): 2005: 1515578; Historiske produktionstal (kWh): 2006: 1341267; Historiske produktionstal (kWh): 2007: 1455466; Historiske produktionstal (kWh): 2008: 1556722; Historiske produktionstal (kWh): 2009: 1415891; Historiske produktionstal (kWh): 2010: 1359477; Historiske produktionstal (kWh): 2011: 1591478; Historiske produktionstal (kWh): 2012: 1543454; Historiske produktionstal (kWh): 2013: 1337505; Historiske produktionstal (kWh): 2014: 1457876; Historiske produktionstal (kWh): 2015: 1708964; Historiske produktionstal (kWh): 2016: 1361928; Historiske produktionstal (kWh): 2017: 1488535; Historiske produktionstal (kWh): 2018: 1381698; Historiske produktionstal (kWh): 2019: 1384526 | 193258 | 232315 | 143363 | 124778 | 111588 | 805302
570715000000023606 | 1999-06-18 | 750 | 48.2 | 43.6 | NEG Micon | NM 750 | 746 | Skanderborg | LAND | Blegind by,Blegind | 18ø | 567416.28 | 6214281.28 | SDFE2018 | 90027 | Historiske produktionstal (kWh): 1999: 752216; Historiske produktionstal (kWh): 2000: 1596686; Historiske produktionstal (kWh): 2001: 1342555.0977; Historiske produktionstal (kWh): 2002: 1450427.5898; Historiske produktionstal (kWh): 2003: 1302810.9297; Historiske produktionstal (kWh): 2004: 1450312.6719; Historiske produktionstal (kWh): 2005: 1360049.1484; Historiske produktionstal (kWh): 2006: 1261213.5781; Historiske produktionstal (kWh): 2007: 1386300.0039; Historiske produktionstal (kWh): 2008: 1392422.582; Historiske produktionstal (kWh): 2009: 1231392.0938; Historiske produktionstal (kWh): 2010: 1217211.9974; Historiske produktionstal (kWh): 2011: 1395421.1667; Historiske produktionstal (kWh): 2012: 1384073.5833; Historiske produktionstal (kWh): 2013: 1303541.75; Historiske produktionstal (kWh): 2014: 1342933.1666; Historiske produktionstal (kWh): 2015: 1535323.5833; Historiske produktionstal (kWh): 2016: 1221475.6667; Historiske produktionstal (kWh): 2017: 1344110.7363; Historiske produktionstal (kWh): 2018: 1207663.8317; Historiske produktionstal (kWh): 2019: 1208906.8753 | 168560.2153 | 207888.258 | 139598.9703 | 102409.347 | 95145.48 | 713602.2707
570715000000023613 | 1999-06-18 | 750 | 48 | 45 | NEG Micon | NM 750 | 746 | Skanderborg | LAND | Blegind by,Blegind | 1e | 567327.51 | 6214403.05 | SDFE2018 | 90027 | Historiske produktionstal (kWh): 1999: 680220; Historiske produktionstal (kWh): 2000: 1608554; Historiske produktionstal (kWh): 2001: 1316732.0977; Historiske produktionstal (kWh): 2002: 1450427.5898; Historiske produktionstal (kWh): 2003: 1302810.9297; Historiske produktionstal (kWh): 2004: 1450312.6719; Historiske produktionstal (kWh): 2005: 1360049.1484; Historiske produktionstal (kWh): 2006: 1261213.5781; Historiske produktionstal (kWh): 2007: 1386300.0039; Historiske produktionstal (kWh): 2008: 1392422.582; Historiske produktionstal (kWh): 2009: 1231392.0938; Historiske produktionstal (kWh): 2010: 1217211.9974; Historiske produktionstal (kWh): 2011: 1395421.1667; Historiske produktionstal (kWh): 2012: 1384073.5833; Historiske produktionstal (kWh): 2013: 1303541.75; Historiske produktionstal (kWh): 2014: 1342933.1666; Historiske produktionstal (kWh): 2015: 1535323.5833; Historiske produktionstal (kWh): 2016: 1221475.6667; Historiske produktionstal (kWh): 2017: 1344110.7363; Historiske produktionstal (kWh): 2018: 1207663.8317; Historiske produktionstal (kWh): 2019: 1208906.8753 | 168560.2153 | 207888.258 | 139598.9703 | 102409.347 | 95145.48 | 713602.2707
570715000000023620 | 1999-06-18 | 750 | 48.2 | 45 | NEG Micon | NM 750 | 746 | Skanderborg | LAND | Blegind by,Blegind | 1i | 567239.61 | 6214524.83 | SDFE2018 | 90027 | Historiske produktionstal (kWh): 1999: 650884; Historiske produktionstal (kWh): 2000: 1213111; Historiske produktionstal (kWh): 2001: 1287907.0977; Historiske produktionstal (kWh): 2002: 1450427.5898; Historiske produktionstal (kWh): 2003: 1302810.9297; Historiske produktionstal (kWh): 2004: 1450312.6719; Historiske produktionstal (kWh): 2005: 1360049.1484; Historiske produktionstal (kWh): 2006: 1261213.5781; Historiske produktionstal (kWh): 2007: 1386300.0039; Historiske produktionstal (kWh): 2008: 1392422.582; Historiske produktionstal (kWh): 2009: 1231392.0938; Historiske produktionstal (kWh): 2010: 1217211.9974; Historiske produktionstal (kWh): 2011: 1395421.1667; Historiske produktionstal (kWh): 2012: 1384073.5833; Historiske produktionstal (kWh): 2013: 1303541.75; Historiske produktionstal (kWh): 2014: 1342933.1666; Historiske produktionstal (kWh): 2015: 1535323.5833; Historiske produktionstal (kWh): 2016: 1221475.6667; Historiske produktionstal (kWh): 2017: 1344110.7363; Historiske produktionstal (kWh): 2018: 1207663.8317; Historiske produktionstal (kWh): 2019: 1208906.8753 | 168560.2153 | 207888.258 | 139598.9703 | 102409.347 | 95145.48 | 713602.2707
570715000000023644 | 1999-09-23 | 660 | 47 | 45 | Vestas Wind Systems A/S | V 47-660 | 746 | Skanderborg | LAND | Mesing by,Mesing | 9a | 557950.28 | 6215761.74 | SDFE2018 | 90028 | Historiske produktionstal (kWh): 1999: 226585; Historiske produktionstal (kWh): 2000: 1269145; Historiske produktionstal (kWh): 2001: 1029916.5; Historiske produktionstal (kWh): 2002: 1156478.75; Historiske produktionstal (kWh): 2003: 1036384.125; Historiske produktionstal (kWh): 2004: 1165724.5; Historiske produktionstal (kWh): 2005: 1092285.875; Historiske produktionstal (kWh): 2006: 982678; Historiske produktionstal (kWh): 2007: 1253602.375; Historiske produktionstal (kWh): 2008: 1131982.25; Historiske produktionstal (kWh): 2009: 997488.25; Historiske produktionstal (kWh): 2010: 983857.125; Historiske produktionstal (kWh): 2011: 1139627.25; Historiske produktionstal (kWh): 2012: 1120495.5; Historiske produktionstal (kWh): 2013: 980342.125; Historiske produktionstal (kWh): 2014: 1089837.625; Historiske produktionstal (kWh): 2015: 1249145.875; Historiske produktionstal (kWh): 2016: 918054.875; Historiske produktionstal (kWh): 2017: 1063236.376; Historiske produktionstal (kWh): 2018: 954766.066; Historiske produktionstal (kWh): 2019: 976551.653 | 143374.0995 | 165921.51 | 100104.248 | 83564.2645 | 76126.157 | 569090.279
570715000000023651 | 1999-12-22 | 660 | 47 | 45 | Vestas Wind Systems A/S | V 47-660 | 746 | Skanderborg | LAND | Mesing by,Mesing | 10b | 557808.33 | 6215924.34 | SDFE2018 | 90028 | Historiske produktionstal (kWh): 1999: 226585; Historiske produktionstal (kWh): 2000: 1269145; Historiske produktionstal (kWh): 2001: 1029916.5; Historiske produktionstal (kWh): 2002: 1156478.75; Historiske produktionstal (kWh): 2003: 1036384.125; Historiske produktionstal (kWh): 2004: 1165724.5; Historiske produktionstal (kWh): 2005: 1092285.875; Historiske produktionstal (kWh): 2006: 982678; Historiske produktionstal (kWh): 2007: 1253602.375; Historiske produktionstal (kWh): 2008: 1131982.25; Historiske produktionstal (kWh): 2009: 997488.25; Historiske produktionstal (kWh): 2010: 983857.125; Historiske produktionstal (kWh): 2011: 1139627.25; Historiske produktionstal (kWh): 2012: 1120495.5; Historiske produktionstal (kWh): 2013: 980342.125; Historiske produktionstal (kWh): 2014: 1089837.625; Historiske produktionstal (kWh): 2015: 1249145.875; Historiske produktionstal (kWh): 2016: 918054.875; Historiske produktionstal (kWh): 2017: 1063236.376; Historiske produktionstal (kWh): 2018: 954766.066; Historiske produktionstal (kWh): 2019: 976551.653 | 143374.0995 | 165921.51 | 100104.248 | 83564.2645 | 76126.157 | 569090.279
570715000000023675 | 1999-09-24 | 660 | 47 | 45 | Vestas Wind Systems A/S | V 47-660 | 746 | Skanderborg | LAND | Skanderborg Jorder,Foerlev | 1f | 554951.46 | 6214301.42 | SDFE2018 | 90029 | Historiske produktionstal (kWh): 1999: 438313; Historiske produktionstal (kWh): 2000: 1292095; Historiske produktionstal (kWh): 2001: 1100220.5859; Historiske produktionstal (kWh): 2002: 1185897.4805; Historiske produktionstal (kWh): 2003: 1059122.0859; Historiske produktionstal (kWh): 2004: 1163179.6797; Historiske produktionstal (kWh): 2005: 1144823.1562; Historiske produktionstal (kWh): 2006: 994957.2422; Historiske produktionstal (kWh): 2007: 1242283.75; Historiske produktionstal (kWh): 2008: 1157036.1094; Historiske produktionstal (kWh): 2009: 1036089.1641; Historiske produktionstal (kWh): 2010: 1050145.4948; Historiske produktionstal (kWh): 2011: 1105929.5; Historiske produktionstal (kWh): 2012: 1121482.4167; Historiske produktionstal (kWh): 2013: 1014522.25; Historiske produktionstal (kWh): 2014: 1092507.1666; Historiske produktionstal (kWh): 2015: 1248837.3333; Historiske produktionstal (kWh): 2016: 992271.5833; Historiske produktionstal (kWh): 2017: 1127333.061; Historiske produktionstal (kWh): 2018: 1001759.0743; Historiske produktionstal (kWh): 2019: 987125.834 | 145887.6977 | 150227.4507 | 106626.3997 | 88510.7733 | 86776.2613 | 578028.5827
570715000000023682 | 1999-09-24 | 660 | 47 | 45 | Vestas Wind Systems A/S | V 47-660 | 746 | Skanderborg | LAND | Forlev | 1a | 554902.3 | 6214531.27 | SDFE2018 | 90029 | Historiske produktionstal (kWh): 1999: 438313; Historiske produktionstal (kWh): 2000: 1277626; Historiske produktionstal (kWh): 2001: 1097321.5859; Historiske produktionstal (kWh): 2002: 1185897.4805; Historiske produktionstal (kWh): 2003: 1059122.0859; Historiske produktionstal (kWh): 2004: 1163179.6797; Historiske produktionstal (kWh): 2005: 1144823.1562; Historiske produktionstal (kWh): 2006: 994957.2422; Historiske produktionstal (kWh): 2007: 1242283.75; Historiske produktionstal (kWh): 2008: 1157036.1094; Historiske produktionstal (kWh): 2009: 1036089.1641; Historiske produktionstal (kWh): 2010: 1050145.4948; Historiske produktionstal (kWh): 2011: 1105929.5; Historiske produktionstal (kWh): 2012: 1121482.4167; Historiske produktionstal (kWh): 2013: 1014522.25; Historiske produktionstal (kWh): 2014: 1092507.1666; Historiske produktionstal (kWh): 2015: 1248837.3333; Historiske produktionstal (kWh): 2016: 992271.5833; Historiske produktionstal (kWh): 2017: 1127333.061; Historiske produktionstal (kWh): 2018: 1001759.0743; Historiske produktionstal (kWh): 2019: 987125.834 | 145887.6977 | 150227.4507 | 106626.3997 | 88510.7733 | 86776.2613 | 578028.5827
570715000000023699 | 1999-09-24 | 660 | 47 | 43.7 | Vestas Wind Systems A/S | V 47-660 | 746 | Skanderborg | LAND | Skanderborg Jorder | 1p | 554852.52 | 6214761.16 | SDFE2018 | 90029 | Historiske produktionstal (kWh): 1999: 438314; Historiske produktionstal (kWh): 2000: 1318839; Historiske produktionstal (kWh): 2001: 1106051.5859; Historiske produktionstal (kWh): 2002: 1185897.4805; Historiske produktionstal (kWh): 2003: 1059122.0859; Historiske produktionstal (kWh): 2004: 1163179.6797; Historiske produktionstal (kWh): 2005: 1144823.1562; Historiske produktionstal (kWh): 2006: 994957.2422; Historiske produktionstal (kWh): 2007: 1242283.75; Historiske produktionstal (kWh): 2008: 1157036.1094; Historiske produktionstal (kWh): 2009: 1036089.1641; Historiske produktionstal (kWh): 2010: 1050145.4948; Historiske produktionstal (kWh): 2011: 1105929.5; Historiske produktionstal (kWh): 2012: 1121482.4167; Historiske produktionstal (kWh): 2013: 1014522.25; Historiske produktionstal (kWh): 2014: 1092507.1666; Historiske produktionstal (kWh): 2015: 1248837.3333; Historiske produktionstal (kWh): 2016: 992271.5833; Historiske produktionstal (kWh): 2017: 1127333.061; Historiske produktionstal (kWh): 2018: 1001759.0743; Historiske produktionstal (kWh): 2019: 987125.834 | 145887.6977 | 150227.4507 | 106626.3997 | 88510.7733 | 86776.2613 | 578028.5827
570715000000023705 | 2002-03-26 | 660 | 47 | 45 | Vestas Wind Systems A/S | V 47-660 | 746 | Skanderborg | LAND | Mesing by,Mesing | 10i | 557667.87 | 6216086.52 | SDFE2018 | 90049 | Historiske produktionstal (kWh): 2002: 723523; Historiske produktionstal (kWh): 2003: 1045263; Historiske produktionstal (kWh): 2004: 1141944.75; Historiske produktionstal (kWh): 2005: 1083966.25; Historiske produktionstal (kWh): 2006: 1016164.3516; Historiske produktionstal (kWh): 2007: 1251470.5; Historiske produktionstal (kWh): 2008: 1201423.8516; Historiske produktionstal (kWh): 2009: 1032305.75; Historiske produktionstal (kWh): 2010: 1015128.75; Historiske produktionstal (kWh): 2011: 1198213.75; Historiske produktionstal (kWh): 2012: 1124096.75; Historiske produktionstal (kWh): 2013: 1018067.7; Historiske produktionstal (kWh): 2014: 1088495; Historiske produktionstal (kWh): 2015: 1301229.25; Historiske produktionstal (kWh): 2016: 987632.5; Historiske produktionstal (kWh): 2017: 1101336.765; Historiske produktionstal (kWh): 2018: 992504.493; Historiske produktionstal (kWh): 2019: 1015437.803 | 150069.387 | 180434.978 | 107193.703 | 90209.324 | 81006.29 | 608913.682
571313113162047908 | 2016-03-15 | 10 | 7.1 | 21.4 | THY møllen Aps | TWP-40-10 | 746 | Skanderborg | Land |  |  |  |  | Stamdata |  | Historiske produktionstal (kWh): 2016: 6304.925; Historiske produktionstal (kWh): 2017: 9435.285; Historiske produktionstal (kWh): 2018: 8197.441; Historiske produktionstal (kWh): 2019: 8686.095 | 1249.312 | 1861.797 | 911.428 | 896.017 | 657.744 | 5576.298
571313113162142603 | 2017-12-30 | 3600 | 117 | 91.5 | Vestas Wind Systems A/S | V117-3.6 MW | 746 | Skanderborg | LAND | Kalbygård HGD, Låsby | 2ac | 546830 | 6222611 | SDFE2018 | 4143652 | Historiske produktionstal (kWh): 2017: 89.4; Historiske produktionstal (kWh): 2018: 8538020.5; Historiske produktionstal (kWh): 2019: 10040639.8 | 1253080.7 | 1366459.5 | 1022026.1 | 710746 | 701983.8 | 5054296.1
571313113162142634 | 2018-01-26 | 3600 | 117 | 91.5 | Vestas Wind Systems A/S | V117-3.6 MW | 746 | Skanderborg | LAND | Kalbygård HGD, Låsby | 2ac | 546422 | 6222608 | SDFE2018 | 4143653 | Historiske produktionstal (kWh): 2017: 0; Historiske produktionstal (kWh): 2018: 8088696.7; Historiske produktionstal (kWh): 2019: 10247717 | 1314456.1 | 1435247 | 1069364.4 | 853455.8 | 811595.3 | 5484118.6
571313123290061899 | 2015-09-24 | 25 | 12.6 | 18 | Eocycle Technologies Ltd. | TD-PT-105-0-0 | 746 | Skanderborg | Land |  |  | 553529.91 | 6214643.65 | SDFE2018 |  | Historiske produktionstal (kWh): 2015: 9612.48; Historiske produktionstal (kWh): 2016: 26017.95; Historiske produktionstal (kWh): 2017: 31602.98; Historiske produktionstal (kWh): 2018: 16337.55; Historiske produktionstal (kWh): 2019: 22949.95 | 0 | 0 | 0 | 0 | 0 | 0
570715000000021572 | 1996-12-20 | 600 | 44 | 40 | Vestas Wind Systems A/S | V 44-600 | 751 | Århus | LAND | Vorre by, Skødstrup | 4a | 580231.5 | 6238395.45 | SDFE2018 | 256871 | Historiske produktionstal (kWh): 1996: 0; Historiske produktionstal (kWh): 1997: 1271594; Historiske produktionstal (kWh): 1998: 1349928; Historiske produktionstal (kWh): 1999: 1135019; Historiske produktionstal (kWh): 2000: 1292305; Historiske produktionstal (kWh): 2001: 1129755; Historiske produktionstal (kWh): 2002: 1154474; Historiske produktionstal (kWh): 2003: 1105638.1641; Historiske produktionstal (kWh): 2004: 1155318.7031; Historiske produktionstal (kWh): 2005: 1181942.5117; Historiske produktionstal (kWh): 2006: 1003410.9043; Historiske produktionstal (kWh): 2007: 1294984.8672; Historiske produktionstal (kWh): 2008: 1142919.3535; Historiske produktionstal (kWh): 2009: 1048479.4648; Historiske produktionstal (kWh): 2010: 1036213.2006; Historiske produktionstal (kWh): 2011: 1156080.42; Historiske produktionstal (kWh): 2012: 1220091.84; Historiske produktionstal (kWh): 2013: 1046404.3; Historiske produktionstal (kWh): 2014: 1112559.03; Historiske produktionstal (kWh): 2015: 1285992.45; Historiske produktionstal (kWh): 2016: 1017077.974; Historiske produktionstal (kWh): 2017: 1242151.653; Historiske produktionstal (kWh): 2018: 1045174.245; Historiske produktionstal (kWh): 2019: 1107338.302 | 141382.869 | 174761.864 | 104103.477 | 105912.693 | 100201.76 | 626362.663
570715000000021589 | 1996-12-20 | 600 | 44 | 38.4 | Vestas Wind Systems A/S | V 44-600 | 751 | Århus | LAND | Vorre by, Skødstrup | 4a | 580369.02 | 6238874.26 | SDFE2018 | 256872 | Historiske produktionstal (kWh): 1996: 0; Historiske produktionstal (kWh): 1997: 1189013; Historiske produktionstal (kWh): 1998: 1275178; Historiske produktionstal (kWh): 1999: 1094006; Historiske produktionstal (kWh): 2000: 1216290; Historiske produktionstal (kWh): 2001: 1049329; Historiske produktionstal (kWh): 2002: 1060974; Historiske produktionstal (kWh): 2003: 980943.5078; Historiske produktionstal (kWh): 2004: 1101265.8555; Historiske produktionstal (kWh): 2005: 1080911.9102; Historiske produktionstal (kWh): 2006: 913908.7188; Historiske produktionstal (kWh): 2007: 968944.5508; Historiske produktionstal (kWh): 2008: 1001882.9766; Historiske produktionstal (kWh): 2009: 962797.3281; Historiske produktionstal (kWh): 2010: 889107.1172; Historiske produktionstal (kWh): 2011: 1158456.42; Historiske produktionstal (kWh): 2012: 959943.6; Historiske produktionstal (kWh): 2013: 931661.135; Historiske produktionstal (kWh): 2014: 1007052.75; Historiske produktionstal (kWh): 2015: 1157147.882; Historiske produktionstal (kWh): 2016: 926926.19; Historiske produktionstal (kWh): 2017: 1027577.373; Historiske produktionstal (kWh): 2018: 933361.508; Historiske produktionstal (kWh): 2019: 739777.24 | 118570.699 | 117868.398 | 24936.55 | 13545.648 | 8592.076 | 283513.371
570715000000021596 | 1997-01-17 | 600 | 44 | 40 | Vestas Wind Systems A/S | V 44-600 | 751 | Århus | LAND | Vorre by, Skødstrup | 4a | 580299.54 | 6238637.35 | SDFE2018 | 256884 | Historiske produktionstal (kWh): 1997: 1258242; Historiske produktionstal (kWh): 1998: 1385118; Historiske produktionstal (kWh): 1999: 1168990; Historiske produktionstal (kWh): 2000: 1327895; Historiske produktionstal (kWh): 2001: 1139614; Historiske produktionstal (kWh): 2002: 1164707; Historiske produktionstal (kWh): 2003: 1120844.2188; Historiske produktionstal (kWh): 2004: 1199809.2461; Historiske produktionstal (kWh): 2005: 1203835.2969; Historiske produktionstal (kWh): 2006: 1002842.5195; Historiske produktionstal (kWh): 2007: 1295295.5352; Historiske produktionstal (kWh): 2008: 1168427.6953; Historiske produktionstal (kWh): 2009: 1063000.5117; Historiske produktionstal (kWh): 2010: 1031634.4539; Historiske produktionstal (kWh): 2011: 1243087.56; Historiske produktionstal (kWh): 2012: 1225888.29; Historiske produktionstal (kWh): 2013: 1066595.06; Historiske produktionstal (kWh): 2014: 1110890.88; Historiske produktionstal (kWh): 2015: 1284629.622; Historiske produktionstal (kWh): 2016: 1049443.032; Historiske produktionstal (kWh): 2017: 1152454.614; Historiske produktionstal (kWh): 2018: 1039516.327; Historiske produktionstal (kWh): 2019: 1089185.894 | 156746.206 | 180323.89 | 112808.086 | 104787.285 | 99248.298 | 653913.765
570715000000021824 | 2000-09-15 | 660 | 47 | 40 | Vestas Wind Systems A/S | V 47-660 | 751 | Århus | LAND | Hårup by, Todbjerg | 2a | 576128.77 | 6239179.74 | SDFE2018 | 259849 | Historiske produktionstal (kWh): 2000: 255753; Historiske produktionstal (kWh): 2001: 1203007.0078; Historiske produktionstal (kWh): 2002: 1291802.4141; Historiske produktionstal (kWh): 2003: 1195435.9453; Historiske produktionstal (kWh): 2004: 1316341.6172; Historiske produktionstal (kWh): 2005: 1293723.8086; Historiske produktionstal (kWh): 2006: 1160285.9883; Historiske produktionstal (kWh): 2007: 1447253.6016; Historiske produktionstal (kWh): 2008: 1352115.9844; Historiske produktionstal (kWh): 2009: 1175393.4102; Historiske produktionstal (kWh): 2010: 1138082.5167; Historiske produktionstal (kWh): 2011: 1383282.6; Historiske produktionstal (kWh): 2012: 1289038; Historiske produktionstal (kWh): 2013: 1154641.6; Historiske produktionstal (kWh): 2014: 1278549.6; Historiske produktionstal (kWh): 2015: 1414622.6108; Historiske produktionstal (kWh): 2016: 1100852.2; Historiske produktionstal (kWh): 2017: 1262555.56; Historiske produktionstal (kWh): 2018: 1121003.5; Historiske produktionstal (kWh): 2019: 1173585.44 | 169860.44 | 201468.38 | 132064.66 | 100044.34 | 94307.98 | 697745.8
570715000000021831 | 2000-09-15 | 660 | 47 | 40 | Vestas Wind Systems A/S | V 47-660 | 751 | Århus | LAND | Hårup by, Todbjerg | 2a | 576067.18 | 6239359.25 | SDFE2018 | 259849 | Historiske produktionstal (kWh): 2000: 255753; Historiske produktionstal (kWh): 2001: 1203007.0078; Historiske produktionstal (kWh): 2002: 1291802.4141; Historiske produktionstal (kWh): 2003: 1195435.9453; Historiske produktionstal (kWh): 2004: 1316341.6172; Historiske produktionstal (kWh): 2005: 1293723.8086; Historiske produktionstal (kWh): 2006: 1160285.9883; Historiske produktionstal (kWh): 2007: 1447253.6016; Historiske produktionstal (kWh): 2008: 1352115.9844; Historiske produktionstal (kWh): 2009: 1175393.4102; Historiske produktionstal (kWh): 2010: 1138082.5167; Historiske produktionstal (kWh): 2011: 1383282.6; Historiske produktionstal (kWh): 2012: 1289038; Historiske produktionstal (kWh): 2013: 1154641.6; Historiske produktionstal (kWh): 2014: 1278549.6; Historiske produktionstal (kWh): 2015: 1414622.6108; Historiske produktionstal (kWh): 2016: 1100852.2; Historiske produktionstal (kWh): 2017: 1262555.56; Historiske produktionstal (kWh): 2018: 1121003.5; Historiske produktionstal (kWh): 2019: 1173585.44 | 169860.44 | 201468.38 | 132064.66 | 100044.34 | 94307.98 | 697745.8
570715000000021848 | 2000-12-13 | 660 | 47 | 40 | Vestas Wind Systems A/S | V 47-660 | 751 | Århus | LAND | Hårup by, Todbjerg | 9c | 576006.42 | 6239538.91 | SDFE2018 | 259849 | Historiske produktionstal (kWh): 2000: 255753; Historiske produktionstal (kWh): 2001: 1203007.0078; Historiske produktionstal (kWh): 2002: 1291802.4141; Historiske produktionstal (kWh): 2003: 1195435.9453; Historiske produktionstal (kWh): 2004: 1316341.6172; Historiske produktionstal (kWh): 2005: 1293723.8086; Historiske produktionstal (kWh): 2006: 1160285.9883; Historiske produktionstal (kWh): 2007: 1447253.6016; Historiske produktionstal (kWh): 2008: 1352115.9844; Historiske produktionstal (kWh): 2009: 1175393.4102; Historiske produktionstal (kWh): 2010: 1138082.5167; Historiske produktionstal (kWh): 2011: 1383282.6; Historiske produktionstal (kWh): 2012: 1289038; Historiske produktionstal (kWh): 2013: 1154641.6; Historiske produktionstal (kWh): 2014: 1278549.6; Historiske produktionstal (kWh): 2015: 1414622.6108; Historiske produktionstal (kWh): 2016: 1100852.2; Historiske produktionstal (kWh): 2017: 1262555.56; Historiske produktionstal (kWh): 2018: 1121003.5; Historiske produktionstal (kWh): 2019: 1173585.44 | 169860.44 | 201468.38 | 132064.66 | 100044.34 | 94307.98 | 697745.8
570715000000021855 | 2000-09-15 | 660 | 47 | 40 | Vestas Wind Systems A/S | V 47-660 | 751 | Århus | LAND | Hårup by, Todbjerg | 9c | 575944.93 | 6239718.68 | SDFE2018 | 259849 | Historiske produktionstal (kWh): 2000: 255753; Historiske produktionstal (kWh): 2001: 1203007.0078; Historiske produktionstal (kWh): 2002: 1291802.4141; Historiske produktionstal (kWh): 2003: 1195435.9453; Historiske produktionstal (kWh): 2004: 1316341.6172; Historiske produktionstal (kWh): 2005: 1293723.8086; Historiske produktionstal (kWh): 2006: 1160285.9883; Historiske produktionstal (kWh): 2007: 1447253.6016; Historiske produktionstal (kWh): 2008: 1352115.9844; Historiske produktionstal (kWh): 2009: 1175393.4102; Historiske produktionstal (kWh): 2010: 1138082.5167; Historiske produktionstal (kWh): 2011: 1383282.6; Historiske produktionstal (kWh): 2012: 1289038; Historiske produktionstal (kWh): 2013: 1154641.6; Historiske produktionstal (kWh): 2014: 1278549.6; Historiske produktionstal (kWh): 2015: 1414622.6108; Historiske produktionstal (kWh): 2016: 1100852.2; Historiske produktionstal (kWh): 2017: 1262555.56; Historiske produktionstal (kWh): 2018: 1121003.5; Historiske produktionstal (kWh): 2019: 1173585.44 | 169860.44 | 201468.38 | 132064.66 | 100044.34 | 94307.98 | 697745.8
570715000000021862 | 2000-09-15 | 660 | 47 | 40 | Vestas Wind Systems A/S | V 47-660 | 751 | Århus | LAND | Mejlby by, Mejlby | 10a | 575885.22 | 6239898.22 | SDFE2018 | 259849 | Historiske produktionstal (kWh): 2000: 255753; Historiske produktionstal (kWh): 2001: 1203007.0078; Historiske produktionstal (kWh): 2002: 1291802.4141; Historiske produktionstal (kWh): 2003: 1195435.9453; Historiske produktionstal (kWh): 2004: 1316341.6172; Historiske produktionstal (kWh): 2005: 1293723.8086; Historiske produktionstal (kWh): 2006: 1160285.9883; Historiske produktionstal (kWh): 2007: 1447253.6016; Historiske produktionstal (kWh): 2008: 1352115.9844; Historiske produktionstal (kWh): 2009: 1175393.4102; Historiske produktionstal (kWh): 2010: 1138082.5167; Historiske produktionstal (kWh): 2011: 1383282.6; Historiske produktionstal (kWh): 2012: 1289038; Historiske produktionstal (kWh): 2013: 1154641.6; Historiske produktionstal (kWh): 2014: 1278549.6; Historiske produktionstal (kWh): 2015: 1414622.6108; Historiske produktionstal (kWh): 2016: 1100852.2; Historiske produktionstal (kWh): 2017: 1262555.56; Historiske produktionstal (kWh): 2018: 1121003.5; Historiske produktionstal (kWh): 2019: 1173585.44 | 169860.44 | 201468.38 | 132064.66 | 100044.34 | 94307.98 | 697745.8
570715000000022555 | 1991-09-17 | 150 | 23.8 | 30 | BONUS | 150 - MK lll | 751 | Århus | LAND | Mejlby by, Mejlby | 6b | 574105.05 | 6240781.38 | SDFE2018 | 431895 | [14 empty] | 78838.3906 | 324669 | 341564 | 365674 | 327260 | 267350 | 300329 | 320171 | 302836 | 331191 | 274070 | 289542 | 276904.584 | 300568.75 | 280075.5547 | 237754.0493 | 315525.2773 | 292397.9902 | 264009.9512 | 240011.8386 | 305751.402 | 304416.684 | 183108.531 | 265936.173 | 329257.514 | 247823.003 | 41113.684 | 37068.859 | 0 | 0 | 0 | 0 | 0 | 0 | 0
570715000000022562 | 1991-09-17 | 150 | 23.8 | 30 | BONUS | 150 - MK lll | 751 | Århus | LAND | Mejlby by, Mejlby | 6b | 574155.57 | 6240878.88 | SDFE2018 | 431896 | [14 empty] | 83961.9609 | 392683 | 351683 | 370565 | 335417 | 285000 | 319695 | 353605 | 306415 | 352286 | 289877 | 298375 | 284271.8643 | 304563.2998 | 304673.6875 | 267670.9268 | 184407.0034 | 269374.543 | 271405.71 | 237863.043 | 290916.747 | 288648.657 | 102248.685 | 225266.817 | 308486.251 | 199480.856 | 152404.39 | 182430.915 | 91068.38 | 37802.922 | 39644.989 | 30113.562 | 26874.056 | 23715.503 | 158151.032
570715000000022579 | 1991-09-17 | 150 | 23.8 | 30 | BONUS | 150 - MK lll | 751 | Århus | LAND | Mejlby by, Mejlby | 6b | 574207.66 | 6240976.07 | SDFE2018 | 431897 | [14 empty] | 78593 | 329641 | 344420 | 364664 | 330386 | 279200 | 289765 | 318585 | 279133 | 337522 | 273828 | 275923 | 272479.7803 | 289425.2158 | 287360.5693 | 242827.1289 | 307960.8867 | 292540.6406 | 234899.4366 | 255620.1764 | 262718.973 | 224352.315 | 266907.892 | 215905.299 | 275854.338 | 118880.237 | 86471.465 | 54570.341 | 66196.232 | 31370.956 | 42946.024 | 26895.291 | 24790.665 | 21470.97 | 147473.906
570715000000022746 | 1998-04-24 | 660 | 47 | 40 | Vestas Wind Systems A/S | V 47-660 | 751 | Århus | LAND | Spørring by, Spørring | 18a | 573040.48 | 6238485.16 | SDFE2018 | 257539 | Historiske produktionstal (kWh): 1998: 807300.3125; Historiske produktionstal (kWh): 1999: 1103525; Historiske produktionstal (kWh): 2000: 1287273.375; Historiske produktionstal (kWh): 2001: 1035524.9922; Historiske produktionstal (kWh): 2002: 1069228.3398; Historiske produktionstal (kWh): 2003: 1005908.3242; Historiske produktionstal (kWh): 2004: 1098262.5039; Historiske produktionstal (kWh): 2005: 1060757.2539; Historiske produktionstal (kWh): 2006: 939236.6602; Historiske produktionstal (kWh): 2007: 1193230.0039; Historiske produktionstal (kWh): 2008: 1127369.1719; Historiske produktionstal (kWh): 2009: 989511.6562; Historiske produktionstal (kWh): 2010: 941944.1359; Historiske produktionstal (kWh): 2011: 1106574.3333; Historiske produktionstal (kWh): 2012: 1057118.6667; Historiske produktionstal (kWh): 2013: 902551.6666; Historiske produktionstal (kWh): 2014: 988505.6668; Historiske produktionstal (kWh): 2015: 1089905.5823; Historiske produktionstal (kWh): 2016: 832008.2; Historiske produktionstal (kWh): 2017: 947480.1; Historiske produktionstal (kWh): 2018: 850990.1333; Historiske produktionstal (kWh): 2019: 884348.5 | 126714.5 | 162149.8333 | 104082 | 83974 | 72300.7 | 549221.0333
570715000000022753 | 1998-04-24 | 660 | 47 | 40 | Vestas Wind Systems A/S | V 47-660 | 751 | Århus | LAND | Hårup by, Todbjerg | 1b | 573237.69 | 6238450.28 | SDFE2018 | 257539 | Historiske produktionstal (kWh): 1998: 807300.3125; Historiske produktionstal (kWh): 1999: 1103525; Historiske produktionstal (kWh): 2000: 1287273.375; Historiske produktionstal (kWh): 2001: 1035524.9922; Historiske produktionstal (kWh): 2002: 1069228.3398; Historiske produktionstal (kWh): 2003: 1005908.3242; Historiske produktionstal (kWh): 2004: 1098262.5039; Historiske produktionstal (kWh): 2005: 1060757.2539; Historiske produktionstal (kWh): 2006: 939236.6602; Historiske produktionstal (kWh): 2007: 1193230.0039; Historiske produktionstal (kWh): 2008: 1127369.1719; Historiske produktionstal (kWh): 2009: 989511.6562; Historiske produktionstal (kWh): 2010: 941944.1359; Historiske produktionstal (kWh): 2011: 1106574.3333; Historiske produktionstal (kWh): 2012: 1057118.6667; Historiske produktionstal (kWh): 2013: 902551.6666; Historiske produktionstal (kWh): 2014: 988505.6668; Historiske produktionstal (kWh): 2015: 1089905.5823; Historiske produktionstal (kWh): 2016: 832008.2; Historiske produktionstal (kWh): 2017: 947480.1; Historiske produktionstal (kWh): 2018: 850990.1333; Historiske produktionstal (kWh): 2019: 884348.5 | 126714.5 | 162149.8333 | 104082 | 83974 | 72300.7 | 549221.0333
570715000000022760 | 1998-04-24 | 660 | 47 | 40 | Vestas Wind Systems A/S | V 47-660 | 751 | Århus | LAND | Hårup by, Todbjerg | 1b | 573434.25 | 6238414.05 | SDFE2018 | 257539 | Historiske produktionstal (kWh): 1998: 807300.3125; Historiske produktionstal (kWh): 1999: 1103525; Historiske produktionstal (kWh): 2000: 1287273.375; Historiske produktionstal (kWh): 2001: 1035524.9922; Historiske produktionstal (kWh): 2002: 1069228.3398; Historiske produktionstal (kWh): 2003: 1005908.3242; Historiske produktionstal (kWh): 2004: 1098262.5039; Historiske produktionstal (kWh): 2005: 1060757.2539; Historiske produktionstal (kWh): 2006: 939236.6602; Historiske produktionstal (kWh): 2007: 1193230.0039; Historiske produktionstal (kWh): 2008: 1127369.1719; Historiske produktionstal (kWh): 2009: 989511.6562; Historiske produktionstal (kWh): 2010: 941944.1359; Historiske produktionstal (kWh): 2011: 1106574.3333; Historiske produktionstal (kWh): 2012: 1057118.6667; Historiske produktionstal (kWh): 2013: 902551.6666; Historiske produktionstal (kWh): 2014: 988505.6668; Historiske produktionstal (kWh): 2015: 1089905.5823; Historiske produktionstal (kWh): 2016: 832008.2; Historiske produktionstal (kWh): 2017: 947480.1; Historiske produktionstal (kWh): 2018: 850990.1333; Historiske produktionstal (kWh): 2019: 884348.5 | 126714.5 | 162149.8333 | 104082 | 83974 | 72300.7 | 549221.0333
570715000000022869 | 1998-10-22 | 12 | 13 | 18 | Gaia-Wind Ltd | Gaia 11 | 751 | Århus | Land |  |  | 577673.09 | 6236698.11 | SDFE2018 |  | Historiske produktionstal (kWh): 1998: 4400; Historiske produktionstal (kWh): 1999: 26400; Historiske produktionstal (kWh): 2000: 26400; Historiske produktionstal (kWh): 2001: 13234; Historiske produktionstal (kWh): 2002: 10952; Historiske produktionstal (kWh): 2003: 12079.662; Historiske produktionstal (kWh): 2004: 15422.0031; Historiske produktionstal (kWh): 2005: 13737; Historiske produktionstal (kWh): 2006: 15333; Historiske produktionstal (kWh): 2007: 19298; Historiske produktionstal (kWh): 2008: 18862; Historiske produktionstal (kWh): 2009: 14570; Historiske produktionstal (kWh): 2010: 17290; Historiske produktionstal (kWh): 2011: 21763; Historiske produktionstal (kWh): 2012: 19744; Historiske produktionstal (kWh): 2013: 18406.99; Historiske produktionstal (kWh): 2014: 19810; Historiske produktionstal (kWh): 2015: 22300.309; Historiske produktionstal (kWh): 2016: 18132.96; Historiske produktionstal (kWh): 2017: 19509.648; Historiske produktionstal (kWh): 2018: 16532.052; Historiske produktionstal (kWh): 2019: 17563.703 | 2345.041 | 2635.383 | 2156.158 | 1970.911 | 1641.928 | 10749.421
570715000000023057 | 2000-07-06 | 750 | 48 | 45 | NEG Micon | NM 48/750 | 751 | Århus | LAND | Hesselballe by, Hjortshøj | 1b | 578001.78 | 6236997.3 | SDFE2018 | 2012131 | Historiske produktionstal (kWh): 2000: 811333.3125; Historiske produktionstal (kWh): 2001: 1522659.9922; Historiske produktionstal (kWh): 2002: 1490876; Historiske produktionstal (kWh): 2003: 1434045.3398; Historiske produktionstal (kWh): 2004: 1521211.3438; Historiske produktionstal (kWh): 2005: 1528027.9922; Historiske produktionstal (kWh): 2006: 1317501.0156; Historiske produktionstal (kWh): 2007: 1632695.6523; Historiske produktionstal (kWh): 2008: 1507698.3281; Historiske produktionstal (kWh): 2009: 1372193.9766; Historiske produktionstal (kWh): 2010: 523605.016; Historiske produktionstal (kWh): 2011: 1552915.28; Historiske produktionstal (kWh): 2012: 1434502.024; Historiske produktionstal (kWh): 2013: 1330947.99; Historiske produktionstal (kWh): 2014: 1426492.754; Historiske produktionstal (kWh): 2015: 1608556.943; Historiske produktionstal (kWh): 2016: 1275200.776; Historiske produktionstal (kWh): 2017: 1418767.402; Historiske produktionstal (kWh): 2018: 1311589.125; Historiske produktionstal (kWh): 2019: 1333309.135 | 182127.731 | 212833.33 | 64669.752 | 116420.168 | 105947.871 | 681998.852
570715000000023064 | 2000-07-06 | 750 | 48 | 45 | NEG Micon | NM 48/750 | 751 | Århus | LAND | Bendstrup by, Todbjerg | 5a | 577457.77 | 6237190.17 | SDFE2018 | 2012132 | Historiske produktionstal (kWh): 2000: 811333.3125; Historiske produktionstal (kWh): 2001: 1522659.9922; Historiske produktionstal (kWh): 2002: 1490876; Historiske produktionstal (kWh): 2003: 1434045.3398; Historiske produktionstal (kWh): 2004: 1521211.3438; Historiske produktionstal (kWh): 2005: 1528027.9922; Historiske produktionstal (kWh): 2006: 1317501.0156; Historiske produktionstal (kWh): 2007: 1632695.6523; Historiske produktionstal (kWh): 2008: 1507698.3281; Historiske produktionstal (kWh): 2009: 1372193.9766; Historiske produktionstal (kWh): 2010: 538000.905; Historiske produktionstal (kWh): 2011: 1564861.747; Historiske produktionstal (kWh): 2012: 1471923.79; Historiske produktionstal (kWh): 2013: 1382258.017; Historiske produktionstal (kWh): 2014: 1429046.732; Historiske produktionstal (kWh): 2015: 1599499.774; Historiske produktionstal (kWh): 2016: 1300237.019; Historiske produktionstal (kWh): 2017: 1465967.53; Historiske produktionstal (kWh): 2018: 1331560.693; Historiske produktionstal (kWh): 2019: 1349230.217 | 194862.589 | 217216.631 | 155701.258 | 117524.05 | 106784.396 | 792088.924
570715000000023071 | 2000-07-06 | 750 | 48 | 45 | NEG Micon | NM 48/750 | 751 | Århus | LAND | Bendstrup by, Todbjerg | 8a | 577275.97 | 6237254.98 | SDFE2018 | 2012133 | Historiske produktionstal (kWh): 2000: 811333.3125; Historiske produktionstal (kWh): 2001: 1522659.9922; Historiske produktionstal (kWh): 2002: 1490876; Historiske produktionstal (kWh): 2003: 1434045.3398; Historiske produktionstal (kWh): 2004: 1521211.3438; Historiske produktionstal (kWh): 2005: 1528027.9922; Historiske produktionstal (kWh): 2006: 1317501.0156; Historiske produktionstal (kWh): 2007: 1632695.6523; Historiske produktionstal (kWh): 2008: 1507698.3281; Historiske produktionstal (kWh): 2009: 1372193.9766; Historiske produktionstal (kWh): 2010: 557507.854; Historiske produktionstal (kWh): 2011: 1624794.048; Historiske produktionstal (kWh): 2012: 1598535.526; Historiske produktionstal (kWh): 2013: 1466386.622; Historiske produktionstal (kWh): 2014: 1526352.075; Historiske produktionstal (kWh): 2015: 1705564.975; Historiske produktionstal (kWh): 2016: 1304767.065; Historiske produktionstal (kWh): 2017: 1514557.026; Historiske produktionstal (kWh): 2018: 1364777.265; Historiske produktionstal (kWh): 2019: 1402745.483 | 174303.446 | 197621.626 | 150848.876 | 129755.724 | 121110.784 | 773640.456
570715000000023781 | 1998-11-04 | 22 | 10 | 18 | Nordtank | NTK 22/30 | 751 | Århus | Land |  |  | 575835.63 | 6208744.97 | SDFE2018 |  | Historiske produktionstal (kWh): 1998: 1221; Historiske produktionstal (kWh): 1999: 13074; Historiske produktionstal (kWh): 2000: 14343; Historiske produktionstal (kWh): 2001: 14090; Historiske produktionstal (kWh): 2002: 16524; Historiske produktionstal (kWh): 2003: 15377.9998; Historiske produktionstal (kWh): 2004: 6594.4531; Historiske produktionstal (kWh): 2005: 976.029; Historiske produktionstal (kWh): 2006: 2534.482; Historiske produktionstal (kWh): 2007: 9374.7122; Historiske produktionstal (kWh): 2008: 8606.233; Historiske produktionstal (kWh): 2009: 6826.906; Historiske produktionstal (kWh): 2010: 3616.688; Historiske produktionstal (kWh): 2011: 4276.073; Historiske produktionstal (kWh): 2012: 0; Historiske produktionstal (kWh): 2013: 4862.41; Historiske produktionstal (kWh): 2014: 7202.668; Historiske produktionstal (kWh): 2015: 6416.483; Historiske produktionstal (kWh): 2016: 6001.595; Historiske produktionstal (kWh): 2017: 6601.72; Historiske produktionstal (kWh): 2018: 5778.24; Historiske produktionstal (kWh): 2019: 5534.886 | 863.1 | 1569.32 | 900.79 | 672.57 | 665.61 | 4671.39
570715000000055980 | 2001-11-09 | 750 | 48.2 | 45 | NEG Micon | NM 750-200/48 | 751 | Århus | LAND | Bendstrup by Todbjerg | 5a | 577820.73 | 6237061.24 | SDFE2018 | 2002431 | Historiske produktionstal (kWh): 2001: 233655; Historiske produktionstal (kWh): 2002: 1473630; Historiske produktionstal (kWh): 2003: 1431499.5703; Historiske produktionstal (kWh): 2004: 1573787.375; Historiske produktionstal (kWh): 2005: 1543711.0938; Historiske produktionstal (kWh): 2006: 1339768.1016; Historiske produktionstal (kWh): 2007: 1592032.7539; Historiske produktionstal (kWh): 2008: 1544120.1602; Historiske produktionstal (kWh): 2009: 1378571.5625; Historiske produktionstal (kWh): 2010: 1370968.1714; Historiske produktionstal (kWh): 2011: 1610640.594; Historiske produktionstal (kWh): 2012: 1535712.972; Historiske produktionstal (kWh): 2013: 1416803.403; Historiske produktionstal (kWh): 2014: 1456226.456; Historiske produktionstal (kWh): 2015: 1652552.593; Historiske produktionstal (kWh): 2016: 1277969.558; Historiske produktionstal (kWh): 2017: 1464346.283; Historiske produktionstal (kWh): 2018: 1350060.412; Historiske produktionstal (kWh): 2019: 1324272.698 | 189346.003 | 210686.948 | 151234.272 | 117650.379 | 109024.063 | 777941.665
570715000000055997 | 2001-11-09 | 750 | 48.2 | 45 | NEG Micon | NM 750-200/48 | 751 | Århus | LAND | Bendstrup by Todbjerg | 5a | 577639.21 | 6237125.87 | SDFE2018 | 2002441 | Historiske produktionstal (kWh): 2001: 233655; Historiske produktionstal (kWh): 2002: 1473630; Historiske produktionstal (kWh): 2003: 1426430.8125; Historiske produktionstal (kWh): 2004: 1541356.1953; Historiske produktionstal (kWh): 2005: 1535652.1953; Historiske produktionstal (kWh): 2006: 1328365.0703; Historiske produktionstal (kWh): 2007: 1633928.2461; Historiske produktionstal (kWh): 2008: 1482164.4805; Historiske produktionstal (kWh): 2009: 1356005.7422; Historiske produktionstal (kWh): 2010: 1310327.4699; Historiske produktionstal (kWh): 2011: 1530865.061; Historiske produktionstal (kWh): 2012: 1431082.715; Historiske produktionstal (kWh): 2013: 1299952.387; Historiske produktionstal (kWh): 2014: 1402054.034; Historiske produktionstal (kWh): 2015: 1578124.127; Historiske produktionstal (kWh): 2016: 1244747.622; Historiske produktionstal (kWh): 2017: 1392782.322; Historiske produktionstal (kWh): 2018: 1253519.342; Historiske produktionstal (kWh): 2019: 1189990.858 | 185170.276 | 206800.565 | 149975.212 | 113377.586 | 103617.674 | 758941.313
570715000000058059 | 2002-03-29 | 11 | 12 | 18.5 | Gaia-Wind Ltd | Gaia 11 | 751 | Århus | Land |  |  | 579074.76 | 6237801.91 | SDFE2018 |  | Historiske produktionstal (kWh): 2002: 0; Historiske produktionstal (kWh): 2003: 14432.4783; Historiske produktionstal (kWh): 2004: 23043.032; Historiske produktionstal (kWh): 2005: 24332; Historiske produktionstal (kWh): 2006: 20297; Historiske produktionstal (kWh): 2007: 22895; Historiske produktionstal (kWh): 2008: 23444; Historiske produktionstal (kWh): 2009: 15423; Historiske produktionstal (kWh): 2010: 18327; Historiske produktionstal (kWh): 2011: 19674; Historiske produktionstal (kWh): 2012: 24381; Historiske produktionstal (kWh): 2013: 24108; Historiske produktionstal (kWh): 2014: 24211; Historiske produktionstal (kWh): 2015: 2927.501; Historiske produktionstal (kWh): 2016: 0; Historiske produktionstal (kWh): 2017: 0; Historiske produktionstal (kWh): 2018: 0; Historiske produktionstal (kWh): 2019: 0 | 0 | 0.112 | 0 | 0 | 0 | 0.112
570715000000088476 | 2009-10-01 | 11 | 13 | 18 | Gaia-Wind Ltd | Gaia 11 | 751 | Århus | Land |  |  | 570697.09 | 6209403.56 | SDFE2018 |  | Historiske produktionstal (kWh): 2009: 2160.8859; Historiske produktionstal (kWh): 2010: 6489.369
570715000001456410 | 2015-06-02 | 10 | 13 | 18.2 | Gaia-Wind Ltd | Gaia Wind 133-10 kW | 751 | Århus | Land |  |  |  |  | Stamdata |  | Historiske produktionstal (kWh): 2016: 47213.24; Historiske produktionstal (kWh): 2017: 33471.44; Historiske produktionstal (kWh): 2018: 21608.15; Historiske produktionstal (kWh): 2019: 23852.24 | 3242.36 | 2265.5 | 1514.51 | 2550.76 | 2485.02 | 12058.15
570715000001456465 | 2015-06-12 | 10 | 14 | 18 | Solid Wind Power A/S | SWP-10-16 TG20 | 751 | Århus | Land |  |  | 565210.87 | 6325717.94 | SDFE2018 |  | Historiske produktionstal (kWh): 2015: 23516.249; Historiske produktionstal (kWh): 2016: 35013.34; Historiske produktionstal (kWh): 2017: 41735.32; Historiske produktionstal (kWh): 2018: 36275.27; Historiske produktionstal (kWh): 2019: 36855.08 | 5271.98 | 3887.61 | 3257.22 | 3529.1 | 3930.14 | 19876.05
570715000001492197 | 2015-12-01 | 10 | 13 | 18.2 | Gaia-Wind Ltd | Gaia Wind 133-10 kW | 751 | Århus | Land |  |  | 578786.19 | 6237546.28 | SDFE2018 |  | Historiske produktionstal (kWh): 2016: 13728.189; Historiske produktionstal (kWh): 2017: 15824.978; Historiske produktionstal (kWh): 2018: 13495.583; Historiske produktionstal (kWh): 2019: 14480.265 | 2396.21 | 2708.739 | 2157.87 | 1390.936 | 1169.492 | 9823.247
570715000001514646 | 2016-05-04 | 10 | 14 | 18 | Solid Wind Power A/S | SWP10-14TG20 | 751 | Århus | Land |  |  | 573475.46 | 6240851.04 | SDFE2018 |  | Historiske produktionstal (kWh): 2016: 20040.762; Historiske produktionstal (kWh): 2017: 41945.082; Historiske produktionstal (kWh): 2018: 38442.288; Historiske produktionstal (kWh): 2019: 38690.461 | 5497.47 | 5312.939 | 4474.792 | 3300.763 | 3188.708 | 21774.672
571313123290006524 | 2016-05-03 | 10 | 13 | 18.2 | Gaia-Wind Ltd | Gaia Wind 133-10 kW | 751 | Århus | Land |  |  |  |  | Stamdata |  | Historiske produktionstal (kWh): 2016: 16290.434; Historiske produktionstal (kWh): 2017: 28522.46; Historiske produktionstal (kWh): 2018: 24872.55; Historiske produktionstal (kWh): 2019: 25343.79 | 3558.11 | 3897.66 | 2078.59 | 2026.86 | 1826.58 | 13387.8
571313186000124581 | 2012-04-18 | 20 | 8 | 13 | Ropatec | Big Star Vertikal | 751 | Århus | Land |  |  |  |  | Stamdata
570715000000014673 | 1990-01-13 | 150 | 28 | 30 | Wind World | W 2800-150 | 756 | Ikast-Brande | LAND | Ravnholt by | 1a | 515166.55 | 6221756.37 | SDFE2018 | 3055179 | [13 empty] | 362020 | 324786.6562 | 334590 | 344043.3438 | 364753.3438 | 317273.3438 | 268166.6562 | 315183.3438 | 342750 | 285666.6562 | 329133.3438 | 257634.3359 | 284247.9971 | 253843.334 | 278035.0039 | 260489.666 | 243231.002 | 299142.3369 | 289936.998 | 243841.3359 | 206476.3324 | 281292.6667 | 266124 | 246237.6667 | 232739 | 298717.3333 | 228839.8633 | 254274.2733 | 221852.47 | 230893.1267 | 34866.5767 | 38536.19 | 27399.4533 | 22026.9 | 20655.3967 | 143484.5167
570715000000014680 | 1990-01-13 | 150 | 28 | 30 | Wind World | W 2800-150 | 756 | Ikast-Brande | LAND | Ravnholt by | 1a | 515381.57 | 6221548.19 | SDFE2018 | 3055179 | [13 empty] | 362020 | 324786.6562 | 334590 | 344043.3438 | 364753.3438 | 317273.3438 | 268166.6562 | 315183.3438 | 342750 | 285666.6562 | 329133.3438 | 257634.3359 | 284247.9971 | 253843.334 | 278035.0039 | 260489.666 | 243231.002 | 299142.3369 | 289936.998 | 243841.3359 | 206476.3324 | 281292.6667 | 266124 | 246237.6667 | 232739 | 298717.3333 | 228839.8633 | 254274.2733 | 221852.47 | 230893.1267 | 34866.5767 | 38536.19 | 27399.4533 | 22026.9 | 20655.3967 | 143484.5167
570715000000014697 | 1990-01-13 | 150 | 28 | 30 | Wind World | W 2800-150 | 756 | Ikast-Brande | LAND | Ravnholt by | 1a | 515274.05 | 6221652.15 | SDFE2018 | 3055179 | [13 empty] | 362020 | 324786.6562 | 334590 | 344043.3438 | 364753.3438 | 317273.3438 | 268166.6562 | 315183.3438 | 342750 | 285666.6562 | 329133.3438 | 257634.3359 | 284247.9971 | 253843.334 | 278035.0039 | 260489.666 | 243231.002 | 299142.3369 | 289936.998 | 243841.3359 | 206476.3324 | 281292.6667 | 266124 | 246237.6667 | 232739 | 298717.3333 | 228839.8633 | 254274.2733 | 221852.47 | 230893.1267 | 34866.5767 | 38536.19 | 27399.4533 | 22026.9 | 20655.3967 | 143484.5167
570715000000014710 | 1996-11-15 | 600 | 50 | 45 | Vestas Wind Systems A/S | V 44-600 | 756 | Ikast-Brande | LAND | Rønkilde Gde, Bording | 1h | 518804.7 | 6220673.47 | SDFE2018 | 3055324 | Historiske produktionstal (kWh): 1996: 122970; Historiske produktionstal (kWh): 1997: 1230620; Historiske produktionstal (kWh): 1998: 1268956; Historiske produktionstal (kWh): 1999: 1160476; Historiske produktionstal (kWh): 2000: 1281457; Historiske produktionstal (kWh): 2001: 1020791.8047; Historiske produktionstal (kWh): 2002: 1144404.3516; Historiske produktionstal (kWh): 2003: 1027949.6797; Historiske produktionstal (kWh): 2004: 1122811.4727; Historiske produktionstal (kWh): 2005: 1106226.9922; Historiske produktionstal (kWh): 2006: 988027.9199; Historiske produktionstal (kWh): 2007: 1259733.3984; Historiske produktionstal (kWh): 2008: 1147045.6641; Historiske produktionstal (kWh): 2009: 1016156.7969; Historiske produktionstal (kWh): 2010: 956584.5262; Historiske produktionstal (kWh): 2011: 1165518.09; Historiske produktionstal (kWh): 2012: 1138805.91; Historiske produktionstal (kWh): 2013: 1063342.17; Historiske produktionstal (kWh): 2014: 1126785.33; Historiske produktionstal (kWh): 2015: 1306810.89; Historiske produktionstal (kWh): 2016: 1031869.08; Historiske produktionstal (kWh): 2017: 1103562.9; Historiske produktionstal (kWh): 2018: 1016277.57; Historiske produktionstal (kWh): 2019: 1056297.33 | 162808.47 | 159969.15 | 116422.02 | 91694.79 | 84182.67 | 615077.1
570715000000014727 | 1996-11-15 | 600 | 50 | 45 | Vestas Wind Systems A/S | V 44-600 | 756 | Ikast-Brande | LAND | Guldforhoved | 1bø | 518996.89 | 6220406.81 | SDFE2018 | 3055325 | Historiske produktionstal (kWh): 1996: 126265; Historiske produktionstal (kWh): 1997: 1243955; Historiske produktionstal (kWh): 1998: 1310108; Historiske produktionstal (kWh): 1999: 1107697; Historiske produktionstal (kWh): 2000: 1295737; Historiske produktionstal (kWh): 2001: 1026493.8281; Historiske produktionstal (kWh): 2002: 1149151.4062; Historiske produktionstal (kWh): 2003: 1030480.1094; Historiske produktionstal (kWh): 2004: 1110547.3438; Historiske produktionstal (kWh): 2005: 1113574.7812; Historiske produktionstal (kWh): 2006: 994166.9238; Historiske produktionstal (kWh): 2007: 1237097.0703; Historiske produktionstal (kWh): 2008: 1146815.8555; Historiske produktionstal (kWh): 2009: 987073.5625; Historiske produktionstal (kWh): 2010: 933239.3373; Historiske produktionstal (kWh): 2011: 1154460.78; Historiske produktionstal (kWh): 2012: 1117637.73; Historiske produktionstal (kWh): 2013: 1034054.01; Historiske produktionstal (kWh): 2014: 1117562.49; Historiske produktionstal (kWh): 2015: 1284868.53; Historiske produktionstal (kWh): 2016: 1016789.4; Historiske produktionstal (kWh): 2017: 1090936.44; Historiske produktionstal (kWh): 2018: 998278.38; Historiske produktionstal (kWh): 2019: 1048148.64 | 157417.92 | 165796.29 | 115556.76 | 93292.65 | 82117.53 | 614181.15
570715000000014734 | 1996-11-15 | 600 | 50 | 45 | Vestas Wind Systems A/S | V 44-600 | 756 | Ikast-Brande | LAND | Rønkildegård | 1m | 519491.75 | 6220369.33 | SDFE2018 | 3055326 | Historiske produktionstal (kWh): 1996: 118602; Historiske produktionstal (kWh): 1997: 1215929; Historiske produktionstal (kWh): 1998: 1254334; Historiske produktionstal (kWh): 1999: 1087210; Historiske produktionstal (kWh): 2000: 1252255; Historiske produktionstal (kWh): 2001: 1002892.7148; Historiske produktionstal (kWh): 2002: 1095315.1953; Historiske produktionstal (kWh): 2003: 1001219.6562; Historiske produktionstal (kWh): 2004: 1074464.8203; Historiske produktionstal (kWh): 2005: 1054686.6055; Historiske produktionstal (kWh): 2006: 950281.1973; Historiske produktionstal (kWh): 2007: 1171786.5234; Historiske produktionstal (kWh): 2008: 989813.8198; Historiske produktionstal (kWh): 2009: 970806.4805; Historiske produktionstal (kWh): 2010: 899231.7298; Historiske produktionstal (kWh): 2011: 1042323.396; Historiske produktionstal (kWh): 2012: 1064611.842; Historiske produktionstal (kWh): 2013: 951679.841; Historiske produktionstal (kWh): 2014: 1050055.38; Historiske produktionstal (kWh): 2015: 1192767.84; Historiske produktionstal (kWh): 2016: 955594.53; Historiske produktionstal (kWh): 2017: 1057445.73; Historiske produktionstal (kWh): 2018: 952717.59; Historiske produktionstal (kWh): 2019: 994458.96 | 149882.04 | 171256.14 | 110023.65 | 88491.15 | 81397.8 | 601050.78
570715000000025426 | 1998-11-17 | 11 | 13 | 18 | Gaia-Wind Ltd | Swinger T 202-Gaia-Wind | 756 | Ikast-Brande | Land |  |  | 521958.51 | 6203850.37 | SDFE2018 |  | Historiske produktionstal (kWh): 1998: 828; Historiske produktionstal (kWh): 1999: 11351; Historiske produktionstal (kWh): 2000: 14987; Historiske produktionstal (kWh): 2001: 35877; Historiske produktionstal (kWh): 2002: 37461; Historiske produktionstal (kWh): 2003: 12511.0002; Historiske produktionstal (kWh): 2004: 13911.9999; Historiske produktionstal (kWh): 2005: 11859.9999; Historiske produktionstal (kWh): 2006: 10340.9997; Historiske produktionstal (kWh): 2007: 15416.9998; Historiske produktionstal (kWh): 2008: 8420.341; Historiske produktionstal (kWh): 2009: 11123.9999; Historiske produktionstal (kWh): 2010: 10895; Historiske produktionstal (kWh): 2011: 10638; Historiske produktionstal (kWh): 2012: 13178; Historiske produktionstal (kWh): 2013: 9893.757; Historiske produktionstal (kWh): 2014: 15169; Historiske produktionstal (kWh): 2015: 17158; Historiske produktionstal (kWh): 2016: 12250.77; Historiske produktionstal (kWh): 2017: 14828.9; Historiske produktionstal (kWh): 2018: 11301.91; Historiske produktionstal (kWh): 2019: 11914.2 | 1797.75 | 472.78 | 1199.28 | 1639.49 | 1751.67 | 6860.97
570715000000025686 | 1991-06-27 | 150 | 27 | 40 | Nordex | N 150 | 756 | Ikast-Brande | LAND | Uhre by | 5r | 500583.2 | 6201124.69 | SDFE2018 | 16057 | [14 empty] | 121180 | 276900 | 287350 | 290310 | 251870 | 238130 | 240000 | 245870 | 210348 | 241726 | 179173 | 223376 | 175646 | 195215 | 189179 | 175864 | 223640 | 223543 | 188415 | 146571 | 206335 | 193672 | 186292 | 195001 | 226880 | 166170.52 | 178464.58 | 181019.47 | 172523.05 | 23228.66 | 34738.77 | 20192.86 | 13908.65 | 13923.41 | 105992.35
570715000000025730 | 1997-06-12 | 11 | 13 | 18 | Gaia-Wind Ltd | Swinger T 202-Gaia-Wind | 756 | Ikast-Brande | Land |  |  | 520758.98 | 6203579.68 | SDFE2018 |  | Historiske produktionstal (kWh): 1997: 5832; Historiske produktionstal (kWh): 1998: 13868; Historiske produktionstal (kWh): 1999: 10792; Historiske produktionstal (kWh): 2000: 13225; Historiske produktionstal (kWh): 2001: 29217; Historiske produktionstal (kWh): 2002: 26511; Historiske produktionstal (kWh): 2003: 10177.0001; Historiske produktionstal (kWh): 2004: 10367.9999; Historiske produktionstal (kWh): 2005: 10162; Historiske produktionstal (kWh): 2006: 6745; Historiske produktionstal (kWh): 2007: 11999.0001; Historiske produktionstal (kWh): 2008: 6836.33; Historiske produktionstal (kWh): 2009: 10606.0001; Historiske produktionstal (kWh): 2010: 8502; Historiske produktionstal (kWh): 2011: 12203; Historiske produktionstal (kWh): 2012: 12657; Historiske produktionstal (kWh): 2013: 10770.361; Historiske produktionstal (kWh): 2014: 13607; Historiske produktionstal (kWh): 2015: 18084; Historiske produktionstal (kWh): 2016: 11321.13; Historiske produktionstal (kWh): 2017: 13935.86; Historiske produktionstal (kWh): 2018: 11666.06; Historiske produktionstal (kWh): 2019: 12627.14 | 1670.49 | 2113.6 | 1297.95 | 1249.65 | 1090.17 | 7421.86
570715000000025907 | 2000-06-30 | 2300 | 82.4 | 79 | BONUS | 2 MW (Prototype) | 756 | Ikast-Brande | LAND | Omvrå by | 4v | 500398.86 | 6191796.28 | SDFE2018 | 16083 | Historiske produktionstal (kWh): 2000: 1698380; Historiske produktionstal (kWh): 2001: 3641936; Historiske produktionstal (kWh): 2002: 3874089; Historiske produktionstal (kWh): 2003: 3689759; Historiske produktionstal (kWh): 2004: 4528824; Historiske produktionstal (kWh): 2005: 4792379; Historiske produktionstal (kWh): 2006: 4700906; Historiske produktionstal (kWh): 2007: 5262524; Historiske produktionstal (kWh): 2008: 4088336; Historiske produktionstal (kWh): 2009: 4768777; Historiske produktionstal (kWh): 2010: 4470631; Historiske produktionstal (kWh): 2011: 5197062; Historiske produktionstal (kWh): 2012: 5018346; Historiske produktionstal (kWh): 2013: 4545691; Historiske produktionstal (kWh): 2014: 4540060; Historiske produktionstal (kWh): 2015: 4862825; Historiske produktionstal (kWh): 2016: 4484689; Historiske produktionstal (kWh): 2017: 4689688; Historiske produktionstal (kWh): 2018: 4390154; Historiske produktionstal (kWh): 2019: 3952985 | 346797 | 489654 | 0 | 307852 | 361035 | 1505338
570715000000025921 | 2000-07-31 | 1300 | 62 | 69 | BONUS | 1,3 MW | 756 | Ikast-Brande | LAND | Uhre by | 11r | 504047.32 | 6197641.83 | SDFE2018 | 16084 | Historiske produktionstal (kWh): 2000: 802337; Historiske produktionstal (kWh): 2001: 2819506; Historiske produktionstal (kWh): 2002: 2795328.5; Historiske produktionstal (kWh): 2003: 2490951.5; Historiske produktionstal (kWh): 2004: 2777447.5; Historiske produktionstal (kWh): 2005: 2602248; Historiske produktionstal (kWh): 2006: 2326087.5; Historiske produktionstal (kWh): 2007: 2870750; Historiske produktionstal (kWh): 2008: 2698755; Historiske produktionstal (kWh): 2009: 2466926; Historiske produktionstal (kWh): 2010: 2292215; Historiske produktionstal (kWh): 2011: 2659816.5; Historiske produktionstal (kWh): 2012: 2643568.5; Historiske produktionstal (kWh): 2013: 2295214.5; Historiske produktionstal (kWh): 2014: 2651504; Historiske produktionstal (kWh): 2015: 2798322.5; Historiske produktionstal (kWh): 2016: 1779248.5; Historiske produktionstal (kWh): 2017: 2538860.5; Historiske produktionstal (kWh): 2018: 2289350.5; Historiske produktionstal (kWh): 2019: 2395035.5 | 295597.5 | 373538.5 | 257226.5 | 176307 | 199736.5 | 1302406
570715000000025938 | 2000-07-31 | 1300 | 62 | 69 | BONUS | 1,3 MW | 756 | Ikast-Brande | LAND | Uhre by | 10a | 504093.11 | 6197827.37 | SDFE2018 | 16084 | Historiske produktionstal (kWh): 2000: 802338; Historiske produktionstal (kWh): 2001: 2819505; Historiske produktionstal (kWh): 2002: 2795328.5; Historiske produktionstal (kWh): 2003: 2490951.5; Historiske produktionstal (kWh): 2004: 2777447.5; Historiske produktionstal (kWh): 2005: 2602248; Historiske produktionstal (kWh): 2006: 2326087.5; Historiske produktionstal (kWh): 2007: 2870750; Historiske produktionstal (kWh): 2008: 2698755; Historiske produktionstal (kWh): 2009: 2466926; Historiske produktionstal (kWh): 2010: 2292215; Historiske produktionstal (kWh): 2011: 2659816.5; Historiske produktionstal (kWh): 2012: 2643568.5; Historiske produktionstal (kWh): 2013: 2295214.5; Historiske produktionstal (kWh): 2014: 2651504; Historiske produktionstal (kWh): 2015: 2798322.5; Historiske produktionstal (kWh): 2016: 1779248.5; Historiske produktionstal (kWh): 2017: 2538860.5; Historiske produktionstal (kWh): 2018: 2289350.5; Historiske produktionstal (kWh): 2019: 2395035.5 | 295597.5 | 373538.5 | 257226.5 | 176307 | 199736.5 | 1302406
570715000000025945 | 2000-07-31 | 1300 | 62 | 69 | BONUS | 1,3 MW | 756 | Ikast-Brande | LAND | Uhre by | 10k | 504002.2 | 6197456.9 | SDFE2018 | 16085 | Historiske produktionstal (kWh): 2000: 1296165; Historiske produktionstal (kWh): 2001: 2590054; Historiske produktionstal (kWh): 2002: 2704587; Historiske produktionstal (kWh): 2003: 2530744; Historiske produktionstal (kWh): 2004: 2973757; Historiske produktionstal (kWh): 2005: 2912118.4062; Historiske produktionstal (kWh): 2006: 2708799; Historiske produktionstal (kWh): 2007: 3151123; Historiske produktionstal (kWh): 2008: 3085424; Historiske produktionstal (kWh): 2009: 2703959; Historiske produktionstal (kWh): 2010: 2460958; Historiske produktionstal (kWh): 2011: 2904508; Historiske produktionstal (kWh): 2012: 2726032; Historiske produktionstal (kWh): 2013: 2629403; Historiske produktionstal (kWh): 2014: 2860112; Historiske produktionstal (kWh): 2015: 3113316; Historiske produktionstal (kWh): 2016: 2648246; Historiske produktionstal (kWh): 2017: 2606335; Historiske produktionstal (kWh): 2018: 2535545; Historiske produktionstal (kWh): 2019: 2621589 | 364539 | 421308 | 261741 | 221081 | 203866 | 1472535
570715000000028922 | 1989-03-07 | 150 | 25 | 31 | Wind World | W 2500-150 | 756 | Ikast-Brande | LAND | Over Isen By | 3b | 514499.05 | 6216415.65 | SDFE2018 | 3 | [12 empty] | 88500 | 358540 | 334860 | 319840 | 350100 | 371640 | 322900 | 286020 | 327364 | 327520 | 302352 | 342554 | 246971 | 276665 | 255728 | 279236 | 275133 | 248210 | 312811 | 275723 | 248444 | 230028 | 279375 | 263923 | 242515 | 222101 | 300185 | 222974.95 | 226177.63 | 220751.11 | 231296.75 | 33781.59 | 45529.27 | 27565.56 | 9685.51 | 19536.55 | 136098.48
570715000000028939 | 1990-03-05 | 150 | 25 | 30 | Wincon | W 2500/150 | 756 | Ikast-Brande | LAND | Over Isen By | 3b | 514367.65 | 6216528.24 | SDFE2018 | 4 | [13 empty] | 190620 | 296720 | 272300 | 296860 | 318440 | 285460 | 241760 | 277094 | 282192 | 234736 | 275507 | 208237 | 215238 | 209737 | 225627 | 219055 | 180610 | 241693 | 221837 | 178987 | 186959 | 223269 | 225469 | 207778 | 180868 | 191786.13 | 188169.84 | 199624.55 | 191293.63 | 119308.85 | 7294.66 | 12106.83 | 11047.14 | 11654.03 | 5532.05 | 47634.71
570715000000028984 | 1991-04-18 | 150 | 28 | 41 | Wind World | WW 2800-150 | 756 | Ikast-Brande | LAND | Over Isen By | 3b | 515290.23 | 6216182.76 | SDFE2018 | 6 | [14 empty] | 230314.3906 | 335537.625 | 352354.5625 | 358893.375 | 338701.1562 | 292803.7188 | 319057.5938 | 335062.4375 | 298190.3125 | 336034 | 259122.335 | 298617.9971 | 264991.9971 | 273933.6641 | 253395.667 | 231556.6641 | 298125.6699 | 293472.332 | 248828.3369 | 214705.001 | 263646.6667 | 268600 | 252196.3333 | 260589.3333 | 293271.6667 | 217336.3813 | 233551.08 | 226617.28 | 218295.99 | 38148.96 | 41939.7 | 30348.62 | 17793.7667 | 17060.91 | 145291.9567
570715000000028991 | 1991-04-18 | 150 | 28 | 41 | Wind World | WW 2800-150 | 756 | Ikast-Brande | LAND | Over Isen By | 3b | 515431.35 | 6216137.29 | SDFE2018 | 6 | [14 empty] | 234617.9688 | 341807.3438 | 358938.5 | 365599.5 | 345029.9688 | 298274.9375 | 325019.375 | 341323.2812 | 303762.1562 | 342313 | 269091.335 | 298617.9971 | 264991.9971 | 273933.6641 | 253395.667 | 231556.6641 | 298125.6699 | 293472.332 | 248828.3369 | 214705.001 | 263646.6667 | 268600 | 252196.3333 | 260589.3333 | 293271.6667 | 217336.3813 | 233551.08 | 226617.28 | 218295.99 | 38148.96 | 41939.7 | 30348.62 | 17793.7667 | 17060.91 | 145291.9567
570715000000029004 | 1991-04-18 | 150 | 28 | 41 | Wind World | WW 2800-150 | 756 | Ikast-Brande | LAND | Over Isen By | 3b | 515574.79 | 6216089.91 | SDFE2018 | 6 | [14 empty] | 231068.3281 | 336636 | 353507.9688 | 360068.1875 | 339809.875 | 293762.2188 | 320102 | 336159.25 | 299166.4062 | 337134 | 269676.335 | 298617.9971 | 264991.9971 | 273933.6641 | 253395.667 | 231556.6641 | 298125.6699 | 293472.332 | 248828.3369 | 214705.001 | 263646.6667 | 268600 | 252196.3333 | 260589.3333 | 293271.6667 | 217336.3813 | 233551.08 | 226617.28 | 218295.99 | 38148.96 | 41939.7 | 30348.62 | 17793.7667 | 17060.91 | 145291.9567
570715000000029011 | 2000-10-30 | 900 | 52 | 49 | NEG Micon | NM 52/900 | 756 | Ikast-Brande | LAND | Ll. Nørlund | 6ao | 511883.93 | 6215388.73 | SDFE2018 | 868300751 | Historiske produktionstal (kWh): 2000: 192500; Historiske produktionstal (kWh): 2001: 1279452; Historiske produktionstal (kWh): 2002: 1417330; Historiske produktionstal (kWh): 2003: 1244330; Historiske produktionstal (kWh): 2004: 1362570; Historiske produktionstal (kWh): 2005: 1338260; Historiske produktionstal (kWh): 2006: 1108330; Historiske produktionstal (kWh): 2007: 1531010; Historiske produktionstal (kWh): 2008: 1415020; Historiske produktionstal (kWh): 2009: 1173004; Historiske produktionstal (kWh): 2010: 1136009; Historiske produktionstal (kWh): 2011: 1420052; Historiske produktionstal (kWh): 2012: 1141535; Historiske produktionstal (kWh): 2013: 1111380; Historiske produktionstal (kWh): 2014: 1305139; Historiske produktionstal (kWh): 2015: 1467280; Historiske produktionstal (kWh): 2016: 1196669; Historiske produktionstal (kWh): 2017: 1295155; Historiske produktionstal (kWh): 2018: 1177453; Historiske produktionstal (kWh): 2019: 1232132 | 181614 | 218240 | 129995 | 112576 | 106542 | 748967
570715000000029028 | 2001-05-13 | 900 | 52 | 49 | NEG Micon | NM 52/900 | 756 | Ikast-Brande | LAND | Ll. Nørlund | 6bs | 511853.38 | 6215191.88 | SDFE2018 | 868300752 | Historiske produktionstal (kWh): 2001: 73820; Historiske produktionstal (kWh): 2002: 1446370; Historiske produktionstal (kWh): 2003: 1285120; Historiske produktionstal (kWh): 2004: 1410690; Historiske produktionstal (kWh): 2005: 1404710; Historiske produktionstal (kWh): 2006: 1189590; Historiske produktionstal (kWh): 2007: 1270380; Historiske produktionstal (kWh): 2008: 1318970; Historiske produktionstal (kWh): 2009: 1268250; Historiske produktionstal (kWh): 2010: 1156877; Historiske produktionstal (kWh): 2011: 1359108; Historiske produktionstal (kWh): 2012: 1211064; Historiske produktionstal (kWh): 2013: 1153365; Historiske produktionstal (kWh): 2014: 1342733; Historiske produktionstal (kWh): 2015: 1455590; Historiske produktionstal (kWh): 2016: 1207053.25; Historiske produktionstal (kWh): 2017: 1321669; Historiske produktionstal (kWh): 2018: 1205642; Historiske produktionstal (kWh): 2019: 1251644 | 176646 | 220656 | 127118 | 116484 | 109365 | 750269
570715000000029035 | 2001-05-13 | 900 | 52 | 49 | NEG Micon | NM 52/900 | 756 | Ikast-Brande | LAND | Ll. Nørlund | 6ao | 511821.55 | 6214995.56 | SDFE2018 | 868300753 | Historiske produktionstal (kWh): 2001: 96330; Historiske produktionstal (kWh): 2002: 1324320; Historiske produktionstal (kWh): 2003: 1173610; Historiske produktionstal (kWh): 2004: 1266570; Historiske produktionstal (kWh): 2005: 1256150; Historiske produktionstal (kWh): 2006: 1070510; Historiske produktionstal (kWh): 2007: 1372030; Historiske produktionstal (kWh): 2008: 1303600; Historiske produktionstal (kWh): 2009: 1107249; Historiske produktionstal (kWh): 2010: 963109; Historiske produktionstal (kWh): 2011: 1193328; Historiske produktionstal (kWh): 2012: 783045; Historiske produktionstal (kWh): 2013: 1026919; Historiske produktionstal (kWh): 2014: 1136047; Historiske produktionstal (kWh): 2015: 1188448; Historiske produktionstal (kWh): 2016: 1018437; Historiske produktionstal (kWh): 2017: 1083288; Historiske produktionstal (kWh): 2018: 996476; Historiske produktionstal (kWh): 2019: 1050814 | 149750 | 193403 | 110419 | 94360 | 89200 | 637132
570715000000029042 | 2000-10-30 | 900 | 52 | 49 | NEG Micon | NM 52/900 | 756 | Ikast-Brande | LAND | Ll. Nørlund | 6fe | 511793.07 | 6214796.52 | SDFE2018 | 868300754 | Historiske produktionstal (kWh): 2000: 183304; Historiske produktionstal (kWh): 2001: 1189030; Historiske produktionstal (kWh): 2002: 1347950; Historiske produktionstal (kWh): 2003: 1211560; Historiske produktionstal (kWh): 2004: 1310550; Historiske produktionstal (kWh): 2005: 1314200; Historiske produktionstal (kWh): 2006: 1130920; Historiske produktionstal (kWh): 2007: 1508640; Historiske produktionstal (kWh): 2008: 1318590; Historiske produktionstal (kWh): 2009: 1147827; Historiske produktionstal (kWh): 2010: 978673; Historiske produktionstal (kWh): 2011: 1333394; Historiske produktionstal (kWh): 2012: 1237746; Historiske produktionstal (kWh): 2013: 1055125; Historiske produktionstal (kWh): 2014: 1170852; Historiske produktionstal (kWh): 2015: 1360422; Historiske produktionstal (kWh): 2016: 1090414; Historiske produktionstal (kWh): 2017: 1201156; Historiske produktionstal (kWh): 2018: 1060464; Historiske produktionstal (kWh): 2019: 1139764 | 162996 | 215851 | 121525 | 104625 | 100484 | 705481
570715000000056123 | 2001-12-17 | 900 | 52 | 49 | NEG Micon | NM 52/900 A | 756 | Ikast-Brande | LAND | Ll. Nørlund | 6ao | 511943.3 | 6215785.47 | SDFE2018 | 868300755 | Historiske produktionstal (kWh): 2001: 42520; Historiske produktionstal (kWh): 2002: 1471120; Historiske produktionstal (kWh): 2003: 1315730; Historiske produktionstal (kWh): 2004: 1416570; Historiske produktionstal (kWh): 2005: 1393380; Historiske produktionstal (kWh): 2006: 1202920; Historiske produktionstal (kWh): 2007: 1627850; Historiske produktionstal (kWh): 2008: 1385100; Historiske produktionstal (kWh): 2009: 1285645; Historiske produktionstal (kWh): 2010: 1183044; Historiske produktionstal (kWh): 2011: 1466384; Historiske produktionstal (kWh): 2012: 1342155; Historiske produktionstal (kWh): 2013: 1227287; Historiske produktionstal (kWh): 2014: 1339435; Historiske produktionstal (kWh): 2015: 1500388; Historiske produktionstal (kWh): 2016: 1182159; Historiske produktionstal (kWh): 2017: 1295591; Historiske produktionstal (kWh): 2018: 1145355.5; Historiske produktionstal (kWh): 2019: 1191033 | 189801 | 187729 | 137537 | 105674 | 52716 | 673457
570715000000056284 | 2002-04-02 | 900 | 52 | 49 | NEG Micon | NM 52/900 A | 756 | Ikast-Brande | LAND | Ll. Nørlund | 6ao | 511913.9 | 6215587.1 | SDFE2018 | 868300756 | Historiske produktionstal (kWh): 2002: 836760; Historiske produktionstal (kWh): 2003: 1252670; Historiske produktionstal (kWh): 2004: 1365750; Historiske produktionstal (kWh): 2005: 1348180; Historiske produktionstal (kWh): 2006: 1164470; Historiske produktionstal (kWh): 2007: 1344440; Historiske produktionstal (kWh): 2008: 1417220; Historiske produktionstal (kWh): 2009: 1161298; Historiske produktionstal (kWh): 2010: 986931; Historiske produktionstal (kWh): 2011: 1149134; Historiske produktionstal (kWh): 2012: 1297272; Historiske produktionstal (kWh): 2013: 1202840; Historiske produktionstal (kWh): 2014: 1262002; Historiske produktionstal (kWh): 2015: 1383756; Historiske produktionstal (kWh): 2016: 1168280; Historiske produktionstal (kWh): 2017: 944462; Historiske produktionstal (kWh): 2018: 943905; Historiske produktionstal (kWh): 2019: 1213220 | 182433 | 217048 | 130008 | 109816 | 101794 | 741099
570715000000056659 | 2002-06-28 | 900 | 52 | 49 | NEG Micon | NM 52/900 | 756 | Ikast-Brande | LAND | Ilskov | 1o | 510369.58 | 6234191.94 | SDFE2018 | 7144424 | Historiske produktionstal (kWh): 2002: 554489.333; Historiske produktionstal (kWh): 2003: 1353629.3203; Historiske produktionstal (kWh): 2004: 1497047.6562; Historiske produktionstal (kWh): 2005: 1495677.668; Historiske produktionstal (kWh): 2006: 1343973.9961; Historiske produktionstal (kWh): 2007: 1722323.6406; Historiske produktionstal (kWh): 2008: 1616871.3203; Historiske produktionstal (kWh): 2009: 1396767.3398; Historiske produktionstal (kWh): 2010: 1266141.3333; Historiske produktionstal (kWh): 2011: 1597097.3333; Historiske produktionstal (kWh): 2012: 1540382; Historiske produktionstal (kWh): 2013: 1422175; Historiske produktionstal (kWh): 2014: 1423103.6668; Historiske produktionstal (kWh): 2015: 1763469; Historiske produktionstal (kWh): 2016: 1347950; Historiske produktionstal (kWh): 2017: 1468522.3333; Historiske produktionstal (kWh): 2018: 1355581.6667; Historiske produktionstal (kWh): 2019: 1421034.3333 | 212900 | 240630.3333 | 171946.3333 | 129188.6667 | 118716.3333 | 873381.6667
570715000000056666 | 2002-06-28 | 900 | 52 | 49 | NEG Micon | NM 52/900 | 756 | Ikast-Brande | LAND | Ilskov | 1k | 510630.24 | 6234117.2 | SDFE2018 | 7144424 | Historiske produktionstal (kWh): 2002: 554489.333; Historiske produktionstal (kWh): 2003: 1353629.3203; Historiske produktionstal (kWh): 2004: 1497047.6562; Historiske produktionstal (kWh): 2005: 1495677.668; Historiske produktionstal (kWh): 2006: 1343973.9961; Historiske produktionstal (kWh): 2007: 1722323.6406; Historiske produktionstal (kWh): 2008: 1616871.3203; Historiske produktionstal (kWh): 2009: 1396767.3398; Historiske produktionstal (kWh): 2010: 1266141.3333; Historiske produktionstal (kWh): 2011: 1597097.3333; Historiske produktionstal (kWh): 2012: 1540382; Historiske produktionstal (kWh): 2013: 1422175; Historiske produktionstal (kWh): 2014: 1423103.6668; Historiske produktionstal (kWh): 2015: 1763469; Historiske produktionstal (kWh): 2016: 1347950; Historiske produktionstal (kWh): 2017: 1468522.3333; Historiske produktionstal (kWh): 2018: 1355581.6667; Historiske produktionstal (kWh): 2019: 1421034.3333 | 212900 | 240630.3333 | 171946.3333 | 129188.6667 | 118716.3333 | 873381.6667
570715000000056673 | 2002-06-28 | 900 | 52 | 49 | NEG Micon | NM 52/900 | 756 | Ikast-Brande | LAND | Ilskov | 1k | 510890.85 | 6234044.26 | SDFE2018 | 7144424 | Historiske produktionstal (kWh): 2002: 554489.333; Historiske produktionstal (kWh): 2003: 1353629.3203; Historiske produktionstal (kWh): 2004: 1497047.6562; Historiske produktionstal (kWh): 2005: 1495677.668; Historiske produktionstal (kWh): 2006: 1343973.9961; Historiske produktionstal (kWh): 2007: 1722323.6406; Historiske produktionstal (kWh): 2008: 1616871.3203; Historiske produktionstal (kWh): 2009: 1396767.3398; Historiske produktionstal (kWh): 2010: 1266141.3333; Historiske produktionstal (kWh): 2011: 1597097.3333; Historiske produktionstal (kWh): 2012: 1540382; Historiske produktionstal (kWh): 2013: 1422175; Historiske produktionstal (kWh): 2014: 1423103.6668; Historiske produktionstal (kWh): 2015: 1763469; Historiske produktionstal (kWh): 2016: 1347950; Historiske produktionstal (kWh): 2017: 1468522.3333; Historiske produktionstal (kWh): 2018: 1355581.6667; Historiske produktionstal (kWh): 2019: 1421034.3333 | 212900 | 240630.3333 | 171946.3333 | 129188.6667 | 118716.3333 | 873381.6667
570715000000057687 | 2002-09-05 | 660 | 47 | 45 | Vestas Wind Systems A/S | VMP-330-690V-50Hz | 756 | Ikast-Brande | LAND | Hampen By | 4d | 520700.41 | 6207571.61 | SDFE2018 | 3050359 | Historiske produktionstal (kWh): 2002: 223884; Historiske produktionstal (kWh): 2003: 893141.9961; Historiske produktionstal (kWh): 2004: 997123; Historiske produktionstal (kWh): 2005: 954547; Historiske produktionstal (kWh): 2006: 846086; Historiske produktionstal (kWh): 2007: 1119734; Historiske produktionstal (kWh): 2008: 1042338; Historiske produktionstal (kWh): 2009: 870113; Historiske produktionstal (kWh): 2010: 807010; Historiske produktionstal (kWh): 2011: 995563; Historiske produktionstal (kWh): 2012: 941125; Historiske produktionstal (kWh): 2013: 822759; Historiske produktionstal (kWh): 2014: 931311; Historiske produktionstal (kWh): 2015: 1105567; Historiske produktionstal (kWh): 2016: 803236; Historiske produktionstal (kWh): 2017: 829961; Historiske produktionstal (kWh): 2018: 776370; Historiske produktionstal (kWh): 2019: 853952 | 134502 | 172560 | 103053 | 78850 | 72427 | 561392
570715000000057724 | 2002-11-19 | 850 | 52 | 49 | Vestas Wind Systems A/S | V 52-850 | 756 | Ikast-Brande | LAND | Neder Julianehede, Engesvang | 31 | 517210.5 | 6225635.76 | SDFE2018 | 3055486 | Historiske produktionstal (kWh): 2002: 143444.875; Historiske produktionstal (kWh): 2003: 1163806; Historiske produktionstal (kWh): 2004: 1275912; Historiske produktionstal (kWh): 2005: 1260887; Historiske produktionstal (kWh): 2006: 1102416; Historiske produktionstal (kWh): 2007: 1508217; Historiske produktionstal (kWh): 2008: 1372767; Historiske produktionstal (kWh): 2009: 1233821; Historiske produktionstal (kWh): 2010: 1083587; Historiske produktionstal (kWh): 2011: 1373683; Historiske produktionstal (kWh): 2012: 1364531; Historiske produktionstal (kWh): 2013: 1235846; Historiske produktionstal (kWh): 2014: 1326126; Historiske produktionstal (kWh): 2015: 1614388; Historiske produktionstal (kWh): 2016: 1190975; Historiske produktionstal (kWh): 2017: 1314728; Historiske produktionstal (kWh): 2018: 1216689; Historiske produktionstal (kWh): 2019: 1272411 | 184346 | 219173 | 142743 | 112173 | 101068 | 759503
570715000000057731 | 2002-11-19 | 850 | 52 | 49 | Vestas Wind Systems A/S | V 52-850 | 756 | Ikast-Brande | LAND | Neder Julianehede, Engesvang | 31 | 517020.74 | 6225655.33 | SDFE2018 | 3055487 | Historiske produktionstal (kWh): 2002: 131912.9375; Historiske produktionstal (kWh): 2003: 1300491; Historiske produktionstal (kWh): 2004: 1405049; Historiske produktionstal (kWh): 2005: 1309990; Historiske produktionstal (kWh): 2006: 1216997; Historiske produktionstal (kWh): 2007: 1504703; Historiske produktionstal (kWh): 2008: 1524558; Historiske produktionstal (kWh): 2009: 1298169; Historiske produktionstal (kWh): 2010: 1139386; Historiske produktionstal (kWh): 2011: 1436981; Historiske produktionstal (kWh): 2012: 1401482; Historiske produktionstal (kWh): 2013: 1262059; Historiske produktionstal (kWh): 2014: 1362182; Historiske produktionstal (kWh): 2015: 1563930; Historiske produktionstal (kWh): 2016: 1175022; Historiske produktionstal (kWh): 2017: 1362266; Historiske produktionstal (kWh): 2018: 1220278; Historiske produktionstal (kWh): 2019: 1271048 | 186096 | 211738 | 143191 | 119325 | 101686 | 762036
570715000000058752 | 2002-10-04 | 2000 | 73.4 | 68 | BONUS | 2 MW | 756 | Ikast-Brande | LAND | Brejl By, Ejstrup | 1a | 517701.92 | 6207302.07 | SDFE2018 | 16101 | Historiske produktionstal (kWh): 2002: 740440; Historiske produktionstal (kWh): 2003: 2873431; Historiske produktionstal (kWh): 2004: 3182985; Historiske produktionstal (kWh): 2005: 3059841; Historiske produktionstal (kWh): 2006: 2731668; Historiske produktionstal (kWh): 2007: 3573785; Historiske produktionstal (kWh): 2008: 3332934; Historiske produktionstal (kWh): 2009: 2946906; Historiske produktionstal (kWh): 2010: 2763510; Historiske produktionstal (kWh): 2011: 3217486; Historiske produktionstal (kWh): 2012: 3162713; Historiske produktionstal (kWh): 2013: 2607661; Historiske produktionstal (kWh): 2014: 3269742; Historiske produktionstal (kWh): 2015: 3564298; Historiske produktionstal (kWh): 2016: 2873951; Historiske produktionstal (kWh): 2017: 3080547; Historiske produktionstal (kWh): 2018: 2810744; Historiske produktionstal (kWh): 2019: 3004197 | 404919 | 470494 | 174872 | 277324 | 249767 | 1577376
570715000000058776 | 2002-12-23 | 1000 | 54.2 | 50 | BONUS | 1 MW | 756 | Ikast-Brande | LAND | Borup by, Brande | 50 | 507830.13 | 6201228.07 | SDFE2018 | 16103 | Historiske produktionstal (kWh): 2002: 40913; Historiske produktionstal (kWh): 2003: 1171645; Historiske produktionstal (kWh): 2004: 1295695; Historiske produktionstal (kWh): 2005: 1218299; Historiske produktionstal (kWh): 2006: 1109805; Historiske produktionstal (kWh): 2007: 1429035; Historiske produktionstal (kWh): 2008: 1351387; Historiske produktionstal (kWh): 2009: 1146187; Historiske produktionstal (kWh): 2010: 956002; Historiske produktionstal (kWh): 2011: 1312065.701; Historiske produktionstal (kWh): 2012: 1164536; Historiske produktionstal (kWh): 2013: 1095360; Historiske produktionstal (kWh): 2014: 1258835; Historiske produktionstal (kWh): 2015: 1405945; Historiske produktionstal (kWh): 2016: 1073457; Historiske produktionstal (kWh): 2017: 1175821; Historiske produktionstal (kWh): 2018: 1070004; Historiske produktionstal (kWh): 2019: 1144215 | 148884 | 207152 | 121998 | 104796 | 96371 | 679201
570715000000087127 | 2009-07-09 | 850 | 52 | 54 | Vestas Wind Systems A/S | V 52-850 | 756 | Ikast-Brande | LAND | Tulstrup by, Ikast | 2 b | 510019.11 | 6227944.76 | SDFE2018 | 4024077 | Historiske produktionstal (kWh): 2009: 788587; Historiske produktionstal (kWh): 2010: 1449844; Historiske produktionstal (kWh): 2011: 1677357; Historiske produktionstal (kWh): 2012: 1626282; Historiske produktionstal (kWh): 2013: 1354648; Historiske produktionstal (kWh): 2014: 1692260; Historiske produktionstal (kWh): 2015: 1473906; Historiske produktionstal (kWh): 2016: 1465228; Historiske produktionstal (kWh): 2017: 1593657; Historiske produktionstal (kWh): 2018: 1308892; Historiske produktionstal (kWh): 2019: 1421151 | 224274 | 206387 | 159635 | 136341 | 125175 | 851812
570715000000087134 | 2009-07-09 | 850 | 52 | 54 | Vestas Wind Systems A/S | V 52-850 | 756 | Ikast-Brande | LAND | Tulstrup by, Ikast | 2 b | 509921.99 | 6228119.18 | SDFE2018 | 4024083 | Historiske produktionstal (kWh): 2009: 766669; Historiske produktionstal (kWh): 2010: 1434992; Historiske produktionstal (kWh): 2011: 1690038; Historiske produktionstal (kWh): 2012: 1594441; Historiske produktionstal (kWh): 2013: 1550431; Historiske produktionstal (kWh): 2014: 1692953; Historiske produktionstal (kWh): 2015: 1904225; Historiske produktionstal (kWh): 2016: 1527513; Historiske produktionstal (kWh): 2017: 1676670; Historiske produktionstal (kWh): 2018: 1448090; Historiske produktionstal (kWh): 2019: 1518493 | 226599 | 261219 | 174191 | 143232 | 136470 | 941711
570715000000087141 | 2009-07-08 | 850 | 52 | 54 | Vestas Wind Systems A/S | V 52-850 | 756 | Ikast-Brande | LAND | Tulstrup by, Ikast | 21 | 509826.75 | 6228294.9 | SDFE2018 | 4024084 | Historiske produktionstal (kWh): 2009: 680662; Historiske produktionstal (kWh): 2010: 1402814; Historiske produktionstal (kWh): 2011: 1599010; Historiske produktionstal (kWh): 2012: 1514702; Historiske produktionstal (kWh): 2013: 1524486; Historiske produktionstal (kWh): 2014: 1620381; Historiske produktionstal (kWh): 2015: 1932598; Historiske produktionstal (kWh): 2016: 1527937; Historiske produktionstal (kWh): 2017: 1618298; Historiske produktionstal (kWh): 2018: 1435204; Historiske produktionstal (kWh): 2019: 1485680 | 227123 | 261844 | 172899 | 142379 | 134576 | 938821
570715000000123092 | 2011-08-01 | 11 | 13 | 18 | Gaia-Wind Ltd | Gaia 11 | 756 | Ikast-Brande | Land |  |  | 527891.88 | 6203757.48 | SDFE2018 |  | Historiske produktionstal (kWh): 2011: 7821.3; Historiske produktionstal (kWh): 2012: 16705.7; Historiske produktionstal (kWh): 2013: 12192.2; Historiske produktionstal (kWh): 2014: 13101.2; Historiske produktionstal (kWh): 2015: 16106; Historiske produktionstal (kWh): 2016: 9764.9; Historiske produktionstal (kWh): 2017: 10874.2; Historiske produktionstal (kWh): 2018: 8495.8; Historiske produktionstal (kWh): 2019: 10793.9 | 1732.1 | 1859.1 | 1176.8 | 1097.3 | 1139.7 | 7005
570715000000160417 | 2011-12-15 | 11 | 13 | 18.2 | Gaia-Wind Ltd | Gaia 11 | 756 | Ikast-Brande | Land |  |  | 513522.16 | 6221666.02 | SDFE2018 |  | Historiske produktionstal (kWh): 2011: 487; Historiske produktionstal (kWh): 2012: 14038; Historiske produktionstal (kWh): 2013: 11087.022; Historiske produktionstal (kWh): 2014: 13348; Historiske produktionstal (kWh): 2015: 14840; Historiske produktionstal (kWh): 2016: 11439.983; Historiske produktionstal (kWh): 2017: 13857.639; Historiske produktionstal (kWh): 2018: 12794.877; Historiske produktionstal (kWh): 2019: 12558.626 | 1486.369 | 1886.733 | 1257.103 | 1317.49 | 1282.928 | 7230.623
570715000001291813 | 2013-07-01 | 3000 | 113 | 89.5 | SIEMENS | SWT 3.0-101 | 756 | Ikast-Brande | LAND | Dørslund By, Brande | 4c | 508044.94 | 6203063.59 | SDFE2018 | 16109 | Historiske produktionstal (kWh): 2013: 3522559.2; Historiske produktionstal (kWh): 2014: 8286607.1; Historiske produktionstal (kWh): 2015: 8480031.6; Historiske produktionstal (kWh): 2016: 7881902.8; Historiske produktionstal (kWh): 2017: 8157796.4; Historiske produktionstal (kWh): 2018: 7526860; Historiske produktionstal (kWh): 2019: 7906760 | 925970 | 733180 | 658390 | 487200 | 530390 | 3335130
570715000001291875 | 2013-07-01 | 3000 | 113 | 89.5 | SIEMENS | SWT 3.0-101 | 756 | Ikast-Brande | LAND | Dørslund By, Brande | 4e | 507848.19 | 6203353.7 | SDFE2018 | 16110 | Historiske produktionstal (kWh): 2013: 3550636.1; Historiske produktionstal (kWh): 2014: 8819154.3; Historiske produktionstal (kWh): 2015: 9679673.9; Historiske produktionstal (kWh): 2016: 7883617.8; Historiske produktionstal (kWh): 2017: 8525285.6; Historiske produktionstal (kWh): 2018: 7492270; Historiske produktionstal (kWh): 2019: 7297860 | 932250 | 1034070 | 871450 | 637790 | 582050 | 4057610
570715000001291974 | 2013-07-03 | 3200 | 108 | 89.5 | SIEMENS | SWT 3.0-101 | 756 | Ikast-Brande | LAND | Dørslund By, Brande | 3y | 507651.8 | 6203647.47 | SDFE2018 | 16111 | Historiske produktionstal (kWh): 2013: 3475746.2; Historiske produktionstal (kWh): 2014: 6589412.3; Historiske produktionstal (kWh): 2015: 8422278.4; Historiske produktionstal (kWh): 2016: 7097342.7; Historiske produktionstal (kWh): 2017: 7691833.9; Historiske produktionstal (kWh): 2018: 6878450; Historiske produktionstal (kWh): 2019: 6999760 | 867370 | 717000 | 596940 | 468200 | 477520 | 3127030
570715000001291998 | 2013-07-03 | 3000 | 108 | 89.5 | SIEMENS | SWT 3.0-101 | 756 | Ikast-Brande | LAND | Dørslund By, Brande | 3p | 507456.11 | 6203941.81 | SDFE2018 | 16112 | Historiske produktionstal (kWh): 2013: 3565630.4; Historiske produktionstal (kWh): 2014: 7858648.9; Historiske produktionstal (kWh): 2015: 7657080.3; Historiske produktionstal (kWh): 2016: 7168101.2; Historiske produktionstal (kWh): 2017: 6717145.1; Historiske produktionstal (kWh): 2018: 5834590; Historiske produktionstal (kWh): 2019: 6455060 | 689010 | 570970 | 564960 | 460210 | 481110 | 2766260
570715000001366719 | 2013-12-01 | 10 | 13 | 18 | Gaia-Wind Ltd | Gaia Wind 133-10 kW | 756 | Ikast-Brande | Land |  |  |  |  | Stamdata |  | Historiske produktionstal (kWh): 2014: 0; Historiske produktionstal (kWh): 2015: 5135; Historiske produktionstal (kWh): 2016: 4654.584; Historiske produktionstal (kWh): 2017: 5584.97; Historiske produktionstal (kWh): 2018: 5096.47; Historiske produktionstal (kWh): 2019: 5633.87 | 687.53 | 1070.88 | 649.09 | 776.05 | 586.1 | 3769.65
570715000001374141 | 2014-08-21 | 11 | 13 | 18.2 | Gaia-Wind Ltd | Gaia 11 | 756 | Ikast-Brande | Land |  |  |  |  | Stamdata |  | Historiske produktionstal (kWh): 2018: 4907.69; Historiske produktionstal (kWh): 2019: 4611.25 | 669.79 | 861.21 | 93.29 | 0 | 0 | 1624.29
570715000001443465 | 2015-04-10 | 10 | 14 | 18 | Solid Wind Power A/S | SWP-10-16 TG20 | 756 | Ikast-Brande | Land |  |  | 502375.93 | 6194635.96 | SDFE2018 |  | Historiske produktionstal (kWh): 2015: 20049; Historiske produktionstal (kWh): 2016: 24530.606; Historiske produktionstal (kWh): 2017: 27890.29; Historiske produktionstal (kWh): 2018: 25712.48; Historiske produktionstal (kWh): 2019: 27263.2 | 3318.6 | 4306.91 | 2863.03 | 2738.17 | 2656.57 | 15883.28
570715000001510945 | 2016-03-07 | 10 | 13 | 18.2 | Gaia-Wind Ltd | Gaia Wind 133-10 kW | 756 | Ikast-Brande | Land |  |  | 511439.51 | 6217154.28 | SDFE2018 |  | Historiske produktionstal (kWh): 2017: 35267.638; Historiske produktionstal (kWh): 2018: 20078.52; Historiske produktionstal (kWh): 2019: 20283.18 | 3018.59 | 3389.15 | 2440.82 | 2053.16 | 1847.3 | 12749.02
570715000001561800 | 2017-08-15 | 3200 | 113 | 83.5 | SIEMENS | SWT-3.2-113 DD | 756 | Ikast-Brande | LAND | Kidmose Gde., Ejstrup | 2r | 515139.01 | 6202616.74 | SDFE2018 | 16194 | Historiske produktionstal (kWh): 2017: 3165870; Historiske produktionstal (kWh): 2018: 7099383; Historiske produktionstal (kWh): 2019: 7378980 | 856015 | 705081 | 644054 | 491474 | 533610 | 3230234
570715000001561817 | 2017-08-14 | 3200 | 113 | 83.5 | SIEMENS | SWT-3.2-113 DD | 756 | Ikast-Brande | LAND | Kidmose Gde., Ejstrup | 2r | 515100.58 | 6202288.44 | SDFE2018 | 16195 | Historiske produktionstal (kWh): 2017: 3356990; Historiske produktionstal (kWh): 2018: 7564036; Historiske produktionstal (kWh): 2019: 7718295 | 930415 | 695845 | 619818 | 528632 | 579623 | 3354333
570715000001587312 | 2018-01-26 | 3200 | 101 | 79.5 | Siemens Wind Power A/S | SWT-3.2-101 DD | 756 | Ikast-Brande | LAND | Svindbæk by, Thyregod | 1d | 511979 | 6196681 | Stamdata | 516203 | Historiske produktionstal (kWh): 2018: 1696530; Historiske produktionstal (kWh): 2019: 6383960 | 941500 | 1036310 | 725080 | 517580 | 478140 | 3698610
570715000001587329 | 2018-01-27 | 3200 | 101 | 79.5 | Siemens Wind Power A/S | SWT-3.2-101 DD | 756 | Ikast-Brande | LAND | Svindbæk by, Thyregod | 1d | 511717 | 6196881 | SDFE2018 | 516204 | Historiske produktionstal (kWh): 2018: 1667450; Historiske produktionstal (kWh): 2019: 6437530 | 927080 | 985270 | 736650 | 517750 | 484180 | 3650930
570715000001587336 | 2018-01-29 | 3200 | 101 | 79.5 | Siemens Wind Power A/S | SWT-3.2-101 DD | 756 | Ikast-Brande | LAND | Svindbæk by, Thyregod | 8g | 511179 | 6197293 | SDFE2018 | 516205 | Historiske produktionstal (kWh): 2018: 1707330; Historiske produktionstal (kWh): 2019: 6399860 | 937200 | 1036530 | 737300 | 510270 | 474220 | 3695520
570715000001587343 | 2018-02-07 | 3200 | 101 | 79.5 | Siemens Wind Power A/S | SWT-3.2-101 DD | 756 | Ikast-Brande | LAND | Svindbæk by, Thyregod | 8g | 511179 | 6197293 | Stamdata | 516206 | Historiske produktionstal (kWh): 2018: 1694490; Historiske produktionstal (kWh): 2019: 6321240 | 913290 | 1011900 | 736770 | 473850 | 459460 | 3595270
570715000001587350 | 2018-02-07 | 3200 | 101 | 79.5 | Siemens Wind Power A/S | SWT-3.2-101 DD | 756 | Ikast-Brande | LAND | Svindbæk by, Thyregod | 8m | 510896 | 6197509 | SDFE2018 | 516207 | Historiske produktionstal (kWh): 2018: 1661310; Historiske produktionstal (kWh): 2019: 6346300 | 896850 | 1034300 | 722980 | 508690 | 465400 | 3628220
570715000001587367 | 2018-02-07 | 3200 | 101 | 79.5 | Siemens Wind Power A/S | SWT-3.2-101 DD | 756 | Ikast-Brande | LAND | Svindbæk by, Thyregod | 8d | 510633 | 6197709 | SDFE2018 | 516208 | Historiske produktionstal (kWh): 2018: 1623200; Historiske produktionstal (kWh): 2019: 6725220 | 939880 | 1023400 | 721350 | 565230 | 537110 | 3786970
570715000001596703 | 2018-02-09 | 4100 | 142 | 109 | Siemens Wind Power A/S | SWT 3.15-109-142 | 756 | Ikast-Brande | LAND | Skærlund By | 16f | 505679.74 | 6195396.23 | Stamdata | 516209 | Historiske produktionstal (kWh): 2018: 10771270; Historiske produktionstal (kWh): 2019: 13691190 | 1852820 | 1831280 | 1378830 | 1205810 | 948330 | 7217070
571313113162017680 | 2015-08-11 | 10 | 7.1 | 21 | KVA Vind | KVA Vind 6-10 | 756 | Ikast-Brande | Land |  |  | 531227.06 | 6199952.04 | SDFE2018 |  | Historiske produktionstal (kWh): 2015: 4723; Historiske produktionstal (kWh): 2016: 11489.299; Historiske produktionstal (kWh): 2017: 10355.598; Historiske produktionstal (kWh): 2018: 7348.614; Historiske produktionstal (kWh): 2019: 8074.043 | 755.485 | 1340.816 | 636.274 | 780.318 | 651.348 | 4164.241
571313113162366061 | 2019-04-26 | 10 | 7.13 | 18 | Zenia Energy | ZA10 | 756 | Ikast-Brande | Land |  |  |  |  | Stamdata | [48 empty] | 0 | 0
571313135300612885 | 2015-10-30 | 10 | 13 | 18.2 | Gaia-Wind Ltd | Gaia Wind 133-10 kW | 756 | Ikast-Brande | Land |  |  | 507113.78 | 6224286.91 | SDFE2018 |  | Historiske produktionstal (kWh): 2016: 21985.215; Historiske produktionstal (kWh): 2017: 20599.754; Historiske produktionstal (kWh): 2018: 20164.121; Historiske produktionstal (kWh): 2019: 19815.437 | 2996.808 | 3360.925 | 2459.962 | 1906.921 | 1735.941 | 12460.557
570715000000026805 | 1990-08-01 | 18.5 | 10.2 | 19 | Kuriant | Ukendt-Kuriant | 760 | Ringkøbing-Skjern | Land |  |  | 478276.14 | 6216133.34 | SDFE2018 | [14 empty] | 13200 | 39600 | 39600 | 39600 | 39600 | 39600 | 39600 | 39600 | 39600 | 39600 | 39600 | 18990 | 11615 | 6985 | 0 | 0 |  |  |  |  | 886 | 15616 | 14262 | 10059.892 | 12420 | 13368 | 9262 | 3442.993 | 62 | 4180.966 | 1696.47 | 1916.3 | 1491.88 | 1042.18 | 853.83 | 7000.66
570715000000032370 | 2000-12-21 | 900 | 52 | 49 | NEG Micon | NM 52/900-200 | 760 | Ringkøbing-Skjern | LAND | Viumgård hgd | 29k | 464095.98 | 6185404.29 | SDFE2018 | 141060 | Historiske produktionstal (kWh): 2000: 21002; Historiske produktionstal (kWh): 2001: 1540071.75; Historiske produktionstal (kWh): 2002: 1647496.25; Historiske produktionstal (kWh): 2003: 1449955; Historiske produktionstal (kWh): 2004: 1653192.25; Historiske produktionstal (kWh): 2005: 1643948.8125; Historiske produktionstal (kWh): 2006: 1502721.3008; Historiske produktionstal (kWh): 2007: 1882355.2109; Historiske produktionstal (kWh): 2008: 1681728.0938; Historiske produktionstal (kWh): 2009: 1487688.3984; Historiske produktionstal (kWh): 2010: 1374205.8062; Historiske produktionstal (kWh): 2011: 1686586.9; Historiske produktionstal (kWh): 2012: 1615142.2; Historiske produktionstal (kWh): 2013: 1475737.812; Historiske produktionstal (kWh): 2014: 1550015.516; Historiske produktionstal (kWh): 2015: 1792922.857; Historiske produktionstal (kWh): 2016: 1458037.896; Historiske produktionstal (kWh): 2017: 1556874.016; Historiske produktionstal (kWh): 2018: 1417921.283; Historiske produktionstal (kWh): 2019: 1478032.287 | 191710.819 | 266519.165 | 155150.004 | 133953.811 | 144448.799 | 891782.598
570715000000032387 | 2002-01-17 | 900 | 52 | 49 | NEG Micon | NM 52/900 LM | 760 | Ringkøbing-Skjern | LAND | Viumgård Hvdg. Sdr. Vium | 26br | 464304.62 | 6185264.84 | SDFE2018 | 344141061 | Historiske produktionstal (kWh): 2002: 1490775.25; Historiske produktionstal (kWh): 2003: 1419526; Historiske produktionstal (kWh): 2004: 1580276.1094; Historiske produktionstal (kWh): 2005: 1603799.7891; Historiske produktionstal (kWh): 2006: 1464881.8984; Historiske produktionstal (kWh): 2007: 1807445.1953; Historiske produktionstal (kWh): 2008: 1654641.5; Historiske produktionstal (kWh): 2009: 1426046.8203; Historiske produktionstal (kWh): 2010: 1255288.9; Historiske produktionstal (kWh): 2011: 1594747.8; Historiske produktionstal (kWh): 2012: 1394255.2; Historiske produktionstal (kWh): 2013: 1423367.2; Historiske produktionstal (kWh): 2014: 1569519.1; Historiske produktionstal (kWh): 2015: 1721621.1; Historiske produktionstal (kWh): 2016: 1381177.5; Historiske produktionstal (kWh): 2017: 1447035; Historiske produktionstal (kWh): 2018: 1357753.2; Historiske produktionstal (kWh): 2019: 1381193.9 | 181361.3 | 254454.3 | 154231.6 | 128133.2 | 135615.6 | 853796
570715000000032394 | 2000-12-21 | 900 | 52 | 49 | NEG Micon | NM 52/900-200 | 760 | Ringkøbing-Skjern | LAND | Viumgård hgd | 66b | 464511.52 | 6185125.23 | SDFE2018 | 141062 | Historiske produktionstal (kWh): 2000: 25584; Historiske produktionstal (kWh): 2001: 1584889; Historiske produktionstal (kWh): 2002: 1663567; Historiske produktionstal (kWh): 2003: 1449138.25; Historiske produktionstal (kWh): 2004: 1623828.25; Historiske produktionstal (kWh): 2005: 1625468.25; Historiske produktionstal (kWh): 2006: 1457482.25; Historiske produktionstal (kWh): 2007: 1847000.75; Historiske produktionstal (kWh): 2008: 1529018; Historiske produktionstal (kWh): 2009: 1475732; Historiske produktionstal (kWh): 2010: 1361991.75; Historiske produktionstal (kWh): 2011: 1648961.915; Historiske produktionstal (kWh): 2012: 1647977.504; Historiske produktionstal (kWh): 2013: 1448217.701; Historiske produktionstal (kWh): 2014: 1651814.87; Historiske produktionstal (kWh): 2015: 1798556.531; Historiske produktionstal (kWh): 2016: 1436452.065; Historiske produktionstal (kWh): 2017: 1486040.541; Historiske produktionstal (kWh): 2018: 1450997.797; Historiske produktionstal (kWh): 2019: 1418814.576 | 192679.006 | 258815.095 | 165066.454 | 131691.245 | 139029.264 | 887281.064
570715000000032400 | 2000-12-21 | 900 | 52 | 49 | NEG Micon | NM 52/900-200 | 760 | Ringkøbing-Skjern | LAND | Nørhede by | 6a | 464966.89 | 6184817.78 | SDFE2018 | 141063 | Historiske produktionstal (kWh): 2000: 0; Historiske produktionstal (kWh): 2001: 1675495.25; Historiske produktionstal (kWh): 2002: 1802057.5; Historiske produktionstal (kWh): 2003: 1571100.5; Historiske produktionstal (kWh): 2004: 1756538.75; Historiske produktionstal (kWh): 2005: 1762679.3984; Historiske produktionstal (kWh): 2006: 1005325.8984; Historiske produktionstal (kWh): 2007: 1072946.9844; Historiske produktionstal (kWh): 2008: 1549701.2168; Historiske produktionstal (kWh): 2009: 1633793.1172; Historiske produktionstal (kWh): 2010: 1498489.4953; Historiske produktionstal (kWh): 2011: 1825607.7; Historiske produktionstal (kWh): 2012: 1797032.5; Historiske produktionstal (kWh): 2013: 1626254.7; Historiske produktionstal (kWh): 2014: 1781857.8; Historiske produktionstal (kWh): 2015: 1966252.3; Historiske produktionstal (kWh): 2016: 1547474; Historiske produktionstal (kWh): 2017: 1644190; Historiske produktionstal (kWh): 2018: 1602563.3; Historiske produktionstal (kWh): 2019: 1614545.9 | 212427.7 | 278243.7 | 181742.2 | 139376.9 | 147654.4 | 959444.9
570715000000032417 | 2000-12-21 | 900 | 52 | 49 | NEG Micon | NM 52/900-200 | 760 | Ringkøbing-Skjern | LAND | Viumgård hgd | 26a | 463962.86 | 6185095.66 | SDFE2018 | 141064 | Historiske produktionstal (kWh): 2000: 27602; Historiske produktionstal (kWh): 2001: 1664347; Historiske produktionstal (kWh): 2002: 1729490; Historiske produktionstal (kWh): 2003: 1601041.75; Historiske produktionstal (kWh): 2004: 1796607.25; Historiske produktionstal (kWh): 2005: 1747887.5; Historiske produktionstal (kWh): 2006: 1597367.5; Historiske produktionstal (kWh): 2007: 2017283.6172; Historiske produktionstal (kWh): 2008: 1141782.6035; Historiske produktionstal (kWh): 2009: 1616256.8984; Historiske produktionstal (kWh): 2010: 1487675.2937; Historiske produktionstal (kWh): 2011: 1785380; Historiske produktionstal (kWh): 2012: 1823425.6; Historiske produktionstal (kWh): 2013: 1602391.6; Historiske produktionstal (kWh): 2014: 1746768.9; Historiske produktionstal (kWh): 2015: 1925769.6; Historiske produktionstal (kWh): 2016: 1572994.6; Historiske produktionstal (kWh): 2017: 1616321.5; Historiske produktionstal (kWh): 2018: 1527289.9; Historiske produktionstal (kWh): 2019: 1597784 | 211069.7 | 280381.3 | 170740.1 | 143438.3 | 156959.2 | 962588.6
570715000000032424 | 2000-12-21 | 900 | 52 | 49 | NEG Micon | NM 52/900-200 | 760 | Ringkøbing-Skjern | LAND | Nørhede by | 16c | 464378.94 | 6184816.93 | SDFE2018 | 141065 | Historiske produktionstal (kWh): 2000: 22864; Historiske produktionstal (kWh): 2001: 1509577; Historiske produktionstal (kWh): 2002: 1640842; Historiske produktionstal (kWh): 2003: 1461745.25; Historiske produktionstal (kWh): 2004: 1631252.25; Historiske produktionstal (kWh): 2005: 1618212.5; Historiske produktionstal (kWh): 2006: 1484841.4531; Historiske produktionstal (kWh): 2007: 1808800.8047; Historiske produktionstal (kWh): 2008: 1671331.6016; Historiske produktionstal (kWh): 2009: 1477258.4062; Historiske produktionstal (kWh): 2010: 1335918.9062; Historiske produktionstal (kWh): 2011: 1680279.3; Historiske produktionstal (kWh): 2012: 1632774; Historiske produktionstal (kWh): 2013: 1487124; Historiske produktionstal (kWh): 2014: 1642606.2; Historiske produktionstal (kWh): 2015: 1796960.6; Historiske produktionstal (kWh): 2016: 1421637.8; Historiske produktionstal (kWh): 2017: 1469954.5; Historiske produktionstal (kWh): 2018: 1424790.9; Historiske produktionstal (kWh): 2019: 1396678.1 | 182609.1 | 258505.9 | 150797.4 | 127058.9 | 129977.3 | 848948.6
570715000000032431 | 2000-12-21 | 900 | 52 | 49 | NEG Micon | NM 52/900-200 | 760 | Ringkøbing-Skjern | LAND | Sønderdiger by | 3g | 464586.9 | 6184676.87 | SDFE2018 | 141066 | Historiske produktionstal (kWh): 2000: 7322; Historiske produktionstal (kWh): 2001: 1438981.75; Historiske produktionstal (kWh): 2002: 1686245.5; Historiske produktionstal (kWh): 2003: 1488136; Historiske produktionstal (kWh): 2004: 1610738.25; Historiske produktionstal (kWh): 2005: 1646698.75; Historiske produktionstal (kWh): 2006: 1570447; Historiske produktionstal (kWh): 2007: 1891105.75; Historiske produktionstal (kWh): 2008: 1600841.75; Historiske produktionstal (kWh): 2009: 1536259.5; Historiske produktionstal (kWh): 2010: 1392471; Historiske produktionstal (kWh): 2011: 1742655.761; Historiske produktionstal (kWh): 2012: 1660146.177; Historiske produktionstal (kWh): 2013: 1524440.291; Historiske produktionstal (kWh): 2014: 1725833.161; Historiske produktionstal (kWh): 2015: 1338527.364; Historiske produktionstal (kWh): 2016: 899637.75; Historiske produktionstal (kWh): 2017: 1036884.057; Historiske produktionstal (kWh): 2018: 1399076.949; Historiske produktionstal (kWh): 2019: 1441580.296 | 31258.934 | 247956.72 | 173556.543 | 132288.918 | 133682.245 | 718743.36
570715000000032462 | 2001-07-10 | 900 | 52 | 49 | NEG Micon | NM 52/900-200 | 760 | Ringkøbing-Skjern | LAND | Nørhede by | 3g | 464719.84 | 6184985.39 | SDFE2018 | 141370 | Historiske produktionstal (kWh): 2001: 684829.5; Historiske produktionstal (kWh): 2002: 1667941.5; Historiske produktionstal (kWh): 2003: 1462018; Historiske produktionstal (kWh): 2004: 1638152.9531; Historiske produktionstal (kWh): 2005: 1623515.2656; Historiske produktionstal (kWh): 2006: 1548196.7852; Historiske produktionstal (kWh): 2007: 1898334.2188; Historiske produktionstal (kWh): 2008: 1686642.6875; Historiske produktionstal (kWh): 2009: 1502165.2891; Historiske produktionstal (kWh): 2010: 1399471.6969; Historiske produktionstal (kWh): 2011: 1647416.2; Historiske produktionstal (kWh): 2012: 1665141.4; Historiske produktionstal (kWh): 2013: 1491871.9; Historiske produktionstal (kWh): 2014: 1677228.4; Historiske produktionstal (kWh): 2015: 1793769.9; Historiske produktionstal (kWh): 2016: 1446307; Historiske produktionstal (kWh): 2017: 1536330.1; Historiske produktionstal (kWh): 2018: 1479978.6; Historiske produktionstal (kWh): 2019: 1452218.4 | 201940.4 | 261794.7 | 168031.2 | 131362.9 | 138827.9 | 901957.1
570715000000032479 | 2001-07-10 | 900 | 52 | 49 | NEG Micon | NM 52/900-200 | 760 | Ringkøbing-Skjern | LAND | Viumgård hgd | 26a | 464170.87 | 6184956.08 | SDFE2018 | 141371 | Historiske produktionstal (kWh): 2001: 696248; Historiske produktionstal (kWh): 2002: 1648847.75; Historiske produktionstal (kWh): 2003: 1479945.5; Historiske produktionstal (kWh): 2004: 1635937.2969; Historiske produktionstal (kWh): 2005: 1628667.0078; Historiske produktionstal (kWh): 2006: 1488414.5078; Historiske produktionstal (kWh): 2007: 1864011.5781; Historiske produktionstal (kWh): 2008: 1713610.9062; Historiske produktionstal (kWh): 2009: 1486503.6719; Historiske produktionstal (kWh): 2010: 1354667.5969; Historiske produktionstal (kWh): 2011: 1697254.2; Historiske produktionstal (kWh): 2012: 1617783.8; Historiske produktionstal (kWh): 2013: 1462057.5; Historiske produktionstal (kWh): 2014: 1621092.8; Historiske produktionstal (kWh): 2015: 1789595.4; Historiske produktionstal (kWh): 2016: 1421798.5; Historiske produktionstal (kWh): 2017: 1452369.1; Historiske produktionstal (kWh): 2018: 1427875; Historiske produktionstal (kWh): 2019: 1428632.6 | 196292.4 | 261939.1 | 162422.4 | 129776.4 | 136904.6 | 887334.9
570715000000032486 | 2001-07-10 | 900 | 52 | 49 | NEG Micon | NM 52/900-200 | 760 | Ringkøbing-Skjern | LAND | Sønderdiger by | 2a | 464834.41 | 6184509.58 | SDFE2018 | 141372 | Historiske produktionstal (kWh): 2001: 762707; Historiske produktionstal (kWh): 2002: 1827478.25; Historiske produktionstal (kWh): 2003: 1622306.25; Historiske produktionstal (kWh): 2004: 1774141.2031; Historiske produktionstal (kWh): 2005: 1789845.8906; Historiske produktionstal (kWh): 2006: 1685222.0039; Historiske produktionstal (kWh): 2007: 2023549.5859; Historiske produktionstal (kWh): 2008: 1888885.3672; Historiske produktionstal (kWh): 2009: 1671448.1094; Historiske produktionstal (kWh): 2010: 1519541.2984; Historiske produktionstal (kWh): 2011: 1876295.4; Historiske produktionstal (kWh): 2012: 1784974.4; Historiske produktionstal (kWh): 2013: 1597379.7; Historiske produktionstal (kWh): 2014: 1846128.2; Historiske produktionstal (kWh): 2015: 1988988; Historiske produktionstal (kWh): 2016: 1619528.3; Historiske produktionstal (kWh): 2017: 1671509.2; Historiske produktionstal (kWh): 2018: 1587102.2; Historiske produktionstal (kWh): 2019: 1580151 | 221680.2 | 284460.7 | 179694 | 139553.4 | 140082.6 | 965470.9
570715000000032684 | 1984-03-19 | 55 | 0.1 | 0.1 | Ukendt | Ukendt-Ukendt | 760 | Ringkøbing-Skjern | LAND | Lønborggård Hgd | 34c | 463452.36 | 6194095.33 | SDFE2018 | 29266 | [7 empty] | 90750 | 121000 | 121000 | 121000 | 121000 | 121000 | 121000 | 121000 | 121000 | 121000 | 121000 | 121000 | 121000 | 121000 | 121000 | 121000 | 121000 | 43180 | 18360 | 23683 | 25120 | 20801.9 | 14703.9999 | 25447.0998 | 13675.7 | 13825.9999 | 12467 | 22707.5 | 20491.6 | 17901.9 | 20068.7 | 34484.4 | 26357.9 | 33823.1 | 4256.1 | 0 | 0 | 0 | 0 | 0 | 0 | 0
570715000000033933 | 1995-10-10 | 500 | 39 | 40 | Vestas Wind Systems A/S | V 39-500 | 760 | Ringkøbing-Skjern | LAND | Skuldbøl Hemmet | 6b | 460439.16 | 6191474.21 | SDFE2018 | 59536 | Historiske produktionstal (kWh): 1995: 214300; Historiske produktionstal (kWh): 1996: 1010000; Historiske produktionstal (kWh): 1997: 1092400; Historiske produktionstal (kWh): 1998: 1169150; Historiske produktionstal (kWh): 1999: 1038687; Historiske produktionstal (kWh): 2000: 1145435; Historiske produktionstal (kWh): 2001: 909542.75; Historiske produktionstal (kWh): 2002: 979923.25; Historiske produktionstal (kWh): 2003: 871121.75; Historiske produktionstal (kWh): 2004: 985375.5; Historiske produktionstal (kWh): 2005: 976941; Historiske produktionstal (kWh): 2006: 895621; Historiske produktionstal (kWh): 2007: 1125678.5; Historiske produktionstal (kWh): 2008: 968846.3594; Historiske produktionstal (kWh): 2009: 815659; Historiske produktionstal (kWh): 2010: 748189; Historiske produktionstal (kWh): 2011: 1009499; Historiske produktionstal (kWh): 2012: 978720; Historiske produktionstal (kWh): 2013: 781487; Historiske produktionstal (kWh): 2014: 948676; Historiske produktionstal (kWh): 2015: 1011738; Historiske produktionstal (kWh): 2016: 811214; Historiske produktionstal (kWh): 2017: 962856; Historiske produktionstal (kWh): 2018: 840723; Historiske produktionstal (kWh): 2019: 883506 | 123164 | 161511 | 92484 | 76932 | 87658 | 541749
570715000000033971 | 1996-06-14 | 500 | 39 | 40 | Vestas Wind Systems A/S | V 39-500 | 760 | Ringkøbing-Skjern | LAND | Skuldbøl Hemmet | 6b | 460298.81 | 6191503.43 | SDFE2018 | 59768 | Historiske produktionstal (kWh): 1996: 519700; Historiske produktionstal (kWh): 1997: 1150000; Historiske produktionstal (kWh): 1998: 1257570; Historiske produktionstal (kWh): 1999: 1090629; Historiske produktionstal (kWh): 2000: 1206811; Historiske produktionstal (kWh): 2001: 934767.75; Historiske produktionstal (kWh): 2002: 965741.5; Historiske produktionstal (kWh): 2003: 916183; Historiske produktionstal (kWh): 2004: 1084933.75; Historiske produktionstal (kWh): 2005: 1077714.5; Historiske produktionstal (kWh): 2006: 957946.75; Historiske produktionstal (kWh): 2007: 936208.25; Historiske produktionstal (kWh): 2008: 1089052.8594; Historiske produktionstal (kWh): 2009: 964684; Historiske produktionstal (kWh): 2010: 864800; Historiske produktionstal (kWh): 2011: 1097916; Historiske produktionstal (kWh): 2012: 1079648; Historiske produktionstal (kWh): 2013: 904179; Historiske produktionstal (kWh): 2014: 1006716; Historiske produktionstal (kWh): 2015: 1224722; Historiske produktionstal (kWh): 2016: 953603; Historiske produktionstal (kWh): 2017: 1080015; Historiske produktionstal (kWh): 2018: 901002; Historiske produktionstal (kWh): 2019: 977212 | 138050 | 179084 | 104727 | 87481 | 105031 | 614373
570715000000033988 | 1996-06-14 | 500 | 39 | 40 | Vestas Wind Systems A/S | V 39-500 | 760 | Ringkøbing-Skjern | LAND | Skuldbøl Hemmet | 6b | 460393.58 | 6191610.28 | SDFE2018 | 59769 | Historiske produktionstal (kWh): 1996: 500100; Historiske produktionstal (kWh): 1997: 1064800; Historiske produktionstal (kWh): 1998: 1155010; Historiske produktionstal (kWh): 1999: 1012211; Historiske produktionstal (kWh): 2000: 1122233; Historiske produktionstal (kWh): 2001: 911957.5; Historiske produktionstal (kWh): 2002: 949729.75; Historiske produktionstal (kWh): 2003: 817851.5; Historiske produktionstal (kWh): 2004: 969303.75; Historiske produktionstal (kWh): 2005: 973328.75; Historiske produktionstal (kWh): 2006: 889551.75; Historiske produktionstal (kWh): 2007: 1142767.5; Historiske produktionstal (kWh): 2008: 1007972; Historiske produktionstal (kWh): 2009: 867902; Historiske produktionstal (kWh): 2010: 747454; Historiske produktionstal (kWh): 2011: 921807; Historiske produktionstal (kWh): 2012: 924652; Historiske produktionstal (kWh): 2013: 824577; Historiske produktionstal (kWh): 2014: 858879; Historiske produktionstal (kWh): 2015: 1009421; Historiske produktionstal (kWh): 2016: 786547; Historiske produktionstal (kWh): 2017: 966232; Historiske produktionstal (kWh): 2018: 754352; Historiske produktionstal (kWh): 2019: 892812 | 119584 | 157930 | 87059 | 62922 | 99059 | 526554
570715000000033995 | 1996-06-14 | 500 | 39 | 40 | Vestas Wind Systems A/S | V 39-500 | 760 | Ringkøbing-Skjern | LAND | Skuldbøl Hemmet | 6b | 460488.17 | 6191718.25 | SDFE2018 | 59770 | Historiske produktionstal (kWh): 1996: 520000; Historiske produktionstal (kWh): 1997: 1130000; Historiske produktionstal (kWh): 1998: 1192800; Historiske produktionstal (kWh): 1999: 980697; Historiske produktionstal (kWh): 2000: 1034200; Historiske produktionstal (kWh): 2001: 963461.25; Historiske produktionstal (kWh): 2002: 934701.75; Historiske produktionstal (kWh): 2003: 906520; Historiske produktionstal (kWh): 2004: 1041525.75; Historiske produktionstal (kWh): 2005: 1035229.5; Historiske produktionstal (kWh): 2006: 885141.5; Historiske produktionstal (kWh): 2007: 1050253.25; Historiske produktionstal (kWh): 2008: 1010877.75; Historiske produktionstal (kWh): 2009: 914314.2031; Historiske produktionstal (kWh): 2010: 860446; Historiske produktionstal (kWh): 2011: 1034941; Historiske produktionstal (kWh): 2012: 1003196; Historiske produktionstal (kWh): 2013: 855160; Historiske produktionstal (kWh): 2014: 942598; Historiske produktionstal (kWh): 2015: 1101628; Historiske produktionstal (kWh): 2016: 876568; Historiske produktionstal (kWh): 2017: 1026300; Historiske produktionstal (kWh): 2018: 866231; Historiske produktionstal (kWh): 2019: 937682 | 124713 | 165785 | 91922 | 86324 | 100603 | 569347
570715000000034008 | 1996-06-14 | 500 | 39 | 40 | Vestas Wind Systems A/S | V 39-500 | 760 | Ringkøbing-Skjern | LAND | Skuldbøl Hemmet | 6b | 460530.45 | 6191584.45 | SDFE2018 | 59771 | Historiske produktionstal (kWh): 1996: 516000; Historiske produktionstal (kWh): 1997: 1069200; Historiske produktionstal (kWh): 1998: 1125820; Historiske produktionstal (kWh): 1999: 972790; Historiske produktionstal (kWh): 2000: 1118080; Historiske produktionstal (kWh): 2001: 867202.25; Historiske produktionstal (kWh): 2002: 962488; Historiske produktionstal (kWh): 2003: 870097.75; Historiske produktionstal (kWh): 2004: 966401; Historiske produktionstal (kWh): 2005: 992918.3047; Historiske produktionstal (kWh): 2006: 889041.3008; Historiske produktionstal (kWh): 2007: 1106427.8906; Historiske produktionstal (kWh): 2008: 948142.0938; Historiske produktionstal (kWh): 2009: 881839.1055; Historiske produktionstal (kWh): 2010: 834838.8984; Historiske produktionstal (kWh): 2011: 1001178.1; Historiske produktionstal (kWh): 2012: 970089.7; Historiske produktionstal (kWh): 2013: 873075.8; Historiske produktionstal (kWh): 2014: 896044.7; Historiske produktionstal (kWh): 2015: 1040815.6; Historiske produktionstal (kWh): 2016: 877599.1; Historiske produktionstal (kWh): 2017: 959485.6; Historiske produktionstal (kWh): 2018: 854444.5; Historiske produktionstal (kWh): 2019: 878136.5 | 113878.6 | 159240.5 | 92648.8 | 80044.5 | 88365.9 | 534178.3
570715000000034350 | 1996-10-11 | 11 | 13 | 18 | Kolibri | Swinger T 202-Kolibri | 760 | Ringkøbing-Skjern | Land |  |  | 462033.58 | 6185654.57 | SDFE2018 |  | Historiske produktionstal (kWh): 1996: 4033; Historiske produktionstal (kWh): 1997: 24200; Historiske produktionstal (kWh): 1998: 24200; Historiske produktionstal (kWh): 1999: 24200; Historiske produktionstal (kWh): 2000: 24200; Historiske produktionstal (kWh): 2001: 18070; Historiske produktionstal (kWh): 2002: 7147; Historiske produktionstal (kWh): 2003: 9904; Historiske produktionstal (kWh): 2004: 10241; Historiske produktionstal (kWh): 2005: 8631; Historiske produktionstal (kWh): 2006: 10717; Historiske produktionstal (kWh): 2007: 11898; Historiske produktionstal (kWh): 2008: 9226; Historiske produktionstal (kWh): 2009: 10952.0199; Historiske produktionstal (kWh): 2010: 8180.54; Historiske produktionstal (kWh): 2011: 9377.46; Historiske produktionstal (kWh): 2012: 10992.63; Historiske produktionstal (kWh): 2013: 10446.88; Historiske produktionstal (kWh): 2014: 10594.65; Historiske produktionstal (kWh): 2015: 10544.02; Historiske produktionstal (kWh): 2016: 9464.9; Historiske produktionstal (kWh): 2017: 10013.89; Historiske produktionstal (kWh): 2018: 9349.9; Historiske produktionstal (kWh): 2019: 10165.9 | 1424.893 | 1209.799 | 1165.419 | 837.675 | 1117.652 | 5755.438
570715000000034367 | 1997-07-14 | 600 | 44 | 46 | Vestas Wind Systems A/S | V 44-600 | 760 | Ringkøbing-Skjern | LAND | Sdr. Bork | 189 | 453704.42 | 6185028.35 | SDFE2018 | 60733 | Historiske produktionstal (kWh): 1997: 579020; Historiske produktionstal (kWh): 1998: 1578130; Historiske produktionstal (kWh): 1999: 1364122; Historiske produktionstal (kWh): 2000: 1483642; Historiske produktionstal (kWh): 2001: 1231030; Historiske produktionstal (kWh): 2002: 1274410.75; Historiske produktionstal (kWh): 2003: 1165183.75; Historiske produktionstal (kWh): 2004: 1351352.25; Historiske produktionstal (kWh): 2005: 1333274.7539; Historiske produktionstal (kWh): 2006: 1246561.7969; Historiske produktionstal (kWh): 2007: 1494532.793; Historiske produktionstal (kWh): 2008: 1377610.5195; Historiske produktionstal (kWh): 2009: 1215753.6016; Historiske produktionstal (kWh): 2010: 1127379.5023; Historiske produktionstal (kWh): 2011: 1380463.9; Historiske produktionstal (kWh): 2012: 1366427.3; Historiske produktionstal (kWh): 2013: 1195235.1; Historiske produktionstal (kWh): 2014: 1245841; Historiske produktionstal (kWh): 2015: 1469637.2; Historiske produktionstal (kWh): 2016: 1165657.5; Historiske produktionstal (kWh): 2017: 1288736.5; Historiske produktionstal (kWh): 2018: 1117900.8; Historiske produktionstal (kWh): 2019: 1227868.5 | 170637.5 | 218793.3 | 132702.5 | 101791.1 | 118541.5 | 742465.9
570715000000034374 | 1997-07-07 | 600 | 44 | 46 | Vestas Wind Systems A/S | V 44-600 | 760 | Ringkøbing-Skjern | LAND | Sdr. Bork | 189 | 453596.1 | 6184819.32 | SDFE2018 | 60734 | Historiske produktionstal (kWh): 1997: 592000; Historiske produktionstal (kWh): 1998: 1628130; Historiske produktionstal (kWh): 1999: 1375056; Historiske produktionstal (kWh): 2000: 1533517; Historiske produktionstal (kWh): 2001: 1258191.25; Historiske produktionstal (kWh): 2002: 1295676.75; Historiske produktionstal (kWh): 2003: 1167424.75; Historiske produktionstal (kWh): 2004: 1358052.5; Historiske produktionstal (kWh): 2005: 1352577.5; Historiske produktionstal (kWh): 2006: 1264302.25; Historiske produktionstal (kWh): 2007: 1523888.5; Historiske produktionstal (kWh): 2008: 1405194.5; Historiske produktionstal (kWh): 2009: 1199909; Historiske produktionstal (kWh): 2010: 1026206; Historiske produktionstal (kWh): 2011: 1434301; Historiske produktionstal (kWh): 2012: 1398873; Historiske produktionstal (kWh): 2013: 1230157; Historiske produktionstal (kWh): 2014: 1243035; Historiske produktionstal (kWh): 2015: 1505933; Historiske produktionstal (kWh): 2016: 1192575; Historiske produktionstal (kWh): 2017: 1311046; Historiske produktionstal (kWh): 2018: 1183094; Historiske produktionstal (kWh): 2019: 1283727 | 180651 | 224275 | 139597 | 104070 | 119308 | 767901
570715000000034381 | 1997-07-10 | 600 | 44 | 46 | Vestas Wind Systems A/S | V 44-600 | 760 | Ringkøbing-Skjern | LAND | Sdr. Bork | 193b | 453992.92 | 6185115.22 | SDFE2018 | 60735 | Historiske produktionstal (kWh): 1997: 570470; Historiske produktionstal (kWh): 1998: 1578190; Historiske produktionstal (kWh): 1999: 1338478; Historiske produktionstal (kWh): 2000: 1456222; Historiske produktionstal (kWh): 2001: 1237838.5; Historiske produktionstal (kWh): 2002: 1299110.75; Historiske produktionstal (kWh): 2003: 1148738.5; Historiske produktionstal (kWh): 2004: 1267371; Historiske produktionstal (kWh): 2005: 1314294.25; Historiske produktionstal (kWh): 2006: 1215577.5; Historiske produktionstal (kWh): 2007: 1493140.8125; Historiske produktionstal (kWh): 2008: 1327650; Historiske produktionstal (kWh): 2009: 1194304; Historiske produktionstal (kWh): 2010: 1101765; Historiske produktionstal (kWh): 2011: 1308291; Historiske produktionstal (kWh): 2012: 1339903; Historiske produktionstal (kWh): 2013: 1135118; Historiske produktionstal (kWh): 2014: 1232247; Historiske produktionstal (kWh): 2015: 1430119; Historiske produktionstal (kWh): 2016: 1137071; Historiske produktionstal (kWh): 2017: 1256782; Historiske produktionstal (kWh): 2018: 1147551; Historiske produktionstal (kWh): 2019: 1218728 | 162030 | 212384 | 130082 | 102734 | 116861 | 724091
570715000000034398 | 1997-07-11 | 600 | 44 | 46 | Vestas Wind Systems A/S | V 44-600 | 760 | Ringkøbing-Skjern | LAND | Sdr. Bork | 193b | 453885.14 | 6184906.4 | SDFE2018 | 60736 | Historiske produktionstal (kWh): 1997: 562430; Historiske produktionstal (kWh): 1998: 1524030; Historiske produktionstal (kWh): 1999: 1300158; Historiske produktionstal (kWh): 2000: 1433445; Historiske produktionstal (kWh): 2001: 1180886; Historiske produktionstal (kWh): 2002: 1245309; Historiske produktionstal (kWh): 2003: 1037286.5; Historiske produktionstal (kWh): 2004: 1215811.25; Historiske produktionstal (kWh): 2005: 1277193.5; Historiske produktionstal (kWh): 2006: 1186700; Historiske produktionstal (kWh): 2007: 1437337.25; Historiske produktionstal (kWh): 2008: 1311097.5; Historiske produktionstal (kWh): 2009: 1142113; Historiske produktionstal (kWh): 2010: 1027099; Historiske produktionstal (kWh): 2011: 1314753; Historiske produktionstal (kWh): 2012: 1280764; Historiske produktionstal (kWh): 2013: 1135648; Historiske produktionstal (kWh): 2014: 1184124; Historiske produktionstal (kWh): 2015: 1380374; Historiske produktionstal (kWh): 2016: 1089184; Historiske produktionstal (kWh): 2017: 1201292; Historiske produktionstal (kWh): 2018: 1097545; Historiske produktionstal (kWh): 2019: 1165202 | 163019 | 211001 | 127954 | 98698 | 112918 | 713590
570715000000034404 | 1997-07-14 | 600 | 44 | 46 | Vestas Wind Systems A/S | V 44-600 | 760 | Ringkøbing-Skjern | LAND | Sdr. Bork | 193b | 453776.9 | 6184697.37 | SDFE2018 | 60737 | Historiske produktionstal (kWh): 1997: 573580; Historiske produktionstal (kWh): 1998: 1554750; Historiske produktionstal (kWh): 1999: 1349359; Historiske produktionstal (kWh): 2000: 1469135; Historiske produktionstal (kWh): 2001: 1169739.75; Historiske produktionstal (kWh): 2002: 1254987.75; Historiske produktionstal (kWh): 2003: 1140698.25; Historiske produktionstal (kWh): 2004: 1303967.25; Historiske produktionstal (kWh): 2005: 1291782.5; Historiske produktionstal (kWh): 2006: 1204192.5; Historiske produktionstal (kWh): 2007: 1428142.25; Historiske produktionstal (kWh): 2008: 1346923.75; Historiske produktionstal (kWh): 2009: 1163990.75; Historiske produktionstal (kWh): 2010: 1027858; Historiske produktionstal (kWh): 2011: 1301316; Historiske produktionstal (kWh): 2012: 1287441; Historiske produktionstal (kWh): 2013: 1146780; Historiske produktionstal (kWh): 2014: 1210766; Historiske produktionstal (kWh): 2015: 1407744; Historiske produktionstal (kWh): 2016: 1085074; Historiske produktionstal (kWh): 2017: 1181843; Historiske produktionstal (kWh): 2018: 1067516; Historiske produktionstal (kWh): 2019: 1130053 | 168066 | 212645 | 128608 | 95183 | 108641 | 713143
570715000000034411 | 1997-07-21 | 600 | 44 | 46 | Vestas Wind Systems A/S | V 44-600 | 760 | Ringkøbing-Skjern | LAND | Sdr. Bork | 199a | 454173.68 | 6184993.44 | SDFE2018 | 60738 | Historiske produktionstal (kWh): 1997: 540130; Historiske produktionstal (kWh): 1998: 1509300; Historiske produktionstal (kWh): 1999: 1287085; Historiske produktionstal (kWh): 2000: 1395167; Historiske produktionstal (kWh): 2001: 1162799.25; Historiske produktionstal (kWh): 2002: 1250981.5; Historiske produktionstal (kWh): 2003: 1064598; Historiske produktionstal (kWh): 2004: 1259325; Historiske produktionstal (kWh): 2005: 1253796.25; Historiske produktionstal (kWh): 2006: 1160962.75; Historiske produktionstal (kWh): 2007: 1409194.75; Historiske produktionstal (kWh): 2008: 1286786; Historiske produktionstal (kWh): 2009: 866504; Historiske produktionstal (kWh): 2010: 808047; Historiske produktionstal (kWh): 2011: 1259572; Historiske produktionstal (kWh): 2012: 1268641; Historiske produktionstal (kWh): 2013: 1136836; Historiske produktionstal (kWh): 2014: 1206870; Historiske produktionstal (kWh): 2015: 1388405; Historiske produktionstal (kWh): 2016: 1109924; Historiske produktionstal (kWh): 2017: 1210209; Historiske produktionstal (kWh): 2018: 1108053; Historiske produktionstal (kWh): 2019: 1141978 | 161153 | 205574 | 129903 | 99298 | 112152 | 708080
570715000000034428 | 1997-07-21 | 600 | 44 | 46 | Vestas Wind Systems A/S | V 44-600 | 760 | Ringkøbing-Skjern | LAND | Sdr. Bork | 193c | 454066.1 | 6184784.42 | SDFE2018 | 60739 | Historiske produktionstal (kWh): 1997: 533650; Historiske produktionstal (kWh): 1998: 1457360; Historiske produktionstal (kWh): 1999: 1251847; Historiske produktionstal (kWh): 2000: 1377231; Historiske produktionstal (kWh): 2001: 1116038.75; Historiske produktionstal (kWh): 2002: 1189962.4414; Historiske produktionstal (kWh): 2003: 1049439.1211; Historiske produktionstal (kWh): 2004: 1216366.6016; Historiske produktionstal (kWh): 2005: 1206490.3906; Historiske produktionstal (kWh): 2006: 1111165.0918; Historiske produktionstal (kWh): 2007: 1382142.9961; Historiske produktionstal (kWh): 2008: 1266134.0859; Historiske produktionstal (kWh): 2009: 1087258.3047; Historiske produktionstal (kWh): 2010: 1004055.9; Historiske produktionstal (kWh): 2011: 1266816; Historiske produktionstal (kWh): 2012: 1194952; Historiske produktionstal (kWh): 2013: 1094410; Historiske produktionstal (kWh): 2014: 1155476; Historiske produktionstal (kWh): 2015: 1352788; Historiske produktionstal (kWh): 2016: 1028749; Historiske produktionstal (kWh): 2017: 1132218; Historiske produktionstal (kWh): 2018: 1032657; Historiske produktionstal (kWh): 2019: 1105712 | 156810 | 204484 | 121355 | 92105 | 106175 | 680929
570715000000034435 | 1997-07-21 | 600 | 44 | 46 | Vestas Wind Systems A/S | V 44-600 | 760 | Ringkøbing-Skjern | LAND | Sdr. Bork | 193c | 453957.2 | 6184574.46 | SDFE2018 | 60740 | Historiske produktionstal (kWh): 1997: 573380; Historiske produktionstal (kWh): 1998: 1558220; Historiske produktionstal (kWh): 1999: 1344019; Historiske produktionstal (kWh): 2000: 1486793; Historiske produktionstal (kWh): 2001: 1194289.25; Historiske produktionstal (kWh): 2002: 1273411.75; Historiske produktionstal (kWh): 2003: 1127927; Historiske produktionstal (kWh): 2004: 1302484.5; Historiske produktionstal (kWh): 2005: 1278469; Historiske produktionstal (kWh): 2006: 1206309.75; Historiske produktionstal (kWh): 2007: 1438195.75; Historiske produktionstal (kWh): 2008: 1357743.75; Historiske produktionstal (kWh): 2009: 1165718.25; Historiske produktionstal (kWh): 2010: 1029546.75; Historiske produktionstal (kWh): 2011: 1372077.835; Historiske produktionstal (kWh): 2012: 1303165.646; Historiske produktionstal (kWh): 2013: 1152635.633; Historiske produktionstal (kWh): 2014: 1232994.55; Historiske produktionstal (kWh): 2015: 1439571.557; Historiske produktionstal (kWh): 2016: 1091599.794; Historiske produktionstal (kWh): 2017: 1211223.08; Historiske produktionstal (kWh): 2018: 1055418.358; Historiske produktionstal (kWh): 2019: 1173954.371 | 167830.62 | 212342.836 | 124904.25 | 95175.211 | 109081.637 | 709334.554
570715000000034442 | 1997-07-11 | 600 | 44 | 46 | Vestas Wind Systems A/S | V 44-600 | 760 | Ringkøbing-Skjern | LAND | Sdr. Bork | 3a | 454355.28 | 6184870.91 | SDFE2018 | 60741 | Historiske produktionstal (kWh): 1997: 552180; Historiske produktionstal (kWh): 1998: 1478230; Historiske produktionstal (kWh): 1999: 1267009; Historiske produktionstal (kWh): 2000: 1383998; Historiske produktionstal (kWh): 2001: 1160587.75; Historiske produktionstal (kWh): 2002: 1223054.25; Historiske produktionstal (kWh): 2003: 1084531.25; Historiske produktionstal (kWh): 2004: 1248596.75; Historiske produktionstal (kWh): 2005: 1240987; Historiske produktionstal (kWh): 2006: 1159728.25; Historiske produktionstal (kWh): 2007: 1390972.25; Historiske produktionstal (kWh): 2008: 1292248.25; Historiske produktionstal (kWh): 2009: 1139756.25; Historiske produktionstal (kWh): 2010: 1061923; Historiske produktionstal (kWh): 2011: 1290783.582; Historiske produktionstal (kWh): 2012: 1235513.295; Historiske produktionstal (kWh): 2013: 1133294.431; Historiske produktionstal (kWh): 2014: 1203759.18; Historiske produktionstal (kWh): 2015: 1331466.734; Historiske produktionstal (kWh): 2016: 884271.058; Historiske produktionstal (kWh): 2017: 1144479.654; Historiske produktionstal (kWh): 2018: 1072145.5; Historiske produktionstal (kWh): 2019: 1126593.455 | 155441.154 | 203838.418 | 127463.294 | 90174.178 | 102016.298 | 678933.342
570715000000034459 | 1997-07-07 | 600 | 44 | 46 | Vestas Wind Systems A/S | V 44-600 | 760 | Ringkøbing-Skjern | LAND | Sdr. Bork | 2c | 454246.46 | 6184661.91 | SDFE2018 | 60742 | Historiske produktionstal (kWh): 1997: 540900; Historiske produktionstal (kWh): 1998: 1465160; Historiske produktionstal (kWh): 1999: 1267108; Historiske produktionstal (kWh): 2000: 1380645; Historiske produktionstal (kWh): 2001: 1115334.25; Historiske produktionstal (kWh): 2002: 1184177; Historiske produktionstal (kWh): 2003: 1068250.25; Historiske produktionstal (kWh): 2004: 1206722.75; Historiske produktionstal (kWh): 2005: 1165735; Historiske produktionstal (kWh): 2006: 1087495.5; Historiske produktionstal (kWh): 2007: 1350591.75; Historiske produktionstal (kWh): 2008: 1083331.5; Historiske produktionstal (kWh): 2009: 1077013; Historiske produktionstal (kWh): 2010: 966886; Historiske produktionstal (kWh): 2011: 1170497; Historiske produktionstal (kWh): 2012: 1229476; Historiske produktionstal (kWh): 2013: 1099791; Historiske produktionstal (kWh): 2014: 1182635; Historiske produktionstal (kWh): 2015: 1358663; Historiske produktionstal (kWh): 2016: 1083334; Historiske produktionstal (kWh): 2017: 1181792; Historiske produktionstal (kWh): 2018: 1064541; Historiske produktionstal (kWh): 2019: 1150524 | 161726 | 211273 | 127831 | 95324 | 110178 | 706332
570715000000034466 | 1997-07-24 | 600 | 44 | 46 | Vestas Wind Systems A/S | V 44-600 | 760 | Ringkøbing-Skjern | LAND | Sdr. Bork | 1v | 454138.81 | 6184453.01 | SDFE2018 | 60743 | Historiske produktionstal (kWh): 1997: 554780; Historiske produktionstal (kWh): 1998: 1535200; Historiske produktionstal (kWh): 1999: 1321370; Historiske produktionstal (kWh): 2000: 1457673; Historiske produktionstal (kWh): 2001: 1161143.75; Historiske produktionstal (kWh): 2002: 1231879; Historiske produktionstal (kWh): 2003: 1108153; Historiske produktionstal (kWh): 2004: 1274230.5; Historiske produktionstal (kWh): 2005: 1246542.75; Historiske produktionstal (kWh): 2006: 1180885; Historiske produktionstal (kWh): 2007: 1429043; Historiske produktionstal (kWh): 2008: 1337715; Historiske produktionstal (kWh): 2009: 1158455.7969; Historiske produktionstal (kWh): 2010: 1019942; Historiske produktionstal (kWh): 2011: 1338769; Historiske produktionstal (kWh): 2012: 1299087; Historiske produktionstal (kWh): 2013: 1145607; Historiske produktionstal (kWh): 2014: 1202829; Historiske produktionstal (kWh): 2015: 1424647; Historiske produktionstal (kWh): 2016: 1113784; Historiske produktionstal (kWh): 2017: 1233225; Historiske produktionstal (kWh): 2018: 1070619; Historiske produktionstal (kWh): 2019: 1190874 | 170641 | 214508 | 131288 | 96797 | 108316 | 721550
570715000000034473 | 1997-07-24 | 600 | 44 | 46 | Vestas Wind Systems A/S | V 44-600 | 760 | Ringkøbing-Skjern | LAND | Sdr. Bork | 43l | 454536.02 | 6184749.04 | SDFE2018 | 60744 | Historiske produktionstal (kWh): 1997: 551320; Historiske produktionstal (kWh): 1998: 1508600; Historiske produktionstal (kWh): 1999: 1326010; Historiske produktionstal (kWh): 2000: 1399473; Historiske produktionstal (kWh): 2001: 1170868.75; Historiske produktionstal (kWh): 2002: 1253609.5; Historiske produktionstal (kWh): 2003: 1097706; Historiske produktionstal (kWh): 2004: 1259590; Historiske produktionstal (kWh): 2005: 1181502; Historiske produktionstal (kWh): 2006: 1171666.25; Historiske produktionstal (kWh): 2007: 1399987.25; Historiske produktionstal (kWh): 2008: 1235010.75; Historiske produktionstal (kWh): 2009: 1169675; Historiske produktionstal (kWh): 2010: 1056996; Historiske produktionstal (kWh): 2011: 1312261; Historiske produktionstal (kWh): 2012: 1281722; Historiske produktionstal (kWh): 2013: 1150482; Historiske produktionstal (kWh): 2014: 1213713; Historiske produktionstal (kWh): 2015: 1412878; Historiske produktionstal (kWh): 2016: 1104458; Historiske produktionstal (kWh): 2017: 1205528; Historiske produktionstal (kWh): 2018: 1125229; Historiske produktionstal (kWh): 2019: 1194627 | 161796 | 208847 | 132332 | 99817 | 114554 | 717346
570715000000034480 | 1997-07-09 | 600 | 44 | 46 | Vestas Wind Systems A/S | V 44-600 | 760 | Ringkøbing-Skjern | LAND | Sdr. Bork | 1q | 454427.7 | 6184539.81 | SDFE2018 | 60745 | Historiske produktionstal (kWh): 1997: 584890; Historiske produktionstal (kWh): 1998: 1508230; Historiske produktionstal (kWh): 1999: 1289260; Historiske produktionstal (kWh): 2000: 1395317; Historiske produktionstal (kWh): 2001: 1124647.25; Historiske produktionstal (kWh): 2002: 1212154.75; Historiske produktionstal (kWh): 2003: 1022408.25; Historiske produktionstal (kWh): 2004: 1230028; Historiske produktionstal (kWh): 2005: 1220547; Historiske produktionstal (kWh): 2006: 1136828; Historiske produktionstal (kWh): 2007: 1398530.5; Historiske produktionstal (kWh): 2008: 1282179.25; Historiske produktionstal (kWh): 2009: 1116111.2188; Historiske produktionstal (kWh): 2010: 999844; Historiske produktionstal (kWh): 2011: 1255879; Historiske produktionstal (kWh): 2012: 1239235; Historiske produktionstal (kWh): 2013: 1050128; Historiske produktionstal (kWh): 2014: 1203830; Historiske produktionstal (kWh): 2015: 1393031; Historiske produktionstal (kWh): 2016: 1068868; Historiske produktionstal (kWh): 2017: 1174718; Historiske produktionstal (kWh): 2018: 1082501; Historiske produktionstal (kWh): 2019: 1142380 | 161778 | 208917 | 109311 | 94279 | 105930 | 680215
570715000000034497 | 1997-07-22 | 600 | 44 | 46 | Vestas Wind Systems A/S | V 44-600 | 760 | Ringkøbing-Skjern | LAND | Sdr. Bork | 1y | 454320.04 | 6184330.85 | SDFE2018 | 60746 | Historiske produktionstal (kWh): 1997: 558220; Historiske produktionstal (kWh): 1998: 1546410; Historiske produktionstal (kWh): 1999: 1320703; Historiske produktionstal (kWh): 2000: 1470827; Historiske produktionstal (kWh): 2001: 1241481.5; Historiske produktionstal (kWh): 2002: 1115654.25; Historiske produktionstal (kWh): 2003: 1127764.75; Historiske produktionstal (kWh): 2004: 1302468.5; Historiske produktionstal (kWh): 2005: 1224905.75; Historiske produktionstal (kWh): 2006: 1193437.25; Historiske produktionstal (kWh): 2007: 1423854.75; Historiske produktionstal (kWh): 2008: 1354705.75; Historiske produktionstal (kWh): 2009: 1166718; Historiske produktionstal (kWh): 2010: 1022808; Historiske produktionstal (kWh): 2011: 1377416; Historiske produktionstal (kWh): 2012: 1288411; Historiske produktionstal (kWh): 2013: 1161776; Historiske produktionstal (kWh): 2014: 1282466; Historiske produktionstal (kWh): 2015: 1426670; Historiske produktionstal (kWh): 2016: 1029422; Historiske produktionstal (kWh): 2017: 1239630; Historiske produktionstal (kWh): 2018: 1124067; Historiske produktionstal (kWh): 2019: 1199020 | 172801 | 216798 | 132666 | 97557 | 107074 | 726896
570715000000034534 | 1997-12-11 | 600 | 44 | 46 | Vestas Wind Systems A/S | V 44-600 | 760 | Ringkøbing-Skjern | LAND | Sdr. Bork | 1h | 454897.42 | 6184504.86 | SDFE2018 | 60984 | Historiske produktionstal (kWh): 1997: 0; Historiske produktionstal (kWh): 1998: 1602990; Historiske produktionstal (kWh): 1999: 1389605; Historiske produktionstal (kWh): 2000: 1493000; Historiske produktionstal (kWh): 2001: 1226344.75; Historiske produktionstal (kWh): 2002: 1316001.75; Historiske produktionstal (kWh): 2003: 1143689.25; Historiske produktionstal (kWh): 2004: 1315752.75; Historiske produktionstal (kWh): 2005: 1319182.75; Historiske produktionstal (kWh): 2006: 1225409.75; Historiske produktionstal (kWh): 2007: 1454066.25; Historiske produktionstal (kWh): 2008: 1351726.75; Historiske produktionstal (kWh): 2009: 1174942.25; Historiske produktionstal (kWh): 2010: 1092348.5; Historiske produktionstal (kWh): 2011: 1389358.072; Historiske produktionstal (kWh): 2012: 1274144.362; Historiske produktionstal (kWh): 2013: 1155159.766; Historiske produktionstal (kWh): 2014: 1321586.555; Historiske produktionstal (kWh): 2015: 1469198.541; Historiske produktionstal (kWh): 2016: 1107230.653; Historiske produktionstal (kWh): 2017: 1224584.206; Historiske produktionstal (kWh): 2018: 1135079.095; Historiske produktionstal (kWh): 2019: 1138641.464 | 165930.478 | 210486.258 | 137695.712 | 99408.147 | 110364.26 | 723884.855
570715000000034626 | 1998-06-19 | 660 | 47 | 45 | Vestas Wind Systems A/S | V 47-660 | 760 | Ringkøbing-Skjern | LAND | Østergård Hgd | 1b | 470397.63 | 6186940.08 | SDFE2018 | 61307 | Historiske produktionstal (kWh): 1998: 760610; Historiske produktionstal (kWh): 1999: 1252334; Historiske produktionstal (kWh): 2000: 1455429; Historiske produktionstal (kWh): 2001: 1095453.5; Historiske produktionstal (kWh): 2002: 1215762.5; Historiske produktionstal (kWh): 2003: 1091174; Historiske produktionstal (kWh): 2004: 1258973.25; Historiske produktionstal (kWh): 2005: 1231976.25; Historiske produktionstal (kWh): 2006: 1118729.1953; Historiske produktionstal (kWh): 2007: 1432077.4883; Historiske produktionstal (kWh): 2008: 1294321.6914; Historiske produktionstal (kWh): 2009: 1146282.1016; Historiske produktionstal (kWh): 2010: 1048053.6016; Historiske produktionstal (kWh): 2011: 1299156.8; Historiske produktionstal (kWh): 2012: 1242008.7; Historiske produktionstal (kWh): 2013: 1131994.8; Historiske produktionstal (kWh): 2014: 1251526.3; Historiske produktionstal (kWh): 2015: 1136999.6; Historiske produktionstal (kWh): 2016: 1119585.7; Historiske produktionstal (kWh): 2017: 1287803; Historiske produktionstal (kWh): 2018: 1145264; Historiske produktionstal (kWh): 2019: 1192170.9 | 167455 | 216614.4 | 130047.9 | 103058.9 | 109934.6 | 727110.8
570715000000034633 | 1998-06-19 | 660 | 47 | 45 | Vestas Wind Systems A/S | V 47-660 | 760 | Ringkøbing-Skjern | LAND | Østergård Hgd | 1b | 470296.53 | 6186678.61 | SDFE2018 | 61308 | Historiske produktionstal (kWh): 1998: 764860; Historiske produktionstal (kWh): 1999: 1277694; Historiske produktionstal (kWh): 2000: 1497737; Historiske produktionstal (kWh): 2001: 1118375.75; Historiske produktionstal (kWh): 2002: 1224795.5; Historiske produktionstal (kWh): 2003: 1110186; Historiske produktionstal (kWh): 2004: 1266997; Historiske produktionstal (kWh): 2005: 1253670.25; Historiske produktionstal (kWh): 2006: 1133279.8164; Historiske produktionstal (kWh): 2007: 1454240.7891; Historiske produktionstal (kWh): 2008: 1303566.5938; Historiske produktionstal (kWh): 2009: 1154194.793; Historiske produktionstal (kWh): 2010: 1025020.8016; Historiske produktionstal (kWh): 2011: 1307968; Historiske produktionstal (kWh): 2012: 1244510.1; Historiske produktionstal (kWh): 2013: 1055344.9; Historiske produktionstal (kWh): 2014: 1248635.9; Historiske produktionstal (kWh): 2015: 1431580.7; Historiske produktionstal (kWh): 2016: 1120837.2; Historiske produktionstal (kWh): 2017: 1229158.6; Historiske produktionstal (kWh): 2018: 1081092.6; Historiske produktionstal (kWh): 2019: 1110267.2 | 162653 | 220538.4 | 120144.9 | 100076.8 | 104027.3 | 707440.4
570715000000034640 | 1998-06-19 | 660 | 47 | 45 | Vestas Wind Systems A/S | V 47-660 | 760 | Ringkøbing-Skjern | LAND | Østergård Hgd | 1b | 470573.87 | 6186724.43 | SDFE2018 | 61309 | Historiske produktionstal (kWh): 1998: 743250; Historiske produktionstal (kWh): 1999: 1241330; Historiske produktionstal (kWh): 2000: 1418299; Historiske produktionstal (kWh): 2001: 1037151.25; Historiske produktionstal (kWh): 2002: 1164800.5; Historiske produktionstal (kWh): 2003: 1052355.25; Historiske produktionstal (kWh): 2004: 1180824.5; Historiske produktionstal (kWh): 2005: 1170949; Historiske produktionstal (kWh): 2006: 1059995.5078; Historiske produktionstal (kWh): 2007: 1345184.9766; Historiske produktionstal (kWh): 2008: 1201213.1953; Historiske produktionstal (kWh): 2009: 1043067.0977; Historiske produktionstal (kWh): 2010: 957269.5031; Historiske produktionstal (kWh): 2011: 1212011.4; Historiske produktionstal (kWh): 2012: 1179818.6; Historiske produktionstal (kWh): 2013: 1031241.7; Historiske produktionstal (kWh): 2014: 967495.9; Historiske produktionstal (kWh): 2015: 1234267.9; Historiske produktionstal (kWh): 2016: 1012711.7; Historiske produktionstal (kWh): 2017: 1097814.9; Historiske produktionstal (kWh): 2018: 986910.4; Historiske produktionstal (kWh): 2019: 998237.3 | 140902.5 | 198972.1 | 112803.7 | 88061.3 | 86255.4 | 626995
570715000000034664 | 1998-06-26 | 600 | 44 | 45 | Vestas Wind Systems A/S | V 44-600 | 760 | Ringkøbing-Skjern | LAND | Sdr. Bork | 1s | 454716.41 | 6184626.82 | SDFE2018 | 61361 | Historiske produktionstal (kWh): 1998: 763750; Historiske produktionstal (kWh): 1999: 1279736; Historiske produktionstal (kWh): 2000: 1390988; Historiske produktionstal (kWh): 2001: 1131021.5; Historiske produktionstal (kWh): 2002: 1216757.5; Historiske produktionstal (kWh): 2003: 1043033.5; Historiske produktionstal (kWh): 2004: 1231429.25; Historiske produktionstal (kWh): 2005: 1224506.25; Historiske produktionstal (kWh): 2006: 1127231.75; Historiske produktionstal (kWh): 2007: 1371077.5; Historiske produktionstal (kWh): 2008: 1265977.25; Historiske produktionstal (kWh): 2009: 1127353; Historiske produktionstal (kWh): 2010: 1018712; Historiske produktionstal (kWh): 2011: 1282332; Historiske produktionstal (kWh): 2012: 1244340; Historiske produktionstal (kWh): 2013: 1110000; Historiske produktionstal (kWh): 2014: 1204499; Historiske produktionstal (kWh): 2015: 1371318; Historiske produktionstal (kWh): 2016: 1088342; Historiske produktionstal (kWh): 2017: 1166079; Historiske produktionstal (kWh): 2018: 1104162; Historiske produktionstal (kWh): 2019: 1155004 | 156967 | 205408 | 129681 | 96874 | 109338 | 698268
570715000000034671 | 1998-06-26 | 600 | 44 | 45 | Vestas Wind Systems A/S | V 44-600 | 760 | Ringkøbing-Skjern | LAND | Sdr. Bork | 1g | 454500.43 | 6184208.57 | SDFE2018 | 61362 | Historiske produktionstal (kWh): 1998: 817610; Historiske produktionstal (kWh): 1999: 1346879; Historiske produktionstal (kWh): 2000: 1486930; Historiske produktionstal (kWh): 2001: 1176418; Historiske produktionstal (kWh): 2002: 1296764.5; Historiske produktionstal (kWh): 2003: 1103887; Historiske produktionstal (kWh): 2004: 1308722.25; Historiske produktionstal (kWh): 2005: 1285949; Historiske produktionstal (kWh): 2006: 1212289.5; Historiske produktionstal (kWh): 2007: 1457548.75; Historiske produktionstal (kWh): 2008: 1378532.5; Historiske produktionstal (kWh): 2009: 1198873; Historiske produktionstal (kWh): 2010: 1043681; Historiske produktionstal (kWh): 2011: 1364070; Historiske produktionstal (kWh): 2012: 1333070; Historiske produktionstal (kWh): 2013: 1187193; Historiske produktionstal (kWh): 2014: 1280619; Historiske produktionstal (kWh): 2015: 1472359; Historiske produktionstal (kWh): 2016: 1166212; Historiske produktionstal (kWh): 2017: 1264983; Historiske produktionstal (kWh): 2018: 903447; Historiske produktionstal (kWh): 2019: 1105016 | 175755 | 219419 | 134585 | 100505 | 109998 | 740262
570715000000034749 | 1999-02-01 | 660 | 44 | 45 | Vestas Wind Systems A/S | V 47-660 | 760 | Ringkøbing-Skjern | LAND | Gråhede by | 3b | 473191.92 | 6191570.94 | SDFE2018 | 61533 | Historiske produktionstal (kWh): 1999: 1127061; Historiske produktionstal (kWh): 2000: 1513638; Historiske produktionstal (kWh): 2001: 1104379.5; Historiske produktionstal (kWh): 2002: 1245127.5; Historiske produktionstal (kWh): 2003: 1131909.25; Historiske produktionstal (kWh): 2004: 1236757.5; Historiske produktionstal (kWh): 2005: 1265988; Historiske produktionstal (kWh): 2006: 1151207.9531; Historiske produktionstal (kWh): 2007: 1355187.9844; Historiske produktionstal (kWh): 2008: 1287218.3906; Historiske produktionstal (kWh): 2009: 1137524.2031; Historiske produktionstal (kWh): 2010: 1058635.7977; Historiske produktionstal (kWh): 2011: 1249870.9; Historiske produktionstal (kWh): 2012: 1254301.6; Historiske produktionstal (kWh): 2013: 1123529.8; Historiske produktionstal (kWh): 2014: 1244901.6; Historiske produktionstal (kWh): 2015: 1369922.6; Historiske produktionstal (kWh): 2016: 1050881; Historiske produktionstal (kWh): 2017: 1151093.9; Historiske produktionstal (kWh): 2018: 1046677.8; Historiske produktionstal (kWh): 2019: 1094808.6 | 147400.2 | 173633.8 | 125742.2 | 101664.2 | 103401.7 | 651842.1
570715000000034763 | 1998-12-07 | 660 | 44 | 45 | Vestas Wind Systems A/S | V 44-600 | 760 | Ringkøbing-Skjern | LAND | Gråhede by | 3b | 473046.51 | 6191444.97 | SDFE2018 | 61534 | Historiske produktionstal (kWh): 1998: 126960; Historiske produktionstal (kWh): 1999: 1356128.5; Historiske produktionstal (kWh): 2000: 1536714; Historiske produktionstal (kWh): 2001: 1175684.625; Historiske produktionstal (kWh): 2002: 1285522.5; Historiske produktionstal (kWh): 2003: 1138830.375; Historiske produktionstal (kWh): 2004: 1261954.125; Historiske produktionstal (kWh): 2005: 1276302.25; Historiske produktionstal (kWh): 2006: 1191462.0312; Historiske produktionstal (kWh): 2007: 1442233.0352; Historiske produktionstal (kWh): 2008: 1341605.1172; Historiske produktionstal (kWh): 2009: 1184971.8047; Historiske produktionstal (kWh): 2010: 1047389.5531; Historiske produktionstal (kWh): 2011: 1348941.65; Historiske produktionstal (kWh): 2012: 1301586.4; Historiske produktionstal (kWh): 2013: 1158927.8; Historiske produktionstal (kWh): 2014: 1280160.55; Historiske produktionstal (kWh): 2015: 1423804.55; Historiske produktionstal (kWh): 2016: 1107978.7; Historiske produktionstal (kWh): 2017: 1212206.8; Historiske produktionstal (kWh): 2018: 1058789.85; Historiske produktionstal (kWh): 2019: 1123986.25 | 156516.05 | 209001.15 | 128541.45 | 101766.7 | 89893.1 | 685718.45
570715000000034770 | 1998-12-07 | 660 | 44 | 45 | Vestas Wind Systems A/S | V 44-600 | 760 | Ringkøbing-Skjern | LAND | Gråhede by | 3b | 472900.34 | 6191318.28 | SDFE2018 | 61534 | Historiske produktionstal (kWh): 1998: 126960; Historiske produktionstal (kWh): 1999: 1356128.5; Historiske produktionstal (kWh): 2000: 1536714; Historiske produktionstal (kWh): 2001: 1175684.625; Historiske produktionstal (kWh): 2002: 1285522.5; Historiske produktionstal (kWh): 2003: 1138830.375; Historiske produktionstal (kWh): 2004: 1261954.125; Historiske produktionstal (kWh): 2005: 1276302.25; Historiske produktionstal (kWh): 2006: 1191462.0312; Historiske produktionstal (kWh): 2007: 1442233.0352; Historiske produktionstal (kWh): 2008: 1341605.1172; Historiske produktionstal (kWh): 2009: 1184971.8047; Historiske produktionstal (kWh): 2010: 1047389.5531; Historiske produktionstal (kWh): 2011: 1348941.65; Historiske produktionstal (kWh): 2012: 1301586.4; Historiske produktionstal (kWh): 2013: 1158927.8; Historiske produktionstal (kWh): 2014: 1280160.55; Historiske produktionstal (kWh): 2015: 1423804.55; Historiske produktionstal (kWh): 2016: 1107978.7; Historiske produktionstal (kWh): 2017: 1212206.8; Historiske produktionstal (kWh): 2018: 1058789.85; Historiske produktionstal (kWh): 2019: 1123986.25 | 156516.05 | 209001.15 | 128541.45 | 101766.7 | 89893.1 | 685718.45
570715000000035500 | 1999-07-20 | 600 | 47 | 45 | Vestas Wind Systems A/S | V 44-600 | 760 | Ringkøbing-Skjern | LAND | Bork by | 1q | 454607.34 | 6184418.98 | SDFE2018 | 61954 | Historiske produktionstal (kWh): 1999: 580821; Historiske produktionstal (kWh): 2000: 1420538; Historiske produktionstal (kWh): 2001: 1169113.25; Historiske produktionstal (kWh): 2002: 1247646.75; Historiske produktionstal (kWh): 2003: 1125823.25; Historiske produktionstal (kWh): 2004: 1296667.75; Historiske produktionstal (kWh): 2005: 1254902.125; Historiske produktionstal (kWh): 2006: 1124720.25; Historiske produktionstal (kWh): 2007: 1409369.125; Historiske produktionstal (kWh): 2008: 1333759.375; Historiske produktionstal (kWh): 2009: 1183223.25; Historiske produktionstal (kWh): 2010: 1044995; Historiske produktionstal (kWh): 2011: 1369881; Historiske produktionstal (kWh): 2012: 1263938; Historiske produktionstal (kWh): 2013: 1123645.5; Historiske produktionstal (kWh): 2014: 1255890; Historiske produktionstal (kWh): 2015: 1340731; Historiske produktionstal (kWh): 2016: 1097936.5; Historiske produktionstal (kWh): 2017: 1233106; Historiske produktionstal (kWh): 2018: 1120005.5; Historiske produktionstal (kWh): 2019: 1193376.5 | 162807 | 214791.5 | 131469.5 | 92848.5 | 105701.5 | 707618
570715000000035517 | 1999-07-20 | 600 | 47 | 45 | Vestas Wind Systems A/S | V 44-600 | 760 | Ringkøbing-Skjern | LAND | Bork by | 1i | 454681.14 | 6184086.26 | SDFE2018 | 61954 | Historiske produktionstal (kWh): 1999: 580820; Historiske produktionstal (kWh): 2000: 1420539; Historiske produktionstal (kWh): 2001: 1169113.25; Historiske produktionstal (kWh): 2002: 1247646.75; Historiske produktionstal (kWh): 2003: 1125823.25; Historiske produktionstal (kWh): 2004: 1296667.75; Historiske produktionstal (kWh): 2005: 1254902.125; Historiske produktionstal (kWh): 2006: 1124720.25; Historiske produktionstal (kWh): 2007: 1409369.125; Historiske produktionstal (kWh): 2008: 1333759.375; Historiske produktionstal (kWh): 2009: 1183223.25; Historiske produktionstal (kWh): 2010: 1044995; Historiske produktionstal (kWh): 2011: 1369881; Historiske produktionstal (kWh): 2012: 1263938; Historiske produktionstal (kWh): 2013: 1123645.5; Historiske produktionstal (kWh): 2014: 1255890; Historiske produktionstal (kWh): 2015: 1340731; Historiske produktionstal (kWh): 2016: 1097936.5; Historiske produktionstal (kWh): 2017: 1233106; Historiske produktionstal (kWh): 2018: 1120005.5; Historiske produktionstal (kWh): 2019: 1193376.5 | 162807 | 214791.5 | 131469.5 | 92848.5 | 105701.5 | 707618
570715000000039874 | 1981-03-01 | 22 | 12 | 19 | Vestas Wind Systems A/S | V 12 | 760 | Ringkøbing-Skjern | Land |  |  | 476353.61 | 6206515.51 | SDFE2018 | [5 empty] | 0 | 0 | 0 | 0 | 0 | 0 | 0 | 0 | 0 | 68 | 252 | 2887 | 7150 | 8200 | 5780 | 6190 | 5120 | 3350 | 4160 | 79070 | 123021 | 148173 | 42511.0005 | 69799.9995 | 78200.0015 | 72999.9993 | 90526 | 56893.2168 | 61769.9995 | 59000.0002 | 62200 | 48000 | 38300 | 47100 | 44060 | 33588.09 | 37523.26 | 28922.55 | 25958.46 | 3571.51 | 4732.01 | 2911.9 | 2278.67 | 3351 | 16845.09
570715000000039997 | 1986-05-16 | 75 | 17 | 22.5 | Vestas Wind Systems A/S | V 17-75 | 760 | Ringkøbing-Skjern | LAND | Den mellemste del, Hee sogn | 9b | 454161.33 | 6222217.92 | SDFE2018 | 8002201 | [9 empty] | 96250 | 165000 | 165000 | 165000 | 165000 | 165000 | 165000 | 165000 | 165000 | 165000 | 165000 | 165000 | 165000 | 165000 | 165000 | 126950 | 113100 | 109502.0005 | 121399.9995 | 126879 | 107057 | 141006 | 115702 | 103921 | 96771 | 126772 | 135476 | 104078 | 119157 | 138217 | 101417.83 | 113536.286 | 96931.89 | 130606.52 | 18976.66 | 24353.59 | 14576.75 | 11293.31 | 13193.44 | 82393.75
570715000000040047 | 1997-01-01 | 225 | 29 | 30 | Vestas Wind Systems A/S | V 29-225 | 760 | Ringkøbing-Skjern | LAND | Nordlige Del Velling | 33e | 457153.58 | 6213565.19 | SDFE2018 | 8003001 | Historiske produktionstal (kWh): 1997: 453750; Historiske produktionstal (kWh): 1998: 495000; Historiske produktionstal (kWh): 1999: 495000; Historiske produktionstal (kWh): 2000: 495000; Historiske produktionstal (kWh): 2001: 426702; Historiske produktionstal (kWh): 2002: 424412; Historiske produktionstal (kWh): 2003: 270944; Historiske produktionstal (kWh): 2004: 293809; Historiske produktionstal (kWh): 2005: 274046; Historiske produktionstal (kWh): 2006: 296778; Historiske produktionstal (kWh): 2007: 370727; Historiske produktionstal (kWh): 2008: 353194; Historiske produktionstal (kWh): 2009: 313896; Historiske produktionstal (kWh): 2010: 270844; Historiske produktionstal (kWh): 2011: 395420; Historiske produktionstal (kWh): 2012: 393369; Historiske produktionstal (kWh): 2013: 298438; Historiske produktionstal (kWh): 2014: 267012; Historiske produktionstal (kWh): 2015: 330746; Historiske produktionstal (kWh): 2016: 329487.95; Historiske produktionstal (kWh): 2017: 292315.36; Historiske produktionstal (kWh): 2018: 213806.41; Historiske produktionstal (kWh): 2019: 560129.3 | 84291.71 | 91914.46 | 58716.54 | 29528.05 | 50205.75 | 314656.51
570715000000040085 | 1982-03-09 | 18.5 | 11 | 17.5 | Kuriant | KE 15/4-Kuriant | 760 | Ringkøbing-Skjern | Land |  |  | 476757.78 | 6214914 | SDFE2018 | [6 empty] | 0 | 0 | 0 | 0 | 0 | 0 | 0 | 0 | 0 | 0 | 0 | 0 | 0 | 0 | 0 | 0 | 12990 | 38610 | 32945 | 44613 | 67092 | 29903 | 32985.0001 | 26508.9999 | 22846 | 12536.0001 | 2602.355 | 14856 | 12237 | 15405 | 14296 | 11397.358 | 15953 | 14408.342 | 9397.015 | 6199.974 | 7838.5 | 5236.42 | 995.92 | 1119.78 | 896.26 | 298.19 | 249.59 | 3559.74
570715000000040092 | 1978-09-04 | 23 | 12 | 18 | Ukendt | Ukendt-Ukendt | 760 | Ringkøbing-Skjern | Land |  |  | 475776.14 | 6212697.13 | SDFE2018 |  |  | 0 | 0 | 0 | 0 | 0 | 0 | 0 | 0 | 0 | 0 | 0 | 0 | 0 | 0 | 0 | 0 | 0 | 0 | 0 | 0 | 17345 | 34299 | 36201 | 45850 | 89670 | 20722.0001 | 24140.0004 | 25450.0001 | 27449.9996 | 32490 | 16964.15 | 19180.0001 | 14280 | 19340 | 21410 | 18810 | 22010 | 20470 | 18531.82 | 23402.7 | 20767.08 | 19629.24 | 2210.34 | 2779.19 | 1840.17 | 1321.18 | 1739.13 | 9890.01
570715000000040108 | 1984-10-11 | 15 | 18 | 18 | Kuriant | KE 15 | 760 | Ringkøbing-Skjern | Land |  |  | 476407.94 | 6214332.07 | SDFE2018 | [8 empty] | 0 | 0 | 0 | 0 | 0 | 0 | 0 | 0 | 0 | 0 | 0 | 0 | 0 | 0 | 1203 | 13314 | 19672 | 20961 | 59181 | 11367.9999 | 8279.0001 | 1187 | 11427 | 14293 | 3449.2219 | 13820.9999 | 13396.0001 | 17404 | 16376 | 15634 | 9537 | 6740 | 4602.61 | 6237.41 | 3822.67 | 11046.69 | 1626.45 | 1870.17 | 0 | 0 | 0 | 3496.62
570715000000040771 | 1979-08-16 | 55 | 16 | 19 | Vestas Wind Systems A/S | V 55-16 kW | 760 | Ringkøbing-Skjern | LAND | Dejbjerg Præstegård | 3a | 462507.9 | 6204702.65 | SDFE2018 | 8503001 |  |  | 0 | 103531 | 114408 | 102855 | 124713 | 126614 | 99523 | 123282 | 108925 | 74358 | 117177 | 130233 | 117693 | 113044 | 116403 | 118583 | 113608 | 101439 | 107057 | 114125 | 104000 | 113250 | 84809 | 91200 | 72551.9998 | 76949.9995 | 78722.9993 | 74310 | 96405 | 89380 | 76532 | 73233 | 87750 | 80596.83 | 54954.27 | 72210.24 | 80488.62 | 69766.03 | 76828.66 | 69209.02 | 90918.62 | 12655.05 | 15508.36 | 9243.4 | 8390.86 | 9462.29 | 55259.96
570715000000040832 | 1996-06-26 | 500 | 39 | 40 | Vestas Wind Systems A/S | V 39-500 | 760 | Ringkøbing-Skjern | LAND | Hovedejerlavet, Nr.Omme | 12v | 474231.64 | 6222669.73 | SDFE2018 | 8503301 | Historiske produktionstal (kWh): 1995: 216254; Historiske produktionstal (kWh): 1996: 540102; Historiske produktionstal (kWh): 1997: 1005367; Historiske produktionstal (kWh): 1998: 1059871; Historiske produktionstal (kWh): 1999: 951038; Historiske produktionstal (kWh): 2000: 1052492; Historiske produktionstal (kWh): 2001: 824073.5977; Historiske produktionstal (kWh): 2002: 904974.3945; Historiske produktionstal (kWh): 2003: 806521; Historiske produktionstal (kWh): 2004: 855719.7109; Historiske produktionstal (kWh): 2005: 871301.5; Historiske produktionstal (kWh): 2006: 792053.25; Historiske produktionstal (kWh): 2007: 973392.25; Historiske produktionstal (kWh): 2008: 915226.5; Historiske produktionstal (kWh): 2009: 765147; Historiske produktionstal (kWh): 2010: 691524; Historiske produktionstal (kWh): 2011: 888140.5; Historiske produktionstal (kWh): 2012: 847589.25; Historiske produktionstal (kWh): 2013: 763168.5; Historiske produktionstal (kWh): 2014: 743589; Historiske produktionstal (kWh): 2015: 650060; Historiske produktionstal (kWh): 2016: 676094.75; Historiske produktionstal (kWh): 2017: 722260; Historiske produktionstal (kWh): 2018: 628510; Historiske produktionstal (kWh): 2019: 676960 | 112622.5 | 118372.5 | 73282.5 | 49125 | 50215 | 403617.5
570715000000040856 | 1996-06-26 | 500 | 39 | 40 | Vestas Wind Systems A/S | V 39-500 | 760 | Ringkøbing-Skjern | LAND | Hovedejerlavet, Nr.Omme | 12s | 474065.58 | 6222753.66 | SDFE2018 | 8503301 | Historiske produktionstal (kWh): 1995: 216254; Historiske produktionstal (kWh): 1996: 540102; Historiske produktionstal (kWh): 1997: 1005367; Historiske produktionstal (kWh): 1998: 1059871; Historiske produktionstal (kWh): 1999: 951038; Historiske produktionstal (kWh): 2000: 1052492; Historiske produktionstal (kWh): 2001: 824073.5977; Historiske produktionstal (kWh): 2002: 904974.3945; Historiske produktionstal (kWh): 2003: 806521; Historiske produktionstal (kWh): 2004: 855719.7109; Historiske produktionstal (kWh): 2005: 871301.5; Historiske produktionstal (kWh): 2006: 792053.25; Historiske produktionstal (kWh): 2007: 973392.25; Historiske produktionstal (kWh): 2008: 915226.5; Historiske produktionstal (kWh): 2009: 765147; Historiske produktionstal (kWh): 2010: 691524; Historiske produktionstal (kWh): 2011: 888140.5; Historiske produktionstal (kWh): 2012: 847589.25; Historiske produktionstal (kWh): 2013: 763168.5; Historiske produktionstal (kWh): 2014: 743589; Historiske produktionstal (kWh): 2015: 650060; Historiske produktionstal (kWh): 2016: 676094.75; Historiske produktionstal (kWh): 2017: 722260; Historiske produktionstal (kWh): 2018: 628510; Historiske produktionstal (kWh): 2019: 676960 | 112622.5 | 118372.5 | 73282.5 | 49125 | 50215 | 403617.5
570715000000040863 | 1995-01-01 | 500 | 39 | 40 | Vestas Wind Systems A/S | V 39-500 | 760 | Ringkøbing-Skjern | LAND | Hovedejerlavet, Nr.Omme | 47r | 473729.49 | 6222923.83 | SDFE2018 | 85081 | Historiske produktionstal (kWh): 1995: 216254; Historiske produktionstal (kWh): 1996: 540102; Historiske produktionstal (kWh): 1997: 1005367; Historiske produktionstal (kWh): 1998: 1059871; Historiske produktionstal (kWh): 1999: 951038; Historiske produktionstal (kWh): 2000: 1052492; Historiske produktionstal (kWh): 2001: 824073.5977; Historiske produktionstal (kWh): 2002: 904974.3945; Historiske produktionstal (kWh): 2003: 806521; Historiske produktionstal (kWh): 2004: 945031.7109; Historiske produktionstal (kWh): 2005: 973030; Historiske produktionstal (kWh): 2006: 908957; Historiske produktionstal (kWh): 2007: 1061055; Historiske produktionstal (kWh): 2008: 1007266; Historiske produktionstal (kWh): 2009: 844187; Historiske produktionstal (kWh): 2010: 776273; Historiske produktionstal (kWh): 2011: 1003213; Historiske produktionstal (kWh): 2012: 954821; Historiske produktionstal (kWh): 2013: 826252; Historiske produktionstal (kWh): 2014: 904797; Historiske produktionstal (kWh): 2015: 1034875; Historiske produktionstal (kWh): 2016: 839728; Historiske produktionstal (kWh): 2017: 903763; Historiske produktionstal (kWh): 2018: 837800; Historiske produktionstal (kWh): 2019: 843278.75 | 139450 | 143410 | 101090 | 74220 | 73480 | 531650
570715000000040870 | 1989-05-17 | 30 | 15 | 18.5 | Vestas Wind Systems A/S | V 30-15 | 760 | Ringkøbing-Skjern | LAND | Dejbjerg Præstegård | 3a | 462455.31 | 6204786.95 | SDFE2018 | 8503401 | [12 empty] | 3880 | 78880 | 74800 | 72200 | 75800 | 53636 | 42542 | 65367 | 63455 | 68930 | 58250 | 64545 | 133323 | 167100 | 48120.9998 | 55830.0002 | 50799.9995 | 34499.9999 | 53159.9998 | 34250.3223 | 41704 | 46601 | 48180 | 49970 | 2879 | 0 | 0 | 0 | 0 | 0 | 0 | 0 | 0 | 0 | 0 | 0 | 0
570715000000041297 | 1994-09-26 | 75 | 16 | 24 | Nordex | V16-75 | 760 | Ringkøbing-Skjern | LAND | Den østlige del Faster | 10a | 476605.5 | 6207183.39 | SDFE2018 | 8504791 | [17 empty] | 48523 | 154597 | 147924 | 178489 | 164967 | 139700 | 150400 | 111202 | 132060 | 109339.001 | 139800 | 150517.0005 | 142699 | 174711 | 146359 | 132558 | 100568 | 133259 | 122912 | 105892 | 115769 | 144780 | 101969.01 | 116204.31 | 93081.853 | 13595.52 | 0 | 0 | 0 | 0 | 0 | 0
570715000000041501 | 1996-12-12 | 225 | 29 | 30 | Vestas Wind Systems A/S | V 29-225 | 760 | Ringkøbing-Skjern | LAND | Halby by, Stavning | 13h | 459848.29 | 6206381.54 | SDFE2018 | 8505291 | Historiske produktionstal (kWh): 1996: 22660; Historiske produktionstal (kWh): 1997: 512610; Historiske produktionstal (kWh): 1998: 544385; Historiske produktionstal (kWh): 1999: 479345; Historiske produktionstal (kWh): 2000: 539900; Historiske produktionstal (kWh): 2001: 431552.5; Historiske produktionstal (kWh): 2002: 438514.5; Historiske produktionstal (kWh): 2003: 400249.5; Historiske produktionstal (kWh): 2004: 481472.5; Historiske produktionstal (kWh): 2005: 477192.875; Historiske produktionstal (kWh): 2006: 431333.5; Historiske produktionstal (kWh): 2007: 536689.5; Historiske produktionstal (kWh): 2008: 459988; Historiske produktionstal (kWh): 2009: 373510; Historiske produktionstal (kWh): 2010: 361994.239; Historiske produktionstal (kWh): 2011: 487033.5; Historiske produktionstal (kWh): 2012: 480583; Historiske produktionstal (kWh): 2013: 425580.5; Historiske produktionstal (kWh): 2014: 448873.8; Historiske produktionstal (kWh): 2015: 506818.65; Historiske produktionstal (kWh): 2016: 409056.7; Historiske produktionstal (kWh): 2017: 469308.5; Historiske produktionstal (kWh): 2018: 429042; Historiske produktionstal (kWh): 2019: 422250 | 53833.5 | 70212.5 | 23471 | 38867.5 | 45789 | 232173.5
570715000000041518 | 1996-12-01 | 225 | 29 | 30 | Vestas Wind Systems A/S | V 29-225 | 760 | Ringkøbing-Skjern | LAND | Halby by, Stavning | 4ao | 460005.94 | 6206241.03 | SDFE2018 | 8505291 | Historiske produktionstal (kWh): 1996: 22660; Historiske produktionstal (kWh): 1997: 512610; Historiske produktionstal (kWh): 1998: 544385; Historiske produktionstal (kWh): 1999: 479345; Historiske produktionstal (kWh): 2000: 539900; Historiske produktionstal (kWh): 2001: 431552.5; Historiske produktionstal (kWh): 2002: 438514.5; Historiske produktionstal (kWh): 2003: 400249.5; Historiske produktionstal (kWh): 2004: 481472.5; Historiske produktionstal (kWh): 2005: 477192.875; Historiske produktionstal (kWh): 2006: 431333.5; Historiske produktionstal (kWh): 2007: 536689.5; Historiske produktionstal (kWh): 2008: 459988; Historiske produktionstal (kWh): 2009: 373510; Historiske produktionstal (kWh): 2010: 361994.239; Historiske produktionstal (kWh): 2011: 487033.5; Historiske produktionstal (kWh): 2012: 480583; Historiske produktionstal (kWh): 2013: 425580.5; Historiske produktionstal (kWh): 2014: 448873.8; Historiske produktionstal (kWh): 2015: 506818.65; Historiske produktionstal (kWh): 2016: 409056.7; Historiske produktionstal (kWh): 2017: 469308.5; Historiske produktionstal (kWh): 2018: 429042; Historiske produktionstal (kWh): 2019: 422250 | 53833.5 | 70212.5 | 23471 | 38867.5 | 45789 | 232173.5
570715000000041532 | 1997-09-12 | 225 | 29 | 31 | Vestas Wind Systems A/S | V 29-225 | 760 | Ringkøbing-Skjern | LAND | Dejbjerg lund Hgd. Dejbjerg | 31b | 461286.27 | 6206730.88 | SDFE2018 | 8505371 | Historiske produktionstal (kWh): 1997: 108091; Historiske produktionstal (kWh): 1998: 530809; Historiske produktionstal (kWh): 1999: 467363; Historiske produktionstal (kWh): 2000: 518936; Historiske produktionstal (kWh): 2001: 417210.8516; Historiske produktionstal (kWh): 2002: 452835.752; Historiske produktionstal (kWh): 2003: 394060.2881; Historiske produktionstal (kWh): 2004: 468392.7285; Historiske produktionstal (kWh): 2005: 462770.7539; Historiske produktionstal (kWh): 2006: 423134.249; Historiske produktionstal (kWh): 2007: 534947.2676; Historiske produktionstal (kWh): 2008: 468903.0293; Historiske produktionstal (kWh): 2009: 431226.9727; Historiske produktionstal (kWh): 2010: 395637.1209; Historiske produktionstal (kWh): 2011: 486347.2727; Historiske produktionstal (kWh): 2012: 476198.3333; Historiske produktionstal (kWh): 2013: 429706.6667; Historiske produktionstal (kWh): 2014: 463333.2394; Historiske produktionstal (kWh): 2015: 532869.103; Historiske produktionstal (kWh): 2016: 406540.9758; Historiske produktionstal (kWh): 2017: 410046.0348; Historiske produktionstal (kWh): 2018: 312240.3589; Historiske produktionstal (kWh): 2019: 346206.8481 | 45135 | 58582.1429 | 34984.2857 | 30583.5714 | 35439.6429 | 204724.6429
570715000000041549 | 1997-09-12 | 225 | 29 | 31 | Vestas Wind Systems A/S | V 29-225 | 760 | Ringkøbing-Skjern | LAND | Dejbjerg lund Hgd. Dejbjerg | 25 | 461597.05 | 6206180.75 | GST, 18-02-2013 | 8505371 | Historiske produktionstal (kWh): 1997: 108091; Historiske produktionstal (kWh): 1998: 530809; Historiske produktionstal (kWh): 1999: 467363; Historiske produktionstal (kWh): 2000: 518936; Historiske produktionstal (kWh): 2001: 417210.8516; Historiske produktionstal (kWh): 2002: 452835.752; Historiske produktionstal (kWh): 2003: 394060.2881; Historiske produktionstal (kWh): 2004: 468392.7285; Historiske produktionstal (kWh): 2005: 462770.7539; Historiske produktionstal (kWh): 2006: 423134.249; Historiske produktionstal (kWh): 2007: 534947.2676; Historiske produktionstal (kWh): 2008: 468903.0293; Historiske produktionstal (kWh): 2009: 431226.9727; Historiske produktionstal (kWh): 2010: 395637.1209; Historiske produktionstal (kWh): 2011: 486347.2727; Historiske produktionstal (kWh): 2012: 476198.3333; Historiske produktionstal (kWh): 2013: 429706.6667; Historiske produktionstal (kWh): 2014: 463333.2394; Historiske produktionstal (kWh): 2015: 532869.103; Historiske produktionstal (kWh): 2016: 406540.9758; Historiske produktionstal (kWh): 2017: 410046.0348; Historiske produktionstal (kWh): 2018: 312240.3589; Historiske produktionstal (kWh): 2019: 346206.8481 | 45135 | 58582.1429 | 34984.2857 | 30583.5714 | 35439.6429 | 204724.6429
570715000000041556 | 1997-09-12 | 225 | 29 | 31 | Vestas Wind Systems A/S | V 29-225 | 760 | Ringkøbing-Skjern | LAND | Dejbjerg lund Hgd. Dejbjerg | 31f | 461129.06 | 6206871.82 | SDFE2018 | 8505371 | Historiske produktionstal (kWh): 1997: 108091; Historiske produktionstal (kWh): 1998: 530809; Historiske produktionstal (kWh): 1999: 467363; Historiske produktionstal (kWh): 2000: 518936; Historiske produktionstal (kWh): 2001: 417210.8516; Historiske produktionstal (kWh): 2002: 452835.752; Historiske produktionstal (kWh): 2003: 394060.2881; Historiske produktionstal (kWh): 2004: 468392.7285; Historiske produktionstal (kWh): 2005: 462770.7539; Historiske produktionstal (kWh): 2006: 423134.249; Historiske produktionstal (kWh): 2007: 534947.2676; Historiske produktionstal (kWh): 2008: 468903.0293; Historiske produktionstal (kWh): 2009: 431226.9727; Historiske produktionstal (kWh): 2010: 395637.1209; Historiske produktionstal (kWh): 2011: 486347.2727; Historiske produktionstal (kWh): 2012: 476198.3333; Historiske produktionstal (kWh): 2013: 429706.6667; Historiske produktionstal (kWh): 2014: 463333.2394; Historiske produktionstal (kWh): 2015: 532869.103; Historiske produktionstal (kWh): 2016: 406540.9758; Historiske produktionstal (kWh): 2017: 410046.0348; Historiske produktionstal (kWh): 2018: 312240.3589; Historiske produktionstal (kWh): 2019: 346206.8481 | 45135 | 58582.1429 | 34984.2857 | 30583.5714 | 35439.6429 | 204724.6429
570715000000041563 | 1997-09-12 | 225 | 29 | 31 | Vestas Wind Systems A/S | V 29-225 | 760 | Ringkøbing-Skjern | LAND | Dejbjerg lund Hgd. Dejbjerg | 2d | 460806.13 | 6206614.17 | SDFE2018 | 8505371 | Historiske produktionstal (kWh): 1997: 108091; Historiske produktionstal (kWh): 1998: 530809; Historiske produktionstal (kWh): 1999: 467363; Historiske produktionstal (kWh): 2000: 518936; Historiske produktionstal (kWh): 2001: 417210.8516; Historiske produktionstal (kWh): 2002: 452835.752; Historiske produktionstal (kWh): 2003: 394060.2881; Historiske produktionstal (kWh): 2004: 468392.7285; Historiske produktionstal (kWh): 2005: 462770.7539; Historiske produktionstal (kWh): 2006: 423134.249; Historiske produktionstal (kWh): 2007: 534947.2676; Historiske produktionstal (kWh): 2008: 468903.0293; Historiske produktionstal (kWh): 2009: 431226.9727; Historiske produktionstal (kWh): 2010: 395637.1209; Historiske produktionstal (kWh): 2011: 486347.2727; Historiske produktionstal (kWh): 2012: 476198.3333; Historiske produktionstal (kWh): 2013: 429706.6667; Historiske produktionstal (kWh): 2014: 463333.2394; Historiske produktionstal (kWh): 2015: 532869.103; Historiske produktionstal (kWh): 2016: 406540.9758; Historiske produktionstal (kWh): 2017: 410046.0348; Historiske produktionstal (kWh): 2018: 312240.3589; Historiske produktionstal (kWh): 2019: 346206.8481 | 45135 | 58582.1429 | 34984.2857 | 30583.5714 | 35439.6429 | 204724.6429
570715000000041570 | 1997-09-12 | 225 | 29 | 31 | Vestas Wind Systems A/S | V 29-225 | 760 | Ringkøbing-Skjern | LAND | Dejbjerg lund Hgd. Dejbjerg | 30c | 461446.82 | 6206859.33 | SDFE2018 | 8505371 | Historiske produktionstal (kWh): 1997: 108091; Historiske produktionstal (kWh): 1998: 530809; Historiske produktionstal (kWh): 1999: 467363; Historiske produktionstal (kWh): 2000: 518936; Historiske produktionstal (kWh): 2001: 417210.8516; Historiske produktionstal (kWh): 2002: 452835.752; Historiske produktionstal (kWh): 2003: 394060.2881; Historiske produktionstal (kWh): 2004: 468392.7285; Historiske produktionstal (kWh): 2005: 462770.7539; Historiske produktionstal (kWh): 2006: 423134.249; Historiske produktionstal (kWh): 2007: 534947.2676; Historiske produktionstal (kWh): 2008: 468903.0293; Historiske produktionstal (kWh): 2009: 431226.9727; Historiske produktionstal (kWh): 2010: 395637.1209; Historiske produktionstal (kWh): 2011: 486347.2727; Historiske produktionstal (kWh): 2012: 476198.3333; Historiske produktionstal (kWh): 2013: 429706.6667; Historiske produktionstal (kWh): 2014: 463333.2394; Historiske produktionstal (kWh): 2015: 532869.103; Historiske produktionstal (kWh): 2016: 406540.9758; Historiske produktionstal (kWh): 2017: 410046.0348; Historiske produktionstal (kWh): 2018: 312240.3589; Historiske produktionstal (kWh): 2019: 346206.8481 | 45135 | 58582.1429 | 34984.2857 | 30583.5714 | 35439.6429 | 204724.6429
570715000000041587 | 1997-09-12 | 225 | 29 | 31 | Vestas Wind Systems A/S | V 29-225 | 760 | Ringkøbing-Skjern | LAND | Dejbjerg lund Hgd. Dejbjerg | 28b | 461607.97 | 6206988.18 | SDFE2018 | 8505371 | Historiske produktionstal (kWh): 1997: 108091; Historiske produktionstal (kWh): 1998: 530809; Historiske produktionstal (kWh): 1999: 467363; Historiske produktionstal (kWh): 2000: 518936; Historiske produktionstal (kWh): 2001: 417210.8516; Historiske produktionstal (kWh): 2002: 452835.752; Historiske produktionstal (kWh): 2003: 394060.2881; Historiske produktionstal (kWh): 2004: 468392.7285; Historiske produktionstal (kWh): 2005: 462770.7539; Historiske produktionstal (kWh): 2006: 423134.249; Historiske produktionstal (kWh): 2007: 534947.2676; Historiske produktionstal (kWh): 2008: 468903.0293; Historiske produktionstal (kWh): 2009: 431226.9727; Historiske produktionstal (kWh): 2010: 395637.1209; Historiske produktionstal (kWh): 2011: 486347.2727; Historiske produktionstal (kWh): 2012: 476198.3333; Historiske produktionstal (kWh): 2013: 429706.6667; Historiske produktionstal (kWh): 2014: 463333.2394; Historiske produktionstal (kWh): 2015: 532869.103; Historiske produktionstal (kWh): 2016: 406540.9758; Historiske produktionstal (kWh): 2017: 410046.0348; Historiske produktionstal (kWh): 2018: 312240.3589; Historiske produktionstal (kWh): 2019: 346206.8481 | 45135 | 58582.1429 | 34984.2857 | 30583.5714 | 35439.6429 | 204724.6429
570715000000041594 | 1997-09-12 | 225 | 29 | 31 | Vestas Wind Systems A/S | V 29-225 | 760 | Ringkøbing-Skjern | LAND | Dejbjerg lund Hgd. Dejbjerg | 31g | 461289.78 | 6207000.27 | SDFE2018 | 8505371 | Historiske produktionstal (kWh): 1997: 108091; Historiske produktionstal (kWh): 1998: 530809; Historiske produktionstal (kWh): 1999: 467363; Historiske produktionstal (kWh): 2000: 518936; Historiske produktionstal (kWh): 2001: 417210.8516; Historiske produktionstal (kWh): 2002: 452835.752; Historiske produktionstal (kWh): 2003: 394060.2881; Historiske produktionstal (kWh): 2004: 468392.7285; Historiske produktionstal (kWh): 2005: 462770.7539; Historiske produktionstal (kWh): 2006: 423134.249; Historiske produktionstal (kWh): 2007: 534947.2676; Historiske produktionstal (kWh): 2008: 468903.0293; Historiske produktionstal (kWh): 2009: 431226.9727; Historiske produktionstal (kWh): 2010: 395637.1209; Historiske produktionstal (kWh): 2011: 486347.2727; Historiske produktionstal (kWh): 2012: 476198.3333; Historiske produktionstal (kWh): 2013: 429706.6667; Historiske produktionstal (kWh): 2014: 463333.2394; Historiske produktionstal (kWh): 2015: 532869.103; Historiske produktionstal (kWh): 2016: 406540.9758; Historiske produktionstal (kWh): 2017: 410046.0348; Historiske produktionstal (kWh): 2018: 312240.3589; Historiske produktionstal (kWh): 2019: 346206.8481 | 45135 | 58582.1429 | 34984.2857 | 30583.5714 | 35439.6429 | 204724.6429
570715000000041617 | 1997-09-12 | 225 | 29 | 31 | Vestas Wind Systems A/S | V 29-225 | 760 | Ringkøbing-Skjern | LAND | Dejbjerg lund Hgd. Dejbjerg | 31b | 461450.14 | 6207128.84 | SDFE2018 | 8505371 | Historiske produktionstal (kWh): 1997: 108091; Historiske produktionstal (kWh): 1998: 530809; Historiske produktionstal (kWh): 1999: 467363; Historiske produktionstal (kWh): 2000: 518936; Historiske produktionstal (kWh): 2001: 417210.8516; Historiske produktionstal (kWh): 2002: 452835.752; Historiske produktionstal (kWh): 2003: 394060.2881; Historiske produktionstal (kWh): 2004: 468392.7285; Historiske produktionstal (kWh): 2005: 462770.7539; Historiske produktionstal (kWh): 2006: 423134.249; Historiske produktionstal (kWh): 2007: 534947.2676; Historiske produktionstal (kWh): 2008: 468903.0293; Historiske produktionstal (kWh): 2009: 431226.9727; Historiske produktionstal (kWh): 2010: 395637.1209; Historiske produktionstal (kWh): 2011: 486347.2727; Historiske produktionstal (kWh): 2012: 476198.3333; Historiske produktionstal (kWh): 2013: 429706.6667; Historiske produktionstal (kWh): 2014: 463333.2394; Historiske produktionstal (kWh): 2015: 532869.103; Historiske produktionstal (kWh): 2016: 406540.9758; Historiske produktionstal (kWh): 2017: 410046.0348; Historiske produktionstal (kWh): 2018: 312240.3589; Historiske produktionstal (kWh): 2019: 346206.8481 | 45135 | 58582.1429 | 34984.2857 | 30583.5714 | 35439.6429 | 204724.6429
570715000000041624 | 1997-09-12 | 225 | 29 | 31 | Vestas Wind Systems A/S | V 29-225 | 760 | Ringkøbing-Skjern | LAND | Kærgård, Dejbjerg | 1g | 461922.41 | 6206706.59 | SDFE2018 | 8505371 | Historiske produktionstal (kWh): 1997: 108091; Historiske produktionstal (kWh): 1998: 530809; Historiske produktionstal (kWh): 1999: 467363; Historiske produktionstal (kWh): 2000: 518936; Historiske produktionstal (kWh): 2001: 417210.8516; Historiske produktionstal (kWh): 2002: 452835.752; Historiske produktionstal (kWh): 2003: 394060.2881; Historiske produktionstal (kWh): 2004: 468392.7285; Historiske produktionstal (kWh): 2005: 462770.7539; Historiske produktionstal (kWh): 2006: 423134.249; Historiske produktionstal (kWh): 2007: 534947.2676; Historiske produktionstal (kWh): 2008: 468903.0293; Historiske produktionstal (kWh): 2009: 431226.9727; Historiske produktionstal (kWh): 2010: 395637.1209; Historiske produktionstal (kWh): 2011: 486347.2727; Historiske produktionstal (kWh): 2012: 476198.3333; Historiske produktionstal (kWh): 2013: 429706.6667; Historiske produktionstal (kWh): 2014: 463333.2394; Historiske produktionstal (kWh): 2015: 532869.103; Historiske produktionstal (kWh): 2016: 406540.9758; Historiske produktionstal (kWh): 2017: 410046.0348; Historiske produktionstal (kWh): 2018: 312240.3589; Historiske produktionstal (kWh): 2019: 346206.8481 | 45135 | 58582.1429 | 34984.2857 | 30583.5714 | 35439.6429 | 204724.6429
570715000000041648 | 1997-09-12 | 225 | 29 | 31 | Vestas Wind Systems A/S | V 29-225 | 760 | Ringkøbing-Skjern | LAND | Dejbjerg lund Hgd. Dejbjerg | 23f | 461599.8 | 6206449.94 | SDFE2018 | 8505371 | Historiske produktionstal (kWh): 1997: 108091; Historiske produktionstal (kWh): 1998: 530809; Historiske produktionstal (kWh): 1999: 467363; Historiske produktionstal (kWh): 2000: 518936; Historiske produktionstal (kWh): 2001: 417210.8516; Historiske produktionstal (kWh): 2002: 452835.752; Historiske produktionstal (kWh): 2003: 394060.2881; Historiske produktionstal (kWh): 2004: 468392.7285; Historiske produktionstal (kWh): 2005: 462770.7539; Historiske produktionstal (kWh): 2006: 423134.249; Historiske produktionstal (kWh): 2007: 534947.2676; Historiske produktionstal (kWh): 2008: 468903.0293; Historiske produktionstal (kWh): 2009: 431226.9727; Historiske produktionstal (kWh): 2010: 395637.1209; Historiske produktionstal (kWh): 2011: 486347.2727; Historiske produktionstal (kWh): 2012: 476198.3333; Historiske produktionstal (kWh): 2013: 429706.6667; Historiske produktionstal (kWh): 2014: 463333.2394; Historiske produktionstal (kWh): 2015: 532869.103; Historiske produktionstal (kWh): 2016: 406540.9758; Historiske produktionstal (kWh): 2017: 410046.0348; Historiske produktionstal (kWh): 2018: 312240.3589; Historiske produktionstal (kWh): 2019: 346206.8481 | 45135 | 58582.1429 | 34984.2857 | 30583.5714 | 35439.6429 | 204724.6429
570715000000041655 | 1997-09-12 | 225 | 29 | 31 | Vestas Wind Systems A/S | V 29-225 | 760 | Ringkøbing-Skjern | LAND | Dejbjerg lund Hgd. Dejbjerg | 23e | 461758.42 | 6206309.16 | SDFE2018 | 8505371 | Historiske produktionstal (kWh): 1997: 108091; Historiske produktionstal (kWh): 1998: 530809; Historiske produktionstal (kWh): 1999: 467363; Historiske produktionstal (kWh): 2000: 518936; Historiske produktionstal (kWh): 2001: 417210.8516; Historiske produktionstal (kWh): 2002: 452835.752; Historiske produktionstal (kWh): 2003: 394060.2881; Historiske produktionstal (kWh): 2004: 468392.7285; Historiske produktionstal (kWh): 2005: 462770.7539; Historiske produktionstal (kWh): 2006: 423134.249; Historiske produktionstal (kWh): 2007: 534947.2676; Historiske produktionstal (kWh): 2008: 468903.0293; Historiske produktionstal (kWh): 2009: 431226.9727; Historiske produktionstal (kWh): 2010: 395637.1209; Historiske produktionstal (kWh): 2011: 486347.2727; Historiske produktionstal (kWh): 2012: 476198.3333; Historiske produktionstal (kWh): 2013: 429706.6667; Historiske produktionstal (kWh): 2014: 463333.2394; Historiske produktionstal (kWh): 2015: 532869.103; Historiske produktionstal (kWh): 2016: 406540.9758; Historiske produktionstal (kWh): 2017: 410046.0348; Historiske produktionstal (kWh): 2018: 312240.3589; Historiske produktionstal (kWh): 2019: 346206.8481 | 45135 | 58582.1429 | 34984.2857 | 30583.5714 | 35439.6429 | 204724.6429
570715000000041686 | 1997-09-12 | 225 | 29 | 29.6 | Vestas Wind Systems A/S | V 29-225 | 760 | Ringkøbing-Skjern | LAND | Dejbjerg lund Hgd. Dejbjerg | 28c | 461603.68 | 6206719.01 | SDFE2018 | 8505371 | Historiske produktionstal (kWh): 1997: 108091; Historiske produktionstal (kWh): 1998: 530809; Historiske produktionstal (kWh): 1999: 467363; Historiske produktionstal (kWh): 2000: 518936; Historiske produktionstal (kWh): 2001: 417210.8516; Historiske produktionstal (kWh): 2002: 452835.752; Historiske produktionstal (kWh): 2003: 394060.2881; Historiske produktionstal (kWh): 2004: 468392.7285; Historiske produktionstal (kWh): 2005: 462770.7539; Historiske produktionstal (kWh): 2006: 423134.249; Historiske produktionstal (kWh): 2007: 534947.2676; Historiske produktionstal (kWh): 2008: 468903.0293; Historiske produktionstal (kWh): 2009: 431226.9727; Historiske produktionstal (kWh): 2010: 395637.1209; Historiske produktionstal (kWh): 2011: 486347.2727; Historiske produktionstal (kWh): 2012: 476198.3333; Historiske produktionstal (kWh): 2013: 429706.6667; Historiske produktionstal (kWh): 2014: 463333.2394; Historiske produktionstal (kWh): 2015: 532869.103; Historiske produktionstal (kWh): 2016: 406540.9758; Historiske produktionstal (kWh): 2017: 410046.0348; Historiske produktionstal (kWh): 2018: 312240.3589; Historiske produktionstal (kWh): 2019: 346206.8481 | 45135 | 58582.1429 | 34984.2857 | 30583.5714 | 35439.6429 | 204724.6429
570715000000041693 | 1997-09-12 | 225 | 29 | 29.6 | Vestas Wind Systems A/S | V 29-225 | 760 | Ringkøbing-Skjern | LAND | Dejbjerg lund Hgd. Dejbjerg | 23c | 461763.88 | 6206847.51 | SDFE2018 | 8505371 | Historiske produktionstal (kWh): 1997: 108091; Historiske produktionstal (kWh): 1998: 530809; Historiske produktionstal (kWh): 1999: 467363; Historiske produktionstal (kWh): 2000: 518936; Historiske produktionstal (kWh): 2001: 417210.8516; Historiske produktionstal (kWh): 2002: 452835.752; Historiske produktionstal (kWh): 2003: 394060.2881; Historiske produktionstal (kWh): 2004: 468392.7285; Historiske produktionstal (kWh): 2005: 462770.7539; Historiske produktionstal (kWh): 2006: 423134.249; Historiske produktionstal (kWh): 2007: 534947.2676; Historiske produktionstal (kWh): 2008: 468903.0293; Historiske produktionstal (kWh): 2009: 431226.9727; Historiske produktionstal (kWh): 2010: 395637.1209; Historiske produktionstal (kWh): 2011: 486347.2727; Historiske produktionstal (kWh): 2012: 476198.3333; Historiske produktionstal (kWh): 2013: 429706.6667; Historiske produktionstal (kWh): 2014: 463333.2394; Historiske produktionstal (kWh): 2015: 532869.103; Historiske produktionstal (kWh): 2016: 406540.9758; Historiske produktionstal (kWh): 2017: 410046.0348; Historiske produktionstal (kWh): 2018: 312240.3589; Historiske produktionstal (kWh): 2019: 346206.8481 | 45135 | 58582.1429 | 34984.2857 | 30583.5714 | 35439.6429 | 204724.6429
570715000000041709 | 1997-09-12 | 225 | 29 | 29.6 | Vestas Wind Systems A/S | V 29-225 | 760 | Ringkøbing-Skjern | LAND | Dejbjerg lund Hgd. Dejbjerg | 36f | 462075.64 | 6206296.72 | SDFE2018 | 8505371 | Historiske produktionstal (kWh): 1997: 108091; Historiske produktionstal (kWh): 1998: 530809; Historiske produktionstal (kWh): 1999: 467363; Historiske produktionstal (kWh): 2000: 518936; Historiske produktionstal (kWh): 2001: 417210.8516; Historiske produktionstal (kWh): 2002: 452835.752; Historiske produktionstal (kWh): 2003: 394060.2881; Historiske produktionstal (kWh): 2004: 468392.7285; Historiske produktionstal (kWh): 2005: 462770.7539; Historiske produktionstal (kWh): 2006: 423134.249; Historiske produktionstal (kWh): 2007: 534947.2676; Historiske produktionstal (kWh): 2008: 468903.0293; Historiske produktionstal (kWh): 2009: 431226.9727; Historiske produktionstal (kWh): 2010: 395637.1209; Historiske produktionstal (kWh): 2011: 486347.2727; Historiske produktionstal (kWh): 2012: 476198.3333; Historiske produktionstal (kWh): 2013: 429706.6667; Historiske produktionstal (kWh): 2014: 463333.2394; Historiske produktionstal (kWh): 2015: 532869.103; Historiske produktionstal (kWh): 2016: 406540.9758; Historiske produktionstal (kWh): 2017: 410046.0348; Historiske produktionstal (kWh): 2018: 312240.3589; Historiske produktionstal (kWh): 2019: 346206.8481 | 45135 | 58582.1429 | 34984.2857 | 30583.5714 | 35439.6429 | 204724.6429
570715000000041716 | 1997-09-12 | 225 | 29 | 29.6 | Vestas Wind Systems A/S | V 29-225 | 760 | Ringkøbing-Skjern | LAND | Dejbjerg lund Hgd. Dejbjerg | 0 | 461442.64 | 6206590.77 | GST, 18-02-2013 | 8505371 | Historiske produktionstal (kWh): 1997: 108091; Historiske produktionstal (kWh): 1998: 530809; Historiske produktionstal (kWh): 1999: 467363; Historiske produktionstal (kWh): 2000: 518936; Historiske produktionstal (kWh): 2001: 417210.8516; Historiske produktionstal (kWh): 2002: 452835.752; Historiske produktionstal (kWh): 2003: 394060.2881; Historiske produktionstal (kWh): 2004: 468392.7285; Historiske produktionstal (kWh): 2005: 462770.7539; Historiske produktionstal (kWh): 2006: 423134.249; Historiske produktionstal (kWh): 2007: 534947.2676; Historiske produktionstal (kWh): 2008: 468903.0293; Historiske produktionstal (kWh): 2009: 431226.9727; Historiske produktionstal (kWh): 2010: 395637.1209; Historiske produktionstal (kWh): 2011: 486347.2727; Historiske produktionstal (kWh): 2012: 476198.3333; Historiske produktionstal (kWh): 2013: 429706.6667; Historiske produktionstal (kWh): 2014: 463333.2394; Historiske produktionstal (kWh): 2015: 532869.103; Historiske produktionstal (kWh): 2016: 406540.9758; Historiske produktionstal (kWh): 2017: 410046.0348; Historiske produktionstal (kWh): 2018: 312240.3589; Historiske produktionstal (kWh): 2019: 346206.8481 | 45135 | 58582.1429 | 34984.2857 | 30583.5714 | 35439.6429 | 204724.6429
570715000000041723 | 1997-09-12 | 225 | 29 | 29.6 | Vestas Wind Systems A/S | V 29-225 | 760 | Ringkøbing-Skjern | LAND | Dejbjerg lund Hgd. Dejbjerg | 2n | 461435.51 | 6206052.41 | SDFE2018 | 8505371 | Historiske produktionstal (kWh): 1997: 108091; Historiske produktionstal (kWh): 1998: 530809; Historiske produktionstal (kWh): 1999: 467363; Historiske produktionstal (kWh): 2000: 518936; Historiske produktionstal (kWh): 2001: 417210.8516; Historiske produktionstal (kWh): 2002: 452835.752; Historiske produktionstal (kWh): 2003: 394060.2881; Historiske produktionstal (kWh): 2004: 468392.7285; Historiske produktionstal (kWh): 2005: 462770.7539; Historiske produktionstal (kWh): 2006: 423134.249; Historiske produktionstal (kWh): 2007: 534947.2676; Historiske produktionstal (kWh): 2008: 468903.0293; Historiske produktionstal (kWh): 2009: 431226.9727; Historiske produktionstal (kWh): 2010: 395637.1209; Historiske produktionstal (kWh): 2011: 486347.2727; Historiske produktionstal (kWh): 2012: 476198.3333; Historiske produktionstal (kWh): 2013: 429706.6667; Historiske produktionstal (kWh): 2014: 463333.2394; Historiske produktionstal (kWh): 2015: 532869.103; Historiske produktionstal (kWh): 2016: 406540.9758; Historiske produktionstal (kWh): 2017: 410046.0348; Historiske produktionstal (kWh): 2018: 312240.3589; Historiske produktionstal (kWh): 2019: 346206.8481 | 45135 | 58582.1429 | 34984.2857 | 30583.5714 | 35439.6429 | 204724.6429
570715000000041730 | 1997-09-12 | 225 | 29 | 29.6 | Vestas Wind Systems A/S | V 29-225 | 760 | Ringkøbing-Skjern | LAND | Dejbjerg Præstegård | 2f | 460964.17 | 6206473.59 | SDFE2018 | 8505371 | Historiske produktionstal (kWh): 1997: 108091; Historiske produktionstal (kWh): 1998: 530809; Historiske produktionstal (kWh): 1999: 467363; Historiske produktionstal (kWh): 2000: 518936; Historiske produktionstal (kWh): 2001: 417210.8516; Historiske produktionstal (kWh): 2002: 452835.752; Historiske produktionstal (kWh): 2003: 394060.2881; Historiske produktionstal (kWh): 2004: 468392.7285; Historiske produktionstal (kWh): 2005: 462770.7539; Historiske produktionstal (kWh): 2006: 423134.249; Historiske produktionstal (kWh): 2007: 534947.2676; Historiske produktionstal (kWh): 2008: 468903.0293; Historiske produktionstal (kWh): 2009: 431226.9727; Historiske produktionstal (kWh): 2010: 395637.1209; Historiske produktionstal (kWh): 2011: 486347.2727; Historiske produktionstal (kWh): 2012: 476198.3333; Historiske produktionstal (kWh): 2013: 429706.6667; Historiske produktionstal (kWh): 2014: 463333.2394; Historiske produktionstal (kWh): 2015: 532869.103; Historiske produktionstal (kWh): 2016: 406540.9758; Historiske produktionstal (kWh): 2017: 410046.0348; Historiske produktionstal (kWh): 2018: 312240.3589; Historiske produktionstal (kWh): 2019: 346206.8481 | 45135 | 58582.1429 | 34984.2857 | 30583.5714 | 35439.6429 | 204724.6429
570715000000041747 | 1997-09-12 | 225 | 29 | 29.6 | Vestas Wind Systems A/S | V 29-225 | 760 | Ringkøbing-Skjern | LAND | Dejbjerg Præstegård | 2l | 461440.22 | 6206322.06 | SDFE2018 | 8505371 | Historiske produktionstal (kWh): 1997: 108091; Historiske produktionstal (kWh): 1998: 530809; Historiske produktionstal (kWh): 1999: 467363; Historiske produktionstal (kWh): 2000: 518936; Historiske produktionstal (kWh): 2001: 417210.8516; Historiske produktionstal (kWh): 2002: 452835.752; Historiske produktionstal (kWh): 2003: 394060.2881; Historiske produktionstal (kWh): 2004: 468392.7285; Historiske produktionstal (kWh): 2005: 462770.7539; Historiske produktionstal (kWh): 2006: 423134.249; Historiske produktionstal (kWh): 2007: 534947.2676; Historiske produktionstal (kWh): 2008: 468903.0293; Historiske produktionstal (kWh): 2009: 431226.9727; Historiske produktionstal (kWh): 2010: 395637.1209; Historiske produktionstal (kWh): 2011: 486347.2727; Historiske produktionstal (kWh): 2012: 476198.3333; Historiske produktionstal (kWh): 2013: 429706.6667; Historiske produktionstal (kWh): 2014: 463333.2394; Historiske produktionstal (kWh): 2015: 532869.103; Historiske produktionstal (kWh): 2016: 406540.9758; Historiske produktionstal (kWh): 2017: 410046.0348; Historiske produktionstal (kWh): 2018: 312240.3589; Historiske produktionstal (kWh): 2019: 346206.8481 | 45135 | 58582.1429 | 34984.2857 | 30583.5714 | 35439.6429 | 204724.6429
570715000000041754 | 1997-09-12 | 225 | 29 | 29.6 | Vestas Wind Systems A/S | V 29-225 | 760 | Ringkøbing-Skjern | LAND | Dejbjerg Præstegård | 2p | 461432.02 | 6205783.32 | SDFE2018 | 8505371 | Historiske produktionstal (kWh): 1997: 108091; Historiske produktionstal (kWh): 1998: 530809; Historiske produktionstal (kWh): 1999: 467363; Historiske produktionstal (kWh): 2000: 518936; Historiske produktionstal (kWh): 2001: 417210.8516; Historiske produktionstal (kWh): 2002: 452835.752; Historiske produktionstal (kWh): 2003: 394060.2881; Historiske produktionstal (kWh): 2004: 468392.7285; Historiske produktionstal (kWh): 2005: 462770.7539; Historiske produktionstal (kWh): 2006: 423134.249; Historiske produktionstal (kWh): 2007: 534947.2676; Historiske produktionstal (kWh): 2008: 468903.0293; Historiske produktionstal (kWh): 2009: 431226.9727; Historiske produktionstal (kWh): 2010: 395637.1209; Historiske produktionstal (kWh): 2011: 486347.2727; Historiske produktionstal (kWh): 2012: 476198.3333; Historiske produktionstal (kWh): 2013: 429706.6667; Historiske produktionstal (kWh): 2014: 463333.2394; Historiske produktionstal (kWh): 2015: 532869.103; Historiske produktionstal (kWh): 2016: 406540.9758; Historiske produktionstal (kWh): 2017: 410046.0348; Historiske produktionstal (kWh): 2018: 312240.3589; Historiske produktionstal (kWh): 2019: 346206.8481 | 45135 | 58582.1429 | 34984.2857 | 30583.5714 | 35439.6429 | 204724.6429
570715000000041778 | 1997-11-18 | 225 | 29 | 29.6 | Vestas Wind Systems A/S | V 29-225 | 760 | Ringkøbing-Skjern | LAND | Dejbjerg Præstegård | 2i | 461282.07 | 6206462.09 | SDFE2018 | 8505371 | Historiske produktionstal (kWh): 1997: 108091; Historiske produktionstal (kWh): 1998: 530809; Historiske produktionstal (kWh): 1999: 467363; Historiske produktionstal (kWh): 2000: 518936; Historiske produktionstal (kWh): 2001: 417210.8516; Historiske produktionstal (kWh): 2002: 452835.752; Historiske produktionstal (kWh): 2003: 394060.2881; Historiske produktionstal (kWh): 2004: 468392.7285; Historiske produktionstal (kWh): 2005: 462770.7539; Historiske produktionstal (kWh): 2006: 423134.249; Historiske produktionstal (kWh): 2007: 534947.2676; Historiske produktionstal (kWh): 2008: 468903.0293; Historiske produktionstal (kWh): 2009: 431226.9727; Historiske produktionstal (kWh): 2010: 395637.1209; Historiske produktionstal (kWh): 2011: 486347.2727; Historiske produktionstal (kWh): 2012: 476198.3333; Historiske produktionstal (kWh): 2013: 429706.6667; Historiske produktionstal (kWh): 2014: 463333.2394; Historiske produktionstal (kWh): 2015: 532869.103; Historiske produktionstal (kWh): 2016: 406540.9758; Historiske produktionstal (kWh): 2017: 410046.0348; Historiske produktionstal (kWh): 2018: 312240.3589; Historiske produktionstal (kWh): 2019: 346206.8481 | 45135 | 58582.1429 | 34984.2857 | 30583.5714 | 35439.6429 | 204724.6429
570715000000041785 | 1997-09-12 | 225 | 29 | 29.6 | Vestas Wind Systems A/S | V 29-225 | 760 | Ringkøbing-Skjern | LAND | Dejbjerg Præstegård | 2k | 461279 | 6206192.9 | SDFE2018 | 8505371 | Historiske produktionstal (kWh): 1997: 108091; Historiske produktionstal (kWh): 1998: 530809; Historiske produktionstal (kWh): 1999: 467363; Historiske produktionstal (kWh): 2000: 518936; Historiske produktionstal (kWh): 2001: 417210.8516; Historiske produktionstal (kWh): 2002: 452835.752; Historiske produktionstal (kWh): 2003: 394060.2881; Historiske produktionstal (kWh): 2004: 468392.7285; Historiske produktionstal (kWh): 2005: 462770.7539; Historiske produktionstal (kWh): 2006: 423134.249; Historiske produktionstal (kWh): 2007: 534947.2676; Historiske produktionstal (kWh): 2008: 468903.0293; Historiske produktionstal (kWh): 2009: 431226.9727; Historiske produktionstal (kWh): 2010: 395637.1209; Historiske produktionstal (kWh): 2011: 486347.2727; Historiske produktionstal (kWh): 2012: 476198.3333; Historiske produktionstal (kWh): 2013: 429706.6667; Historiske produktionstal (kWh): 2014: 463333.2394; Historiske produktionstal (kWh): 2015: 532869.103; Historiske produktionstal (kWh): 2016: 406540.9758; Historiske produktionstal (kWh): 2017: 410046.0348; Historiske produktionstal (kWh): 2018: 312240.3589; Historiske produktionstal (kWh): 2019: 346206.8481 | 45135 | 58582.1429 | 34984.2857 | 30583.5714 | 35439.6429 | 204724.6429
570715000000041792 | 1997-09-12 | 225 | 29 | 27.8 | Vestas Wind Systems A/S | V 29-225 | 760 | Ringkøbing-Skjern | LAND | Dejbjerglund Hgd, Dejbjerg | 0 | 462235.88 | 6206426.66 | GST, 18-02-2013 | 8505371 | Historiske produktionstal (kWh): 1997: 108091; Historiske produktionstal (kWh): 1998: 530809; Historiske produktionstal (kWh): 1999: 467363; Historiske produktionstal (kWh): 2000: 518936; Historiske produktionstal (kWh): 2001: 417210.8516; Historiske produktionstal (kWh): 2002: 452835.752; Historiske produktionstal (kWh): 2003: 394060.2881; Historiske produktionstal (kWh): 2004: 468392.7285; Historiske produktionstal (kWh): 2005: 462770.7539; Historiske produktionstal (kWh): 2006: 423134.249; Historiske produktionstal (kWh): 2007: 534947.2676; Historiske produktionstal (kWh): 2008: 468903.0293; Historiske produktionstal (kWh): 2009: 431226.9727; Historiske produktionstal (kWh): 2010: 395637.1209; Historiske produktionstal (kWh): 2011: 486347.2727; Historiske produktionstal (kWh): 2012: 476198.3333; Historiske produktionstal (kWh): 2013: 429706.6667; Historiske produktionstal (kWh): 2014: 463333.2394; Historiske produktionstal (kWh): 2015: 532869.103; Historiske produktionstal (kWh): 2016: 406540.9758; Historiske produktionstal (kWh): 2017: 410046.0348; Historiske produktionstal (kWh): 2018: 312240.3589; Historiske produktionstal (kWh): 2019: 346206.8481 | 45135 | 58582.1429 | 34984.2857 | 30583.5714 | 35439.6429 | 204724.6429
570715000000041808 | 1997-09-12 | 225 | 29 | 27.8 | Vestas Wind Systems A/S | V 29-225 | 760 | Ringkøbing-Skjern | LAND | Kærgård, Dejbjerg | 1h | 462078.67 | 6206566.56 | SDFE2018 | 8505371 | Historiske produktionstal (kWh): 1997: 108091; Historiske produktionstal (kWh): 1998: 530809; Historiske produktionstal (kWh): 1999: 467363; Historiske produktionstal (kWh): 2000: 518936; Historiske produktionstal (kWh): 2001: 417210.8516; Historiske produktionstal (kWh): 2002: 452835.752; Historiske produktionstal (kWh): 2003: 394060.2881; Historiske produktionstal (kWh): 2004: 468392.7285; Historiske produktionstal (kWh): 2005: 462770.7539; Historiske produktionstal (kWh): 2006: 423134.249; Historiske produktionstal (kWh): 2007: 534947.2676; Historiske produktionstal (kWh): 2008: 468903.0293; Historiske produktionstal (kWh): 2009: 431226.9727; Historiske produktionstal (kWh): 2010: 395637.1209; Historiske produktionstal (kWh): 2011: 486347.2727; Historiske produktionstal (kWh): 2012: 476198.3333; Historiske produktionstal (kWh): 2013: 429706.6667; Historiske produktionstal (kWh): 2014: 463333.2394; Historiske produktionstal (kWh): 2015: 532869.103; Historiske produktionstal (kWh): 2016: 406540.9758; Historiske produktionstal (kWh): 2017: 410046.0348; Historiske produktionstal (kWh): 2018: 312240.3589; Historiske produktionstal (kWh): 2019: 346206.8481 | 45135 | 58582.1429 | 34984.2857 | 30583.5714 | 35439.6429 | 204724.6429
570715000000041815 | 1997-09-12 | 225 | 29 | 27.8 | Vestas Wind Systems A/S | V 29-225 | 760 | Ringkøbing-Skjern | LAND | Dejbjerg Præstegård | 2q | 461593.3 | 6205911.72 | SDFE2018 | 8505371 | Historiske produktionstal (kWh): 1997: 108091; Historiske produktionstal (kWh): 1998: 530809; Historiske produktionstal (kWh): 1999: 467363; Historiske produktionstal (kWh): 2000: 518936; Historiske produktionstal (kWh): 2001: 417210.8516; Historiske produktionstal (kWh): 2002: 452835.752; Historiske produktionstal (kWh): 2003: 394060.2881; Historiske produktionstal (kWh): 2004: 468392.7285; Historiske produktionstal (kWh): 2005: 462770.7539; Historiske produktionstal (kWh): 2006: 423134.249; Historiske produktionstal (kWh): 2007: 534947.2676; Historiske produktionstal (kWh): 2008: 468903.0293; Historiske produktionstal (kWh): 2009: 431226.9727; Historiske produktionstal (kWh): 2010: 395637.1209; Historiske produktionstal (kWh): 2011: 486347.2727; Historiske produktionstal (kWh): 2012: 476198.3333; Historiske produktionstal (kWh): 2013: 429706.6667; Historiske produktionstal (kWh): 2014: 463333.2394; Historiske produktionstal (kWh): 2015: 532869.103; Historiske produktionstal (kWh): 2016: 406540.9758; Historiske produktionstal (kWh): 2017: 410046.0348; Historiske produktionstal (kWh): 2018: 312240.3589; Historiske produktionstal (kWh): 2019: 346206.8481 | 45135 | 58582.1429 | 34984.2857 | 30583.5714 | 35439.6429 | 204724.6429
570715000000041822 | 1997-09-12 | 225 | 29 | 29.6 | Vestas Wind Systems A/S | V 29-225 | 760 | Ringkøbing-Skjern | LAND | Dejbjerg Præstegård | 2o | 461271.7 | 6205654.41 | SDFE2018 | 8505371 | Historiske produktionstal (kWh): 1997: 108091; Historiske produktionstal (kWh): 1998: 530809; Historiske produktionstal (kWh): 1999: 467363; Historiske produktionstal (kWh): 2000: 518936; Historiske produktionstal (kWh): 2001: 417210.8516; Historiske produktionstal (kWh): 2002: 452835.752; Historiske produktionstal (kWh): 2003: 394060.2881; Historiske produktionstal (kWh): 2004: 468392.7285; Historiske produktionstal (kWh): 2005: 462770.7539; Historiske produktionstal (kWh): 2006: 423134.249; Historiske produktionstal (kWh): 2007: 534947.2676; Historiske produktionstal (kWh): 2008: 468903.0293; Historiske produktionstal (kWh): 2009: 431226.9727; Historiske produktionstal (kWh): 2010: 395637.1209; Historiske produktionstal (kWh): 2011: 486347.2727; Historiske produktionstal (kWh): 2012: 476198.3333; Historiske produktionstal (kWh): 2013: 429706.6667; Historiske produktionstal (kWh): 2014: 463333.2394; Historiske produktionstal (kWh): 2015: 532869.103; Historiske produktionstal (kWh): 2016: 406540.9758; Historiske produktionstal (kWh): 2017: 410046.0348; Historiske produktionstal (kWh): 2018: 312240.3589; Historiske produktionstal (kWh): 2019: 346206.8481 | 45135 | 58582.1429 | 34984.2857 | 30583.5714 | 35439.6429 | 204724.6429
570715000000041839 | 1997-09-12 | 225 | 29 | 29.6 | Vestas Wind Systems A/S | V 29-225 | 760 | Ringkøbing-Skjern | LAND | Dejbjerg lund Hgd. Dejbjerg | 35d | 461917.86 | 6206437.83 | SDFE2018 | 8505371 | Historiske produktionstal (kWh): 1997: 108091; Historiske produktionstal (kWh): 1998: 530809; Historiske produktionstal (kWh): 1999: 467363; Historiske produktionstal (kWh): 2000: 518936; Historiske produktionstal (kWh): 2001: 417210.8516; Historiske produktionstal (kWh): 2002: 452835.752; Historiske produktionstal (kWh): 2003: 394060.2881; Historiske produktionstal (kWh): 2004: 468392.7285; Historiske produktionstal (kWh): 2005: 462770.7539; Historiske produktionstal (kWh): 2006: 423134.249; Historiske produktionstal (kWh): 2007: 534947.2676; Historiske produktionstal (kWh): 2008: 468903.0293; Historiske produktionstal (kWh): 2009: 431226.9727; Historiske produktionstal (kWh): 2010: 395637.1209; Historiske produktionstal (kWh): 2011: 486347.2727; Historiske produktionstal (kWh): 2012: 476198.3333; Historiske produktionstal (kWh): 2013: 429706.6667; Historiske produktionstal (kWh): 2014: 463333.2394; Historiske produktionstal (kWh): 2015: 532869.103; Historiske produktionstal (kWh): 2016: 406540.9758; Historiske produktionstal (kWh): 2017: 410046.0348; Historiske produktionstal (kWh): 2018: 312240.3589; Historiske produktionstal (kWh): 2019: 346206.8481 | 45135 | 58582.1429 | 34984.2857 | 30583.5714 | 35439.6429 | 204724.6429
570715000000041846 | 1997-09-12 | 225 | 29 | 29.6 | Vestas Wind Systems A/S | V 29-225 | 760 | Ringkøbing-Skjern | LAND | Dejbjerg lund Hgd. Dejbjerg | 31h | 461915.63 | 6206168.22 | SDFE2018 | 8505371 | Historiske produktionstal (kWh): 1997: 108091; Historiske produktionstal (kWh): 1998: 530809; Historiske produktionstal (kWh): 1999: 467363; Historiske produktionstal (kWh): 2000: 518936; Historiske produktionstal (kWh): 2001: 417210.8516; Historiske produktionstal (kWh): 2002: 452835.752; Historiske produktionstal (kWh): 2003: 394060.2881; Historiske produktionstal (kWh): 2004: 468392.7285; Historiske produktionstal (kWh): 2005: 462770.7539; Historiske produktionstal (kWh): 2006: 423134.249; Historiske produktionstal (kWh): 2007: 534947.2676; Historiske produktionstal (kWh): 2008: 468903.0293; Historiske produktionstal (kWh): 2009: 431226.9727; Historiske produktionstal (kWh): 2010: 395637.1209; Historiske produktionstal (kWh): 2011: 486347.2727; Historiske produktionstal (kWh): 2012: 476198.3333; Historiske produktionstal (kWh): 2013: 429706.6667; Historiske produktionstal (kWh): 2014: 463333.2394; Historiske produktionstal (kWh): 2015: 532869.103; Historiske produktionstal (kWh): 2016: 406540.9758; Historiske produktionstal (kWh): 2017: 410046.0348; Historiske produktionstal (kWh): 2018: 312240.3589; Historiske produktionstal (kWh): 2019: 346206.8481 | 45135 | 58582.1429 | 34984.2857 | 30583.5714 | 35439.6429 | 204724.6429
570715000000041853 | 1997-09-12 | 225 | 29 | 29.6 | Vestas Wind Systems A/S | V 29-225 | 760 | Ringkøbing-Skjern | LAND | Dejbjerg lund Hgd. Dejbjerg | 24b | 461754.51 | 6206040.17 | SDFE2018 | 8505371 | Historiske produktionstal (kWh): 1997: 108091; Historiske produktionstal (kWh): 1998: 530809; Historiske produktionstal (kWh): 1999: 467363; Historiske produktionstal (kWh): 2000: 518936; Historiske produktionstal (kWh): 2001: 417210.8516; Historiske produktionstal (kWh): 2002: 452835.752; Historiske produktionstal (kWh): 2003: 394060.2881; Historiske produktionstal (kWh): 2004: 468392.7285; Historiske produktionstal (kWh): 2005: 462770.7539; Historiske produktionstal (kWh): 2006: 423134.249; Historiske produktionstal (kWh): 2007: 534947.2676; Historiske produktionstal (kWh): 2008: 468903.0293; Historiske produktionstal (kWh): 2009: 431226.9727; Historiske produktionstal (kWh): 2010: 395637.1209; Historiske produktionstal (kWh): 2011: 486347.2727; Historiske produktionstal (kWh): 2012: 476198.3333; Historiske produktionstal (kWh): 2013: 429706.6667; Historiske produktionstal (kWh): 2014: 463333.2394; Historiske produktionstal (kWh): 2015: 532869.103; Historiske produktionstal (kWh): 2016: 406540.9758; Historiske produktionstal (kWh): 2017: 410046.0348; Historiske produktionstal (kWh): 2018: 312240.3589; Historiske produktionstal (kWh): 2019: 346206.8481 | 45135 | 58582.1429 | 34984.2857 | 30583.5714 | 35439.6429 | 204724.6429
570715000000041877 | 1997-11-04 | 660 | 47 | 50 | Vestas Wind Systems A/S | V 47-660 | 760 | Ringkøbing-Skjern | LAND | Den vestlige del, Brejning | 4o | 467696.91 | 6221208.67 | SDFE2018 | 8505451 | Historiske produktionstal (kWh): 1997: 251860; Historiske produktionstal (kWh): 1998: 1633753; Historiske produktionstal (kWh): 1999: 1445420; Historiske produktionstal (kWh): 2000: 1649367; Historiske produktionstal (kWh): 2001: 1283272.3281; Historiske produktionstal (kWh): 2002: 1284244.3359; Historiske produktionstal (kWh): 2003: 1254665.3359; Historiske produktionstal (kWh): 2004: 1391843.3281; Historiske produktionstal (kWh): 2005: 1356443.3242; Historiske produktionstal (kWh): 2006: 1285029.3203; Historiske produktionstal (kWh): 2007: 1520776.3398; Historiske produktionstal (kWh): 2008: 1439397.6758; Historiske produktionstal (kWh): 2009: 1219038.0039; Historiske produktionstal (kWh): 2010: 1143951.6667; Historiske produktionstal (kWh): 2011: 1369561.6667; Historiske produktionstal (kWh): 2012: 1289015.6667; Historiske produktionstal (kWh): 2013: 1234061.6667; Historiske produktionstal (kWh): 2014: 1359757.1332; Historiske produktionstal (kWh): 2015: 1506366.7333; Historiske produktionstal (kWh): 2016: 1169861.6; Historiske produktionstal (kWh): 2017: 1278670.8667; Historiske produktionstal (kWh): 2018: 1191020; Historiske produktionstal (kWh): 2019: 1203730 | 174566.6667 | 207343.3333 | 139186.6667 | 98123.3333 | 103136.6667 | 722356.6667
570715000000041884 | 1997-11-04 | 660 | 47 | 50 | Vestas Wind Systems A/S | V 47-660 | 760 | Ringkøbing-Skjern | LAND | Den vestlige del, Brejning | 3a | 467729.17 | 6221011.3 | SDFE2018 | 8505451 | Historiske produktionstal (kWh): 1997: 251860; Historiske produktionstal (kWh): 1998: 1633753; Historiske produktionstal (kWh): 1999: 1445420; Historiske produktionstal (kWh): 2000: 1649367; Historiske produktionstal (kWh): 2001: 1283272.3281; Historiske produktionstal (kWh): 2002: 1284244.3359; Historiske produktionstal (kWh): 2003: 1254665.3359; Historiske produktionstal (kWh): 2004: 1391843.3281; Historiske produktionstal (kWh): 2005: 1356443.3242; Historiske produktionstal (kWh): 2006: 1285029.3203; Historiske produktionstal (kWh): 2007: 1520776.3398; Historiske produktionstal (kWh): 2008: 1439397.6758; Historiske produktionstal (kWh): 2009: 1219038.0039; Historiske produktionstal (kWh): 2010: 1143951.6667; Historiske produktionstal (kWh): 2011: 1369561.6667; Historiske produktionstal (kWh): 2012: 1289015.6667; Historiske produktionstal (kWh): 2013: 1234061.6667; Historiske produktionstal (kWh): 2014: 1359757.1332; Historiske produktionstal (kWh): 2015: 1506366.7333; Historiske produktionstal (kWh): 2016: 1169861.6; Historiske produktionstal (kWh): 2017: 1278670.8667; Historiske produktionstal (kWh): 2018: 1191020; Historiske produktionstal (kWh): 2019: 1203730 | 174566.6667 | 207343.3333 | 139186.6667 | 98123.3333 | 103136.6667 | 722356.6667
570715000000041891 | 1997-11-04 | 660 | 47 | 50 | Vestas Wind Systems A/S | V 47-660 | 760 | Ringkøbing-Skjern | LAND | Den vestlige del, Brejning | 4f | 467883.66 | 6221138.28 | SDFE2018 | 8505451 | Historiske produktionstal (kWh): 1997: 251861; Historiske produktionstal (kWh): 1998: 1633753; Historiske produktionstal (kWh): 1999: 1445420; Historiske produktionstal (kWh): 2000: 1649367; Historiske produktionstal (kWh): 2001: 1283272.3281; Historiske produktionstal (kWh): 2002: 1284244.3359; Historiske produktionstal (kWh): 2003: 1254665.3359; Historiske produktionstal (kWh): 2004: 1391843.3281; Historiske produktionstal (kWh): 2005: 1356443.3242; Historiske produktionstal (kWh): 2006: 1285029.3203; Historiske produktionstal (kWh): 2007: 1520776.3398; Historiske produktionstal (kWh): 2008: 1439397.6758; Historiske produktionstal (kWh): 2009: 1219038.0039; Historiske produktionstal (kWh): 2010: 1143951.6667; Historiske produktionstal (kWh): 2011: 1369561.6667; Historiske produktionstal (kWh): 2012: 1289015.6667; Historiske produktionstal (kWh): 2013: 1234061.6667; Historiske produktionstal (kWh): 2014: 1359757.1332; Historiske produktionstal (kWh): 2015: 1506366.7333; Historiske produktionstal (kWh): 2016: 1169861.6; Historiske produktionstal (kWh): 2017: 1278670.8667; Historiske produktionstal (kWh): 2018: 1191020; Historiske produktionstal (kWh): 2019: 1203730 | 174566.6667 | 207343.3333 | 139186.6667 | 98123.3333 | 103136.6667 | 722356.6667
570715000000042010 | 1997-11-10 | 225 | 29 | 31 | Vestas Wind Systems A/S | V 29-225 | 760 | Ringkøbing-Skjern | LAND | Østerby Stauning | 10l | 460635.08 | 6205678.71 | SDFE2018 | 8505861 | Historiske produktionstal (kWh): 1997: 86475; Historiske produktionstal (kWh): 1998: 533307; Historiske produktionstal (kWh): 1999: 469019; Historiske produktionstal (kWh): 2000: 523082; Historiske produktionstal (kWh): 2001: 416977.3496; Historiske produktionstal (kWh): 2002: 442382.7656; Historiske produktionstal (kWh): 2003: 398600.1006; Historiske produktionstal (kWh): 2004: 465095.291; Historiske produktionstal (kWh): 2005: 457037.8301; Historiske produktionstal (kWh): 2006: 418243.8301; Historiske produktionstal (kWh): 2007: 523536.3496; Historiske produktionstal (kWh): 2008: 459441.1719; Historiske produktionstal (kWh): 2009: 415706.2363; Historiske produktionstal (kWh): 2010: 377909.4119; Historiske produktionstal (kWh): 2011: 477134.6471; Historiske produktionstal (kWh): 2012: 467587.1765; Historiske produktionstal (kWh): 2013: 398832.647; Historiske produktionstal (kWh): 2014: 451711.5412; Historiske produktionstal (kWh): 2015: 527808.3588; Historiske produktionstal (kWh): 2016: 400089.9345; Historiske produktionstal (kWh): 2017: 386271.0879; Historiske produktionstal (kWh): 2018: 312548.5556; Historiske produktionstal (kWh): 2019: 319985 | 37160 | 49181.25 | 33413.75 | 27945 | 34242.5 | 181942.5
570715000000042027 | 1997-11-01 | 225 | 29 | 31 | Vestas Wind Systems A/S | V 29-225 | 760 | Ringkøbing-Skjern | LAND | Østerby Stauning | 10b | 460477.82 | 6205818.95 | SDFE2018 | 8505861 | Historiske produktionstal (kWh): 1997: 86475; Historiske produktionstal (kWh): 1998: 533307; Historiske produktionstal (kWh): 1999: 469019; Historiske produktionstal (kWh): 2000: 523082; Historiske produktionstal (kWh): 2001: 416977.3496; Historiske produktionstal (kWh): 2002: 442382.7656; Historiske produktionstal (kWh): 2003: 398600.1006; Historiske produktionstal (kWh): 2004: 465095.291; Historiske produktionstal (kWh): 2005: 457037.8301; Historiske produktionstal (kWh): 2006: 418243.8301; Historiske produktionstal (kWh): 2007: 523536.3496; Historiske produktionstal (kWh): 2008: 459441.1719; Historiske produktionstal (kWh): 2009: 415706.2363; Historiske produktionstal (kWh): 2010: 377909.4119; Historiske produktionstal (kWh): 2011: 477134.6471; Historiske produktionstal (kWh): 2012: 467587.1765; Historiske produktionstal (kWh): 2013: 398832.647; Historiske produktionstal (kWh): 2014: 451711.5412; Historiske produktionstal (kWh): 2015: 527808.3588; Historiske produktionstal (kWh): 2016: 400089.9345; Historiske produktionstal (kWh): 2017: 386271.0879; Historiske produktionstal (kWh): 2018: 312548.5556; Historiske produktionstal (kWh): 2019: 319985 | 37160 | 49181.25 | 33413.75 | 27945 | 34242.5 | 181942.5
570715000000042034 | 1997-09-26 | 225 | 29 | 31 | Vestas Wind Systems A/S | V 29-225 | 760 | Ringkøbing-Skjern | LAND | Halby by, Stauning | 4at | 460162.78 | 6206100.37 | SDFE2018 | 8505861 | Historiske produktionstal (kWh): 1997: 86475; Historiske produktionstal (kWh): 1998: 533307; Historiske produktionstal (kWh): 1999: 469019; Historiske produktionstal (kWh): 2000: 523082; Historiske produktionstal (kWh): 2001: 416977.3496; Historiske produktionstal (kWh): 2002: 442382.7656; Historiske produktionstal (kWh): 2003: 398600.1006; Historiske produktionstal (kWh): 2004: 465095.291; Historiske produktionstal (kWh): 2005: 457037.8301; Historiske produktionstal (kWh): 2006: 418243.8301; Historiske produktionstal (kWh): 2007: 523536.3496; Historiske produktionstal (kWh): 2008: 459441.1719; Historiske produktionstal (kWh): 2009: 415706.2363; Historiske produktionstal (kWh): 2010: 377909.4119; Historiske produktionstal (kWh): 2011: 477134.6471; Historiske produktionstal (kWh): 2012: 467587.1765; Historiske produktionstal (kWh): 2013: 398832.647; Historiske produktionstal (kWh): 2014: 451711.5412; Historiske produktionstal (kWh): 2015: 527808.3588; Historiske produktionstal (kWh): 2016: 400089.9345; Historiske produktionstal (kWh): 2017: 386271.0879; Historiske produktionstal (kWh): 2018: 312548.5556; Historiske produktionstal (kWh): 2019: 319985 | 37160 | 49181.25 | 33413.75 | 27945 | 34242.5 | 181942.5
570715000000042041 | 1997-10-17 | 225 | 29 | 31 | Vestas Wind Systems A/S | V 29-225 | 760 | Ringkøbing-Skjern | LAND | Østerby Stauning | 50n | 460642.29 | 6206216.94 | SDFE2018 | 8505861 | Historiske produktionstal (kWh): 1997: 86475; Historiske produktionstal (kWh): 1998: 533307; Historiske produktionstal (kWh): 1999: 469019; Historiske produktionstal (kWh): 2000: 523082; Historiske produktionstal (kWh): 2001: 416978.3496; Historiske produktionstal (kWh): 2002: 442382.7656; Historiske produktionstal (kWh): 2003: 398600.1006; Historiske produktionstal (kWh): 2004: 465095.291; Historiske produktionstal (kWh): 2005: 457037.8301; Historiske produktionstal (kWh): 2006: 418243.8301; Historiske produktionstal (kWh): 2007: 523536.3496; Historiske produktionstal (kWh): 2008: 459441.1719; Historiske produktionstal (kWh): 2009: 415706.2363; Historiske produktionstal (kWh): 2010: 377909.4119; Historiske produktionstal (kWh): 2011: 477134.6471; Historiske produktionstal (kWh): 2012: 467587.1765; Historiske produktionstal (kWh): 2013: 398832.647; Historiske produktionstal (kWh): 2014: 451711.5412; Historiske produktionstal (kWh): 2015: 527808.3588; Historiske produktionstal (kWh): 2016: 400089.9345; Historiske produktionstal (kWh): 2017: 386271.0879; Historiske produktionstal (kWh): 2018: 312548.5556; Historiske produktionstal (kWh): 2019: 319985 | 37160 | 49181.25 | 33413.75 | 27945 | 34242.5 | 181942.5
570715000000042058 | 1997-10-01 | 225 | 29 | 31 | Vestas Wind Systems A/S | V 29-225 | 760 | Ringkøbing-Skjern | LAND | Østerby Stauning | 50v | 460481.17 | 6206088.7 | SDFE2018 | 8505861 | Historiske produktionstal (kWh): 1997: 86475; Historiske produktionstal (kWh): 1998: 533307; Historiske produktionstal (kWh): 1999: 469019; Historiske produktionstal (kWh): 2000: 523082; Historiske produktionstal (kWh): 2001: 416978.3496; Historiske produktionstal (kWh): 2002: 442382.7656; Historiske produktionstal (kWh): 2003: 398600.1006; Historiske produktionstal (kWh): 2004: 465095.291; Historiske produktionstal (kWh): 2005: 457037.8301; Historiske produktionstal (kWh): 2006: 418243.8301; Historiske produktionstal (kWh): 2007: 523536.3496; Historiske produktionstal (kWh): 2008: 459441.1719; Historiske produktionstal (kWh): 2009: 415706.2363; Historiske produktionstal (kWh): 2010: 377909.4119; Historiske produktionstal (kWh): 2011: 477134.6471; Historiske produktionstal (kWh): 2012: 467587.1765; Historiske produktionstal (kWh): 2013: 398832.647; Historiske produktionstal (kWh): 2014: 451711.5412; Historiske produktionstal (kWh): 2015: 527808.3588; Historiske produktionstal (kWh): 2016: 400089.9345; Historiske produktionstal (kWh): 2017: 386271.0879; Historiske produktionstal (kWh): 2018: 312548.5556; Historiske produktionstal (kWh): 2019: 319985 | 37160 | 49181.25 | 33413.75 | 27945 | 34242.5 | 181942.5
570715000000042089 | 1997-09-30 | 225 | 29 | 31 | Vestas Wind Systems A/S | V 29-225 | 760 | Ringkøbing-Skjern | LAND | Østerby Stauning | 50c | 460484.96 | 6206357.44 | GST, 18-02-2013 | 8505861 | Historiske produktionstal (kWh): 1997: 86475; Historiske produktionstal (kWh): 1998: 533307; Historiske produktionstal (kWh): 1999: 469019; Historiske produktionstal (kWh): 2000: 523082; Historiske produktionstal (kWh): 2001: 416978.3496; Historiske produktionstal (kWh): 2002: 442382.7656; Historiske produktionstal (kWh): 2003: 398600.1006; Historiske produktionstal (kWh): 2004: 465095.291; Historiske produktionstal (kWh): 2005: 457037.8301; Historiske produktionstal (kWh): 2006: 418243.8301; Historiske produktionstal (kWh): 2007: 523536.3496; Historiske produktionstal (kWh): 2008: 459441.1719; Historiske produktionstal (kWh): 2009: 415706.2363; Historiske produktionstal (kWh): 2010: 377909.4119; Historiske produktionstal (kWh): 2011: 477134.6471; Historiske produktionstal (kWh): 2012: 467587.1765; Historiske produktionstal (kWh): 2013: 398832.647; Historiske produktionstal (kWh): 2014: 451711.5412; Historiske produktionstal (kWh): 2015: 527808.3588; Historiske produktionstal (kWh): 2016: 400089.9345; Historiske produktionstal (kWh): 2017: 386271.0879; Historiske produktionstal (kWh): 2018: 312548.5556; Historiske produktionstal (kWh): 2019: 319985 | 37160 | 49181.25 | 33413.75 | 27945 | 34242.5 | 181942.5
570715000000042096 | 1997-10-22 | 225 | 29 | 31 | Vestas Wind Systems A/S | V 29-225 | 760 | Ringkøbing-Skjern | LAND | Østerby Stauning | 50t | 460323.29 | 6206228.62 | SDFE2018 | 8505861 | Historiske produktionstal (kWh): 1997: 86475; Historiske produktionstal (kWh): 1998: 533307; Historiske produktionstal (kWh): 1999: 469019; Historiske produktionstal (kWh): 2000: 523082; Historiske produktionstal (kWh): 2001: 416978.3496; Historiske produktionstal (kWh): 2002: 442382.7656; Historiske produktionstal (kWh): 2003: 398600.1006; Historiske produktionstal (kWh): 2004: 465095.291; Historiske produktionstal (kWh): 2005: 457037.8301; Historiske produktionstal (kWh): 2006: 418243.8301; Historiske produktionstal (kWh): 2007: 523536.3496; Historiske produktionstal (kWh): 2008: 459441.1719; Historiske produktionstal (kWh): 2009: 415706.2363; Historiske produktionstal (kWh): 2010: 377909.4119; Historiske produktionstal (kWh): 2011: 477134.6471; Historiske produktionstal (kWh): 2012: 467587.1765; Historiske produktionstal (kWh): 2013: 398832.647; Historiske produktionstal (kWh): 2014: 451711.5412; Historiske produktionstal (kWh): 2015: 527808.3588; Historiske produktionstal (kWh): 2016: 400089.9345; Historiske produktionstal (kWh): 2017: 386271.0879; Historiske produktionstal (kWh): 2018: 312548.5556; Historiske produktionstal (kWh): 2019: 319985 | 37160 | 49181.25 | 33413.75 | 27945 | 34242.5 | 181942.5
570715000000042102 | 1997-11-02 | 225 | 29 | 31 | Vestas Wind Systems A/S | V 29-225 | 760 | Ringkøbing-Skjern | LAND | Østerby Stauning | 10m | 460795.22 | 6205807.62 | SDFE2018 | 8505861 | Historiske produktionstal (kWh): 1997: 86475; Historiske produktionstal (kWh): 1998: 533307; Historiske produktionstal (kWh): 1999: 469019; Historiske produktionstal (kWh): 2000: 523082; Historiske produktionstal (kWh): 2001: 416978.3496; Historiske produktionstal (kWh): 2002: 442382.7656; Historiske produktionstal (kWh): 2003: 398600.1006; Historiske produktionstal (kWh): 2004: 465095.291; Historiske produktionstal (kWh): 2005: 457037.8301; Historiske produktionstal (kWh): 2006: 418243.8301; Historiske produktionstal (kWh): 2007: 523536.3496; Historiske produktionstal (kWh): 2008: 459441.1719; Historiske produktionstal (kWh): 2009: 415706.2363; Historiske produktionstal (kWh): 2010: 377909.4119; Historiske produktionstal (kWh): 2011: 477134.6471; Historiske produktionstal (kWh): 2012: 467587.1765; Historiske produktionstal (kWh): 2013: 398832.647; Historiske produktionstal (kWh): 2014: 451711.5412; Historiske produktionstal (kWh): 2015: 527808.3588; Historiske produktionstal (kWh): 2016: 400089.9345; Historiske produktionstal (kWh): 2017: 386271.0879; Historiske produktionstal (kWh): 2018: 312548.5556; Historiske produktionstal (kWh): 2019: 319985 | 37160 | 49181.25 | 33413.75 | 27945 | 34242.5 | 181942.5
570715000000042171 | 1999-08-31 | 660 | 47 | 45 | Vestas Wind Systems A/S | V 47-660 | 760 | Ringkøbing-Skjern | LAND | Den sydvestlige del,Brejning | 1m | 471655.46 | 6214694.13 | SDFE2018 | 8506361 | Historiske produktionstal (kWh): 1999: 332130; Historiske produktionstal (kWh): 2000: 1835070; Historiske produktionstal (kWh): 2001: 1412528; Historiske produktionstal (kWh): 2002: 1583839; Historiske produktionstal (kWh): 2003: 1422412; Historiske produktionstal (kWh): 2004: 1587254; Historiske produktionstal (kWh): 2005: 1580451; Historiske produktionstal (kWh): 2006: 1461238; Historiske produktionstal (kWh): 2007: 1754581; Historiske produktionstal (kWh): 2008: 1593465; Historiske produktionstal (kWh): 2009: 1392173; Historiske produktionstal (kWh): 2010: 1362293; Historiske produktionstal (kWh): 2011: 1531923; Historiske produktionstal (kWh): 2012: 1535580; Historiske produktionstal (kWh): 2013: 1399517; Historiske produktionstal (kWh): 2014: 1394558.6; Historiske produktionstal (kWh): 2015: 1644717.9; Historiske produktionstal (kWh): 2016: 1305025.1; Historiske produktionstal (kWh): 2017: 1466463.1; Historiske produktionstal (kWh): 2018: 1263649; Historiske produktionstal (kWh): 2019: 1326096 | 201977 | 222865 | 155202 | 116666 | 119191 | 815901
570715000000042188 | 1999-12-30 | 660 | 47 | 45 | Vestas Wind Systems A/S | V 47-660 | 760 | Ringkøbing-Skjern | LAND | Den sydvestlige del,Brejning | 1 | 471858.89 | 6214821.07 | SDFE2018 | 8506511 | Historiske produktionstal (kWh): 1999: 1900; Historiske produktionstal (kWh): 2000: 1827980; Historiske produktionstal (kWh): 2001: 1534813; Historiske produktionstal (kWh): 2002: 1644668; Historiske produktionstal (kWh): 2003: 1470992; Historiske produktionstal (kWh): 2004: 1653651; Historiske produktionstal (kWh): 2005: 1622770; Historiske produktionstal (kWh): 2006: 1476047; Historiske produktionstal (kWh): 2007: 1782296; Historiske produktionstal (kWh): 2008: 1606313; Historiske produktionstal (kWh): 2009: 1438550; Historiske produktionstal (kWh): 2010: 1414355; Historiske produktionstal (kWh): 2011: 1411693; Historiske produktionstal (kWh): 2012: 1587902; Historiske produktionstal (kWh): 2013: 1395344; Historiske produktionstal (kWh): 2014: 1291956.2; Historiske produktionstal (kWh): 2015: 1745709.8; Historiske produktionstal (kWh): 2016: 1362254.6; Historiske produktionstal (kWh): 2017: 1434259.5; Historiske produktionstal (kWh): 2018: 1226688; Historiske produktionstal (kWh): 2019: 1453576 | 209124 | 242240 | 56044 | 43985 | 128407 | 679800
570715000000042195 | 2000-02-02 | 660 | 47 | 45.3 | Vestas Wind Systems A/S | V 47-660 | 760 | Ringkøbing-Skjern | LAND | Den sydvestlige del,Brejning | 1m | 471451.16 | 6214565.3 | SDFE2018 | 8506691 | Historiske produktionstal (kWh): 2000: 1565000; Historiske produktionstal (kWh): 2001: 1501251; Historiske produktionstal (kWh): 2002: 1602921; Historiske produktionstal (kWh): 2003: 1464336; Historiske produktionstal (kWh): 2004: 1667652; Historiske produktionstal (kWh): 2005: 1605556; Historiske produktionstal (kWh): 2006: 1524616; Historiske produktionstal (kWh): 2007: 1810272; Historiske produktionstal (kWh): 2008: 1659798.5; Historiske produktionstal (kWh): 2009: 1442728; Historiske produktionstal (kWh): 2010: 1226112; Historiske produktionstal (kWh): 2011: 1687230; Historiske produktionstal (kWh): 2012: 1653058; Historiske produktionstal (kWh): 2013: 1478774; Historiske produktionstal (kWh): 2014: 1576233.1; Historiske produktionstal (kWh): 2015: 1755694.7; Historiske produktionstal (kWh): 2016: 1430853.5; Historiske produktionstal (kWh): 2017: 1576485.5; Historiske produktionstal (kWh): 2018: 1400110; Historiske produktionstal (kWh): 2019: 1450507 | 223738 | 254974 | 172181 | 121940 | 125124 | 897957
570715000000042218 | 2000-04-13 | 660 | 47 | 50 | Vestas Wind Systems A/S | V 47-660 | 760 | Ringkøbing-Skjern | LAND | Øster Lem by, Sdr.Lem | 75 | 463737.21 | 6212786.17 | SDFE2018 | 8506771 | Historiske produktionstal (kWh): 2000: 1143623; Historiske produktionstal (kWh): 2001: 1491667.6641; Historiske produktionstal (kWh): 2002: 1647905.9922; Historiske produktionstal (kWh): 2003: 1467460.3359; Historiske produktionstal (kWh): 2004: 1632533; Historiske produktionstal (kWh): 2005: 1619972.9961; Historiske produktionstal (kWh): 2006: 1524471.9883; Historiske produktionstal (kWh): 2007: 1779794.3438; Historiske produktionstal (kWh): 2008: 1665597.6719; Historiske produktionstal (kWh): 2009: 1529886.3516; Historiske produktionstal (kWh): 2010: 1392515.6641; Historiske produktionstal (kWh): 2011: 1665045; Historiske produktionstal (kWh): 2012: 1612370; Historiske produktionstal (kWh): 2013: 1447875.6666; Historiske produktionstal (kWh): 2014: 1472340.9999; Historiske produktionstal (kWh): 2015: 1716105; Historiske produktionstal (kWh): 2016: 1456202; Historiske produktionstal (kWh): 2017: 1516434.6667; Historiske produktionstal (kWh): 2018: 1424880; Historiske produktionstal (kWh): 2019: 1486540 | 200640 | 236413.3333 | 157793.3333 | 121133.3333 | 124183.3333 | 840163.3333
570715000000042225 | 2000-04-13 | 660 | 47 | 50 | Vestas Wind Systems A/S | V 47-660 | 760 | Ringkøbing-Skjern | LAND | Øster Lem by, Sdr.Lem | 57g | 463531.49 | 6212661.04 | SDFE2018 | 8506771 | Historiske produktionstal (kWh): 2000: 1143623; Historiske produktionstal (kWh): 2001: 1491667.6641; Historiske produktionstal (kWh): 2002: 1647905.9922; Historiske produktionstal (kWh): 2003: 1467460.3359; Historiske produktionstal (kWh): 2004: 1632533; Historiske produktionstal (kWh): 2005: 1619972.9961; Historiske produktionstal (kWh): 2006: 1524471.9883; Historiske produktionstal (kWh): 2007: 1779794.3438; Historiske produktionstal (kWh): 2008: 1665597.6719; Historiske produktionstal (kWh): 2009: 1529886.3516; Historiske produktionstal (kWh): 2010: 1392515.6641; Historiske produktionstal (kWh): 2011: 1665045; Historiske produktionstal (kWh): 2012: 1612370; Historiske produktionstal (kWh): 2013: 1447875.6666; Historiske produktionstal (kWh): 2014: 1472340.9999; Historiske produktionstal (kWh): 2015: 1716105; Historiske produktionstal (kWh): 2016: 1456202; Historiske produktionstal (kWh): 2017: 1516434.6667; Historiske produktionstal (kWh): 2018: 1424880; Historiske produktionstal (kWh): 2019: 1486540 | 200640 | 236413.3333 | 157793.3333 | 121133.3333 | 124183.3333 | 840163.3333
570715000000042232 | 2000-04-13 | 660 | 47 | 50 | Vestas Wind Systems A/S | V 47-660 | 760 | Ringkøbing-Skjern | LAND | Øster Lem By, Sdr. Lem | 75 | 463740.91 | 6212552.1 | SDFE2018 | 8506771 | Historiske produktionstal (kWh): 2000: 1143623; Historiske produktionstal (kWh): 2001: 1491667.6641; Historiske produktionstal (kWh): 2002: 1647905.9922; Historiske produktionstal (kWh): 2003: 1467460.3359; Historiske produktionstal (kWh): 2004: 1632533; Historiske produktionstal (kWh): 2005: 1619972.9961; Historiske produktionstal (kWh): 2006: 1524471.9883; Historiske produktionstal (kWh): 2007: 1779794.3438; Historiske produktionstal (kWh): 2008: 1665597.6719; Historiske produktionstal (kWh): 2009: 1529886.3516; Historiske produktionstal (kWh): 2010: 1392515.6641; Historiske produktionstal (kWh): 2011: 1665045; Historiske produktionstal (kWh): 2012: 1612370; Historiske produktionstal (kWh): 2013: 1447875.6666; Historiske produktionstal (kWh): 2014: 1472340.9999; Historiske produktionstal (kWh): 2015: 1716105; Historiske produktionstal (kWh): 2016: 1456202; Historiske produktionstal (kWh): 2017: 1516434.6667; Historiske produktionstal (kWh): 2018: 1424880; Historiske produktionstal (kWh): 2019: 1486540 | 200640 | 236413.3333 | 157793.3333 | 121133.3333 | 124183.3333 | 840163.3333
570715000000042324 | 1994-12-22 | 500 | 39 | 40.5 | Vestas Wind Systems A/S | V 39-500 | 760 | Ringkøbing-Skjern | LAND | Nr. Omme | 46i | 472892.34 | 6223347.07 | SDFE2018 | WFJ | [17 empty] | 6828 | 993884 | 947403 | 1008579 | 1071539 | 947020 | 1080622 | 795913.3125 | 884738.5391 | 802796.6914 | 873290.8086 | 857376.6133 | 787163.541 | 970439.0664 | 861232.2246 | 735600.9219 | 703922.4654 | 882996.1538 | 856125.7692 | 765254.0769 | 811404.3846 | 942656.6923 | 726948.6923 | 800823.2308 | 726338.4615 | 761853.8462 | 122708.7901 | 136549.2308 | 88087.6923 | 61407.6923 | 62216.9231 | 470970.3285
570715000000042331 | 1994-12-22 | 500 | 39 | 40.5 | Vestas Wind Systems A/S | V 39-500 | 760 | Ringkøbing-Skjern | LAND | Nr. Omme | 46n | 473060.14 | 6223262.27 | SDFE2018 | WFJ | [17 empty] | 6828 | 993884 | 947403 | 1008579 | 1071539 | 947020 | 1080622 | 795913.3125 | 884738.5391 | 802796.6914 | 873290.8086 | 857376.6133 | 787163.541 | 970439.0664 | 861232.2246 | 735600.9219 | 703922.4654 | 882996.1538 | 856125.7692 | 765254.0769 | 811404.3846 | 942656.6923 | 726948.6923 | 800823.2308 | 726338.4615 | 761853.8462 | 122708.7901 | 136549.2308 | 88087.6923 | 61407.6923 | 62216.9231 | 470970.3285
570715000000042348 | 1994-12-22 | 500 | 39 | 40.5 | Vestas Wind Systems A/S | V 39-500 | 760 | Ringkøbing-Skjern | LAND | Nr. Omme | 46n | 473227.33 | 6223177.75 | SDFE2018 | WFJ | [17 empty] | 6828 | 993884 | 947403 | 1008579 | 1071539 | 947020 | 1080622 | 795913.3125 | 884738.5391 | 802796.6914 | 873290.8086 | 857376.6133 | 787163.541 | 970439.0664 | 861232.2246 | 735600.9219 | 703922.4654 | 882996.1538 | 856125.7692 | 765254.0769 | 811404.3846 | 942656.6923 | 726948.6923 | 800823.2308 | 726338.4615 | 761853.8462 | 122708.7901 | 136549.2308 | 88087.6923 | 61407.6923 | 62216.9231 | 470970.3285
570715000000042355 | 1994-12-22 | 500 | 39 | 40.5 | Vestas Wind Systems A/S | V 39-500 | 760 | Ringkøbing-Skjern | LAND | Nr. Omme | 47r | 473394.43 | 6223093.15 | SDFE2018 | WFJ | [17 empty] | 6828 | 993884 | 947403 | 1008579 | 1071539 | 947020 | 1080622 | 795913.3125 | 884738.5391 | 802796.6914 | 873290.8086 | 857376.6133 | 787163.541 | 970439.0664 | 861232.2246 | 735600.9219 | 703922.4654 | 882996.1538 | 856125.7692 | 765254.0769 | 811404.3846 | 942656.6923 | 726948.6923 | 800823.2308 | 726338.4615 | 761853.8462 | 122708.7901 | 136549.2308 | 88087.6923 | 61407.6923 | 62216.9231 | 470970.3285
570715000000042362 | 1994-12-22 | 500 | 39 | 40.5 | Vestas Wind Systems A/S | V 39-500 | 760 | Ringkøbing-Skjern | LAND | Nr. Omme | 47r | 473562.04 | 6223008.41 | SDFE2018 | WFJ | [17 empty] | 6828 | 993884 | 947403 | 1008579 | 1071539 | 947020 | 1080622 | 795913.3125 | 884738.5391 | 802796.6914 | 873290.8086 | 857376.6133 | 787163.541 | 970439.0664 | 861232.2246 | 735600.9219 | 703922.4654 | 882996.1538 | 856125.7692 | 765254.0769 | 811404.3846 | 942656.6923 | 726948.6923 | 800823.2308 | 726338.4615 | 761853.8462 | 122708.7901 | 136549.2308 | 88087.6923 | 61407.6923 | 62216.9231 | 470970.3285
570715000000042386 | 1994-12-22 | 500 | 39 | 40.5 | Vestas Wind Systems A/S | V 39-500 | 760 | Ringkøbing-Skjern | LAND | Nr. Omme | 38a | 472947.99 | 6223968.54 | SDFE2018 | WFJ | [17 empty] | 6828 | 993884 | 947403 | 1008579 | 1071539 | 947020 | 1080622 | 795913.3125 | 884738.5391 | 802796.6914 | 873290.8086 | 857376.6133 | 787163.541 | 970439.0664 | 861232.2246 | 735600.9219 | 703922.4654 | 882996.1538 | 856125.7692 | 765254.0769 | 811404.3846 | 942656.6923 | 726948.6923 | 800823.2308 | 726338.4615 | 761853.8462 | 122708.7901 | 136549.2308 | 88087.6923 | 61407.6923 | 62216.9231 | 470970.3285
570715000000042393 | 1994-12-22 | 500 | 39 | 40.5 | Vestas Wind Systems A/S | V 39-500 | 760 | Ringkøbing-Skjern | LAND | Nr. Omme | 38a | 473115.16 | 6223883.8 | SDFE2018 | WFJ | [17 empty] | 6828 | 993884 | 947403 | 1008579 | 1071539 | 947020 | 1080622 | 795913.3125 | 884738.5391 | 802796.6914 | 873290.8086 | 857376.6133 | 787163.541 | 970439.0664 | 861232.2246 | 735600.9219 | 703922.4654 | 882996.1538 | 856125.7692 | 765254.0769 | 811404.3846 | 942656.6923 | 726948.6923 | 800823.2308 | 726338.4615 | 761853.8462 | 122708.7901 | 136549.2308 | 88087.6923 | 61407.6923 | 62216.9231 | 470970.3285
570715000000042409 | 1994-12-22 | 500 | 39 | 40.5 | Vestas Wind Systems A/S | V 39-500 | 760 | Ringkøbing-Skjern | LAND | Nr. Omme | 38a | 473282.63 | 6223799.43 | SDFE2018 | WFJ | [17 empty] | 6828 | 993884 | 947403 | 1008579 | 1071539 | 947020 | 1080622 | 795913.3125 | 884738.5391 | 802796.6914 | 873290.8086 | 857376.6133 | 787163.541 | 970439.0664 | 861232.2246 | 735600.9219 | 703922.4654 | 882996.1538 | 856125.7692 | 765254.0769 | 811404.3846 | 942656.6923 | 726948.6923 | 800823.2308 | 726338.4615 | 761853.8462 | 122708.7901 | 136549.2308 | 88087.6923 | 61407.6923 | 62216.9231 | 470970.3285
570715000000042416 | 1994-12-22 | 500 | 39 | 40.5 | Vestas Wind Systems A/S | V 39-500 | 760 | Ringkøbing-Skjern | LAND | Nr. Omme | 38a | 473449.95 | 6223714.69 | SDFE2018 | WFJ | [17 empty] | 6828 | 993884 | 947403 | 1008579 | 1071539 | 947020 | 1080622 | 795914.3125 | 884738.5391 | 802796.6914 | 873290.8086 | 857376.6133 | 787163.541 | 970439.0664 | 861232.2246 | 735600.9219 | 703922.4654 | 882996.1538 | 856125.7692 | 765254.0769 | 811404.3846 | 942656.6923 | 726948.6923 | 800823.2308 | 726338.4615 | 761853.8462 | 122708.7901 | 136549.2308 | 88087.6923 | 61407.6923 | 62216.9231 | 470970.3285
570715000000042423 | 1994-12-22 | 500 | 39 | 40.5 | Vestas Wind Systems A/S | V 39-500 | 760 | Ringkøbing-Skjern | LAND | Nr. Omme | 46l | 473617.32 | 6223630.23 | SDFE2018 | WFJ | [17 empty] | 6828 | 993884 | 947403 | 1008579 | 1071539 | 947020 | 1080622 | 795914.3125 | 884738.5391 | 802796.6914 | 873290.8086 | 857376.6133 | 787163.541 | 970439.0664 | 861232.2246 | 735600.9219 | 703922.4654 | 882996.1538 | 856125.7692 | 765254.0769 | 811404.3846 | 942656.6923 | 726948.6923 | 800823.2308 | 726338.4615 | 761853.8462 | 122708.7901 | 136549.2308 | 88087.6923 | 61407.6923 | 62216.9231 | 470970.3285
570715000000042430 | 1994-12-22 | 500 | 39 | 40.5 | Vestas Wind Systems A/S | V 39-500 | 760 | Ringkøbing-Skjern | LAND | Nr. Omme | 46l | 473784.74 | 6223545.48 | SDFE2018 | WFJ | [17 empty] | 6828 | 993884 | 947403 | 1008579 | 1071539 | 947020 | 1080622 | 795914.3125 | 884738.5391 | 802796.6914 | 873290.8086 | 857376.6133 | 787163.541 | 970439.0664 | 861232.2246 | 735600.9219 | 703922.4654 | 882996.1538 | 856125.7692 | 765254.0769 | 811404.3846 | 942656.6923 | 726948.6923 | 800823.2308 | 726338.4615 | 761853.8462 | 122708.7901 | 136549.2308 | 88087.6923 | 61407.6923 | 62216.9231 | 470970.3285
570715000000042447 | 1994-12-22 | 500 | 39 | 40.5 | Vestas Wind Systems A/S | V 39-500 | 760 | Ringkøbing-Skjern | LAND | Nr. Omme | 46l | 473952.18 | 6223460.84 | SDFE2018 | WFJ | [17 empty] | 6828 | 993884 | 947403 | 1008579 | 1071539 | 947020 | 1080622 | 795914.3125 | 884738.5391 | 802796.6914 | 873290.8086 | 857376.6133 | 787163.541 | 970439.0664 | 861232.2246 | 735600.9219 | 703922.4654 | 882996.1538 | 856125.7692 | 765254.0769 | 811404.3846 | 942656.6923 | 726948.6923 | 800823.2308 | 726338.4615 | 761853.8462 | 122708.7901 | 136549.2308 | 88087.6923 | 61407.6923 | 62216.9231 | 470970.3285
570715000000043697 | 1999-11-02 | 600 | 44 | 50 | BONUS | 600 - MK lV | 760 | Ringkøbing-Skjern | LAND | Den Østlige Del, Nr. Vium, Videbæk Kommune | 14s | 485971.21 | 6210941.92 | SDFE2018 | 7142271 | Historiske produktionstal (kWh): 1999: 258792; Historiske produktionstal (kWh): 2000: 1358194; Historiske produktionstal (kWh): 2001: 1052066; Historiske produktionstal (kWh): 2002: 1188540; Historiske produktionstal (kWh): 2003: 1037368; Historiske produktionstal (kWh): 2004: 1139737; Historiske produktionstal (kWh): 2005: 1136892; Historiske produktionstal (kWh): 2006: 1017950; Historiske produktionstal (kWh): 2007: 1241340; Historiske produktionstal (kWh): 2008: 1145389; Historiske produktionstal (kWh): 2009: 1021536; Historiske produktionstal (kWh): 2010: 974079; Historiske produktionstal (kWh): 2011: 1155096; Historiske produktionstal (kWh): 2012: 1088988; Historiske produktionstal (kWh): 2013: 1018962; Historiske produktionstal (kWh): 2014: 1077839; Historiske produktionstal (kWh): 2015: 1200368; Historiske produktionstal (kWh): 2016: 970956; Historiske produktionstal (kWh): 2017: 1016381; Historiske produktionstal (kWh): 2018: 984566; Historiske produktionstal (kWh): 2019: 991086 | 138188 | 165700 | 111863 | 83087 | 78486 | 577324
570715000000043918 | 1988-02-16 | 55 | 28 | 20 | Windmatic | VM 17 | 760 | Ringkøbing-Skjern | LAND | Barde By | 8b | 480330.4 | 6219040.26 | SDFE2018 | 7141198 | [11 empty] | 120534 | 120529 | 120529 | 120529 | 120529 | 120529 | 120529 | 120529 | 120529 | 120529 | 120529 | 120529 | 120529 | 58306 | 55495 | 57696 | 60143 | 37217.5299 | 39447 | 63632 | 56039 | 39931 | 31180 | 39257 | 42303 | 37110 | 61735 | 75693 | 35278 | 0 | 0 | 0 | 0 | 0 | 0 | 0 | 0 | 0
570715000000056307 | 2002-01-01 | 30 | 15.5 | 18 | Vestas Wind Systems A/S | V 30-15 | 760 | Ringkøbing-Skjern | LAND | Videbæk By | 6e | 478960.2 | 6215771.05 | SDFE2018 | 85072 | Historiske produktionstal (kWh): 2002: 119010; Historiske produktionstal (kWh): 2003: 37699.0002; Historiske produktionstal (kWh): 2004: 36793; Historiske produktionstal (kWh): 2005: 35061.0004; Historiske produktionstal (kWh): 2006: 33630.9999; Historiske produktionstal (kWh): 2007: 40708.0007; Historiske produktionstal (kWh): 2008: 27837.7236; Historiske produktionstal (kWh): 2009: 34812.0001; Historiske produktionstal (kWh): 2010: 33806.9999; Historiske produktionstal (kWh): 2011: 43960; Historiske produktionstal (kWh): 2012: 40353; Historiske produktionstal (kWh): 2013: 37166; Historiske produktionstal (kWh): 2014: 31801; Historiske produktionstal (kWh): 2015: 57125; Historiske produktionstal (kWh): 2016: 25011.22; Historiske produktionstal (kWh): 2017: 29908.46; Historiske produktionstal (kWh): 2018: 33863.18; Historiske produktionstal (kWh): 2019: 36732.28 | 5644.86 | 6243.67 | 4318.28 | 3015.84 | 2990.91 | 22213.56
570715000000059582 | 2002-12-16 | 1500 | 64 | 68 | NEG Micon | NM 64/1500 | 760 | Ringkøbing-Skjern | LAND | Bjerregård, Vedersø | 2d | 452461.5 | 6231110.93 | SDFE2018 | 85073 | Historiske produktionstal (kWh): 2002: 98477; Historiske produktionstal (kWh): 2003: 3250101.9844; Historiske produktionstal (kWh): 2004: 3930820.5469; Historiske produktionstal (kWh): 2005: 3866881; Historiske produktionstal (kWh): 2006: 3471351.4062; Historiske produktionstal (kWh): 2007: 3820305.0469; Historiske produktionstal (kWh): 2008: 3425746.4453; Historiske produktionstal (kWh): 2009: 3366740.5469; Historiske produktionstal (kWh): 2010: 3176556.4462; Historiske produktionstal (kWh): 2011: 3837579; Historiske produktionstal (kWh): 2012: 3889831.2222; Historiske produktionstal (kWh): 2013: 3438924.6667; Historiske produktionstal (kWh): 2014: 3626039.3333; Historiske produktionstal (kWh): 2015: 4235822.1111; Historiske produktionstal (kWh): 2016: 3480570.4444; Historiske produktionstal (kWh): 2017: 3867990.2222; Historiske produktionstal (kWh): 2018: 3441137; Historiske produktionstal (kWh): 2019: 3623141.7778 | 518912.6667 | 574220.8889 | 382627.7778 | 280930.8889 | 282471.6667 | 2039163.8889
570715000000059599 | 2002-12-16 | 1500 | 64 | 68 | NEG Micon | NM 64/1500 | 760 | Ringkøbing-Skjern | LAND | Hovedejerlavet, Vedersø | 1b | 452651.53 | 6231380.79 | SDFE2018 | 85073 | Historiske produktionstal (kWh): 2002: 98477; Historiske produktionstal (kWh): 2003: 3250101.9844; Historiske produktionstal (kWh): 2004: 3930820.5469; Historiske produktionstal (kWh): 2005: 3866881; Historiske produktionstal (kWh): 2006: 3471351.4062; Historiske produktionstal (kWh): 2007: 3820305.0469; Historiske produktionstal (kWh): 2008: 3425746.4453; Historiske produktionstal (kWh): 2009: 3366740.5469; Historiske produktionstal (kWh): 2010: 3176556.4462; Historiske produktionstal (kWh): 2011: 3837579; Historiske produktionstal (kWh): 2012: 3889831.2222; Historiske produktionstal (kWh): 2013: 3438924.6667; Historiske produktionstal (kWh): 2014: 3626039.3333; Historiske produktionstal (kWh): 2015: 4235822.1111; Historiske produktionstal (kWh): 2016: 3480570.4444; Historiske produktionstal (kWh): 2017: 3867990.2222; Historiske produktionstal (kWh): 2018: 3441137; Historiske produktionstal (kWh): 2019: 3623141.7778 | 518912.6667 | 574220.8889 | 382627.7778 | 280930.8889 | 282471.6667 | 2039163.8889
570715000000059605 | 2002-12-16 | 1500 | 64 | 68 | NEG Micon | NM 64/1500 | 760 | Ringkøbing-Skjern | LAND | Hovedejerlavet, Vedersø | 127e | 452840.94 | 6231649.75 | SDFE2018 | 85073 | Historiske produktionstal (kWh): 2002: 98477; Historiske produktionstal (kWh): 2003: 3250101.9844; Historiske produktionstal (kWh): 2004: 3930820.5469; Historiske produktionstal (kWh): 2005: 3866881; Historiske produktionstal (kWh): 2006: 3471351.4062; Historiske produktionstal (kWh): 2007: 3820305.0469; Historiske produktionstal (kWh): 2008: 3425746.4453; Historiske produktionstal (kWh): 2009: 3366740.5469; Historiske produktionstal (kWh): 2010: 3176556.4462; Historiske produktionstal (kWh): 2011: 3837579; Historiske produktionstal (kWh): 2012: 3889831.2222; Historiske produktionstal (kWh): 2013: 3438924.6667; Historiske produktionstal (kWh): 2014: 3626039.3333; Historiske produktionstal (kWh): 2015: 4235822.1111; Historiske produktionstal (kWh): 2016: 3480570.4444; Historiske produktionstal (kWh): 2017: 3867990.2222; Historiske produktionstal (kWh): 2018: 3441137; Historiske produktionstal (kWh): 2019: 3623141.7778 | 518912.6667 | 574220.8889 | 382627.7778 | 280930.8889 | 282471.6667 | 2039163.8889
570715000000059612 | 2002-12-16 | 1500 | 64 | 68 | NEG Micon | NM 64/1500 | 760 | Ringkøbing-Skjern | LAND | Hovedejerlavet, Vedersø | 128b | 453031.61 | 6231919.99 | SDFE2018 | 85073 | Historiske produktionstal (kWh): 2002: 98477; Historiske produktionstal (kWh): 2003: 3250101.9844; Historiske produktionstal (kWh): 2004: 3930820.5469; Historiske produktionstal (kWh): 2005: 3866881; Historiske produktionstal (kWh): 2006: 3471351.4062; Historiske produktionstal (kWh): 2007: 3820305.0469; Historiske produktionstal (kWh): 2008: 3425746.4453; Historiske produktionstal (kWh): 2009: 3366740.5469; Historiske produktionstal (kWh): 2010: 3176556.4462; Historiske produktionstal (kWh): 2011: 3837579; Historiske produktionstal (kWh): 2012: 3889831.2222; Historiske produktionstal (kWh): 2013: 3438924.6667; Historiske produktionstal (kWh): 2014: 3626039.3333; Historiske produktionstal (kWh): 2015: 4235822.1111; Historiske produktionstal (kWh): 2016: 3480570.4444; Historiske produktionstal (kWh): 2017: 3867990.2222; Historiske produktionstal (kWh): 2018: 3441137; Historiske produktionstal (kWh): 2019: 3623141.7778 | 518912.6667 | 574220.8889 | 382627.7778 | 280930.8889 | 282471.6667 | 2039163.8889
570715000000059629 | 2002-12-13 | 1500 | 64 | 68 | NEG Micon | NM 64/1500 | 760 | Ringkøbing-Skjern | LAND | Hovedejerlavet, Vedersø | 120d | 453220.71 | 6232190.1 | SDFE2018 | 85074 | Historiske produktionstal (kWh): 2002: 136215; Historiske produktionstal (kWh): 2003: 3402401; Historiske produktionstal (kWh): 2004: 3919319; Historiske produktionstal (kWh): 2005: 4040310; Historiske produktionstal (kWh): 2006: 3496110; Historiske produktionstal (kWh): 2007: 4463830; Historiske produktionstal (kWh): 2008: 3659972; Historiske produktionstal (kWh): 2009: 3384789; Historiske produktionstal (kWh): 2010: 2251686; Historiske produktionstal (kWh): 2011: 4022083; Historiske produktionstal (kWh): 2012: 4142867; Historiske produktionstal (kWh): 2013: 3727654; Historiske produktionstal (kWh): 2014: 3956219; Historiske produktionstal (kWh): 2015: 4380379; Historiske produktionstal (kWh): 2016: 3550013; Historiske produktionstal (kWh): 2017: 3378876; Historiske produktionstal (kWh): 2018: 3630712; Historiske produktionstal (kWh): 2019: 3758943 | 251246 | 589628 | 388914 | 313712 | 340681 | 1884181
570715000000059636 | 2002-12-16 | 1500 | 64 | 68 | NEG Micon | NM 64/1500 | 760 | Ringkøbing-Skjern | LAND | Bjerregård, Vedersø | 3c | 452683.08 | 6230792.8 | SDFE2018 | 85073 | Historiske produktionstal (kWh): 2002: 98477; Historiske produktionstal (kWh): 2003: 3250101.9844; Historiske produktionstal (kWh): 2004: 3930820.5469; Historiske produktionstal (kWh): 2005: 3866881; Historiske produktionstal (kWh): 2006: 3471351.4062; Historiske produktionstal (kWh): 2007: 3820305.0469; Historiske produktionstal (kWh): 2008: 3425746.4453; Historiske produktionstal (kWh): 2009: 3366740.5469; Historiske produktionstal (kWh): 2010: 3176556.4462; Historiske produktionstal (kWh): 2011: 3837579; Historiske produktionstal (kWh): 2012: 3889831.2222; Historiske produktionstal (kWh): 2013: 3438924.6667; Historiske produktionstal (kWh): 2014: 3626039.3333; Historiske produktionstal (kWh): 2015: 4235822.1111; Historiske produktionstal (kWh): 2016: 3480570.4444; Historiske produktionstal (kWh): 2017: 3867990.2222; Historiske produktionstal (kWh): 2018: 3441137; Historiske produktionstal (kWh): 2019: 3623141.7778 | 518912.6667 | 574220.8889 | 382627.7778 | 280930.8889 | 282471.6667 | 2039163.8889
570715000000059643 | 2002-12-16 | 1500 | 64 | 68 | NEG Micon | NM 64/1500 | 760 | Ringkøbing-Skjern | LAND | Bjerregård, Vedersø | 1p | 452877.56 | 6231070.95 | SDFE2018 | 85073 | Historiske produktionstal (kWh): 2002: 98477; Historiske produktionstal (kWh): 2003: 3250101.9844; Historiske produktionstal (kWh): 2004: 3930820.5469; Historiske produktionstal (kWh): 2005: 3866881; Historiske produktionstal (kWh): 2006: 3471351.4062; Historiske produktionstal (kWh): 2007: 3820305.0469; Historiske produktionstal (kWh): 2008: 3425746.4453; Historiske produktionstal (kWh): 2009: 3366740.5469; Historiske produktionstal (kWh): 2010: 3176556.4462; Historiske produktionstal (kWh): 2011: 3837579; Historiske produktionstal (kWh): 2012: 3889831.2222; Historiske produktionstal (kWh): 2013: 3438924.6667; Historiske produktionstal (kWh): 2014: 3626039.3333; Historiske produktionstal (kWh): 2015: 4235822.1111; Historiske produktionstal (kWh): 2016: 3480570.4444; Historiske produktionstal (kWh): 2017: 3867990.2222; Historiske produktionstal (kWh): 2018: 3441137; Historiske produktionstal (kWh): 2019: 3623141.7778 | 518912.6667 | 574220.8889 | 382627.7778 | 280930.8889 | 282471.6667 | 2039163.8889
570715000000059766 | 2002-10-16 | 900 | 52 | 49 | NEG Micon | NM 52/900 | 760 | Ringkøbing-Skjern | LAND | Den østlige del, Nr. Vium | 14ar | 485948.24 | 6210617.62 | SDFE2018 | 7144493 | Historiske produktionstal (kWh): 2002: 340438; Historiske produktionstal (kWh): 2003: 1467889; Historiske produktionstal (kWh): 2004: 1589457; Historiske produktionstal (kWh): 2005: 1580704; Historiske produktionstal (kWh): 2006: 1382568; Historiske produktionstal (kWh): 2007: 1765226; Historiske produktionstal (kWh): 2008: 1557026; Historiske produktionstal (kWh): 2009: 1375143; Historiske produktionstal (kWh): 2010: 1328183; Historiske produktionstal (kWh): 2011: 1558193; Historiske produktionstal (kWh): 2012: 1518166; Historiske produktionstal (kWh): 2013: 1411083; Historiske produktionstal (kWh): 2014: 1495198; Historiske produktionstal (kWh): 2015: 1695407; Historiske produktionstal (kWh): 2016: 1381056; Historiske produktionstal (kWh): 2017: 1471015; Historiske produktionstal (kWh): 2018: 1379009; Historiske produktionstal (kWh): 2019: 1403631 | 195618 | 247857 | 159154 | 125341 | 121383 | 849353
570715000000059773 | 2002-10-10 | 900 | 52 | 49 | NEG Micon | NM 52/900 | 760 | Ringkøbing-Skjern | LAND | Den østlige del, Nr. Vium | 11bb | 485647.56 | 6210975.49 | SDFE2018 | 7144495 | Historiske produktionstal (kWh): 2002: 442055; Historiske produktionstal (kWh): 2003: 1749052; Historiske produktionstal (kWh): 2004: 1892575; Historiske produktionstal (kWh): 2005: 1892198; Historiske produktionstal (kWh): 2006: 1698219; Historiske produktionstal (kWh): 2007: 2100164; Historiske produktionstal (kWh): 2008: 1794221; Historiske produktionstal (kWh): 2009: 1599830; Historiske produktionstal (kWh): 2010: 1562934; Historiske produktionstal (kWh): 2011: 1820384; Historiske produktionstal (kWh): 2012: 1724254; Historiske produktionstal (kWh): 2013: 1621411; Historiske produktionstal (kWh): 2014: 1720774; Historiske produktionstal (kWh): 2015: 1895285; Historiske produktionstal (kWh): 2016: 1556028; Historiske produktionstal (kWh): 2017: 1636589; Historiske produktionstal (kWh): 2018: 1564317; Historiske produktionstal (kWh): 2019: 1551861 | 222232 | 261066 | 179509 | 137564 | 129541 | 929912
570715000000063930 | 2002-12-16 | 1500 | 64 | 68 | NEG Micon | NM 64/1500 | 760 | Ringkøbing-Skjern | LAND | Norden åen, Tim | 1i | 453064 | 6231332.58 | SDFE2018 | 85073 | Historiske produktionstal (kWh): 2002: 98477; Historiske produktionstal (kWh): 2003: 3250101.9844; Historiske produktionstal (kWh): 2004: 3930820.5469; Historiske produktionstal (kWh): 2005: 3866881; Historiske produktionstal (kWh): 2006: 3471351.4062; Historiske produktionstal (kWh): 2007: 3820305.0469; Historiske produktionstal (kWh): 2008: 3425746.4453; Historiske produktionstal (kWh): 2009: 3366740.5469; Historiske produktionstal (kWh): 2010: 3176556.4462; Historiske produktionstal (kWh): 2011: 3837579; Historiske produktionstal (kWh): 2012: 3889831.2222; Historiske produktionstal (kWh): 2013: 3438924.6667; Historiske produktionstal (kWh): 2014: 3626039.3333; Historiske produktionstal (kWh): 2015: 4235822.1111; Historiske produktionstal (kWh): 2016: 3480570.4444; Historiske produktionstal (kWh): 2017: 3867990.2222; Historiske produktionstal (kWh): 2018: 3441137; Historiske produktionstal (kWh): 2019: 3623141.7778 | 518912.6667 | 574220.8889 | 382627.7778 | 280930.8889 | 282471.6667 | 2039163.8889
570715000000063947 | 2002-12-16 | 1500 | 64 | 68 | NEG Micon | NM 64/1500 | 760 | Ringkøbing-Skjern | LAND | Norden åen, Tim | 31a | 453253.79 | 6231602.58 | SDFE2018 | 85073 | Historiske produktionstal (kWh): 2002: 98477; Historiske produktionstal (kWh): 2003: 3250101.9844; Historiske produktionstal (kWh): 2004: 3930820.5469; Historiske produktionstal (kWh): 2005: 3866881; Historiske produktionstal (kWh): 2006: 3471351.4062; Historiske produktionstal (kWh): 2007: 3820305.0469; Historiske produktionstal (kWh): 2008: 3425746.4453; Historiske produktionstal (kWh): 2009: 3366740.5469; Historiske produktionstal (kWh): 2010: 3176556.4462; Historiske produktionstal (kWh): 2011: 3837579; Historiske produktionstal (kWh): 2012: 3889831.2222; Historiske produktionstal (kWh): 2013: 3438924.6667; Historiske produktionstal (kWh): 2014: 3626039.3333; Historiske produktionstal (kWh): 2015: 4235822.1111; Historiske produktionstal (kWh): 2016: 3480570.4444; Historiske produktionstal (kWh): 2017: 3867990.2222; Historiske produktionstal (kWh): 2018: 3441137; Historiske produktionstal (kWh): 2019: 3623141.7778 | 518912.6667 | 574220.8889 | 382627.7778 | 280930.8889 | 282471.6667 | 2039163.8889
570715000000063954 | 2002-12-16 | 1500 | 64 | 68 | NEG Micon | NM 64/1500 | 760 | Ringkøbing-Skjern | LAND | Norden åen, Tim | 57c | 453442.88 | 6231872.14 | SDFE2018 | 85073 | Historiske produktionstal (kWh): 2002: 98477; Historiske produktionstal (kWh): 2003: 3250101.9844; Historiske produktionstal (kWh): 2004: 3930820.5469; Historiske produktionstal (kWh): 2005: 3866881; Historiske produktionstal (kWh): 2006: 3471351.4062; Historiske produktionstal (kWh): 2007: 3820305.0469; Historiske produktionstal (kWh): 2008: 3425746.4453; Historiske produktionstal (kWh): 2009: 3366740.5469; Historiske produktionstal (kWh): 2010: 3176556.4462; Historiske produktionstal (kWh): 2011: 3837579; Historiske produktionstal (kWh): 2012: 3889831.2222; Historiske produktionstal (kWh): 2013: 3438924.6667; Historiske produktionstal (kWh): 2014: 3626039.3333; Historiske produktionstal (kWh): 2015: 4235822.1111; Historiske produktionstal (kWh): 2016: 3480570.4444; Historiske produktionstal (kWh): 2017: 3867990.2222; Historiske produktionstal (kWh): 2018: 3441137; Historiske produktionstal (kWh): 2019: 3623141.7778 | 518912.6667 | 574220.8889 | 382627.7778 | 280930.8889 | 282471.6667 | 2039163.8889
570715000000063978 | 2002-12-18 | 850 | 52 | 49 | Vestas Wind Systems A/S | V 52-850 | 760 | Ringkøbing-Skjern | LAND | Søgård Hovedgård, Holmsland klit | 11ms | 446458.62 | 6207313.27 | SDFE2018 | 85078 | Historiske produktionstal (kWh): 2002: 97187; Historiske produktionstal (kWh): 2003: 2758261; Historiske produktionstal (kWh): 2004: 3146704; Historiske produktionstal (kWh): 2005: 3197784; Historiske produktionstal (kWh): 2006: 2949088; Historiske produktionstal (kWh): 2007: 3338582; Historiske produktionstal (kWh): 2008: 3154343; Historiske produktionstal (kWh): 2009: 3066790; Historiske produktionstal (kWh): 2010: 2846636; Historiske produktionstal (kWh): 2011: 3274875; Historiske produktionstal (kWh): 2012: 3295913; Historiske produktionstal (kWh): 2013: 2977588; Historiske produktionstal (kWh): 2014: 3140888; Historiske produktionstal (kWh): 2015: 3321563; Historiske produktionstal (kWh): 2016: 2912998; Historiske produktionstal (kWh): 2017: 2909629; Historiske produktionstal (kWh): 2018: 2894417; Historiske produktionstal (kWh): 2019: 2563656 | 380278 | 395637 | 287192 | 204684 | 234149 | 1501940
570715000000078095 | 2004-07-08 | 22 | 15 | 18 | Vestas Wind Systems A/S | V 15 | 760 | Ringkøbing-Skjern | Land |  |  | 483889.8 | 6216847.28 | SDFE2018 |  | Historiske produktionstal (kWh): 2004: 12634.0702; Historiske produktionstal (kWh): 2005: 28548.8402; Historiske produktionstal (kWh): 2006: 25848.9999; Historiske produktionstal (kWh): 2007: 30864.9999; Historiske produktionstal (kWh): 2008: 17203.4999; Historiske produktionstal (kWh): 2009: 22972.8002; Historiske produktionstal (kWh): 2010: 12151.5; Historiske produktionstal (kWh): 2011: 23789.5; Historiske produktionstal (kWh): 2012: 23562; Historiske produktionstal (kWh): 2013: 14115; Historiske produktionstal (kWh): 2014: 23066.9; Historiske produktionstal (kWh): 2015: 21487.4; Historiske produktionstal (kWh): 2016: 10638.7; Historiske produktionstal (kWh): 2017: 17434.9; Historiske produktionstal (kWh): 2018: 18467.9; Historiske produktionstal (kWh): 2019: 18176.7 | 842.2 | 1883.9 | 1283.8 | 2608.8 | 2444.5 | 9063.2
570715000000083259 | 2007-11-01 | 11 | 13 | 18 | Gaia-Wind Ltd | Gaia 11 | 760 | Ringkøbing-Skjern | Land |  |  | 457840.79 | 6212245.38 | SDFE2018 |  | Historiske produktionstal (kWh): 2007: 2760; Historiske produktionstal (kWh): 2008: 17504.97; Historiske produktionstal (kWh): 2009: 24406; Historiske produktionstal (kWh): 2010: 25420; Historiske produktionstal (kWh): 2011: 28078; Historiske produktionstal (kWh): 2012: 29560; Historiske produktionstal (kWh): 2013: 21750.492; Historiske produktionstal (kWh): 2014: 27556; Historiske produktionstal (kWh): 2015: 28911; Historiske produktionstal (kWh): 2016: 28448.44; Historiske produktionstal (kWh): 2017: 32518; Historiske produktionstal (kWh): 2018: 28221.35; Historiske produktionstal (kWh): 2019: 29496.25 | 3964.64 | 3217.74 | 3023.3 | 2308.83 | 2547.58 | 15062.09
570715000000083648 | 2008-03-05 | 2300 | 93 | 80 | SIEMENS | SWT 2.3-93 | 760 | Ringkøbing-Skjern | LAND | Den nordlige del, No | 1n | 461093.58 | 6220539.08 | SDFE2018 | 85084 | Historiske produktionstal (kWh): 2008: 4523264; Historiske produktionstal (kWh): 2009: 5881909; Historiske produktionstal (kWh): 2010: 6013338; Historiske produktionstal (kWh): 2011: 6609275; Historiske produktionstal (kWh): 2012: 6602083; Historiske produktionstal (kWh): 2013: 6221144; Historiske produktionstal (kWh): 2014: 6569719; Historiske produktionstal (kWh): 2015: 7098187; Historiske produktionstal (kWh): 2016: 6376583; Historiske produktionstal (kWh): 2017: 6675600; Historiske produktionstal (kWh): 2018: 6247880; Historiske produktionstal (kWh): 2019: 6153880 | 864240 | 851440 | 614350 | 517490 | 519440 | 3366960
570715000000083655 | 2008-03-05 | 2300 | 93 | 80 | SIEMENS | SWT 2.3-93 | 760 | Ringkøbing-Skjern | LAND | Den nordlige del, No | 1n | 461203.49 | 6220274.95 | SDFE2018 | 85085 | Historiske produktionstal (kWh): 2008: 4843546; Historiske produktionstal (kWh): 2009: 5996261; Historiske produktionstal (kWh): 2010: 6008774; Historiske produktionstal (kWh): 2011: 6700732; Historiske produktionstal (kWh): 2012: 7023986; Historiske produktionstal (kWh): 2013: 6450072; Historiske produktionstal (kWh): 2014: 6979465; Historiske produktionstal (kWh): 2015: 7077851; Historiske produktionstal (kWh): 2016: 5717428; Historiske produktionstal (kWh): 2017: 6063814; Historiske produktionstal (kWh): 2018: 4828030; Historiske produktionstal (kWh): 2019: 6168100 | 875900 | 802350 | 636770 | 456230 | 458830 | 3230080
570715000000083730 | 2008-03-05 | 2300 | 93 | 80 | SIEMENS | SWT 2.3-93 | 760 | Ringkøbing-Skjern | LAND | Den nordlige del, No | 1m | 460920.66 | 6220311.65 | SDFE2018 | 85086 | Historiske produktionstal (kWh): 2008: 4493377; Historiske produktionstal (kWh): 2009: 6274467; Historiske produktionstal (kWh): 2010: 4596484; Historiske produktionstal (kWh): 2011: 5692793; Historiske produktionstal (kWh): 2012: 6627837; Historiske produktionstal (kWh): 2013: 6150985; Historiske produktionstal (kWh): 2014: 6245931; Historiske produktionstal (kWh): 2015: 5807844; Historiske produktionstal (kWh): 2016: 6072545; Historiske produktionstal (kWh): 2017: 5353118; Historiske produktionstal (kWh): 2018: 5463650; Historiske produktionstal (kWh): 2019: 6224380 | 922740 | 725900 | 596580 | 517810 | 540390 | 3303420
570715000000084690 | 2008-11-13 | 22 | 15 | 18 | Vestas Wind Systems A/S | V 15 | 760 | Ringkøbing-Skjern | Land |  |  | 477758.9 | 6208813.96 | SDFE2018 |  | Historiske produktionstal (kWh): 2008: 385.789; Historiske produktionstal (kWh): 2009: 35177.0005; Historiske produktionstal (kWh): 2010: 31500; Historiske produktionstal (kWh): 2011: 34600; Historiske produktionstal (kWh): 2012: 34500; Historiske produktionstal (kWh): 2013: 31705.647; Historiske produktionstal (kWh): 2014: 30240; Historiske produktionstal (kWh): 2015: 48073; Historiske produktionstal (kWh): 2016: 30898.48; Historiske produktionstal (kWh): 2017: 36986.78; Historiske produktionstal (kWh): 2018: 28640.82; Historiske produktionstal (kWh): 2019: 33032.16 | 4287.63 | 5496.39 | 3869.93 | 3244 | 3537.32 | 20435.27
570715000000084706 | 2008-10-01 | 22 | 15 | 18 | Vestas Wind Systems A/S | V 55-15 | 760 | Ringkøbing-Skjern | Land |  |  | 476585.74 | 6208156.71 | SDFE2018 |  | Historiske produktionstal (kWh): 2008: 891.213; Historiske produktionstal (kWh): 2009: 53806; Historiske produktionstal (kWh): 2010: 42166.9999; Historiske produktionstal (kWh): 2011: 50334; Historiske produktionstal (kWh): 2012: 42762; Historiske produktionstal (kWh): 2013: 32340.385; Historiske produktionstal (kWh): 2014: 25600; Historiske produktionstal (kWh): 2015: 51996; Historiske produktionstal (kWh): 2016: 31018.22; Historiske produktionstal (kWh): 2017: 34112.27; Historiske produktionstal (kWh): 2018: 31436.45; Historiske produktionstal (kWh): 2019: 32358.98 | 5896.2 | 5467.19 | 4556.49 | 2959.04 | 3008.99 | 21887.91
570715000000084737 | 2008-11-11 | 25 | 15 | 18 | Vestas Wind Systems A/S | V 15 | 760 | Ringkøbing-Skjern | Land |  |  | 474613.31 | 6205197.02 | SDFE2018 |  | Historiske produktionstal (kWh): 2008: 2477.386; Historiske produktionstal (kWh): 2009: 39064.9999; Historiske produktionstal (kWh): 2010: 33022.0001; Historiske produktionstal (kWh): 2011: 39460; Historiske produktionstal (kWh): 2012: 38750; Historiske produktionstal (kWh): 2013: 38142.804; Historiske produktionstal (kWh): 2014: 37622; Historiske produktionstal (kWh): 2015: 56744; Historiske produktionstal (kWh): 2016: 42075.671; Historiske produktionstal (kWh): 2017: 48865.09; Historiske produktionstal (kWh): 2018: 42176.97; Historiske produktionstal (kWh): 2019: 40673.3 | 6206.44 | 7452.48 | 4867.23 | 3775.03 | 3967.57 | 26268.75
570715000000086793 | 2009-09-25 | 3000 | 90 | 80 | Vestas Wind Systems A/S | V 90 3 | 760 | Ringkøbing-Skjern | LAND | Kelstrup | 5e | 472483.66 | 6201619.99 | SDFE2018 | 27023266 | Historiske produktionstal (kWh): 2009: 1336610; Historiske produktionstal (kWh): 2010: 6301349; Historiske produktionstal (kWh): 2011: 7748674; Historiske produktionstal (kWh): 2012: 7650406; Historiske produktionstal (kWh): 2013: 6806436; Historiske produktionstal (kWh): 2014: 7474641; Historiske produktionstal (kWh): 2015: 8280367; Historiske produktionstal (kWh): 2016: 7020164; Historiske produktionstal (kWh): 2017: 7438003; Historiske produktionstal (kWh): 2018: 6840260; Historiske produktionstal (kWh): 2019: 6611340 | 1011130 | 1101610 | 731120 | 564490 | 567270 | 3975620
570715000000087158 | 2009-09-29 | 3000 | 90 | 80 | Vestas Wind Systems A/S | V 90 3 | 760 | Ringkøbing-Skjern | LAND | Kelstrup | 4i | 472436.92 | 6201886.98 | SDFE2018 | 27023268 | Historiske produktionstal (kWh): 2009: 1578487; Historiske produktionstal (kWh): 2010: 6359470; Historiske produktionstal (kWh): 2011: 7456585; Historiske produktionstal (kWh): 2012: 7044044; Historiske produktionstal (kWh): 2013: 6600859; Historiske produktionstal (kWh): 2014: 6981738; Historiske produktionstal (kWh): 2015: 7917530; Historiske produktionstal (kWh): 2016: 6696436; Historiske produktionstal (kWh): 2017: 6999760; Historiske produktionstal (kWh): 2018: 6495090; Historiske produktionstal (kWh): 2019: 6702220 | 946850 | 910190 | 675230 | 554180 | 570440 | 3656890
570715000000087165 | 2009-09-25 | 3000 | 90 | 80 | Vestas Wind Systems A/S | V 90 3 | 760 | Ringkøbing-Skjern | LAND | Kelstrup | 5e | 472389.71 | 6202153.63 | SDFE2018 | 27023270 | Historiske produktionstal (kWh): 2009: 1532730; Historiske produktionstal (kWh): 2010: 5975324; Historiske produktionstal (kWh): 2011: 7556203; Historiske produktionstal (kWh): 2012: 7356158; Historiske produktionstal (kWh): 2013: 6582328; Historiske produktionstal (kWh): 2014: 7156959; Historiske produktionstal (kWh): 2015: 7983052; Historiske produktionstal (kWh): 2016: 6664870; Historiske produktionstal (kWh): 2017: 7201668; Historiske produktionstal (kWh): 2018: 6439640; Historiske produktionstal (kWh): 2019: 6748580 | 942640 | 878890 | 618140 | 471310 | 553850 | 3464830
570715000000087189 | 2009-07-11 | 1800 | 90 | 80 | Vestas Wind Systems A/S | V 90 1,8 | 760 | Ringkøbing-Skjern | LAND | Den sydvestlige del, Brejning | 32d | 467410.34 | 6214873.09 | SDFE2018 | 85090 | Historiske produktionstal (kWh): 2009: 3731238.4375; Historiske produktionstal (kWh): 2010: 6970229.9125; Historiske produktionstal (kWh): 2011: 7839167.1; Historiske produktionstal (kWh): 2012: 7580082.2; Historiske produktionstal (kWh): 2013: 6957388.3; Historiske produktionstal (kWh): 2014: 7243591.7; Historiske produktionstal (kWh): 2015: 7676491.3; Historiske produktionstal (kWh): 2016: 6735011.3; Historiske produktionstal (kWh): 2017: 7259821.2; Historiske produktionstal (kWh): 2018: 6673350; Historiske produktionstal (kWh): 2019: 6259610 | 763920 | 593550 | 511570 | 443160 | 460560 | 2772760
570715000000087196 | 2009-07-13 | 1800 | 90 | 80 | Vestas Wind Systems A/S | V 90 1,8 | 760 | Ringkøbing-Skjern | LAND | Den sydvestlige del, Brejning | 4n | 467760.31 | 6214943.2 | SDFE2018 | 85091 | Historiske produktionstal (kWh): 2009: 3646309.25; Historiske produktionstal (kWh): 2010: 6866185.525; Historiske produktionstal (kWh): 2011: 7628720.8; Historiske produktionstal (kWh): 2012: 7323754.7; Historiske produktionstal (kWh): 2013: 6610946; Historiske produktionstal (kWh): 2014: 7190409.5; Historiske produktionstal (kWh): 2015: 7381609; Historiske produktionstal (kWh): 2016: 6510096.8; Historiske produktionstal (kWh): 2017: 7055534.4; Historiske produktionstal (kWh): 2018: 6642960; Historiske produktionstal (kWh): 2019: 6819370 | 832230 | 691430 | 499590 | 489280 | 552850 | 3065380
570715000000087202 | 2009-07-08 | 1800 | 90 | 80 | Vestas Wind Systems A/S | V 90 1,8 | 760 | Ringkøbing-Skjern | LAND | Den sydvestlige del, Brejning | 4r | 468111.42 | 6215011.69 | SDFE2018 | 85092 | Historiske produktionstal (kWh): 2009: 3554420.5; Historiske produktionstal (kWh): 2010: 6605561.975; Historiske produktionstal (kWh): 2011: 7310817.7; Historiske produktionstal (kWh): 2012: 6764016.5; Historiske produktionstal (kWh): 2013: 6587684.1; Historiske produktionstal (kWh): 2014: 7008370.2; Historiske produktionstal (kWh): 2015: 7329672.2; Historiske produktionstal (kWh): 2016: 6381502.2; Historiske produktionstal (kWh): 2017: 6849386.6; Historiske produktionstal (kWh): 2018: 6180000; Historiske produktionstal (kWh): 2019: 6618480 | 849390 | 787010 | 676950 | 541630 | 549370 | 3404350
570715000000087219 | 2009-07-14 | 1800 | 90 | 80 | Vestas Wind Systems A/S | V 90 1,8 | 760 | Ringkøbing-Skjern | LAND | Den sydvestlige del, Brejning | 2k | 468462.23 | 6215079.17 | SDFE2018 | 85093 | Historiske produktionstal (kWh): 2009: 3498970.6875; Historiske produktionstal (kWh): 2010: 6692593.5875; Historiske produktionstal (kWh): 2011: 7332520.5; Historiske produktionstal (kWh): 2012: 7274543; Historiske produktionstal (kWh): 2013: 6668941; Historiske produktionstal (kWh): 2014: 7167955.3; Historiske produktionstal (kWh): 2015: 7419220.3; Historiske produktionstal (kWh): 2016: 6062657.3; Historiske produktionstal (kWh): 2017: 6920827.2; Historiske produktionstal (kWh): 2018: 6352070; Historiske produktionstal (kWh): 2019: 6178770 | 682390 | 522540 | 495790 | 402180 | 433460 | 2536360
570715000000088490 | 2009-10-13 | 25 | 0 | 0 | Vestas Wind Systems A/S | V 15 | 760 | Ringkøbing-Skjern | Land |  |  | 477088.22 | 6207241.17 | SDFE2018 |  | Historiske produktionstal (kWh): 2009: 3528.0001; Historiske produktionstal (kWh): 2010: 11071; Historiske produktionstal (kWh): 2011: 17231; Historiske produktionstal (kWh): 2012: 19605; Historiske produktionstal (kWh): 2013: 12093.98; Historiske produktionstal (kWh): 2014: 15028; Historiske produktionstal (kWh): 2015: 24144; Historiske produktionstal (kWh): 2016: 15174.86; Historiske produktionstal (kWh): 2017: 17088.51; Historiske produktionstal (kWh): 2018: 15100.62; Historiske produktionstal (kWh): 2019: 15202.06 | 3401.52 | 4529.45 | 2085.18 | 1312.14 | 1602.43 | 12930.72
570715000000088506 | 2009-11-01 | 25 | 15 | 18 | Vestas Wind Systems A/S | V 15 | 760 | Ringkøbing-Skjern | Land |  |  | 461469.55 | 6200876.21 | SDFE2018 |  | Historiske produktionstal (kWh): 2009: 7647; Historiske produktionstal (kWh): 2010: 28854; Historiske produktionstal (kWh): 2011: 36044; Historiske produktionstal (kWh): 2012: 34455; Historiske produktionstal (kWh): 2013: 27466.753; Historiske produktionstal (kWh): 2014: 33184; Historiske produktionstal (kWh): 2015: 38420; Historiske produktionstal (kWh): 2016: 30639.7; Historiske produktionstal (kWh): 2017: 32527.46; Historiske produktionstal (kWh): 2018: 28029.55; Historiske produktionstal (kWh): 2019: 25872.77 | 3550.35 | 2293.59 | 0 | 1455.99 | 2889.8 | 10189.73
570715000000088926 | 2010-02-01 | 15 | 11 | 18 | Brehmer Kuriant Vindmølle | KE 15/4-Brehmer Vindmølle | 760 | Ringkøbing-Skjern | Land |  |  |  |  | Stamdata |  | Historiske produktionstal (kWh): 2010: 9047; Historiske produktionstal (kWh): 2011: 10711; Historiske produktionstal (kWh): 2012: 12814; Historiske produktionstal (kWh): 2013: 12055.01; Historiske produktionstal (kWh): 2014: 12842.525; Historiske produktionstal (kWh): 2015: 13133.679; Historiske produktionstal (kWh): 2016: 4786.891; Historiske produktionstal (kWh): 2017: 6491.246; Historiske produktionstal (kWh): 2018: 4502.466; Historiske produktionstal (kWh): 2019: 6511.878 | 667.95 | 1209.869 | 550.409 | 979.738 | 1444.086 | 4852.052
570715000000090899 | 2010-06-29 | 3000 | 90 | 80 | Vestas Wind Systems A/S | V 90 3 | 760 | Ringkøbing-Skjern | LAND | Søgård hdg., Nysogn | 98h | 452308.05 | 6220383.75 | SDFE2018 | 85095 | Historiske produktionstal (kWh): 2010: 4604397; Historiske produktionstal (kWh): 2011: 10653945.8; Historiske produktionstal (kWh): 2012: 10044372.4; Historiske produktionstal (kWh): 2013: 9280525; Historiske produktionstal (kWh): 2014: 9701950.5; Historiske produktionstal (kWh): 2015: 9411187.3; Historiske produktionstal (kWh): 2016: 8676475.4; Historiske produktionstal (kWh): 2017: 9309723.1; Historiske produktionstal (kWh): 2018: 8101360; Historiske produktionstal (kWh): 2019: 8910500 | 1305000 | 967350 | 789290 | 598300 | 622790 | 4282730
570715000000090905 | 2010-07-02 | 3000 | 90 | 80 | Vestas Wind Systems A/S | V 90 3 | 760 | Ringkøbing-Skjern | LAND | Søgård hdg., Nysogn | 93e | 452293.95 | 6220065.05 | SDFE2018 | 85096 | Historiske produktionstal (kWh): 2010: 4103885.4; Historiske produktionstal (kWh): 2011: 10542952.8; Historiske produktionstal (kWh): 2012: 10483779.5; Historiske produktionstal (kWh): 2013: 8796036.8; Historiske produktionstal (kWh): 2014: 9893494.6; Historiske produktionstal (kWh): 2015: 10113386.8; Historiske produktionstal (kWh): 2016: 8583707.2; Historiske produktionstal (kWh): 2017: 9070324.2; Historiske produktionstal (kWh): 2018: 7982490; Historiske produktionstal (kWh): 2019: 8506430 | 1293330 | 1015650 | 774450 | 589370 | 715570 | 4388370
570715000000090912 | 2010-06-23 | 3000 | 90 | 80 | Vestas Wind Systems A/S | V 90 3 | 760 | Ringkøbing-Skjern | LAND | Søgård hdg., Nysogn | 309a | 452280.18 | 6219747.06 | SDFE2018 | 85097 | Historiske produktionstal (kWh): 2010: 4582403.5; Historiske produktionstal (kWh): 2011: 10429883.3; Historiske produktionstal (kWh): 2012: 9868652.1; Historiske produktionstal (kWh): 2013: 9104750.9; Historiske produktionstal (kWh): 2014: 9715241.2; Historiske produktionstal (kWh): 2015: 9513186.7; Historiske produktionstal (kWh): 2016: 8451780.4; Historiske produktionstal (kWh): 2017: 9073461.6; Historiske produktionstal (kWh): 2018: 8141110; Historiske produktionstal (kWh): 2019: 8648130 | 1309710 | 1291840 | 697420 | 538900 | 677710 | 4515580
570715000000090929 | 2010-06-29 | 3000 | 90 | 80 | Vestas Wind Systems A/S | V 90 3 | 760 | Ringkøbing-Skjern | LAND | Strandgårde Gammelsogn | 11k | 452266.08 | 6219428.81 | SDFE2018 | 85098 | Historiske produktionstal (kWh): 2010: 4491298.6; Historiske produktionstal (kWh): 2011: 10450343.3; Historiske produktionstal (kWh): 2012: 10187132.8; Historiske produktionstal (kWh): 2013: 9046560.6; Historiske produktionstal (kWh): 2014: 9750077.7; Historiske produktionstal (kWh): 2015: 10384722; Historiske produktionstal (kWh): 2016: 8193930.1; Historiske produktionstal (kWh): 2017: 7959567.8; Historiske produktionstal (kWh): 2018: 6912800; Historiske produktionstal (kWh): 2019: 8573870 | 1345720 | 1240080 | 904500 | 639900 | 699010 | 4829210
570715000000090936 | 2010-06-24 | 3000 | 90 | 80 | Vestas Wind Systems A/S | V 90 3 | 760 | Ringkøbing-Skjern | LAND | Strandgårde Gammelsogn | 14l | 452252.39 | 6219119.56 | SDFE2018 | 85099 | Historiske produktionstal (kWh): 2010: 4620080.9; Historiske produktionstal (kWh): 2011: 10731985.4; Historiske produktionstal (kWh): 2012: 10656039.9; Historiske produktionstal (kWh): 2013: 9568902.4; Historiske produktionstal (kWh): 2014: 9692487; Historiske produktionstal (kWh): 2015: 10065332.1; Historiske produktionstal (kWh): 2016: 8887405.5; Historiske produktionstal (kWh): 2017: 9472113.3; Historiske produktionstal (kWh): 2018: 8168670; Historiske produktionstal (kWh): 2019: 8887690 | 1308920 | 1036470 | 727000 | 592840 | 769950 | 4435180
570715000000091186 | 2010-07-01 | 25 | 15 | 18 | Vestas Wind Systems A/S | V 15 | 760 | Ringkøbing-Skjern | Land |  |  | 471572.67 | 6203473.26 | SDFE2018 |  | Historiske produktionstal (kWh): 2010: 22201; Historiske produktionstal (kWh): 2011: 49895; Historiske produktionstal (kWh): 2012: 50638; Historiske produktionstal (kWh): 2013: 35973.926; Historiske produktionstal (kWh): 2014: 47843; Historiske produktionstal (kWh): 2015: 45293; Historiske produktionstal (kWh): 2016: 40376.1; Historiske produktionstal (kWh): 2017: 46319.85; Historiske produktionstal (kWh): 2018: 41100.27; Historiske produktionstal (kWh): 2019: 40665.12 | 5915.42 | 5986.15 | 4487.61 | 3791.09 | 4089.49 | 24269.76
570715000000095252 | 2010-12-21 | 3000 | 90 | 80 | Vestas Wind Systems A/S | V 90-3 MW | 760 | Ringkøbing-Skjern | LAND | Bandbøl By, Hemmet | 5h | 457700.12 | 6190144.57 | SDFE2018 | 344237340 | Historiske produktionstal (kWh): 2010: 263091; Historiske produktionstal (kWh): 2011: 10412697; Historiske produktionstal (kWh): 2012: 10482852; Historiske produktionstal (kWh): 2013: 9241166; Historiske produktionstal (kWh): 2014: 9625706; Historiske produktionstal (kWh): 2015: 10490473; Historiske produktionstal (kWh): 2016: 9045802; Historiske produktionstal (kWh): 2017: 9450357; Historiske produktionstal (kWh): 2018: 7845864; Historiske produktionstal (kWh): 2019: 7871015 | 1191101 | 1100788 | 757111 | 557358 | 637589 | 4243947
570715000000095283 | 2010-12-21 | 3000 | 90 | 80 | Vestas Wind Systems A/S | V 90-3 MW | 760 | Ringkøbing-Skjern | LAND | Bandbøl By, Hemmet | 21f | 457554.25 | 6190474.47 | SDFE2018 | 344237341 | Historiske produktionstal (kWh): 2010: 150988; Historiske produktionstal (kWh): 2011: 9521556; Historiske produktionstal (kWh): 2012: 10039511; Historiske produktionstal (kWh): 2013: 8792821; Historiske produktionstal (kWh): 2014: 9500679; Historiske produktionstal (kWh): 2015: 10178497; Historiske produktionstal (kWh): 2016: 8624891; Historiske produktionstal (kWh): 2017: 9170999; Historiske produktionstal (kWh): 2018: 7708368; Historiske produktionstal (kWh): 2019: 7974407 | 1001825 | 856935 | 637224 | 504288 | 606040 | 3606312
570715000000095290 | 2010-12-21 | 3000 | 90 | 80 | Vestas Wind Systems A/S | V 90-3 MW | 760 | Ringkøbing-Skjern | LAND | Nr. Bork By, Nr. Bork | 85 | 457408.4 | 6190803.54 | SDFE2018 | 344237342 | Historiske produktionstal (kWh): 2010: 214340; Historiske produktionstal (kWh): 2011: 10202476; Historiske produktionstal (kWh): 2012: 10311362; Historiske produktionstal (kWh): 2013: 9009726; Historiske produktionstal (kWh): 2014: 9458863; Historiske produktionstal (kWh): 2015: 10620863; Historiske produktionstal (kWh): 2016: 9089890; Historiske produktionstal (kWh): 2017: 9715176; Historiske produktionstal (kWh): 2018: 8499524; Historiske produktionstal (kWh): 2019: 8329082 | 1055711 | 891540 | 689371 | 522428 | 674139 | 3833189
570715000000095306 | 2010-12-22 | 3000 | 90 | 80 | Vestas Wind Systems A/S | V 90-3 MW | 760 | Ringkøbing-Skjern | LAND | Bandsbøl By, Hemmet | 8e | 457928.12 | 6190509.08 | SDFE2018 | 344237343 | Historiske produktionstal (kWh): 2010: 225019; Historiske produktionstal (kWh): 2011: 9574683; Historiske produktionstal (kWh): 2012: 9707730; Historiske produktionstal (kWh): 2013: 8686252; Historiske produktionstal (kWh): 2014: 9277362; Historiske produktionstal (kWh): 2015: 9875821; Historiske produktionstal (kWh): 2016: 8713685; Historiske produktionstal (kWh): 2017: 8611052; Historiske produktionstal (kWh): 2018: 7622865; Historiske produktionstal (kWh): 2019: 7478895 | 847574 | 804593 | 591464 | 561555 | 666552 | 3471738
570715000000095313 | 2010-12-21 | 3000 | 90 | 80 | Vestas Wind Systems A/S | V 90-3 MW | 760 | Ringkøbing-Skjern | LAND | Bandsbøl By, Hemmet | 16d | 457782.31 | 6190836.78 | SDFE2018 | 344237344 | Historiske produktionstal (kWh): 2010: 11940; Historiske produktionstal (kWh): 2011: 8622632; Historiske produktionstal (kWh): 2012: 9646546; Historiske produktionstal (kWh): 2013: 8585578; Historiske produktionstal (kWh): 2014: 9140139; Historiske produktionstal (kWh): 2015: 9679847; Historiske produktionstal (kWh): 2016: 8233438; Historiske produktionstal (kWh): 2017: 8891483; Historiske produktionstal (kWh): 2018: 7664803; Historiske produktionstal (kWh): 2019: 7893162 | 874483 | 839140 | 601299 | 491795 | 563532 | 3370249
570715000000095320 | 2010-12-21 | 3000 | 90 | 80 | Vestas Wind Systems A/S | V 90-3 MW | 760 | Ringkøbing-Skjern | LAND | Bandsbøl By, Hemmet | 55a | 457634.66 | 6191173.24 | SDFE2018 | 344237345 | Historiske produktionstal (kWh): 2010: 237653; Historiske produktionstal (kWh): 2011: 10366022; Historiske produktionstal (kWh): 2012: 10479873; Historiske produktionstal (kWh): 2013: 9315894; Historiske produktionstal (kWh): 2014: 8836263; Historiske produktionstal (kWh): 2015: 10689972; Historiske produktionstal (kWh): 2016: 9013452; Historiske produktionstal (kWh): 2017: 9797060; Historiske produktionstal (kWh): 2018: 8577609; Historiske produktionstal (kWh): 2019: 8900387 | 1228249 | 1039924 | 766422 | 620372 | 703531 | 4358498
570715000000095337 | 2010-12-17 | 3000 | 90 | 80 | Vestas Wind Systems A/S | V 90-3 MW | 760 | Ringkøbing-Skjern | LAND | Ådum Kirkeby | 3b | 474857.16 | 6194137.61 | SDFE2018 | 344237346 | Historiske produktionstal (kWh): 2010: 184962; Historiske produktionstal (kWh): 2011: 6209635; Historiske produktionstal (kWh): 2012: 6121700; Historiske produktionstal (kWh): 2013: 5573844; Historiske produktionstal (kWh): 2014: 5933008; Historiske produktionstal (kWh): 2015: 6475229; Historiske produktionstal (kWh): 2016: 5500957; Historiske produktionstal (kWh): 2017: 5359213; Historiske produktionstal (kWh): 2018: 5554469; Historiske produktionstal (kWh): 2019: 5484203 | 588594 | 651564 | 546110 | 396592 | 417358 | 2600218
570715000000095344 | 2010-12-16 | 3000 | 90 | 80 | Vestas Wind Systems A/S | V 90-3 MW | 760 | Ringkøbing-Skjern | LAND | Ådum Kirkeby | 7a | 474602.16 | 6194270.93 | SDFE2018 | 344237347 | Historiske produktionstal (kWh): 2010: 183645; Historiske produktionstal (kWh): 2011: 6057683; Historiske produktionstal (kWh): 2012: 6098920; Historiske produktionstal (kWh): 2013: 5696113; Historiske produktionstal (kWh): 2014: 5966790; Historiske produktionstal (kWh): 2015: 6659206; Historiske produktionstal (kWh): 2016: 5450055; Historiske produktionstal (kWh): 2017: 5487100; Historiske produktionstal (kWh): 2018: 4827656; Historiske produktionstal (kWh): 2019: 5053636 | 605961 | 659997 | 468141 | 340055 | 358900 | 2433054
570715000000095368 | 2010-12-16 | 3000 | 90 | 80 | Vestas Wind Systems A/S | V 90-3 MW | 760 | Ringkøbing-Skjern | LAND | Ådum Kirkeby | 7f | 474346.87 | 6194404.38 | SDFE2018 | 344237348 | Historiske produktionstal (kWh): 2010: 21556; Historiske produktionstal (kWh): 2011: 5998230; Historiske produktionstal (kWh): 2012: 6469162; Historiske produktionstal (kWh): 2013: 5936960; Historiske produktionstal (kWh): 2014: 6028106; Historiske produktionstal (kWh): 2015: 6875291; Historiske produktionstal (kWh): 2016: 5791836; Historiske produktionstal (kWh): 2017: 5854588; Historiske produktionstal (kWh): 2018: 5004915; Historiske produktionstal (kWh): 2019: 5219529 | 630075 | 677425 | 481492 | 342338 | 382539 | 2513869
570715000000095375 | 2010-12-16 | 3000 | 90 | 80 | Vestas Wind Systems A/S | V 90-3 MW | 760 | Ringkøbing-Skjern | LAND | Ådum Kirkeby | 8e | 474092.21 | 6194537.75 | SDFE2018 | 344237349 | Historiske produktionstal (kWh): 2010: 140280; Historiske produktionstal (kWh): 2011: 6249806; Historiske produktionstal (kWh): 2012: 6470796; Historiske produktionstal (kWh): 2013: 6055359; Historiske produktionstal (kWh): 2014: 6006787; Historiske produktionstal (kWh): 2015: 6989734; Historiske produktionstal (kWh): 2016: 5935924; Historiske produktionstal (kWh): 2017: 6164129; Historiske produktionstal (kWh): 2018: 5380021; Historiske produktionstal (kWh): 2019: 5305667 | 603084 | 698593 | 473968 | 390368 | 429536 | 2595549
570715000000095382 | 2010-12-16 | 3000 | 90 | 80 | Vestas Wind Systems A/S | V 90-3 MW | 760 | Ringkøbing-Skjern | LAND | Ådum Kirkeby | 3d | 474668.5 | 6193883.75 | SDFE2018 | 344237350 | Historiske produktionstal (kWh): 2010: 181483; Historiske produktionstal (kWh): 2011: 7251246; Historiske produktionstal (kWh): 2012: 7030161; Historiske produktionstal (kWh): 2013: 6591173; Historiske produktionstal (kWh): 2014: 7076690; Historiske produktionstal (kWh): 2015: 7643713; Historiske produktionstal (kWh): 2016: 6368314; Historiske produktionstal (kWh): 2017: 6558276; Historiske produktionstal (kWh): 2018: 6151104; Historiske produktionstal (kWh): 2019: 5990364 | 745402 | 718185 | 528825 | 375896 | 414944 | 2783252
570715000000095399 | 2010-12-16 | 3000 | 90 | 80 | Vestas Wind Systems A/S | V 90-3 MW | 760 | Ringkøbing-Skjern | LAND | Ådum Kirkeby | 7a | 474401.63 | 6194013.96 | SDFE2018 | 344237351 | Historiske produktionstal (kWh): 2010: 129052; Historiske produktionstal (kWh): 2011: 7142641; Historiske produktionstal (kWh): 2012: 7035311; Historiske produktionstal (kWh): 2013: 6406725; Historiske produktionstal (kWh): 2014: 6687274; Historiske produktionstal (kWh): 2015: 7486038; Historiske produktionstal (kWh): 2016: 6351753; Historiske produktionstal (kWh): 2017: 6812777; Historiske produktionstal (kWh): 2018: 6178171; Historiske produktionstal (kWh): 2019: 5737246 | 750859 | 716040 | 525911 | 332911 | 397992 | 2723713
570715000000095405 | 2010-12-15 | 3000 | 90 | 80 | Vestas Wind Systems A/S | V 90-3 MW | 760 | Ringkøbing-Skjern | LAND | Ådum Kirkeby | 8a | 474134.26 | 6194144.52 | SDFE2018 | 344237352 | Historiske produktionstal (kWh): 2010: 230182; Historiske produktionstal (kWh): 2011: 7038551.796; Historiske produktionstal (kWh): 2012: 6225498; Historiske produktionstal (kWh): 2013: 6289250; Historiske produktionstal (kWh): 2014: 6611003; Historiske produktionstal (kWh): 2015: 7549776; Historiske produktionstal (kWh): 2016: 6164275; Historiske produktionstal (kWh): 2017: 6691547; Historiske produktionstal (kWh): 2018: 6015239; Historiske produktionstal (kWh): 2019: 6130249 | 802779 | 718506 | 636122 | 421761 | 495241 | 3074409
570715000000095412 | 2010-12-16 | 3000 | 90 | 80 | Vestas Wind Systems A/S | V 90-3 MW | 760 | Ringkøbing-Skjern | LAND | Ådum Kirkeby | 6c | 473871.35 | 6194272.73 | SDFE2018 | 344237353 | Historiske produktionstal (kWh): 2010: 182960; Historiske produktionstal (kWh): 2011: 7616157; Historiske produktionstal (kWh): 2012: 7513669; Historiske produktionstal (kWh): 2013: 6757745; Historiske produktionstal (kWh): 2014: 6878242; Historiske produktionstal (kWh): 2015: 8115235; Historiske produktionstal (kWh): 2016: 6739959; Historiske produktionstal (kWh): 2017: 7417274; Historiske produktionstal (kWh): 2018: 6531999; Historiske produktionstal (kWh): 2019: 6954647 | 1032300 | 1050729 | 789005 | 553654 | 570785 | 3996473
570715000000106743 | 2011-06-29 | 3000 | 101 | 90 | SIEMENS | SWT 3.0-101 | 760 | Ringkøbing-Skjern | LAND | Barde By, Vorgod | 6r | 479963.08 | 6220755.14 | SDFE2018 | 4031973 | Historiske produktionstal (kWh): 2011: 3553600; Historiske produktionstal (kWh): 2012: 7335020; Historiske produktionstal (kWh): 2013: 7072779.3; Historiske produktionstal (kWh): 2014: 7676500.2; Historiske produktionstal (kWh): 2015: 8077038.8; Historiske produktionstal (kWh): 2016: 7251249.6; Historiske produktionstal (kWh): 2017: 7408283.6; Historiske produktionstal (kWh): 2018: 6579610.1; Historiske produktionstal (kWh): 2019: 6757293.1 | 1094692.1 | 1165856.9 | 850488.3 | 589469.9 | 541898.7 | 4242405.9
570715000000106750 | 2011-06-16 | 3000 | 101 | 90 | SIEMENS | SWT 3.0-101 | 760 | Ringkøbing-Skjern | LAND | Barde By, Vorgod | 7t | 479732.85 | 6220945.79 | SDFE2018 | 4031974 | Historiske produktionstal (kWh): 2011: 3250400; Historiske produktionstal (kWh): 2012: 7230100; Historiske produktionstal (kWh): 2013: 7054710; Historiske produktionstal (kWh): 2014: 7579949.1; Historiske produktionstal (kWh): 2015: 8403461.8; Historiske produktionstal (kWh): 2016: 7065791.2; Historiske produktionstal (kWh): 2017: 7299581.7; Historiske produktionstal (kWh): 2018: 6718883.1; Historiske produktionstal (kWh): 2019: 7161395 | 1122531 | 1184478.9 | 873425.9 | 603889.3 | 558382.1 | 4342707.2
570715000000106774 | 2011-06-06 | 3000 | 101 | 90 | SIEMENS | SWT 3.0-101 | 760 | Ringkøbing-Skjern | LAND | Barde By, Vorgod | 7t | 479502.91 | 6221137 | SDFE2018 | 4031975 | Historiske produktionstal (kWh): 2011: 3121930; Historiske produktionstal (kWh): 2012: 8574530; Historiske produktionstal (kWh): 2013: 7959154.6; Historiske produktionstal (kWh): 2014: 8330452.6; Historiske produktionstal (kWh): 2015: 8650185.9; Historiske produktionstal (kWh): 2016: 7495078.5; Historiske produktionstal (kWh): 2017: 7927657.8; Historiske produktionstal (kWh): 2018: 6857227.6; Historiske produktionstal (kWh): 2019: 7416264.7 | 1109780.3 | 1190250.8 | 868220.1 | 593431.7 | 620388.7 | 4382071.6
570715000000106842 | 2011-06-30 | 3000 | 101 | 90 | SIEMENS | SWT 3.0-101 | 760 | Ringkøbing-Skjern | LAND | Barde By, Vorgod | 6r | 480422.35 | 6220373.68 | SDFE2018 | 4031971 | Historiske produktionstal (kWh): 2011: 3183520; Historiske produktionstal (kWh): 2012: 7595840; Historiske produktionstal (kWh): 2013: 7239876.5; Historiske produktionstal (kWh): 2014: 7896133.4; Historiske produktionstal (kWh): 2015: 8183388.2; Historiske produktionstal (kWh): 2016: 6879089.4; Historiske produktionstal (kWh): 2017: 7314549.6; Historiske produktionstal (kWh): 2018: 7007171.9; Historiske produktionstal (kWh): 2019: 6781390.9 | 1080198.8 | 1165980.3 | 852363.1 | 580643.3 | 520283.8 | 4199469.3
570715000000106859 | 2011-03-04 | 3000 | 101 | 90 | SIEMENS | SWT 3.0-101 | 760 | Ringkøbing-Skjern | LAND | Barde By, Vorgod | 6r | 480192.68 | 6220564.35 | SDFE2018 | 4031972 | Historiske produktionstal (kWh): 2011: 5336600; Historiske produktionstal (kWh): 2012: 7661740; Historiske produktionstal (kWh): 2013: 7264016.8; Historiske produktionstal (kWh): 2014: 5420786.5; Historiske produktionstal (kWh): 2015: 8819398.2; Historiske produktionstal (kWh): 2016: 7326248.1; Historiske produktionstal (kWh): 2017: 7780041.4; Historiske produktionstal (kWh): 2018: 7151061.5; Historiske produktionstal (kWh): 2019: 7379262.2 | 1150549.7 | 1203211 | 887098.7 | 601263.4 | 567855.4 | 4409978.2
570715000000115523 | 2011-06-01 | 25 | 15 | 18 | Vestas Wind Systems A/S | V 15 | 760 | Ringkøbing-Skjern | Land |  |  | 462451.43 | 6206962.15 | SDFE2018 |  | Historiske produktionstal (kWh): 2011: 27891; Historiske produktionstal (kWh): 2012: 43693; Historiske produktionstal (kWh): 2013: 39257.221; Historiske produktionstal (kWh): 2014: 59605; Historiske produktionstal (kWh): 2015: 58019; Historiske produktionstal (kWh): 2016: 49578.14; Historiske produktionstal (kWh): 2017: 58138.19; Historiske produktionstal (kWh): 2018: 51248.08; Historiske produktionstal (kWh): 2019: 54053.98 | 6522.53 | 7574.41 | 5179.48 | 4681.3 | 6011.75 | 29969.47
570715000000146398 | 2011-12-23 | 3075 | 112 | 94 | Vestas Wind Systems A/S | V112-3.0MW | 760 | Ringkøbing-Skjern | LAND | Ø.Lem by, Sdr. Lem | 29f | 460170.26 | 6210725.68 | SDFE2018 | 85105 | Historiske produktionstal (kWh): 2011: 2618.4; Historiske produktionstal (kWh): 2012: 11180299.4; Historiske produktionstal (kWh): 2013: 11427206.3; Historiske produktionstal (kWh): 2014: 11820338.5; Historiske produktionstal (kWh): 2015: 11796677.8; Historiske produktionstal (kWh): 2016: 10977443.2; Historiske produktionstal (kWh): 2017: 11421165.6; Historiske produktionstal (kWh): 2018: 10846420; Historiske produktionstal (kWh): 2019: 9595110 | 983950 | 825680 | 725310 | 486060 | 534680 | 3555680
570715000000146411 | 2011-12-27 | 3075 | 112 | 94 | Vestas Wind Systems A/S | V112-3.0MW | 760 | Ringkøbing-Skjern | LAND | Ø.Lem by, Sdr. Lem | 71i | 460068.35 | 6211008.16 | SDFE2018 | 85106 | Historiske produktionstal (kWh): 2011: 29461.5; Historiske produktionstal (kWh): 2012: 10311796.6; Historiske produktionstal (kWh): 2013: 10512116.5; Historiske produktionstal (kWh): 2014: 11368644.2; Historiske produktionstal (kWh): 2015: 11853866.3; Historiske produktionstal (kWh): 2016: 10602547.8; Historiske produktionstal (kWh): 2017: 10940523; Historiske produktionstal (kWh): 2018: 10138530; Historiske produktionstal (kWh): 2019: 8717390 | 1068100 | 745750 | 627590 | 436790 | 558410 | 3436640
570715000000146428 | 2011-12-21 | 3075 | 112 | 94 | Vestas Wind Systems A/S | V112-3.0MW | 760 | Ringkøbing-Skjern | LAND | Ø.Lem by, Sdr. Lem | 24g | 459961.14 | 6211305.04 | SDFE2018 | 85107 | Historiske produktionstal (kWh): 2011: 54.3; Historiske produktionstal (kWh): 2012: 10079991.6; Historiske produktionstal (kWh): 2013: 10665796.2; Historiske produktionstal (kWh): 2014: 11303100.5; Historiske produktionstal (kWh): 2015: 11575267; Historiske produktionstal (kWh): 2016: 10659456.8; Historiske produktionstal (kWh): 2017: 10885129.2; Historiske produktionstal (kWh): 2018: 9830210; Historiske produktionstal (kWh): 2019: 8621490 | 1032310 | 793200 | 650330 | 486340 | 575730 | 3537910
570715000000146435 | 2011-12-30 | 3075 | 112 | 94 | Vestas Wind Systems A/S | V112-3.0MW | 760 | Ringkøbing-Skjern | LAND | Ø.Lem by, Sdr. Lem | 17q | 459856.46 | 6211595.22 | SDFE2018 | 85108 | Historiske produktionstal (kWh): 2011: 16853.4; Historiske produktionstal (kWh): 2012: 10805148.3; Historiske produktionstal (kWh): 2013: 10515864; Historiske produktionstal (kWh): 2014: 11012592.8; Historiske produktionstal (kWh): 2015: 11502321.7; Historiske produktionstal (kWh): 2016: 10506932.1; Historiske produktionstal (kWh): 2017: 10735205.8; Historiske produktionstal (kWh): 2018: 9524830; Historiske produktionstal (kWh): 2019: 8648490 | 1067350 | 732790 | 599590 | 461680 | 517900 | 3379310
570715000000146442 | 2011-12-30 | 3075 | 112 | 94 | Vestas Wind Systems A/S | V112-3.0MW | 760 | Ringkøbing-Skjern | LAND | Holmgård, Sdr. Lem | 1af | 459751.87 | 6211885.66 | SDFE2018 | 85109 | Historiske produktionstal (kWh): 2011: 6549.7; Historiske produktionstal (kWh): 2012: 10528926.2; Historiske produktionstal (kWh): 2013: 10762143.5; Historiske produktionstal (kWh): 2014: 11096626; Historiske produktionstal (kWh): 2015: 11931755.1; Historiske produktionstal (kWh): 2016: 10590195.1; Historiske produktionstal (kWh): 2017: 11277874.9; Historiske produktionstal (kWh): 2018: 10040460; Historiske produktionstal (kWh): 2019: 8989880 | 1114520 | 790290 | 659630 | 481100 | 603580 | 3649120
570715000000146459 | 2011-12-27 | 3075 | 112 | 94 | Vestas Wind Systems A/S | V112-3.0MW | 760 | Ringkøbing-Skjern | LAND | Ø.Lem by, Sdr. Lem | 16m | 459654.75 | 6210731.07 | SDFE2018 | 85110 | Historiske produktionstal (kWh): 2011: 4312.9; Historiske produktionstal (kWh): 2012: 11939689.6; Historiske produktionstal (kWh): 2013: 11737165.3; Historiske produktionstal (kWh): 2014: 12195394.3; Historiske produktionstal (kWh): 2015: 13024183.2; Historiske produktionstal (kWh): 2016: 11875761.6; Historiske produktionstal (kWh): 2017: 12715960; Historiske produktionstal (kWh): 2018: 10810340; Historiske produktionstal (kWh): 2019: 10163860 | 1286840 | 900010 | 742120 | 546440 | 675880 | 4151290
570715000000146480 | 2011-12-30 | 3075 | 112 | 94 | Vestas Wind Systems A/S | V112-3.0MW | 760 | Ringkøbing-Skjern | LAND | Den nordlige del, Velling | 53i | 459188.84 | 6211936.76 | SDFE2018 | 85113 | Historiske produktionstal (kWh): 2011: 20250.3; Historiske produktionstal (kWh): 2012: 11886261.9; Historiske produktionstal (kWh): 2013: 11008534.4; Historiske produktionstal (kWh): 2014: 11194725.9; Historiske produktionstal (kWh): 2015: 12470938.9; Historiske produktionstal (kWh): 2016: 11075459.4; Historiske produktionstal (kWh): 2017: 11873368.8; Historiske produktionstal (kWh): 2018: 10162850; Historiske produktionstal (kWh): 2019: 10554550 | 1708590 | 1442280 | 1031670 | 809610 | 718550 | 5710700
570715000000146497 | 2011-12-28 | 3075 | 112 | 94 | Vestas Wind Systems A/S | V112-3.0MW | 760 | Ringkøbing-Skjern | LAND | Den nordlige del, Velling | 53h | 459074.49 | 6212232.2 | SDFE2018 | 85114 | Historiske produktionstal (kWh): 2011: 31261.7; Historiske produktionstal (kWh): 2012: 11524483.2; Historiske produktionstal (kWh): 2013: 11203193.9; Historiske produktionstal (kWh): 2014: 11586808.6; Historiske produktionstal (kWh): 2015: 12428968.3; Historiske produktionstal (kWh): 2016: 11473904.8; Historiske produktionstal (kWh): 2017: 12060174.8; Historiske produktionstal (kWh): 2018: 10963350; Historiske produktionstal (kWh): 2019: 9699460 | 1281220 | 892630 | 746720 | 527520 | 609510 | 4057600
570715000000148460 | 2011-12-29 | 3075 | 112 | 85 | Vestas Wind Systems A/S | V112-3.0MW | 760 | Ringkøbing-Skjern | LAND | Hemmet Præstegård | 40 | 464456.79 | 6189428.58 | SDFE2018 | 344238226 | Historiske produktionstal (kWh): 2011: 1011.391; Historiske produktionstal (kWh): 2012: 10740135.843; Historiske produktionstal (kWh): 2013: 10676630.622; Historiske produktionstal (kWh): 2014: 11395106.364; Historiske produktionstal (kWh): 2015: 10932306.772; Historiske produktionstal (kWh): 2016: 10546719.782; Historiske produktionstal (kWh): 2017: 10461962.162; Historiske produktionstal (kWh): 2018: 7368354.933; Historiske produktionstal (kWh): 2019: 7720543.946 | 872542.774 | 832728.973 | 833478.437 | 565574.789 | 704226.343 | 3808551.316
570715000000149900 | 2011-12-30 | 3075 | 112 | 85 | Vestas Wind Systems A/S | V112-3.0MW | 760 | Ringkøbing-Skjern | LAND | Hemmet Præstegård | 18d | 464186.82 | 6189656.72 | SDFE2018 | 344238227 | Historiske produktionstal (kWh): 2011: 275.055; Historiske produktionstal (kWh): 2012: 9823915.69; Historiske produktionstal (kWh): 2013: 10533777.513; Historiske produktionstal (kWh): 2014: 10644325.405; Historiske produktionstal (kWh): 2015: 10668082.633; Historiske produktionstal (kWh): 2016: 10173870.36; Historiske produktionstal (kWh): 2017: 9872789.128; Historiske produktionstal (kWh): 2018: 7251067.188; Historiske produktionstal (kWh): 2019: 7315064.436 | 893413.061 | 846792.115 | 838241.447 | 546756.658 | 703201.362 | 3828404.643
570715000000149962 | 2011-12-29 | 3075 | 112 | 85 | Vestas Wind Systems A/S | V112-3.0MW | 760 | Ringkøbing-Skjern | LAND | Hemmet Præstegård | 40 | 463916.73 | 6189884.9 | SDFE2018 | 344238228 | Historiske produktionstal (kWh): 2011: 1212.727; Historiske produktionstal (kWh): 2012: 10325332.521; Historiske produktionstal (kWh): 2013: 10599066.462; Historiske produktionstal (kWh): 2014: 11150874.829; Historiske produktionstal (kWh): 2015: 10680035.491; Historiske produktionstal (kWh): 2016: 10372770.123; Historiske produktionstal (kWh): 2017: 10331638.614; Historiske produktionstal (kWh): 2018: 7447284.86; Historiske produktionstal (kWh): 2019: 7422241.38 | 933610.439 | 818871.306 | 827172.826 | 576907.33 | 748321.574 | 3904883.475
570715000000149993 | 2011-12-28 | 3075 | 112 | 85 | Vestas Wind Systems A/S | V112-3.0MW | 760 | Ringkøbing-Skjern | LAND | Hemmet Præstegård | 5e | 463647.03 | 6190113.28 | SDFE2018 | 344238229 | Historiske produktionstal (kWh): 2011: 1150.796; Historiske produktionstal (kWh): 2012: 10304987.935; Historiske produktionstal (kWh): 2013: 10707832.341; Historiske produktionstal (kWh): 2014: 11200308.459; Historiske produktionstal (kWh): 2015: 10806320.562; Historiske produktionstal (kWh): 2016: 10496429.947; Historiske produktionstal (kWh): 2017: 10340208.926; Historiske produktionstal (kWh): 2018: 8398524.455; Historiske produktionstal (kWh): 2019: 7690871.945 | 966996.809 | 840720.661 | 698766.95 | 520964.965 | 687977.393 | 3715426.778
570715000000150128 | 2011-12-29 | 3075 | 112 | 85 | Vestas Wind Systems A/S | V112-3.0MW | 760 | Ringkøbing-Skjern | LAND | Hemmet Præstegård | 15p | 463377.36 | 6190342.24 | SDFE2018 | 344238230 | Historiske produktionstal (kWh): 2011: 1311.652; Historiske produktionstal (kWh): 2012: 10320516.782; Historiske produktionstal (kWh): 2013: 10656096.868; Historiske produktionstal (kWh): 2014: 10957217.109; Historiske produktionstal (kWh): 2015: 10726789.029; Historiske produktionstal (kWh): 2016: 10421706.03; Historiske produktionstal (kWh): 2017: 10463768.974; Historiske produktionstal (kWh): 2018: 7733283.332; Historiske produktionstal (kWh): 2019: 7691644.677 | 978559.636 | 944536.693 | 879155.405 | 599734.536 | 738512.813 | 4140499.083
570715000000150142 | 2011-12-23 | 3075 | 112 | 85 | Vestas Wind Systems A/S | V112-3.0MW | 760 | Ringkøbing-Skjern | LAND | Hemmet Præstegård | 15p | 463107.62 | 6190569.26 | SDFE2018 | 344238231 | Historiske produktionstal (kWh): 2011: 262.942; Historiske produktionstal (kWh): 2012: 10541210.252; Historiske produktionstal (kWh): 2013: 10816266.234; Historiske produktionstal (kWh): 2014: 11046177.771; Historiske produktionstal (kWh): 2015: 10954216.088; Historiske produktionstal (kWh): 2016: 10515153.315; Historiske produktionstal (kWh): 2017: 10478015.01; Historiske produktionstal (kWh): 2018: 8808603.109; Historiske produktionstal (kWh): 2019: 8484945.943 | 1116204.297 | 922841.182 | 897052.938 | 584152.315 | 819540.003 | 4339790.735
570715000000150159 | 2011-12-21 | 3075 | 112 | 85 | Vestas Wind Systems A/S | V112-3.0MW | 760 | Ringkøbing-Skjern | LAND | Hemmet Præstegård | 15p | 462838.02 | 6190798.16 | SDFE2018 | 344238232 | Historiske produktionstal (kWh): 2011: 1642.192; Historiske produktionstal (kWh): 2012: 11685453.25; Historiske produktionstal (kWh): 2013: 10808678.764; Historiske produktionstal (kWh): 2014: 11434434.029; Historiske produktionstal (kWh): 2015: 11100164.288; Historiske produktionstal (kWh): 2016: 10872924.225; Historiske produktionstal (kWh): 2017: 11102690.442; Historiske produktionstal (kWh): 2018: 9687911.573; Historiske produktionstal (kWh): 2019: 9349966.823 | 1199910.196 | 906684.007 | 956963.718 | 727255.223 | 908475.019 | 4699288.163
570715000000152740 | 2011-12-21 | 3075 | 112 | 88 | Vestas Wind Systems A/S | V112-3.0MW | 760 | Ringkøbing-Skjern | LAND | Søgård Hgd., Holmsland Klit | 11q | 444712.68 | 6206577.5 | SDFE2018 | 85115 | Historiske produktionstal (kWh): 2011: 3216.2; Historiske produktionstal (kWh): 2012: 14221836; Historiske produktionstal (kWh): 2013: 14486351.3; Historiske produktionstal (kWh): 2014: 14845577.3; Historiske produktionstal (kWh): 2015: 14590556.9; Historiske produktionstal (kWh): 2016: 14543906.3; Historiske produktionstal (kWh): 2017: 15122217; Historiske produktionstal (kWh): 2018: 13594420; Historiske produktionstal (kWh): 2019: 18143280 | 1147260 | 621140 | 503080 | 916000 | 1603880 | 4791360
570715000000152757 | 2011-12-22 | 3075 | 112 | 88 | Vestas Wind Systems A/S | V112-3.0MW | 760 | Ringkøbing-Skjern | LAND | Søgård Hgd., Holmsland Klit | 11dd | 444640.95 | 6206937.89 | SDFE2018 | 85116 | Historiske produktionstal (kWh): 2011: 1181.8; Historiske produktionstal (kWh): 2012: 14400824.7; Historiske produktionstal (kWh): 2013: 13690297.6; Historiske produktionstal (kWh): 2014: 14341104.6; Historiske produktionstal (kWh): 2015: 14126455.7; Historiske produktionstal (kWh): 2016: 13700852.7; Historiske produktionstal (kWh): 2017: 14788671.2; Historiske produktionstal (kWh): 2018: 13199560; Historiske produktionstal (kWh): 2019: 6476680
570715000000152764 | 2011-12-30 | 3075 | 112 | 88 | Vestas Wind Systems A/S | V112-3.0MW | 760 | Ringkøbing-Skjern | LAND | Søgård Hgd., Holmsland Klit | 11ef | 444566.53 | 6207293.53 | SDFE2018 | 85117 | Historiske produktionstal (kWh): 2011: 1028.4; Historiske produktionstal (kWh): 2012: 13596584.4; Historiske produktionstal (kWh): 2013: 14079904.1; Historiske produktionstal (kWh): 2014: 14953862.6; Historiske produktionstal (kWh): 2015: 14297022.4; Historiske produktionstal (kWh): 2016: 14137973.1; Historiske produktionstal (kWh): 2017: 15224209; Historiske produktionstal (kWh): 2018: 13461940; Historiske produktionstal (kWh): 2019: 6926910
570715000000242113 | 2012-06-27 | 3075 | 112 | 94 | Vestas Wind Systems A/S | V112-3.0MW | 760 | Ringkøbing-Skjern | LAND | Den østlige del, Nr. Vium | 4æ | 483797.43 | 6207163.36 | SDFE2018 | 4039868 | Historiske produktionstal (kWh): 2012: 4569008; Historiske produktionstal (kWh): 2013: 8739402.664; Historiske produktionstal (kWh): 2014: 9708390.605; Historiske produktionstal (kWh): 2015: 9941915.947; Historiske produktionstal (kWh): 2016: 8655930.83; Historiske produktionstal (kWh): 2017: 9232471.854; Historiske produktionstal (kWh): 2018: 7686635.192; Historiske produktionstal (kWh): 2019: 7942109.234 | 931294.669 | 631501.576 | 663387.346 | 498499.617 | 583188.932 | 3307872.14
570715000000242649 | 2012-06-27 | 3075 | 112 | 94 | Vestas Wind Systems A/S | V112-3.0MW | 760 | Ringkøbing-Skjern | LAND | Den Østlige det, Nr. Vium | 3c | 483934.37 | 6207596.61 | SDFE2018 | 4039869 | Historiske produktionstal (kWh): 2012: 4359551; Historiske produktionstal (kWh): 2013: 8426873.895; Historiske produktionstal (kWh): 2014: 9255362.631; Historiske produktionstal (kWh): 2015: 9655755.485; Historiske produktionstal (kWh): 2016: 8427299.377; Historiske produktionstal (kWh): 2017: 8357089.681; Historiske produktionstal (kWh): 2018: 7949006.377; Historiske produktionstal (kWh): 2019: 8125728.414 | 959120.344 | 790133.608 | 679203.061 | 480389.521 | 579843.2 | 3488689.734
570715000000242731 | 2012-06-27 | 3075 | 112 | 94 | Vestas Wind Systems A/S | V112-3.0MW | 760 | Ringkøbing-Skjern | LAND | Den østlige Del, Nr. Vium | 3c | 484066.65 | 6208036.82 | SDFE2018 | 4039870 | Historiske produktionstal (kWh): 2012: 4401167; Historiske produktionstal (kWh): 2013: 8135432.065; Historiske produktionstal (kWh): 2014: 9164907.787; Historiske produktionstal (kWh): 2015: 9748844.906; Historiske produktionstal (kWh): 2016: 8454668.595; Historiske produktionstal (kWh): 2017: 8290210.513; Historiske produktionstal (kWh): 2018: 8033081.099; Historiske produktionstal (kWh): 2019: 8251315.59 | 890519.182 | 821514.574 | 658768.569 | 474147.738 | 624386.542 | 3469336.605
570715000000243134 | 2012-06-27 | 3075 | 112 | 94 | Vestas Wind Systems A/S | V112-3.0MW | 760 | Ringkøbing-Skjern | LAND | Den østlige Del, Nr. Vium | 3n | 484199.97 | 6208463.86 | SDFE2018 | 4039871 | Historiske produktionstal (kWh): 2012: 4659354; Historiske produktionstal (kWh): 2013: 8848289.041; Historiske produktionstal (kWh): 2014: 9766241.382; Historiske produktionstal (kWh): 2015: 10163347.52; Historiske produktionstal (kWh): 2016: 8923317.581; Historiske produktionstal (kWh): 2017: 9515428.741; Historiske produktionstal (kWh): 2018: 8212641.839; Historiske produktionstal (kWh): 2019: 8082776.366 | 743294.71 | 917505.115 | 810363.792 | 541027.104 | 631418.093 | 3643608.814
570715000000243615 | 2012-06-27 | 3075 | 112 | 94 | Vestas Wind Systems A/S | V112-3.0MW | 760 | Ringkøbing-Skjern | LAND | Den østlie Del, Nr. Vium | 4æ | 483511.76 | 6207713.3 | SDFE2018 | 4039872 | Historiske produktionstal (kWh): 2012: 4311256; Historiske produktionstal (kWh): 2013: 8321584.168; Historiske produktionstal (kWh): 2014: 9014425.658; Historiske produktionstal (kWh): 2015: 9513744.841; Historiske produktionstal (kWh): 2016: 8093727.091; Historiske produktionstal (kWh): 2017: 7826614.244; Historiske produktionstal (kWh): 2018: 6688045.568; Historiske produktionstal (kWh): 2019: 7008250.912 | 785653.519 | 637628.959 | 466920.201 | 299397.971 | 371077.365 | 2560678.015
570715000000244070 | 2012-06-27 | 3075 | 112 | 94 | Vestas Wind Systems A/S | V112-3.0MW | 760 | Ringkøbing-Skjern | LAND | Den østlige del, Nr. Vium | 3q | 483225.57 | 6208270.36 | SDFE2018 | 4039873 | Historiske produktionstal (kWh): 2012: 4447390; Historiske produktionstal (kWh): 2013: 8437093.458; Historiske produktionstal (kWh): 2014: 9271080.802; Historiske produktionstal (kWh): 2015: 9730778.59; Historiske produktionstal (kWh): 2016: 8479091.344; Historiske produktionstal (kWh): 2017: 9028141.393; Historiske produktionstal (kWh): 2018: 7528448.953; Historiske produktionstal (kWh): 2019: 7961076.44 | 1122433.638 | 991701.523 | 793819.454 | 519254.78 | 604678.357 | 4031887.752
570715000000497643 | 2012-09-20 | 25 | 15 | 17 | Vestas Wind Systems A/S | V 15 | 760 | Ringkøbing-Skjern | Land |  |  | 458628.13 | 6192151.12 | SDFE2018
570715000000976124 | 2012-12-20 | 3300 | 112 | 94 | Vestas Wind Systems A/S | V112-3,45MW | 760 | Ringkøbing-Skjern | LAND | Ø. Lem By, sdr. Lem | 15i | 459424.16 | 6211327.43 | SDFE2018 | 85118 | Historiske produktionstal (kWh): 2012: 606231.3; Historiske produktionstal (kWh): 2013: 9199932.9; Historiske produktionstal (kWh): 2014: 10306280.7; Historiske produktionstal (kWh): 2015: 10840578.4; Historiske produktionstal (kWh): 2016: 10798761.4; Historiske produktionstal (kWh): 2017: 12446758.9; Historiske produktionstal (kWh): 2018: 10838690; Historiske produktionstal (kWh): 2019: 12091270 | 1868300 | 873070 | 711780 | 511530 | 641960 | 4606640
570715000001516626 | 2016-06-20 | 10 | 14 | 18 | Solid Wind Power A/S | SWP10-14TG20 | 760 | Ringkøbing-Skjern | Land |  |  |  |  | Stamdata |  | Historiske produktionstal (kWh): 2016: 18891.15; Historiske produktionstal (kWh): 2017: 41545.591; Historiske produktionstal (kWh): 2018: 37510.69; Historiske produktionstal (kWh): 2019: 39423.709 | 5192.65 | 5675.212 | 4052.956 | 3711.167 | 4570.008 | 23201.993
570715000001517982 | 2016-08-10 | 10 | 14 | 18 | Solid Wind Power A/S | SWP10-14TG20 | 760 | Ringkøbing-Skjern | Land |  |  |  |  | Stamdata |  | Historiske produktionstal (kWh): 2016: 9901.612; Historiske produktionstal (kWh): 2017: 30784.968; Historiske produktionstal (kWh): 2018: 27922.189; Historiske produktionstal (kWh): 2019: 28793.579 | 4181.498 | 4865.598 | 3239.169 | 2972.656 | 3021.829 | 18280.75
570715000001522252 | 2016-06-21 | 10 | 13 | 18.2 | Gaia-Wind Ltd | Gaia Wind 133-10 kW | 760 | Ringkøbing-Skjern | Land |  |  | 469025.45 | 6194667.76 | SDFE2018 |  | Historiske produktionstal (kWh): 2016: 8784.61; Historiske produktionstal (kWh): 2017: 21174.81; Historiske produktionstal (kWh): 2018: 17119.65; Historiske produktionstal (kWh): 2019: 18517.76 | 2297.53 | 2737.74 | 1771.07 | 1815.1 | 2157.04 | 10778.48
570715000001523365 | 2016-07-05 | 10 | 14 | 18 | Solid Wind Power A/S | SWP10-14TG20 | 760 | Ringkøbing-Skjern | Land |  |  | 467317.96 | 6195665.81 | SDFE2018 |  | Historiske produktionstal (kWh): 2016: 14290.739; Historiske produktionstal (kWh): 2017: 40998.26; Historiske produktionstal (kWh): 2018: 34336.63; Historiske produktionstal (kWh): 2019: 34762.64 | 4924.05 | 4865.82 | 3847.82 | 3498.94 | 4319.34 | 21455.97
570715000001532350 | 2016-10-03 | 10 | 14 | 18 | Solid Wind Power A/S | SWP10-14TG20 | 760 | Ringkøbing-Skjern | Land |  |  |  |  | Stamdata |  | Historiske produktionstal (kWh): 2017: 23662.216; Historiske produktionstal (kWh): 2018: 27326.201; Historiske produktionstal (kWh): 2019: 29286.36 | 4571.384 | 4875.753 | 3691.256 | 2936.397 | 3344.13 | 19418.92
570715000001544414 | 2016-09-22 | 10 | 14 | 18 | Solid Wind Power A/S | SWP10-14TG20 | 760 | Ringkøbing-Skjern | Land |  |  |  |  | Stamdata |  | Historiske produktionstal (kWh): 2016: 10324.547; Historiske produktionstal (kWh): 2017: 40135.84; Historiske produktionstal (kWh): 2018: 36754.796; Historiske produktionstal (kWh): 2019: 39067.018 | 4961.42 | 5529.499 | 4128.343 | 3590.484 | 4109.927 | 22319.673
571313134402395191 | 2013-11-08 | 25 | 14 | 18 | Solid Wind Power A/S | SWP25-14TG20 | 760 | Ringkøbing-Skjern | Land |  |  | 456371.95 | 6183918.35 | SDFE2018 |  | Historiske produktionstal (kWh): 2013: 8815.316; Historiske produktionstal (kWh): 2014: 55359.9; Historiske produktionstal (kWh): 2015: 63958.5; Historiske produktionstal (kWh): 2016: 51369.2; Historiske produktionstal (kWh): 2017: 56730; Historiske produktionstal (kWh): 2018: 49555.9; Historiske produktionstal (kWh): 2019: 51372.8 | 7629.2 | 9273.7 | 6059 | 4450 | 5081.7 | 32493.6
571313134402407092 | 2015-05-13 | 25 | 14 | 18 | Solid Wind Power A/S | SWP25-14TG20 | 760 | Ringkøbing-Skjern | Land |  |  | 465809.97 | 6195040.38 | SDFE2018 |  | Historiske produktionstal (kWh): 2015: 26639.908; Historiske produktionstal (kWh): 2016: 32284.761; Historiske produktionstal (kWh): 2017: 34943.95; Historiske produktionstal (kWh): 2018: 29012.134; Historiske produktionstal (kWh): 2019: 29404.693 | 4299.114 | 5538.336 | 3273.433 | 2748.617 | 3345.161 | 19204.661
571313134402408167 | 2015-06-09 | 10 | 14 | 18 | Solid Wind Power A/S | SWP-10-16 TG20 | 760 | Ringkøbing-Skjern | Land |  |  | 461487.96 | 6193923.22 | SDFE2018 |  | Historiske produktionstal (kWh): 2015: 22968.647; Historiske produktionstal (kWh): 2016: 40576.974; Historiske produktionstal (kWh): 2017: 43233.279; Historiske produktionstal (kWh): 2018: 38496.743; Historiske produktionstal (kWh): 2019: 40560.517 | 5054.927 | 5575.749 | 4440.478 | 4083.456 | 4675.077 | 23829.687
571313134402408532 | 2015-06-11 | 25 | 14 | 18 | Solid Wind Power A/S | SWP25-14TG20 | 760 | Ringkøbing-Skjern | Land |  |  | 457163.01 | 6184629.12 | SDFE2018 |  | Historiske produktionstal (kWh): 2016: 48229.881; Historiske produktionstal (kWh): 2017: 53161.239; Historiske produktionstal (kWh): 2018: 47362.946; Historiske produktionstal (kWh): 2019: 47622.871 | 7420.667 | 9088.712 | 6023.209 | 4329.886 | 4928.699 | 31791.173
571313134402415424 | 2015-12-18 | 10 | 14 | 18 | Solid Wind Power A/S | SWP10-14TG20 | 760 | Ringkøbing-Skjern | Land |  |  | 468974.79 | 6188505.16 | SDFE2018 |  | Historiske produktionstal (kWh): 2016: 36894.92; Historiske produktionstal (kWh): 2017: 39601.468; Historiske produktionstal (kWh): 2018: 37290.545; Historiske produktionstal (kWh): 2019: 39058.313 | 5854.473 | 6037.367 | 4428.753 | 3338.95 | 3758.836 | 23418.379
571313134402416834 | 2016-05-02 | 10 | 14 | 18 | Solid Wind Power A/S | SWP10-14TG20 | 760 | Ringkøbing-Skjern | Land |  |  | 464511.9 | 6194475.46 | SDFE2018 |  | Historiske produktionstal (kWh): 2016: 27937.531; Historiske produktionstal (kWh): 2017: 39286.221; Historiske produktionstal (kWh): 2018: 33986.456; Historiske produktionstal (kWh): 2019: 36077.174 | 4784.414 | 5217.024 | 3755.401 | 3398.492 | 4041.377 | 21196.708
571313134499053073 | 2016-10-24 | 10 | 14 | 18 | Solid Wind Power A/S | SWP10-14TG20 | 760 | Ringkøbing-Skjern | Land |  |  |  |  | Stamdata |  | Historiske produktionstal (kWh): 2016: 6427.6; Historiske produktionstal (kWh): 2017: 38716.4; Historiske produktionstal (kWh): 2018: 35874.1; Historiske produktionstal (kWh): 2019: 38716.6 | 4866.7 | 4759.7 | 3609.4 | 3384.7 | 3940.9 | 20561.4
571313134499085807 | 2017-09-28 | 10 | 13 | 18.25 | Gaia-Wind Ltd | Gaia Wind 133-10 kW | 760 | Ringkøbing-Skjern | Land |  |  |  |  | Stamdata |  | Historiske produktionstal (kWh): 2017: 6816.324; Historiske produktionstal (kWh): 2018: 20782.924; Historiske produktionstal (kWh): 2019: 20198.329 | 3236.094 | 3800.792 | 2654.129 | 1709.266 | 1481.597 | 12881.878
571313134499093680 | 2017-12-30 | 3600 | 126 | 87 | Vestas Wind Systems A/S | V126-3.6 MW | 760 | Ringkøbing-Skjern | LAND | Bandsbøl By, Hemmet | 4g | 458349 | 6189557.9 | SDFE2018 | 344243038 | Historiske produktionstal (kWh): 2017: 21.4; Historiske produktionstal (kWh): 2018: 8213729.5; Historiske produktionstal (kWh): 2019: 12017175.7 | 1003148.2 | 1034985.3 | 844138.7 | 593037.3 | 660900.1 | 4136209.6
571313134499093703 | 2018-01-16 | 3600 | 126 | 87 | Vestas Wind Systems A/S | V126-3.6 MW | 760 | Ringkøbing-Skjern | LAND | Bandsbøl By, Hemmet | 12c | 458208.9 | 6189875.1 | SDFE2018 | 344243039 | Historiske produktionstal (kWh): 2017: 0; Historiske produktionstal (kWh): 2018: 7936111.8; Historiske produktionstal (kWh): 2019: 11647242.7 | 957902.1 | 908395 | 783050.9 | 577622.1 | 671067.3 | 3898037.4
571313134499093727 | 2017-12-22 | 3600 | 126 | 87 | Vestas Wind Systems A/S | V126-3.6 MW | 760 | Ringkøbing-Skjern | LAND | Bandsbøl By, Hemmet | 12c | 458068.8 | 6190192.4 | SDFE2018 | 344243040 | Historiske produktionstal (kWh): 2017: 1251.7; Historiske produktionstal (kWh): 2018: 8248632.6; Historiske produktionstal (kWh): 2019: 12143819.3 | 1551584 | 1352298.1 | 1050746.5 | 918503 | 1067545.6 | 5940677.2
571313134499093741 | 2017-12-28 | 3600 | 126 | 87 | Vestas Wind Systems A/S | V126-3.6 MW | 760 | Ringkøbing-Skjern | LAND | Nr. Bork By, Nr. Bork | 20a | 457997.4 | 6189470.7 | SDFE2018 | 344243041 | Historiske produktionstal (kWh): 2017: 16.7; Historiske produktionstal (kWh): 2018: 8607739; Historiske produktionstal (kWh): 2019: 12674454.7 | 1219020.1 | 1078636.9 | 817580.6 | 685371.5 | 734372.8 | 4534981.9
571313134499093765 | 2018-01-19 | 3600 | 126 | 87 | Vestas Wind Systems A/S | V126-3.6 MW | 760 | Ringkøbing-Skjern | LAND | Bandsbøl By, Hemmet | 12c | 457847.7 | 6189809.7 | SDFE2018 | 344243042 | Historiske produktionstal (kWh): 2017: 0; Historiske produktionstal (kWh): 2018: 7944031.8; Historiske produktionstal (kWh): 2019: 12008953.9 | 1149627.3 | 1028233.6 | 846708.3 | 669504.9 | 759370.8 | 4453444.9
571313134499093789 | 2017-12-22 | 3600 | 126 | 87 | Vestas Wind Systems A/S | V126-3.6 MW | 760 | Ringkøbing-Skjern | LAND | Nr. Bork By, Nr. Bork | 64a | 458149.2 | 6189127.1 | SDFE2018 | 344243043 | Historiske produktionstal (kWh): 2017: 6.8; Historiske produktionstal (kWh): 2018: 9141943.1; Historiske produktionstal (kWh): 2019: 13422834.4 | 1215374.5 | 1111408.3 | 888681.1 | 721696.1 | 761932.5 | 4699092.5
571313134499094502 | 2017-12-21 | 3600 | 126 | 87 | Vestas Wind Systems A/S | V126-3.6 MW | 760 | Ringkøbing-Skjern | LAND | Grimlund Gde., Hoven | 1d | 483250 | 6186606 | SDFE2018 | 344243368 | Historiske produktionstal (kWh): 2017: 499551.3; Historiske produktionstal (kWh): 2018: 9569493.6; Historiske produktionstal (kWh): 2019: 9116733.8 | 1364340.3 | 1271397.7 | 1038836.9 | 719572.4 | 763830.8 | 5157978.1
571313134499094526 | 2017-12-20 | 3600 | 126 | 87 | Vestas Wind Systems A/S | V126-3.6 MW | 760 | Ringkøbing-Skjern | LAND | Grimlund Ge, Hoven | 1d | 483285 | 6186957 | SDFE2018 | 344243069 | Historiske produktionstal (kWh): 2017: 562729.294; Historiske produktionstal (kWh): 2018: 8256130.6; Historiske produktionstal (kWh): 2019: 8068884 | 807472.9 | 722793.8 | 470102.8 | 413210.4 | 424535.9 | 2838115.8
571313134499094540 | 2017-12-20 | 3600 | 126 | 87 | Vestas Wind Systems A/S | V126-3.6 MW | 760 | Ringkøbing-Skjern | LAND | Grimlund Gde., Hoven | 1d | 483319 | 6187308 | SDFE2018 | 344243070 | Historiske produktionstal (kWh): 2017: 3744.9; Historiske produktionstal (kWh): 2018: 9270615; Historiske produktionstal (kWh): 2019: 8844530.1 | 1318682.4 | 1185615.6 | 1006266.4 | 731104 | 864647.4 | 5106315.8
571313134499094564 | 2017-12-22 | 3600 | 126 | 87 | Vestas Wind Systems A/S | V126-3.6 MW | 760 | Ringkøbing-Skjern | LAND | Grimlund Gde., Hoven | 1d | 482854 | 6186670 | SDFE2018 | 344243071 | Historiske produktionstal (kWh): 2017: 384608.9; Historiske produktionstal (kWh): 2018: 9286116.5; Historiske produktionstal (kWh): 2019: 9596991.3 | 1006979 | 826588.9 | 672429.7 | 476682.4 | 543319 | 3525999
571313134499094588 | 2017-12-20 | 3600 | 126 | 87 | Vestas Wind Systems A/S | V126-3.6 MW | 760 | Ringkøbing-Skjern | LAND | Grimlund Gde., Hoven | 1d | 482888 | 6187021 | SDFE2018 | 344243072 | Historiske produktionstal (kWh): 2017: 170553.1; Historiske produktionstal (kWh): 2018: 8418895.5; Historiske produktionstal (kWh): 2019: 8656144.6 | 939366 | 818431.3 | 576601.4 | 431102.3 | 505654 | 3271155
571313134499094601 | 2017-12-20 | 3600 | 126 | 87 | Vestas Wind Systems A/S | V126-3.6 MW | 760 | Ringkøbing-Skjern | LAND | Grimlund Gde., Hoven | 1d | 482923 | 6187373 | SDFE2018 | 344243073 | Historiske produktionstal (kWh): 2017: 561795.5; Historiske produktionstal (kWh): 2018: 8558070; Historiske produktionstal (kWh): 2019: 8900567.6 | 982590.1 | 820470.2 | 598194.5 | 448209.2 | 517508.8 | 3366972.8
571313134499095080 | 2017-12-22 | 3600 | 117 | 91 | Vestas Wind Systems A/S | V117-3.6 MW | 760 | Ringkøbing-Skjern | LAND | Lønborggård Hgd., Lønborg | 1y | 463705.09 | 6190611.11 | SDFE2018 | 344246078 | Historiske produktionstal (kWh): 2017: 6.8; Historiske produktionstal (kWh): 2018: 7061237.5; Historiske produktionstal (kWh): 2019: 10232850.2 | 1219944.3 | 890833.4 | 519054.6 | 394295.8 | 461043.2 | 3485171.3
571313134499095103 | 2017-12-23 | 3600 | 117 | 91 | Vestas Wind Systems A/S | V117-3.6 MW | 760 | Ringkøbing-Skjern | LAND | Lønborggård Hgd., Lønborg | 1y | 463973.12 | 6190384.8 | SDFE2018 | 344246079 | Historiske produktionstal (kWh): 2017: 4.1; Historiske produktionstal (kWh): 2018: 6544835.4; Historiske produktionstal (kWh): 2019: 9070755.9 | 1115382.4 | 852927.3 | 482050.7 | 397551.8 | 434778.1 | 3282690.3
571313134499095127 | 2017-12-23 | 3600 | 117 | 91 | Vestas Wind Systems A/S | V117-3.6 MW | 760 | Ringkøbing-Skjern | LAND | Lønborggård Hgd., Lønborg | 1y | 464242.01 | 6190157.01 | SDFE2018 | 344246080 | Historiske produktionstal (kWh): 2017: 3.3; Historiske produktionstal (kWh): 2018: 5861135.6; Historiske produktionstal (kWh): 2019: 8802720.4 | 1129498.8 | 858261.5 | 487651.9 | 357070.2 | 420856.7 | 3253339.1
571313134499095141 | 2018-01-05 | 3600 | 117 | 91 | Vestas Wind Systems A/S | V117-3.6 MW | 760 | Ringkøbing-Skjern | LAND | Lønborggård Hgd., Lønborg | 1y | 464510.17 | 6189930.2 | SDFE2018 | 344246081 | Historiske produktionstal (kWh): 2017: 0; Historiske produktionstal (kWh): 2018: 6589316.4; Historiske produktionstal (kWh): 2019: 9013456.6 | 1106906.6 | 851567.4 | 474364.7 | 358892 | 408566.1 | 3200296.8
571313134499095165 | 2017-12-31 | 3600 | 117 | 91 | Vestas Wind Systems A/S | V117-3.6 MW | 760 | Ringkøbing-Skjern | LAND | Hemmet Præstegård, Hemmet | 41 | 464777.12 | 6189704.77 | SDFE2018 | 344246082 | Historiske produktionstal (kWh): 2017: 32.6; Historiske produktionstal (kWh): 2018: 5921598.1; Historiske produktionstal (kWh): 2019: 9121753.5 | 1103692 | 851160.6 | 476152.9 | 364483.8 | 425465 | 3220954.3
571313134499095196 | 2018-02-07 | 3600 | 117 | 91 | Vestas Wind Systems A/S | V117-3.6 MW | 760 | Ringkøbing-Skjern | LAND | Hemmet Præstegård, Hemmet | 43 | 465046.01 | 6189477.01 | SDFE2018 | 344246083 | Historiske produktionstal (kWh): 2017: 0; Historiske produktionstal (kWh): 2018: 6537667; Historiske produktionstal (kWh): 2019: 8582587.4 | 978909.6 | 972582.4 | 974128.3 | 618323.2 | 810126.4 | 4354069.9
571313134499095219 | 2018-02-08 | 3600 | 117 | 91 | Vestas Wind Systems A/S | V117-3.6 MW | 760 | Ringkøbing-Skjern | LAND | Hemmet Præstegård, Hemmet | 43 | 464723.95 | 6189203.23 | SDFE2018 | 344246084 | Historiske produktionstal (kWh): 2018: 6127938.8; Historiske produktionstal (kWh): 2019: 7910787.6 | 1007683 | 958275.8 | 894132.5 | 598526 | 734935.9 | 4193553.2
571313134499095233 | 2017-12-23 | 3600 | 117 | 91 | Vestas Wind Systems A/S | V117-3.6 MW | 760 | Ringkøbing-Skjern | LAND | Hemmet Præstegård, Hemmet | 19a | 463067.76 | 6190087.71 | SDFE2018 | 344246085 | Historiske produktionstal (kWh): 2017: 11.4; Historiske produktionstal (kWh): 2018: 7437438.8; Historiske produktionstal (kWh): 2019: 10484657.4 | 1388375.6 | 984359.1 | 528510.8 | 372361.8 | 480158 | 3753765.3
571313134499095257 | 2017-12-30 | 3600 | 117 | 91 | Vestas Wind Systems A/S | V117-3.6 MW | 760 | Ringkøbing-Skjern | LAND | Hemmet Præstegård, Hemmet | 4n | 463336.28 | 6189860.66 | SDFE2018 | 344246086 | Historiske produktionstal (kWh): 2017: 14; Historiske produktionstal (kWh): 2018: 6109336.6; Historiske produktionstal (kWh): 2019: 9541487.3 | 1287092.5 | 897570.4 | 483954.6 | 379083.1 | 423118.4 | 3470819
571313134499095271 | 2017-12-29 | 3600 | 117 | 91 | Vestas Wind Systems A/S | V117-3.6 MW | 760 | Ringkøbing-Skjern | LAND | Hemmet Præstegård, Hemmet | 5c | 463605.65 | 6189629.37 | SDFE2018 | 344246087 | Historiske produktionstal (kWh): 2017: 13.4; Historiske produktionstal (kWh): 2018: 6246152.8; Historiske produktionstal (kWh): 2019: 8198685.7 | 1115259.9 | 995140 | 908186.3 | 600459.2 | 765004.2 | 4384049.6
571313134499095295 | 2018-02-07 | 3600 | 117 | 91 | Vestas Wind Systems A/S | V117-3.6 MW | 760 | Ringkøbing-Skjern | LAND | Hemmet Præstegård, Hemmet | 39 | 463876.43 | 6189404.13 | SDFE2018 | 344246088 | Historiske produktionstal (kWh): 2018: 6338170; Historiske produktionstal (kWh): 2019: 9469214.5 | 1279847.2 | 908125.6 | 508688.7 | 386213.8 | 402807.1 | 3485682.4
571313134499095318 | 2018-02-07 | 3600 | 117 | 91 | Vestas Wind Systems A/S | V117-3.6 MW | 760 | Ringkøbing-Skjern | LAND | Hemmet Præstegård, Hemmet | 39 | 464146.98 | 6189174.97 | SDFE2018 | 344246089 | Historiske produktionstal (kWh): 2018: 6041086.7; Historiske produktionstal (kWh): 2019: 9662103 | 1316635.2 | 928829.4 | 523711.7 | 403392.4 | 414457.4 | 3587026.1
571313134499095332 | 2018-02-07 | 3600 | 117 | 91 | Vestas Wind Systems A/S | V117-3.6 MW | 760 | Ringkøbing-Skjern | LAND | Hemmet Præstegård, Hemmet | 42 | 464417.65 | 6188946.05 | SDFE2018 | 344246090 | Historiske produktionstal (kWh): 2018: 7045422.7; Historiske produktionstal (kWh): 2019: 10742694.6 | 1251592 | 954554.8 | 571960.6 | 456832.2 | 452384.8 | 3687324.4
571313134808005410 | 2013-09-04 | 25 | 13 | 18 | HSWind Aps | Viking 25 | 760 | Ringkøbing-Skjern | Land |  |  | 474202.46 | 6218112.62 | SDFE2018 |  | Historiske produktionstal (kWh): 2013: 8381; Historiske produktionstal (kWh): 2014: 32405; Historiske produktionstal (kWh): 2015: 39832; Historiske produktionstal (kWh): 2016: 30151.07; Historiske produktionstal (kWh): 2017: 32431.71; Historiske produktionstal (kWh): 2018: 28483.99; Historiske produktionstal (kWh): 2019: 29129.98 | 3882.6 | 6279.46 | 4046.79 | 2668.78 | 2557.95 | 19435.58
571313134808005519 | 2013-12-18 | 10 | 7.1 | 21 | KVA Vind | Vestas V 15 | 760 | Ringkøbing-Skjern | Land |  |  | 473698.75 | 6206444.1 | SDFE2018 |  | Historiske produktionstal (kWh): 2016: 15403.2; Historiske produktionstal (kWh): 2017: 16827.03; Historiske produktionstal (kWh): 2018: 14931.8; Historiske produktionstal (kWh): 2019: 15575.46 | 2388.49 | 3254.28 | 1862.56 | 1462.17 | 1439.89 | 10407.39
571313134808005618 | 2014-02-01 | 25 | 14 | 18 | Ukendt | Ukendt-Ukendt | 760 | Ringkøbing-Skjern | Land |  |  | 464832.73 | 6217439.14 | SDFE2018 |  | Historiske produktionstal (kWh): 2014: 18000; Historiske produktionstal (kWh): 2016: 39879.92; Historiske produktionstal (kWh): 2017: 42938.97; Historiske produktionstal (kWh): 2018: 41535.13; Historiske produktionstal (kWh): 2019: 39655.63 | 6041.34 | 6506.29 | 4670.08 | 3523.72 | 2507.74 | 23249.17
571313134808005717 | 2014-04-14 | 25 | 14 | 18 | Ukendt | Ukendt-Ukendt | 760 | Ringkøbing-Skjern | Land |  |  | 461957.17 | 6200877.59 | SDFE2018 |  | Historiske produktionstal (kWh): 2014: 27448.87; Historiske produktionstal (kWh): 2015: 61955.55; Historiske produktionstal (kWh): 2016: 44912.08; Historiske produktionstal (kWh): 2017: 49352.43; Historiske produktionstal (kWh): 2018: 43026.102; Historiske produktionstal (kWh): 2019: 55295.52 | 7057.87 | 6728.65 | 4714.18 | 5042.76 | 5785.08 | 29328.54
571313134808005816 | 2014-09-01 | 25 | 14 | 18 | Solid Wind Power A/S | SWP25-14TG20 | 760 | Ringkøbing-Skjern | Land |  |  | 472416.43 | 6224649.42 | SDFE2018 |  | Historiske produktionstal (kWh): 2016: 33390.23; Historiske produktionstal (kWh): 2017: 36766.21; Historiske produktionstal (kWh): 2018: 31967.16; Historiske produktionstal (kWh): 2019: 30888.31 | 4492.34 | 5487.47 | 3845.49 | 3054.15 | 3005.62 | 19885.07
571313134808005915 | 2014-04-03 | 10 | 14 | 18 | Ukendt | Ukendt-Ukendt | 760 | Ringkøbing-Skjern | Land |  |  | 462398.86 | 6200408.99 | SDFE2018 |  | Historiske produktionstal (kWh): 2015: 22945; Historiske produktionstal (kWh): 2016: 22318.23; Historiske produktionstal (kWh): 2017: 22856.86; Historiske produktionstal (kWh): 2018: 22617.25; Historiske produktionstal (kWh): 2019: 21233.28 | 3492.25 | 4224.7 | 2502.53 | 2027.75 | 2495.11 | 14742.34
571313134808006011 | 2014-04-03 | 10 | 14 | 18 | Ukendt | Ukendt-Ukendt | 760 | Ringkøbing-Skjern | Land |  |  | 462398.86 | 6200408.99 | GeoDanmark, 12-03-2017 |  | Historiske produktionstal (kWh): 2015: 23207; Historiske produktionstal (kWh): 2016: 24088.54; Historiske produktionstal (kWh): 2017: 35943.1; Historiske produktionstal (kWh): 2018: 35162.65; Historiske produktionstal (kWh): 2019: 34362.11 | 4735.86 | 4991.26 | 3434.26 | 3275.31 | 3536.94 | 19973.63
571313134808006110 | 2014-11-26 | 25 | 14 | 18 | Solid Wind Power A/S | SWP25-14TG20 | 760 | Ringkøbing-Skjern | Land |  |  | 445337.81 | 6210775.15 | SDFE2018 |  | Historiske produktionstal (kWh): 2014: 9074; Historiske produktionstal (kWh): 2015: 85870; Historiske produktionstal (kWh): 2016: 80367.94; Historiske produktionstal (kWh): 2017: 84450.28; Historiske produktionstal (kWh): 2018: 75002.26; Historiske produktionstal (kWh): 2019: 82117.98 | 8788.92 | 9761.74 | 7547.69 | 6115.08 | 6754.96 | 38968.39
571313134808006219 | 2014-11-26 | 10 | 7.1 | 21 | KVA Vind | 2020-10-06 | 760 | Ringkøbing-Skjern | Land |  |  | 477289.57 | 6206121.22 | SDFE2018 |  | Historiske produktionstal (kWh): 2015: 7556.056; Historiske produktionstal (kWh): 2016: 7652.77; Historiske produktionstal (kWh): 2017: 9056.76; Historiske produktionstal (kWh): 2018: 8250.82; Historiske produktionstal (kWh): 2019: 8480.18 | 1103.43 | 1895.08 | 1049.17 | 809.29 | 806.21 | 5663.18
571313134808006417 | 2015-01-22 | 10 | 7.1 | 21 | KVA Vind | 2020-10-06 | 760 | Ringkøbing-Skjern | Land |  |  | 455700.64 | 6225548.81 | SDFE2018 |  | Historiske produktionstal (kWh): 2015: 15816.055; Historiske produktionstal (kWh): 2016: 16986.03; Historiske produktionstal (kWh): 2017: 18270.22; Historiske produktionstal (kWh): 2018: 15094.81; Historiske produktionstal (kWh): 2019: 16310.78 | 2602.59 | 3271.77 | 2117.58 | 1223.16 | 1460.48 | 10675.58
571313134808006516 | 2015-01-20 | 10 | 7.1 | 21 | KVA Vind | 2020-10-06 | 760 | Ringkøbing-Skjern | Land |  |  |  |  | Stamdata |  | Historiske produktionstal (kWh): 2015: 7544.438; Historiske produktionstal (kWh): 2016: 11220.26; Historiske produktionstal (kWh): 2017: 12562.78; Historiske produktionstal (kWh): 2018: 11730.54; Historiske produktionstal (kWh): 2019: 11199.27 | 1671.5 | 2307.08 | 2459.04 | 2634.13 | 2738.85 | 11810.6
571313134808006615 | 2015-04-14 | 10 | 7.1 | 21 | KVA Vind | KVA Vind 6-10 | 760 | Ringkøbing-Skjern | Land |  |  | 451499.24 | 6228094.3 | SDFE2018 |  | Historiske produktionstal (kWh): 2015: 14991; Historiske produktionstal (kWh): 2016: 19703.03; Historiske produktionstal (kWh): 2017: 22403.06; Historiske produktionstal (kWh): 2018: 18907.04; Historiske produktionstal (kWh): 2019: 20013.2 | 2844.36 | 3328.73 | 2265.89 | 1618.87 | 1780.25 | 11838.1
571313134808006813 | 2015-05-26 | 10 | 14 | 18 | Solid Wind Power A/S | SWP-10-16 TG20 | 760 | Ringkøbing-Skjern | Land |  |  | 475191.67 | 6217434.49 | SDFE2018 |  | Historiske produktionstal (kWh): 2015: 22163; Historiske produktionstal (kWh): 2016: 31698.62; Historiske produktionstal (kWh): 2017: 34822.2; Historiske produktionstal (kWh): 2018: 31093.08; Historiske produktionstal (kWh): 2019: 31775.63 | 4795.54 | 4625.24 | 3363.05 | 2873.35 | 3131.49 | 18788.67
571313134808007018 | 2015-05-01 | 10 | 7.1 | 17 | KVA Vind | KVA Vind 6-10 | 760 | Ringkøbing-Skjern | Land |  |  |  |  | Stamdata |  | Historiske produktionstal (kWh): 2015: 8071; Historiske produktionstal (kWh): 2016: 7602.37; Historiske produktionstal (kWh): 2017: 14505.76; Historiske produktionstal (kWh): 2018: 14370.09; Historiske produktionstal (kWh): 2019: 9079.17 | 0 | 0 | 263.23 | 926.92 | 1260.71 | 2450.86
571313134808007117 | 2015-08-01 | 10 | 14 | 18 | Solid Wind Power A/S | SWP10-14TG20 | 760 | Ringkøbing-Skjern | Land |  |  | 462209.15 | 6204164.53 | SDFE2018 |  | Historiske produktionstal (kWh): 2015: 15848; Historiske produktionstal (kWh): 2016: 36500.06; Historiske produktionstal (kWh): 2017: 37131.6; Historiske produktionstal (kWh): 2018: 31109.14; Historiske produktionstal (kWh): 2019: 34142.76 | 4206.08 | 5579.54 | 3662.1 | 3386.21 | 4189.63 | 21023.56
571313134808007216 | 2015-08-12 | 10 | 14 | 18 | Solid Wind Power A/S | SWP10-14TG20 | 760 | Ringkøbing-Skjern | Land |  |  | 476811.91 | 6212959.85 | SDFE2018 |  | Historiske produktionstal (kWh): 2015: 12582; Historiske produktionstal (kWh): 2016: 40469.48; Historiske produktionstal (kWh): 2017: 40187.76; Historiske produktionstal (kWh): 2018: 37268.57; Historiske produktionstal (kWh): 2019: 38738.53 | 6003.21 | 5429.89 | 4287.64 | 3468.57 | 3546.42 | 22735.73
571313134808007919 | 2015-10-28 | 10 | 7.1 | 18 | KVA Vind | KVA Vind 6-10 | 760 | Ringkøbing-Skjern | Land |  |  | 468271.05 | 6216865.58 | SDFE2018 |  | Historiske produktionstal (kWh): 2016: 13195.73; Historiske produktionstal (kWh): 2017: 15226.45; Historiske produktionstal (kWh): 2018: 11076.49; Historiske produktionstal (kWh): 2019: 10310.05 | 1284.01 | 2063.14 | 1058.64 | 991.13 | 1149.12 | 6546.04
571313134808008015 | 2015-10-12 | 10 | 14 | 18 | Solid Wind Power A/S | SWP10-14TG20 | 760 | Ringkøbing-Skjern | Land |  |  | 462726.74 | 6201644.06 | SDFE2018 |  | Historiske produktionstal (kWh): 2015: 11037; Historiske produktionstal (kWh): 2016: 39177.84; Historiske produktionstal (kWh): 2017: 41801.6; Historiske produktionstal (kWh): 2018: 37383.43; Historiske produktionstal (kWh): 2019: 39492.1 | 5250.26 | 5448.43 | 3943.75 | 3435.96 | 3643.18 | 21721.58
571313134808008114 | 2015-11-04 | 10 | 14 | 18 | Solid Wind Power A/S | SWP10-14TG20 | 760 | Ringkøbing-Skjern | Land |  |  | 458222.43 | 6220654.48 | SDFE2018 |  | Historiske produktionstal (kWh): 2015: 8283; Historiske produktionstal (kWh): 2016: 29458.11; Historiske produktionstal (kWh): 2017: 31976.31; Historiske produktionstal (kWh): 2018: 27572.35; Historiske produktionstal (kWh): 2019: 29050.71 | 4131.03 | 4850.54 | 3426.21 | 2671.31 | 2805.64 | 17884.73
571313134808008213 | 2015-11-17 | 10 | 14 | 18 | Solid Wind Power A/S | SWP10-14TG20 | 760 | Ringkøbing-Skjern | Land |  |  | 480628.05 | 6211498.62 | SDFE2018 |  | Historiske produktionstal (kWh): 2015: 5203; Historiske produktionstal (kWh): 2016: 25547.52; Historiske produktionstal (kWh): 2017: 29838.93; Historiske produktionstal (kWh): 2018: 25956.79; Historiske produktionstal (kWh): 2019: 27490.34 | 4136.89 | 4603.24 | 3063.39 | 2937.62 | 3062.21 | 17803.35
571313134808008411 | 2015-12-02 | 10 | 14 | 18 | Solid Wind Power A/S | SWP10-14TG20 | 760 | Ringkøbing-Skjern | Land |  |  | 473065.1 | 6211473.11 | SDFE2018 |  | Historiske produktionstal (kWh): 2016: 31849.36; Historiske produktionstal (kWh): 2017: 29727.87; Historiske produktionstal (kWh): 2018: 26071.98; Historiske produktionstal (kWh): 2019: 27013.76 | 4602.52 | 4544.12 | 3423.84 | 2403.99 | 2488.37 | 17462.84
571313134808008510 | 2015-12-28 | 10 | 13 | 18.2 | Gaia-Wind Ltd | Gaia Wind 133-10 kW | 760 | Ringkøbing-Skjern | Land |  |  | 472721.4 | 6215521.63 | SDFE2018 |  | Historiske produktionstal (kWh): 2016: 21340.92; Historiske produktionstal (kWh): 2017: 26397.9; Historiske produktionstal (kWh): 2018: 23613.35; Historiske produktionstal (kWh): 2019: 25031.9 | 3518.91 | 3742.92 | 2571.85 | 2083.78 | 2361.42 | 14278.88
571313134808008619 | 2016-01-11 | 10 | 7.1 | 21 | KVA Vind | KVA Vind 6-10 | 760 | Ringkøbing-Skjern | Land |  |  | 477049.4 | 6206735.05 | SDFE2018 |  | Historiske produktionstal (kWh): 2016: 10122.51; Historiske produktionstal (kWh): 2017: 12797.78; Historiske produktionstal (kWh): 2018: 10630.92; Historiske produktionstal (kWh): 2019: 10585.09 | 1480.38 | 2358.08 | 1229.58 | 914.79 | 853.04 | 6835.87
571313134808008718 | 2016-02-23 | 10 | 14 | 18 | Solid Wind Power A/S | SWP10-14TG20 | 760 | Ringkøbing-Skjern | Land |  |  | 468453.55 | 6213970.51 | SDFE2018 |  | Historiske produktionstal (kWh): 2016: 28968.08; Historiske produktionstal (kWh): 2017: 39086.28; Historiske produktionstal (kWh): 2018: 36151.15; Historiske produktionstal (kWh): 2019: 37382.57 | 5399.56 | 5329.92 | 3971.94 | 3216.15 | 3412.15 | 21329.72
571313134808008817 | 2016-03-10 | 10 | 14 | 18 | Solid Wind Power A/S | SWP10-14TG20 | 760 | Ringkøbing-Skjern | Land |  |  | 473842.22 | 6212009.41 | SDFE2018 |  | Historiske produktionstal (kWh): 2016: 28190.27; Historiske produktionstal (kWh): 2017: 40944.81; Historiske produktionstal (kWh): 2018: 37300.35; Historiske produktionstal (kWh): 2019: 39030.63 | 5556.39 | 5588.29 | 4068.8 | 3585.18 | 3864.28 | 22662.94
571313134808056818 | 2014-03-21 | 25 | 14 | 18 | Ukendt | Ukendt-Ukendt | 760 | Ringkøbing-Skjern | Land |  |  | 474724.1 | 6217616.3 | SDFE2018 |  | Historiske produktionstal (kWh): 2014: 15327.47; Historiske produktionstal (kWh): 2015: 38364.337; Historiske produktionstal (kWh): 2016: 32039.37; Historiske produktionstal (kWh): 2017: 44127.94; Historiske produktionstal (kWh): 2018: 39933.75; Historiske produktionstal (kWh): 2019: 40440.64 | 7087.3 | 8055.7 | 5450.37 | 3818.06 | 3948.85 | 28360.28
571313134808512710 | 2013-06-10 | 6000 | 121 | 89 | Siemens Wind Power A/S | SWT-6.0-120 | 760 | Ringkøbing-Skjern | LAND | Hee, Den nordlige del | 5f | 455150.02 | 6226178.01 | SDFE2018 | 85127 | Historiske produktionstal (kWh): 2013: 7712971.3; Historiske produktionstal (kWh): 2014: 15188963.1; Historiske produktionstal (kWh): 2015: 17088927.2; Historiske produktionstal (kWh): 2016: 15443838.5; Historiske produktionstal (kWh): 2017: 17173344.8; Historiske produktionstal (kWh): 2018: 13523840; Historiske produktionstal (kWh): 2019: 13294610 | 1864130 | 1455700 | 1079800 | 663400 | 810350 | 5873380
571313134808513311 | 2013-12-12 | 6000 | 121 | 89 | Siemens Wind Power A/S | SWT-6.0-120 | 760 | Ringkøbing-Skjern | LAND | Sønden Åen, Tim | 3ø | 454978.53 | 6226439.9 | SDFE2018 | 85133 | Historiske produktionstal (kWh): 2013: 778657.8; Historiske produktionstal (kWh): 2014: 12797826.5; Historiske produktionstal (kWh): 2015: 17599518.2; Historiske produktionstal (kWh): 2016: 15066391.9; Historiske produktionstal (kWh): 2017: 16542601.7; Historiske produktionstal (kWh): 2018: 13475110; Historiske produktionstal (kWh): 2019: 14424830 | 2453120 | 2315080 | 1589740 | 1238930 | 1188480 | 8785350
571313134808513410 | 2013-12-04 | 6000 | 121 | 89 | Siemens Wind Power A/S | SWT-6.0-120 | 760 | Ringkøbing-Skjern | LAND | Sønden Åen, Tim | 3æ | 454806.08 | 6226700.87 | SDFE2018 | 85134 | Historiske produktionstal (kWh): 2013: 1805018.7; Historiske produktionstal (kWh): 2014: 14146071.1; Historiske produktionstal (kWh): 2015: 16939128.4; Historiske produktionstal (kWh): 2016: 15575802.1; Historiske produktionstal (kWh): 2017: 16967601.4; Historiske produktionstal (kWh): 2018: 13338870; Historiske produktionstal (kWh): 2019: 12629280 | 1794180 | 1157030 | 1160380 | 701900 | 758360 | 5571850
571313134808513519 | 2013-11-21 | 6000 | 121 | 89 | Siemens Wind Power A/S | SWT-6.0-120 | 760 | Ringkøbing-Skjern | LAND | Sønden Åen, Tim | 2bi | 454635.85 | 6226960.92 | SDFE2018 | 85135 | Historiske produktionstal (kWh): 2013: 2274069.2; Historiske produktionstal (kWh): 2014: 15190097.5; Historiske produktionstal (kWh): 2015: 17840342.6; Historiske produktionstal (kWh): 2016: 14945545.9; Historiske produktionstal (kWh): 2017: 17087462.3; Historiske produktionstal (kWh): 2018: 13532140; Historiske produktionstal (kWh): 2019: 12707370 | 1867600 | 1411220 | 1155020 | 681430 | 767190 | 5882460
571313134808513618 | 2013-11-14 | 6000 | 121 | 89 | Siemens Wind Power A/S | SWT-6.0-120 | 760 | Ringkøbing-Skjern | LAND | Sønden Åen, Tim | 2bl | 454455.91 | 6227232.51 | SDFE2018 | 85132 | Historiske produktionstal (kWh): 2013: 2719397.9; Historiske produktionstal (kWh): 2014: 14591140.5; Historiske produktionstal (kWh): 2015: 16606263.2; Historiske produktionstal (kWh): 2016: 15206833.4; Historiske produktionstal (kWh): 2017: 16910741.9; Historiske produktionstal (kWh): 2018: 13515740; Historiske produktionstal (kWh): 2019: 12810380 | 1896720 | 1404570 | 1107050 | 681790 | 745050 | 5835180
571313134808513717 | 2013-11-04 | 6000 | 121 | 89 | Siemens Wind Power A/S | SWT-6.0-120 | 760 | Ringkøbing-Skjern | LAND | Sønden Åen, Tim | 2bk | 454283.34 | 6227493.77 | SDFE2018 | 85137 | Historiske produktionstal (kWh): 2013: 3143676.2; Historiske produktionstal (kWh): 2014: 15061308.9; Historiske produktionstal (kWh): 2015: 18344686; Historiske produktionstal (kWh): 2016: 15953514.6; Historiske produktionstal (kWh): 2017: 17431245.2; Historiske produktionstal (kWh): 2018: 13945370; Historiske produktionstal (kWh): 2019: 13850490 | 1942090 | 1265300 | 1132270 | 722650 | 827550 | 5889860
571313134808513816 | 2013-08-12 | 3000 | 90 | 80 | Vestas Wind Systems A/S | V 90-3 MW | 760 | Ringkøbing-Skjern | LAND | den østlige del, Falster | 10ai | 479023.36 | 6207801.74 | SDFE2018 | 85138 | Historiske produktionstal (kWh): 2013: 2791275.67; Historiske produktionstal (kWh): 2014: 6695297.43; Historiske produktionstal (kWh): 2015: 7380961.194; Historiske produktionstal (kWh): 2016: 6482638.803; Historiske produktionstal (kWh): 2017: 6887602.909; Historiske produktionstal (kWh): 2018: 5871401; Historiske produktionstal (kWh): 2019: 6549981 | 841358 | 525956 | 407392 | 327217 | 325093 | 2427016
571313134808513915 | 2013-08-13 | 3000 | 90 | 80 | Vestas Wind Systems A/S | V 90-3 MW | 760 | Ringkøbing-Skjern | LAND | den østlige del, Falster | 10ai | 479344.29 | 6207695.81 | SDFE2018 | 85139 | Historiske produktionstal (kWh): 2013: 2627401.91; Historiske produktionstal (kWh): 2014: 5999762.94; Historiske produktionstal (kWh): 2015: 6643704.565; Historiske produktionstal (kWh): 2016: 5808079.686; Historiske produktionstal (kWh): 2017: 6014459.497; Historiske produktionstal (kWh): 2018: 5164165; Historiske produktionstal (kWh): 2019: 5484683 | 784855 | 733948 | 586662 | 347514 | 393257 | 2846236
571313134808514011 | 2013-08-14 | 3000 | 90 | 80 | Vestas Wind Systems A/S | V 90-3 MW | 760 | Ringkøbing-Skjern | LAND | den østlige del, Falster | 12b | 479666.13 | 6207588.5 | SDFE2018 | 85140 | Historiske produktionstal (kWh): 2013: 2563842.25; Historiske produktionstal (kWh): 2014: 6699742.88; Historiske produktionstal (kWh): 2015: 7587721.305; Historiske produktionstal (kWh): 2016: 6264100.155; Historiske produktionstal (kWh): 2017: 6598939.287; Historiske produktionstal (kWh): 2018: 6196389; Historiske produktionstal (kWh): 2019: 6421438 | 947010 | 985828 | 723146 | 148013 | 269887 | 3073884
571313134808514516 | 2013-10-07 | 3000 | 101 | 89.5 | SIEMENS | SWT 3.0-101 | 760 | Ringkøbing-Skjern | LAND | Videbæk by, Videbæk | 1apz | 475881.22 | 6218681.7 | SDFE2018 | 85145 | Historiske produktionstal (kWh): 2013: 2385667; Historiske produktionstal (kWh): 2014: 8801239; Historiske produktionstal (kWh): 2015: 10204721.6; Historiske produktionstal (kWh): 2016: 8309857.2; Historiske produktionstal (kWh): 2017: 8744759.5; Historiske produktionstal (kWh): 2018: 8093390; Historiske produktionstal (kWh): 2019: 8377630 | 1124870 | 1274930 | 916630 | 630410 | 560060 | 4506900
571313134808514615 | 2013-10-03 | 3000 | 101 | 89.5 | SIEMENS | SWT 3.0-101 | 760 | Ringkøbing-Skjern | LAND | Videbæk by, Videbæk | 1apæ | 476260.56 | 6218711.87 | SDFE2018 | 85146 | Historiske produktionstal (kWh): 2013: 2250628.4; Historiske produktionstal (kWh): 2014: 8480447.7; Historiske produktionstal (kWh): 2015: 8808876.6; Historiske produktionstal (kWh): 2016: 7895571.6; Historiske produktionstal (kWh): 2017: 8376416.3; Historiske produktionstal (kWh): 2018: 7675720; Historiske produktionstal (kWh): 2019: 8132970 | 1151150 | 1230790 | 892160 | 597900 | 679290 | 4551290
571313134808514714 | 2013-10-01 | 3000 | 101 | 89.5 | SIEMENS | SWT 3.0-101 | 760 | Ringkøbing-Skjern | LAND | Videbæk by, Videbæk | 1apø | 476639.01 | 6218741.59 | SDFE2018 | 85147 | Historiske produktionstal (kWh): 2013: 2085523.5; Historiske produktionstal (kWh): 2014: 8414860.3; Historiske produktionstal (kWh): 2015: 9354969.9; Historiske produktionstal (kWh): 2016: 7856525.9; Historiske produktionstal (kWh): 2017: 8400752.8; Historiske produktionstal (kWh): 2018: 7739000; Historiske produktionstal (kWh): 2019: 8358550 | 1088330 | 1136710 | 857940 | 652960 | 445920 | 4181860
571313134808514813 | 2013-10-01 | 3000 | 101 | 89.5 | SIEMENS | SWT 3.0-101 | 760 | Ringkøbing-Skjern | LAND | Videbæk by, Videbæk | 3hh | 477018.81 | 6218772.05 | SDFE2018 | 85148 | Historiske produktionstal (kWh): 2013: 1913583.8; Historiske produktionstal (kWh): 2014: 8480442.2; Historiske produktionstal (kWh): 2015: 9201255.3; Historiske produktionstal (kWh): 2016: 7654171.9; Historiske produktionstal (kWh): 2017: 8462539.6; Historiske produktionstal (kWh): 2018: 7785930; Historiske produktionstal (kWh): 2019: 8060230 | 1107530 | 907150 | 766530 | 544690 | 638580 | 3964480
571313134808514912 | 2013-12-10 | 3300 | 112 | 94 | Vestas Wind Systems A/S | V112-3.3MW | 760 | Ringkøbing-Skjern | LAND | Degneboligen Ølstrup | 16o | 462102.09 | 6215999.77 | SDFE2018 | 85149 | Historiske produktionstal (kWh): 2013: 1130110.4; Historiske produktionstal (kWh): 2014: 11274215.3; Historiske produktionstal (kWh): 2015: 11607941.15; Historiske produktionstal (kWh): 2016: 10651896.4; Historiske produktionstal (kWh): 2017: 11083506.4; Historiske produktionstal (kWh): 2018: 10004250; Historiske produktionstal (kWh): 2019: 9160030 | 1019030 | 954100 | 651320 | 400350 | 438560 | 3463360
571313134808515018 | 2013-12-10 | 3300 | 112 | 94 | Vestas Wind Systems A/S | V112-3.3MW | 760 | Ringkøbing-Skjern | LAND | Degneboligen Ølstrup | 28f | 461797.39 | 6216175.17 | SDFE2018 | 85150 | Historiske produktionstal (kWh): 2013: 1028125.6; Historiske produktionstal (kWh): 2014: 10356144.3; Historiske produktionstal (kWh): 2015: 11176976; Historiske produktionstal (kWh): 2016: 9959895.3; Historiske produktionstal (kWh): 2017: 10384992.4; Historiske produktionstal (kWh): 2018: 9939470; Historiske produktionstal (kWh): 2019: 8980890 | 880090 | 753630 | 533270 | 347150 | 378890 | 2893030
571313134808515117 | 2013-12-11 | 3300 | 112 | 94 | Vestas Wind Systems A/S | V112-3.3MW | 760 | Ringkøbing-Skjern | LAND | Degneboligen Ølstrup | 15q | 461492.93 | 6216350.36 | SDFE2018 | 85151 | Historiske produktionstal (kWh): 2013: 1060544.3; Historiske produktionstal (kWh): 2014: 10165562.2; Historiske produktionstal (kWh): 2015: 10307089.6; Historiske produktionstal (kWh): 2016: 9448928.3; Historiske produktionstal (kWh): 2017: 9966838.3; Historiske produktionstal (kWh): 2018: 8602700; Historiske produktionstal (kWh): 2019: 8833580 | 1041200 | 919410 | 933110 | 549550 | 622200 | 4065470
571313134808515216 | 2013-11-07 | 3300 | 112 | 94 | Vestas Wind Systems A/S | V112-3.3MW | 760 | Ringkøbing-Skjern | LAND | Degneboligen Ølstrup | 14t | 461188.3 | 6216525.1 | SDFE2018 | 85152 | Historiske produktionstal (kWh): 2013: 1882507.9; Historiske produktionstal (kWh): 2014: 9841544.6; Historiske produktionstal (kWh): 2015: 10686492; Historiske produktionstal (kWh): 2016: 9553963.1; Historiske produktionstal (kWh): 2017: 10062380.4; Historiske produktionstal (kWh): 2018: 9091130; Historiske produktionstal (kWh): 2019: 8666190 | 1349940 | 1143230 | 950210 | 547180 | 623260 | 4613820
571313134808515315 | 2013-11-01 | 3300 | 112 | 94 | Vestas Wind Systems A/S | V112-3.3MW | 760 | Ringkøbing-Skjern | LAND | Degneboligen Ølstrup | 14u | 460883.75 | 6216701.09 | SDFE2018 | 85153 | Historiske produktionstal (kWh): 2013: 2163081.4; Historiske produktionstal (kWh): 2014: 10170215.3; Historiske produktionstal (kWh): 2015: 10835892.9; Historiske produktionstal (kWh): 2016: 9717495.7; Historiske produktionstal (kWh): 2017: 10248119.7; Historiske produktionstal (kWh): 2018: 9688470; Historiske produktionstal (kWh): 2019: 9202280 | 1027140 | 812940 | 694200 | 421880 | 473060 | 3429220
571313134808515414 | 2013-11-01 | 3300 | 112 | 94 | Vestas Wind Systems A/S | V112-3.3MW | 760 | Ringkøbing-Skjern | LAND | Degneboligen Ølstrup | 14v | 460578.7 | 6216876.12 | SDFE2018 | 85154 | Historiske produktionstal (kWh): 2013: 2219830.3; Historiske produktionstal (kWh): 2014: 9513468.9; Historiske produktionstal (kWh): 2015: 10374652.7; Historiske produktionstal (kWh): 2016: 9229979.3; Historiske produktionstal (kWh): 2017: 9649695.2; Historiske produktionstal (kWh): 2018: 8415680; Historiske produktionstal (kWh): 2019: 7435110 | 995550 | 813330 | 633590 | 296240 | 382370 | 3121080
571313134808515513 | 2013-12-13 | 3300 | 112 | 94 | Vestas Wind Systems A/S | V112-3.3MW | 760 | Ringkøbing-Skjern | LAND | Degneboligen Ølstrup | 18ø | 460275.41 | 6217050.92 | SDFE2018 | 85155 | Historiske produktionstal (kWh): 2013: 835806.7; Historiske produktionstal (kWh): 2014: 9798365.1; Historiske produktionstal (kWh): 2015: 10717940.6; Historiske produktionstal (kWh): 2016: 9667480.4; Historiske produktionstal (kWh): 2017: 10109480.6; Historiske produktionstal (kWh): 2018: 9506510; Historiske produktionstal (kWh): 2019: 8626950 | 886690 | 761710 | 530870 | 342800 | 422790 | 2944860
571313134808515612 | 2013-12-14 | 3300 | 112 | 94 | Vestas Wind Systems A/S | V112-3.3MW | 760 | Ringkøbing-Skjern | LAND | Den sydlige del, No | 45t | 459970.13 | 6217226.59 | SDFE2018 | 85156 | Historiske produktionstal (kWh): 2013: 753617.6; Historiske produktionstal (kWh): 2014: 9741370.8; Historiske produktionstal (kWh): 2015: 10761197.3; Historiske produktionstal (kWh): 2016: 9499050.3; Historiske produktionstal (kWh): 2017: 10017682.4; Historiske produktionstal (kWh): 2018: 8786030; Historiske produktionstal (kWh): 2019: 9014490 | 1089130 | 1054930 | 799550 | 485990 | 565580 | 3995180
571313134808515711 | 2013-11-20 | 3300 | 112 | 94 | Vestas Wind Systems A/S | V112-3.3MW | 760 | Ringkøbing-Skjern | LAND | Den sydlige del, No | 45u | 459666.25 | 6217401.13 | SDFE2018 | 85157 | Historiske produktionstal (kWh): 2013: 1434802.9; Historiske produktionstal (kWh): 2014: 10039267.1; Historiske produktionstal (kWh): 2015: 10922886; Historiske produktionstal (kWh): 2016: 9540151.1; Historiske produktionstal (kWh): 2017: 9976348.7; Historiske produktionstal (kWh): 2018: 8863730; Historiske produktionstal (kWh): 2019: 9067900 | 1363180 | 1081850 | 905430 | 571300 | 663650 | 4585410
571313134808515810 | 2013-11-22 | 3300 | 112 | 94 | Vestas Wind Systems A/S | V112-3.3MW | 760 | Ringkøbing-Skjern | LAND | Den sydlige del, No | 64e | 459360.79 | 6217576.27 | SDFE2018 | 85158 | Historiske produktionstal (kWh): 2013: 774859.1; Historiske produktionstal (kWh): 2014: 10115490.2; Historiske produktionstal (kWh): 2015: 10306250.3; Historiske produktionstal (kWh): 2016: 9565498.1; Historiske produktionstal (kWh): 2017: 9997960.6; Historiske produktionstal (kWh): 2018: 8560070; Historiske produktionstal (kWh): 2019: 8986030 | 1090940 | 944200 | 917590 | 609970 | 697340 | 4260040
571313134808515919 | 2013-11-28 | 3300 | 112 | 94 | Vestas Wind Systems A/S | V112-3.3MW | 760 | Ringkøbing-Skjern | LAND | Den sydlige del, No | 19ab | 459057.24 | 6217751.65 | SDFE2018 | 85159 | Historiske produktionstal (kWh): 2013: 1140302.5; Historiske produktionstal (kWh): 2014: 10606746; Historiske produktionstal (kWh): 2015: 11766726.1; Historiske produktionstal (kWh): 2016: 10318224.4; Historiske produktionstal (kWh): 2017: 11858247.6; Historiske produktionstal (kWh): 2018: 9875300; Historiske produktionstal (kWh): 2019: 9146020 | 1052030 | 990200 | 601210 | 380720 | 506590 | 3530750
571313134808516015 | 2013-12-03 | 3300 | 112 | 94 | Vestas Wind Systems A/S | V112-3.3MW | 760 | Ringkøbing-Skjern | LAND | Degneboligen Ølstrup | 16p | 462503.35 | 6216313.58 | SDFE2018 | 85160 | Historiske produktionstal (kWh): 2013: 968928.2; Historiske produktionstal (kWh): 2014: 11104125.6; Historiske produktionstal (kWh): 2015: 11298039.3; Historiske produktionstal (kWh): 2016: 10406764.6; Historiske produktionstal (kWh): 2017: 10491752.5; Historiske produktionstal (kWh): 2018: 10277320; Historiske produktionstal (kWh): 2019: 9841530 | 986050 | 919400 | 959510 | 604770 | 641110 | 4110840
571313134808516114 | 2013-12-03 | 3300 | 112 | 94 | Vestas Wind Systems A/S | V112-3.3MW | 760 | Ringkøbing-Skjern | LAND | Degneboligen Ølstrup | 17n | 462189.75 | 6216494.4 | SDFE2018 | 85161 | Historiske produktionstal (kWh): 2013: 1255606.5; Historiske produktionstal (kWh): 2014: 10301159.65; Historiske produktionstal (kWh): 2015: 10953735.2; Historiske produktionstal (kWh): 2016: 9766025.9; Historiske produktionstal (kWh): 2017: 10122663.8; Historiske produktionstal (kWh): 2018: 9402000; Historiske produktionstal (kWh): 2019: 9095270 | 1272080 | 1135460 | 948020 | 574490 | 670750 | 4600800
571313134808516213 | 2013-12-03 | 3300 | 112 | 94 | Vestas Wind Systems A/S | V112-3.3MW | 760 | Ringkøbing-Skjern | LAND | Degneboligen Ølstrup | 17o | 461876.4 | 6216673.9 | SDFE2018 | 85162 | Historiske produktionstal (kWh): 2013: 1118325.5; Historiske produktionstal (kWh): 2014: 9900733.3; Historiske produktionstal (kWh): 2015: 10575597.5; Historiske produktionstal (kWh): 2016: 9502528.3; Historiske produktionstal (kWh): 2017: 9806108.4; Historiske produktionstal (kWh): 2018: 9606910; Historiske produktionstal (kWh): 2019: 8951900 | 934590 | 874970 | 899780 | 573030 | 663930 | 3946300
571313134808516312 | 2013-11-27 | 3300 | 112 | 94 | Vestas Wind Systems A/S | V112-3.3MW | 760 | Ringkøbing-Skjern | LAND | Degneboligen Ølstrup | 17p | 461563.31 | 6216854.58 | SDFE2018 | 85163 | Historiske produktionstal (kWh): 2013: 1005054.1; Historiske produktionstal (kWh): 2014: 9582742.9; Historiske produktionstal (kWh): 2015: 10188369.4; Historiske produktionstal (kWh): 2016: 8871559.8; Historiske produktionstal (kWh): 2017: 9485574.7; Historiske produktionstal (kWh): 2018: 8830490; Historiske produktionstal (kWh): 2019: 8155930 | 923930 | 938820 | 730460 | 460990 | 469430 | 3523630
571313134808516411 | 2013-12-19 | 3300 | 112 | 94 | Vestas Wind Systems A/S | V112-3.3MW | 760 | Ringkøbing-Skjern | LAND | Degneboligen Ølstrup | 17q | 461250.42 | 6217033.97 | SDFE2018 | 85164 | Historiske produktionstal (kWh): 2013: 595120; Historiske produktionstal (kWh): 2014: 9619441.4; Historiske produktionstal (kWh): 2015: 10242524.5; Historiske produktionstal (kWh): 2016: 9196135.5; Historiske produktionstal (kWh): 2017: 9499066.9; Historiske produktionstal (kWh): 2018: 8375160; Historiske produktionstal (kWh): 2019: 7440010 | 931420 | 838330 | 615040 | 323720 | 399610 | 3108120
571313134808516510 | 2013-11-09 | 3300 | 112 | 94 | Vestas Wind Systems A/S | V112-3.3MW | 760 | Ringkøbing-Skjern | LAND | Degneboligen Ølstrup | 19z | 460939.89 | 6217214.66 | SDFE2018 | 85165 | Historiske produktionstal (kWh): 2013: 1612181.8; Historiske produktionstal (kWh): 2014: 9380958.2; Historiske produktionstal (kWh): 2015: 9950466.7; Historiske produktionstal (kWh): 2016: 8915942.9; Historiske produktionstal (kWh): 2017: 9243812.9; Historiske produktionstal (kWh): 2018: 8358860; Historiske produktionstal (kWh): 2019: 7711880 | 1315120 | 703520 | 545580 | 289600 | 325540 | 3179360
571313134808516619 | 2013-12-17 | 3300 | 112 | 94 | Vestas Wind Systems A/S | V112-3.3MW | 760 | Ringkøbing-Skjern | LAND | Degneboligen Ølstrup | 19æ | 460623.61 | 6217394.85 | SDFE2018 | 85166 | Historiske produktionstal (kWh): 2013: 671831.3; Historiske produktionstal (kWh): 2014: 9436670.3; Historiske produktionstal (kWh): 2015: 10131100.8; Historiske produktionstal (kWh): 2016: 9034780.6; Historiske produktionstal (kWh): 2017: 9348911.9; Historiske produktionstal (kWh): 2018: 8292400; Historiske produktionstal (kWh): 2019: 7114710 | 890080 | 775290 | 570690 | 300980 | 386910 | 2923950
571313134808516718 | 2013-12-17 | 3300 | 112 | 94 | Vestas Wind Systems A/S | V112-3.3MW | 760 | Ringkøbing-Skjern | LAND | Degneboligen Ølstrup | 19ø | 460309.42 | 6217575.93 | SDFE2018 | 85167 | Historiske produktionstal (kWh): 2013: 696389.8; Historiske produktionstal (kWh): 2014: 9703454.9; Historiske produktionstal (kWh): 2015: 10153999.3; Historiske produktionstal (kWh): 2016: 9202335; Historiske produktionstal (kWh): 2017: 9535195.3; Historiske produktionstal (kWh): 2018: 9170210; Historiske produktionstal (kWh): 2019: 8601130 | 923010 | 866640 | 834100 | 557670 | 650310 | 3831730
571313134808516817 | 2013-12-16 | 3300 | 112 | 94 | Vestas Wind Systems A/S | V112-3.3MW | 760 | Ringkøbing-Skjern | LAND | Den sydlige del, No | 43m | 460001.2 | 6217756.08 | SDFE2018 | 85168 | Historiske produktionstal (kWh): 2013: 472598.1; Historiske produktionstal (kWh): 2014: 9723297.8; Historiske produktionstal (kWh): 2015: 10257465.7; Historiske produktionstal (kWh): 2016: 9279526.9; Historiske produktionstal (kWh): 2017: 9370369.9; Historiske produktionstal (kWh): 2018: 9185330; Historiske produktionstal (kWh): 2019: 8569320 | 924260 | 881210 | 849140 | 568360 | 659820 | 3882790