570715000000017971 | 1997-01-20 | 2013-06-14 | 600 | 43 | 47.5 | Nordex | N 43/600 | 779 | Skive | LAND | Lindum By, Åsted | 5a | 500636.02 | 6291260.82 | GST, 18-02-2013 | 2050262 | Historiske produktionstal (kWh): 1996: 0; Historiske produktionstal (kWh): 1997: 1441270; Historiske produktionstal (kWh): 1998: 1540170; Historiske produktionstal (kWh): 1999: 1452362; Historiske produktionstal (kWh): 2000: 1613205; Historiske produktionstal (kWh): 2001: 1281191; Historiske produktionstal (kWh): 2002: 1336353; Historiske produktionstal (kWh): 2003: 1139637; Historiske produktionstal (kWh): 2004: 1419535; Historiske produktionstal (kWh): 2005: 1396719; Historiske produktionstal (kWh): 2006: 1235349; Historiske produktionstal (kWh): 2007: 1516233.5; Historiske produktionstal (kWh): 2008: 992787.5; Historiske produktionstal (kWh): 2009: 1260982; Historiske produktionstal (kWh): 2010: 1245635; Historiske produktionstal (kWh): 2011: 1385998; Historiske produktionstal (kWh): 2012: 1178419; Historiske produktionstal (kWh): 2013: 0
570715000000017988 | 1996-12-23 | 2013-06-14 | 600 | 43 | 47.5 | Nordex | N 43/600 | 779 | Skive | LAND | Åsted By, Åsted | 8a | 500310.36 | 6291421.96 | GST, 18-02-2013 | 2050263 | Historiske produktionstal (kWh): 1996: 0; Historiske produktionstal (kWh): 1997: 1417690; Historiske produktionstal (kWh): 1998: 1534330; Historiske produktionstal (kWh): 1999: 1387452; Historiske produktionstal (kWh): 2000: 1499628; Historiske produktionstal (kWh): 2001: 1253642; Historiske produktionstal (kWh): 2002: 1402151; Historiske produktionstal (kWh): 2003: 1273478; Historiske produktionstal (kWh): 2004: 1304630; Historiske produktionstal (kWh): 2005: 1396388; Historiske produktionstal (kWh): 2006: 1194226; Historiske produktionstal (kWh): 2007: 1541604; Historiske produktionstal (kWh): 2008: 851365; Historiske produktionstal (kWh): 2009: 1215791; Historiske produktionstal (kWh): 2010: 1213308; Historiske produktionstal (kWh): 2011: 1363902; Historiske produktionstal (kWh): 2012: 1224990; Historiske produktionstal (kWh): 2013: 0
570715000000017995 | 1997-01-21 | 2013-06-14 | 600 | 43 | 47.5 | Nordex | N 43/600 | 779 | Skive | LAND | Junget Præstegård | 1i | 500627.48 | 6291439.98 | GST, 18-02-2013 | 2050264 | Historiske produktionstal (kWh): 1996: 0; Historiske produktionstal (kWh): 1997: 1452530; Historiske produktionstal (kWh): 1998: 1547150; Historiske produktionstal (kWh): 1999: 1439016; Historiske produktionstal (kWh): 2000: 1533689; Historiske produktionstal (kWh): 2001: 1370830; Historiske produktionstal (kWh): 2002: 1435399; Historiske produktionstal (kWh): 2003: 1254928; Historiske produktionstal (kWh): 2004: 1344554; Historiske produktionstal (kWh): 2005: 1400849; Historiske produktionstal (kWh): 2006: 1214302; Historiske produktionstal (kWh): 2007: 1553453; Historiske produktionstal (kWh): 2008: 1396684; Historiske produktionstal (kWh): 2009: 1293230; Historiske produktionstal (kWh): 2010: 1306088; Historiske produktionstal (kWh): 2011: 1445062; Historiske produktionstal (kWh): 2012: 1255875; Historiske produktionstal (kWh): 2013: 0
570715000000018527 | 1996-05-13 | 2017-05-08 | 600 | 42 | 45 | Vestas Wind Systems A/S | V 44-600 | 779 | Skive | LAND | Krejbjerg | 4a | 493357.49 | 6281348.23 | SDFE2018 | 2050322 | Historiske produktionstal (kWh): 1996: 737360; Historiske produktionstal (kWh): 1997: 1444080; Historiske produktionstal (kWh): 1998: 1494031; Historiske produktionstal (kWh): 1999: 1322069; Historiske produktionstal (kWh): 2000: 1350740; Historiske produktionstal (kWh): 2001: 1087786; Historiske produktionstal (kWh): 2002: 1149756; Historiske produktionstal (kWh): 2003: 1049767; Historiske produktionstal (kWh): 2004: 1130280; Historiske produktionstal (kWh): 2005: 1167513; Historiske produktionstal (kWh): 2006: 1023038; Historiske produktionstal (kWh): 2007: 1327644; Historiske produktionstal (kWh): 2008: 1162102; Historiske produktionstal (kWh): 2009: 1069541; Historiske produktionstal (kWh): 2010: 993866; Historiske produktionstal (kWh): 2011: 1208945; Historiske produktionstal (kWh): 2012: 1176306; Historiske produktionstal (kWh): 2013: 1057539; Historiske produktionstal (kWh): 2014: 1086131; Historiske produktionstal (kWh): 2015: 1269805; Historiske produktionstal (kWh): 2016: 1003395; Historiske produktionstal (kWh): 2017: 354361
570715000000055751 | 1982-04-19 | 2000-03-15 | 55 | 0.1 | 0.1 | Ukendt | Ukendt-Ukendt | 779 | Skive | LAND | Ukendt | 0 | 480030 | 6260528 | Stamdata
570715000000004971 | 1985-10-28 | 2002-10-25 | 18 | 11 | 24 | Bosted | KE 18/4 EH-Bosted | 787 | Thisted | LAND | Næstrup By, Sjørring | 9n | 477134 | 6309774 | Stamdata | 4104000 | Historiske produktionstal (kWh): 1985: 0; Historiske produktionstal (kWh): 1986: 0; Historiske produktionstal (kWh): 1987: 0; Historiske produktionstal (kWh): 1988: 0; Historiske produktionstal (kWh): 1989: 0; Historiske produktionstal (kWh): 1990: 0; Historiske produktionstal (kWh): 1991: 0; Historiske produktionstal (kWh): 1992: 33692; Historiske produktionstal (kWh): 1993: 45486; Historiske produktionstal (kWh): 1994: 40769; Historiske produktionstal (kWh): 1995: 34404; Historiske produktionstal (kWh): 1996: 31915; Historiske produktionstal (kWh): 1997: 23309; Historiske produktionstal (kWh): 1998: 42870; Historiske produktionstal (kWh): 1999: 41124; Historiske produktionstal (kWh): 2000: 23682; Historiske produktionstal (kWh): 2001: 20808; Historiske produktionstal (kWh): 2002: 32846
570715000000004988 | 1984-09-28 | 2002-11-20 | 55 | 15 | 22.8 | Vestas Wind Systems A/S | V 15 | 787 | Thisted | LAND | Kjelstrup By, Hillerslev | 4c | 483861 | 6314556 | Stamdata | 690051 | Historiske produktionstal (kWh): 1984: 0; Historiske produktionstal (kWh): 1985: 0; Historiske produktionstal (kWh): 1986: 0; Historiske produktionstal (kWh): 1987: 0; Historiske produktionstal (kWh): 1988: 0; Historiske produktionstal (kWh): 1989: 0; Historiske produktionstal (kWh): 1990: 0; Historiske produktionstal (kWh): 1991: 0; Historiske produktionstal (kWh): 1992: 80718; Historiske produktionstal (kWh): 1993: 86602; Historiske produktionstal (kWh): 1994: 81717; Historiske produktionstal (kWh): 1995: 69091; Historiske produktionstal (kWh): 1996: 51934; Historiske produktionstal (kWh): 1997: 76303; Historiske produktionstal (kWh): 1998: 95533; Historiske produktionstal (kWh): 1999: 68428; Historiske produktionstal (kWh): 2000: 81869; Historiske produktionstal (kWh): 2001: 49215; Historiske produktionstal (kWh): 2002: 58792
570715000000004995 | 1978-06-08 | 2001-08-31 | 11 | 7.7 | 12 | Ukendt | 11-Ukendt | 787 | Thisted | LAND | Øsløs By og Sogn | 16b | 500171 | 6321523 | Stamdata | 7302100 | Historiske produktionstal (kWh): 1978: 0; Historiske produktionstal (kWh): 1979: 0; Historiske produktionstal (kWh): 1980: 0; Historiske produktionstal (kWh): 1981: 0; Historiske produktionstal (kWh): 1982: 0; Historiske produktionstal (kWh): 1983: 0; Historiske produktionstal (kWh): 1984: 0; Historiske produktionstal (kWh): 1985: 0; Historiske produktionstal (kWh): 1986: 0; Historiske produktionstal (kWh): 1987: 0; Historiske produktionstal (kWh): 1988: 0; Historiske produktionstal (kWh): 1989: 0; Historiske produktionstal (kWh): 1990: 0; Historiske produktionstal (kWh): 1991: 0; Historiske produktionstal (kWh): 1992: 6347; Historiske produktionstal (kWh): 1993: 5888; Historiske produktionstal (kWh): 1994: 6187; Historiske produktionstal (kWh): 1995: 5839; Historiske produktionstal (kWh): 1996: 5261; Historiske produktionstal (kWh): 1997: 4395; Historiske produktionstal (kWh): 1998: 2731; Historiske produktionstal (kWh): 1999: 2287; Historiske produktionstal (kWh): 2000: 2500; Historiske produktionstal (kWh): 2001: 0; Historiske produktionstal (kWh): 2002: 0
570715000000005008 | 1986-12-15 | 2002-09-25 | 55 | 16 | 22 | NEG Micon | NM 55/11 | 787 | Thisted | LAND | Amtoft, Arup | 4v | 496592 | 6318508 | Stamdata | 7608700 | Historiske produktionstal (kWh): 1986: 0; Historiske produktionstal (kWh): 1987: 0; Historiske produktionstal (kWh): 1988: 0; Historiske produktionstal (kWh): 1989: 0; Historiske produktionstal (kWh): 1990: 0; Historiske produktionstal (kWh): 1991: 0; Historiske produktionstal (kWh): 1992: 114638; Historiske produktionstal (kWh): 1993: 109096; Historiske produktionstal (kWh): 1994: 126103; Historiske produktionstal (kWh): 1995: 113588; Historiske produktionstal (kWh): 1996: 92534; Historiske produktionstal (kWh): 1997: 112398; Historiske produktionstal (kWh): 1998: 116962; Historiske produktionstal (kWh): 1999: 109441; Historiske produktionstal (kWh): 2000: 123067; Historiske produktionstal (kWh): 2001: 96002; Historiske produktionstal (kWh): 2002: 72218
570715000000005015 | 1982-04-30 | 2001-08-31 | 22 | 0.1 | 0.1 | Windmatic | WM 12/5 22 | 787 | Thisted | LAND | Hunstrup By, Hunstrup | 8y | 488398 | 6322988 | Stamdata | 10302201 | Historiske produktionstal (kWh): 1982: 0; Historiske produktionstal (kWh): 1983: 0; Historiske produktionstal (kWh): 1984: 0; Historiske produktionstal (kWh): 1985: 0; Historiske produktionstal (kWh): 1986: 0; Historiske produktionstal (kWh): 1987: 0; Historiske produktionstal (kWh): 1988: 0; Historiske produktionstal (kWh): 1989: 0; Historiske produktionstal (kWh): 1990: 0; Historiske produktionstal (kWh): 1991: 0; Historiske produktionstal (kWh): 1992: 0; Historiske produktionstal (kWh): 1993: 0; Historiske produktionstal (kWh): 1994: 0; Historiske produktionstal (kWh): 1995: 0; Historiske produktionstal (kWh): 1996: 0; Historiske produktionstal (kWh): 1997: 0; Historiske produktionstal (kWh): 1998: 0; Historiske produktionstal (kWh): 1999: 0; Historiske produktionstal (kWh): 2000: 0; Historiske produktionstal (kWh): 2001: 0; Historiske produktionstal (kWh): 2002: 0
570715000000005022 | 1984-09-28 | 2005-08-31 | 55 | 15 | 22.8 | Vestas Wind Systems A/S | V 15 | 787 | Thisted | LAND | Brund By, Hillerslev Sogn | 1b | 483383 | 6314764 | Stamdata | 326700101 | Historiske produktionstal (kWh): 1984: 0; Historiske produktionstal (kWh): 1985: 0; Historiske produktionstal (kWh): 1986: 0; Historiske produktionstal (kWh): 1987: 0; Historiske produktionstal (kWh): 1988: 0; Historiske produktionstal (kWh): 1989: 0; Historiske produktionstal (kWh): 1990: 0; Historiske produktionstal (kWh): 1991: 0; Historiske produktionstal (kWh): 1992: 59160; Historiske produktionstal (kWh): 1993: 58380; Historiske produktionstal (kWh): 1994: 61360; Historiske produktionstal (kWh): 1995: 53310; Historiske produktionstal (kWh): 1996: 40290; Historiske produktionstal (kWh): 1997: 53100; Historiske produktionstal (kWh): 1998: 50400; Historiske produktionstal (kWh): 1999: 33230; Historiske produktionstal (kWh): 2000: 41700; Historiske produktionstal (kWh): 2001: 30174; Historiske produktionstal (kWh): 2002: 36754; Historiske produktionstal (kWh): 2003: 32825.0002; Historiske produktionstal (kWh): 2004: 38483; Historiske produktionstal (kWh): 2005: 19939
570715000000005039 | 1982-11-26 | 2002-10-22 | 55 | 15 | 22 | Nordtank | NTK 55/11 | 787 | Thisted | LAND | Næstrup | 9a | 476516 | 6309809 | Stamdata | 31100101 | Historiske produktionstal (kWh): 1982: 0; Historiske produktionstal (kWh): 1983: 0; Historiske produktionstal (kWh): 1984: 0; Historiske produktionstal (kWh): 1985: 0; Historiske produktionstal (kWh): 1986: 0; Historiske produktionstal (kWh): 1987: 0; Historiske produktionstal (kWh): 1988: 0; Historiske produktionstal (kWh): 1989: 0; Historiske produktionstal (kWh): 1990: 0; Historiske produktionstal (kWh): 1991: 0; Historiske produktionstal (kWh): 1992: 86000; Historiske produktionstal (kWh): 1993: 96700; Historiske produktionstal (kWh): 1994: 99325; Historiske produktionstal (kWh): 1995: 84434; Historiske produktionstal (kWh): 1996: 69341; Historiske produktionstal (kWh): 1997: 79581; Historiske produktionstal (kWh): 1998: 81066; Historiske produktionstal (kWh): 1999: 75759; Historiske produktionstal (kWh): 2000: 91380; Historiske produktionstal (kWh): 2001: 62028; Historiske produktionstal (kWh): 2002: 60554
570715000000005053 | 1995-11-03 | 2002-04-19 | 7.5 | 7 | 12 | THY møllen Aps | 7,5 38,5 m2 | 787 | Thisted | LAND | Lund By, Lild | 71a | 500096 | 6330862 | Stamdata | 16201600 | Historiske produktionstal (kWh): 1995: 241; Historiske produktionstal (kWh): 1996: 4986; Historiske produktionstal (kWh): 1997: 6160; Historiske produktionstal (kWh): 1998: 6160; Historiske produktionstal (kWh): 1999: 3460; Historiske produktionstal (kWh): 2000: 2327; Historiske produktionstal (kWh): 2001: 3633; Historiske produktionstal (kWh): 2002: 110
570715000000005060 | 1992-09-07 | 2017-09-14 | 525 | 36 | 38.8 | DANmark | DK 36/500 | 787 | Thisted | LAND | Hansted By, Hansted | 39de | 476992.43 | 6331396.09 | SDFE2018 | 3376001 | [15 empty] | 344899 | 1427480 | 1477408 | 1603390 | 1265720 | 1304108 | 1359992 | 1196940 | 1280306 | 1205579.0664 | 1318222.75 | 1105076.2852 | 1259431 | 1275411 | 1175577 | 1546653 | 1251667 | 1197290 | 1311118 | 1249593 | 1274479 | 1213302 | 1277467 | 1285750 | 1386526 | 1020242.57
570715000000005077 | 1987-06-11 | 2002-10-21 | 99 | 20.5 | 24.5 | Nordtank | NTK 99 F | 787 | Thisted | LAND | Højstrup By, Tømmerby | 5b | 500915 | 6323696 | Stamdata | 3102900 | Historiske produktionstal (kWh): 1987: 120234; Historiske produktionstal (kWh): 1988: 202916; Historiske produktionstal (kWh): 1989: 276997; Historiske produktionstal (kWh): 1990: 294857; Historiske produktionstal (kWh): 1991: 268072; Historiske produktionstal (kWh): 1992: 259989; Historiske produktionstal (kWh): 1993: 285172; Historiske produktionstal (kWh): 1994: 286494; Historiske produktionstal (kWh): 1995: 246535; Historiske produktionstal (kWh): 1996: 197704; Historiske produktionstal (kWh): 1997: 235433; Historiske produktionstal (kWh): 1998: 249860; Historiske produktionstal (kWh): 1999: 226404; Historiske produktionstal (kWh): 2000: 253245; Historiske produktionstal (kWh): 2001: 205175.7979; Historiske produktionstal (kWh): 2002: 147261.3579
570715000000005084 | 1987-01-27 | 2002-10-25 | 99 | 20.5 | 24 | Nordtank | NTK 99 F | 787 | Thisted | LAND | Nors By, Nors | 9a | 480052 | 6320574 | Stamdata | 3909900 | Historiske produktionstal (kWh): 1987: 261295; Historiske produktionstal (kWh): 1988: 298193; Historiske produktionstal (kWh): 1989: 312007; Historiske produktionstal (kWh): 1990: 307263; Historiske produktionstal (kWh): 1991: 297631; Historiske produktionstal (kWh): 1992: 292807; Historiske produktionstal (kWh): 1993: 304621; Historiske produktionstal (kWh): 1994: 309913; Historiske produktionstal (kWh): 1995: 284102; Historiske produktionstal (kWh): 1996: 251402; Historiske produktionstal (kWh): 1997: 268375; Historiske produktionstal (kWh): 1998: 295713; Historiske produktionstal (kWh): 1999: 237899; Historiske produktionstal (kWh): 2000: 268854; Historiske produktionstal (kWh): 2001: 238021.8779; Historiske produktionstal (kWh): 2002: 201314.8818
570715000000005091 | 1988-05-16 | 2002-10-21 | 150 | 24 | 24 | BONUS | 150 | 787 | Thisted | LAND | Tingstrup, Thisted Landsogn | 4c | 478469 | 6313271 | Stamdata | 5203600 | Historiske produktionstal (kWh): 1988: 241483; Historiske produktionstal (kWh): 1989: 414927; Historiske produktionstal (kWh): 1990: 421562; Historiske produktionstal (kWh): 1991: 387110; Historiske produktionstal (kWh): 1992: 385269; Historiske produktionstal (kWh): 1993: 403901; Historiske produktionstal (kWh): 1994: 409394; Historiske produktionstal (kWh): 1995: 362399; Historiske produktionstal (kWh): 1996: 315902; Historiske produktionstal (kWh): 1997: 364125; Historiske produktionstal (kWh): 1998: 370064; Historiske produktionstal (kWh): 1999: 329721; Historiske produktionstal (kWh): 2000: 377245; Historiske produktionstal (kWh): 2001: 328091.1172; Historiske produktionstal (kWh): 2002: 249267.5186
570715000000005107 | 1988-05-16 | 2002-10-21 | 150 | 24 | 24 | BONUS | 150 | 787 | Thisted | LAND | Tingstrup, Thisted Landsogn | 4c | 478496 | 6313346 | Stamdata | 5203700 | Historiske produktionstal (kWh): 1988: 231392; Historiske produktionstal (kWh): 1989: 376333; Historiske produktionstal (kWh): 1990: 389207; Historiske produktionstal (kWh): 1991: 361045; Historiske produktionstal (kWh): 1992: 350753; Historiske produktionstal (kWh): 1993: 380683; Historiske produktionstal (kWh): 1994: 385432; Historiske produktionstal (kWh): 1995: 349707; Historiske produktionstal (kWh): 1996: 302510; Historiske produktionstal (kWh): 1997: 342364; Historiske produktionstal (kWh): 1998: 360926; Historiske produktionstal (kWh): 1999: 320492; Historiske produktionstal (kWh): 2000: 341254; Historiske produktionstal (kWh): 2001: 307354.7979; Historiske produktionstal (kWh): 2002: 216742.2383
570715000000005114 | 1986-10-01 | 2002-10-21 | 95 | 20 | 24 | BONUS | 95-BONUS | 787 | Thisted | LAND | Øsløs By, Øsløs | 26k | 500172 | 6321546 | Stamdata | 7302000 | Historiske produktionstal (kWh): 1986: 0; Historiske produktionstal (kWh): 1987: 238066; Historiske produktionstal (kWh): 1988: 243500; Historiske produktionstal (kWh): 1989: 249300; Historiske produktionstal (kWh): 1990: 241100; Historiske produktionstal (kWh): 1991: 219200; Historiske produktionstal (kWh): 1992: 264000; Historiske produktionstal (kWh): 1993: 252100; Historiske produktionstal (kWh): 1994: 257100; Historiske produktionstal (kWh): 1995: 234200; Historiske produktionstal (kWh): 1996: 199000; Historiske produktionstal (kWh): 1997: 225100; Historiske produktionstal (kWh): 1998: 244917; Historiske produktionstal (kWh): 1999: 201620; Historiske produktionstal (kWh): 2000: 239401; Historiske produktionstal (kWh): 2001: 189460; Historiske produktionstal (kWh): 2002: 151606
570715000000005121 | 1986-07-01 | 2002-10-21 | 75 | 17 | 22.5 | Vestas Wind Systems A/S | V 17 | 787 | Thisted | LAND | Vesløs By, Vesløs | 6a | 497663 | 6320644 | Stamdata | 7403100 | Historiske produktionstal (kWh): 1986: 0; Historiske produktionstal (kWh): 1987: 130563; Historiske produktionstal (kWh): 1988: 138070; Historiske produktionstal (kWh): 1989: 144510; Historiske produktionstal (kWh): 1990: 151802; Historiske produktionstal (kWh): 1991: 137517; Historiske produktionstal (kWh): 1992: 133957; Historiske produktionstal (kWh): 1993: 142103; Historiske produktionstal (kWh): 1994: 146940; Historiske produktionstal (kWh): 1995: 134959; Historiske produktionstal (kWh): 1996: 111402; Historiske produktionstal (kWh): 1997: 131360; Historiske produktionstal (kWh): 1998: 134887; Historiske produktionstal (kWh): 1999: 122227; Historiske produktionstal (kWh): 2000: 140619; Historiske produktionstal (kWh): 2001: 112577; Historiske produktionstal (kWh): 2002: 97659
570715000000005138 | 1986-10-01 | 2002-10-21 | 75 | 17 | 22.5 | Windmatic | W17 17S | 787 | Thisted | LAND | Oddershedegård, Hillerslev | 3d | 485158 | 6318432 | Stamdata | 7801800 | Historiske produktionstal (kWh): 1986: 0; Historiske produktionstal (kWh): 1987: 193775; Historiske produktionstal (kWh): 1988: 201360; Historiske produktionstal (kWh): 1989: 191028; Historiske produktionstal (kWh): 1990: 207706; Historiske produktionstal (kWh): 1991: 187822; Historiske produktionstal (kWh): 1992: 188861; Historiske produktionstal (kWh): 1993: 193962; Historiske produktionstal (kWh): 1994: 199050; Historiske produktionstal (kWh): 1995: 180969; Historiske produktionstal (kWh): 1996: 152266; Historiske produktionstal (kWh): 1997: 177580; Historiske produktionstal (kWh): 1998: 183300; Historiske produktionstal (kWh): 1999: 157780; Historiske produktionstal (kWh): 2000: 184968; Historiske produktionstal (kWh): 2001: 150435; Historiske produktionstal (kWh): 2002: 125306
570715000000005145 | 1986-10-01 | 2002-10-21 | 75 | 17 | 22.5 | Windmatic | W17 17S | 787 | Thisted | LAND | Oddershedegård, Hillerslev | 3d | 485129 | 6318332 | Stamdata | 7801900 | Historiske produktionstal (kWh): 1986: 0; Historiske produktionstal (kWh): 1987: 201972; Historiske produktionstal (kWh): 1988: 205679; Historiske produktionstal (kWh): 1989: 213300; Historiske produktionstal (kWh): 1990: 220545; Historiske produktionstal (kWh): 1991: 202404; Historiske produktionstal (kWh): 1992: 200546; Historiske produktionstal (kWh): 1993: 211621; Historiske produktionstal (kWh): 1994: 219674; Historiske produktionstal (kWh): 1995: 191462; Historiske produktionstal (kWh): 1996: 166647; Historiske produktionstal (kWh): 1997: 184466; Historiske produktionstal (kWh): 1998: 177380; Historiske produktionstal (kWh): 1999: 160890; Historiske produktionstal (kWh): 2000: 184620; Historiske produktionstal (kWh): 2001: 160235; Historiske produktionstal (kWh): 2002: 137367
570715000000005152 | 1985-03-20 | 2002-10-30 | 55 | 33 | 23 | Vestas Wind Systems A/S | V 15 | 787 | Thisted | LAND | Kjelstrup By, Hillerslev | 2h | 484413 | 6314748 | Stamdata | 7901800 | Historiske produktionstal (kWh): 1985: 0; Historiske produktionstal (kWh): 1986: 0; Historiske produktionstal (kWh): 1987: 126874; Historiske produktionstal (kWh): 1988: 124263; Historiske produktionstal (kWh): 1989: 125437; Historiske produktionstal (kWh): 1990: 128782; Historiske produktionstal (kWh): 1991: 130195; Historiske produktionstal (kWh): 1992: 113009; Historiske produktionstal (kWh): 1993: 130046; Historiske produktionstal (kWh): 1994: 134483; Historiske produktionstal (kWh): 1995: 116516; Historiske produktionstal (kWh): 1996: 102349; Historiske produktionstal (kWh): 1997: 120793; Historiske produktionstal (kWh): 1998: 122765; Historiske produktionstal (kWh): 1999: 104365; Historiske produktionstal (kWh): 2000: 119775; Historiske produktionstal (kWh): 2001: 102500; Historiske produktionstal (kWh): 2002: 87993
570715000000005169 | 1986-06-02 | 2007-06-27 | 75 | 17 | 22.5 | Vestas Wind Systems A/S | V 17 | 787 | Thisted | LAND | Nors By, Nors | 15b | 479953 | 6319190 | Stamdata | 3107025 | Historiske produktionstal (kWh): 1986: 0; Historiske produktionstal (kWh): 1987: 168821; Historiske produktionstal (kWh): 1988: 178881; Historiske produktionstal (kWh): 1989: 189840; Historiske produktionstal (kWh): 1990: 193780; Historiske produktionstal (kWh): 1991: 173860; Historiske produktionstal (kWh): 1992: 171400; Historiske produktionstal (kWh): 1993: 177700; Historiske produktionstal (kWh): 1994: 178700; Historiske produktionstal (kWh): 1995: 170100; Historiske produktionstal (kWh): 1996: 134200; Historiske produktionstal (kWh): 1997: 163940; Historiske produktionstal (kWh): 1998: 164520; Historiske produktionstal (kWh): 1999: 144940; Historiske produktionstal (kWh): 2000: 162557; Historiske produktionstal (kWh): 2001: 135053; Historiske produktionstal (kWh): 2002: 129055; Historiske produktionstal (kWh): 2003: 122152.0005; Historiske produktionstal (kWh): 2004: 137614; Historiske produktionstal (kWh): 2005: 21440; Historiske produktionstal (kWh): 2006: 0; Historiske produktionstal (kWh): 2007: 0
570715000000005176 | 1986-06-02 | 2002-10-29 | 75 | 17 | 22.5 | Vestas Wind Systems A/S | V 18 | 787 | Thisted | LAND | Nors | 15b | 480055 | 6319263 | Stamdata | 10702600 | Historiske produktionstal (kWh): 1986: 0; Historiske produktionstal (kWh): 1987: 176617; Historiske produktionstal (kWh): 1988: 186446; Historiske produktionstal (kWh): 1989: 188245; Historiske produktionstal (kWh): 1990: 205908; Historiske produktionstal (kWh): 1991: 187517; Historiske produktionstal (kWh): 1992: 186950; Historiske produktionstal (kWh): 1993: 181750; Historiske produktionstal (kWh): 1994: 179200; Historiske produktionstal (kWh): 1995: 181000; Historiske produktionstal (kWh): 1996: 134855; Historiske produktionstal (kWh): 1997: 181005; Historiske produktionstal (kWh): 1998: 182090; Historiske produktionstal (kWh): 1999: 164300; Historiske produktionstal (kWh): 2000: 184736; Historiske produktionstal (kWh): 2001: 152869; Historiske produktionstal (kWh): 2002: 120075
570715000000005183 | 1987-06-23 | 2002-10-21 | 99 | 20.5 | 24 | Nordtank | NTK 99 F | 787 | Thisted | LAND | Kjelstrup By, Hillerslev | 14a | 484638 | 6316857 | Stamdata | 10803100 | Historiske produktionstal (kWh): 1987: 68604; Historiske produktionstal (kWh): 1988: 0; Historiske produktionstal (kWh): 1989: 118255; Historiske produktionstal (kWh): 1990: 272335; Historiske produktionstal (kWh): 1991: 260897; Historiske produktionstal (kWh): 1992: 254128; Historiske produktionstal (kWh): 1993: 267368; Historiske produktionstal (kWh): 1994: 277807; Historiske produktionstal (kWh): 1995: 247538; Historiske produktionstal (kWh): 1996: 212054; Historiske produktionstal (kWh): 1997: 241488; Historiske produktionstal (kWh): 1998: 232570; Historiske produktionstal (kWh): 1999: 213430; Historiske produktionstal (kWh): 2000: 244963; Historiske produktionstal (kWh): 2001: 207792.1182; Historiske produktionstal (kWh): 2002: 169307.0781
570715000000005190 | 1986-06-25 | 2002-10-21 | 65 | 16 | 22 | Nordtank | NTK 65/11 | 787 | Thisted | LAND | Kløv By | 35a,45a | 489017 | 6319811 | Stamdata | 12901600 | Historiske produktionstal (kWh): 1986: 0; Historiske produktionstal (kWh): 1987: 143420; Historiske produktionstal (kWh): 1988: 148356; Historiske produktionstal (kWh): 1989: 152558; Historiske produktionstal (kWh): 1990: 158910; Historiske produktionstal (kWh): 1991: 144163; Historiske produktionstal (kWh): 1992: 138577; Historiske produktionstal (kWh): 1993: 149101; Historiske produktionstal (kWh): 1994: 152530; Historiske produktionstal (kWh): 1995: 136861; Historiske produktionstal (kWh): 1996: 119958; Historiske produktionstal (kWh): 1997: 135718; Historiske produktionstal (kWh): 1998: 133981; Historiske produktionstal (kWh): 1999: 117314; Historiske produktionstal (kWh): 2000: 136134; Historiske produktionstal (kWh): 2001: 110444; Historiske produktionstal (kWh): 2002: 74504
570715000000005206 | 1986-06-25 | 2002-10-21 | 65 | 16 | 22 | Nordtank | NTK 65/11 | 787 | Thisted | LAND | Kløv By | 34e | 489105 | 6319870 | Stamdata | 12901700 | Historiske produktionstal (kWh): 1986: 0; Historiske produktionstal (kWh): 1987: 138699; Historiske produktionstal (kWh): 1988: 151692; Historiske produktionstal (kWh): 1989: 157825; Historiske produktionstal (kWh): 1990: 161164; Historiske produktionstal (kWh): 1991: 146399; Historiske produktionstal (kWh): 1992: 146514; Historiske produktionstal (kWh): 1993: 150450; Historiske produktionstal (kWh): 1994: 158741; Historiske produktionstal (kWh): 1995: 145704; Historiske produktionstal (kWh): 1996: 123845; Historiske produktionstal (kWh): 1997: 133207; Historiske produktionstal (kWh): 1998: 135065; Historiske produktionstal (kWh): 1999: 125340; Historiske produktionstal (kWh): 2000: 144986; Historiske produktionstal (kWh): 2001: 121607; Historiske produktionstal (kWh): 2002: 79161
570715000000005213 | 1985-02-21 | 2002-10-22 | 55 | 14 | 22 | Nordtank | NTK 55/11 F | 787 | Thisted | LAND | Skinnerup By, Skinnerup | 16a | 478887 | 6314732 | Stamdata | 14000900 | Historiske produktionstal (kWh): 1985: 0; Historiske produktionstal (kWh): 1986: 0; Historiske produktionstal (kWh): 1987: 152633; Historiske produktionstal (kWh): 1988: 138644; Historiske produktionstal (kWh): 1989: 150515; Historiske produktionstal (kWh): 1990: 158143; Historiske produktionstal (kWh): 1991: 149032; Historiske produktionstal (kWh): 1992: 138345; Historiske produktionstal (kWh): 1993: 144627; Historiske produktionstal (kWh): 1994: 161997; Historiske produktionstal (kWh): 1995: 142837; Historiske produktionstal (kWh): 1996: 125558; Historiske produktionstal (kWh): 1997: 139603; Historiske produktionstal (kWh): 1998: 107067; Historiske produktionstal (kWh): 1999: 109515; Historiske produktionstal (kWh): 2000: 136335; Historiske produktionstal (kWh): 2001: 110623; Historiske produktionstal (kWh): 2002: 95559
570715000000005220 | 1987-09-29 | 2002-10-01 | 99 | 19 | 22.5 | Windmatic | VM 19 S | 787 | Thisted | LAND | Hunstrup By | 4a | 487896 | 6322534 | Stamdata | 14403300 | Historiske produktionstal (kWh): 1987: 49863; Historiske produktionstal (kWh): 1988: 231952; Historiske produktionstal (kWh): 1989: 250055; Historiske produktionstal (kWh): 1990: 259589; Historiske produktionstal (kWh): 1991: 234786; Historiske produktionstal (kWh): 1992: 233302; Historiske produktionstal (kWh): 1993: 233502; Historiske produktionstal (kWh): 1994: 241903; Historiske produktionstal (kWh): 1995: 220587; Historiske produktionstal (kWh): 1996: 153610; Historiske produktionstal (kWh): 1997: 203621; Historiske produktionstal (kWh): 1998: 216805; Historiske produktionstal (kWh): 1999: 190933; Historiske produktionstal (kWh): 2000: 193365; Historiske produktionstal (kWh): 2001: 175843.3813; Historiske produktionstal (kWh): 2002: 146612.5588
570715000000005237 | 1987-11-12 | 2002-10-25 | 90 | 18.8 | 24 | Vestas Wind Systems A/S | V 19 | 787 | Thisted | LAND | Nors By, Nors | 11x | 479609 | 6320674 | Stamdata | 22200300 | Historiske produktionstal (kWh): 1987: 17466; Historiske produktionstal (kWh): 1988: 210639; Historiske produktionstal (kWh): 1989: 222594; Historiske produktionstal (kWh): 1990: 234150; Historiske produktionstal (kWh): 1991: 217207; Historiske produktionstal (kWh): 1992: 214130; Historiske produktionstal (kWh): 1993: 221501; Historiske produktionstal (kWh): 1994: 216706; Historiske produktionstal (kWh): 1995: 201450; Historiske produktionstal (kWh): 1996: 180376; Historiske produktionstal (kWh): 1997: 185650; Historiske produktionstal (kWh): 1998: 216070; Historiske produktionstal (kWh): 1999: 183020; Historiske produktionstal (kWh): 2000: 198875; Historiske produktionstal (kWh): 2001: 168275; Historiske produktionstal (kWh): 2002: 144716
570715000000005244 | 1986-04-18 | 2002-10-29 | 75 | 17 | 22.5 | Vestas Wind Systems A/S | V 17 | 787 | Thisted | LAND | Sennels By, Sennels | 1v | 487141 | 6313840 | Stamdata | 22401000 | Historiske produktionstal (kWh): 1986: 0; Historiske produktionstal (kWh): 1987: 158390; Historiske produktionstal (kWh): 1988: 164700; Historiske produktionstal (kWh): 1989: 172480; Historiske produktionstal (kWh): 1990: 177780; Historiske produktionstal (kWh): 1991: 157610; Historiske produktionstal (kWh): 1992: 158640; Historiske produktionstal (kWh): 1993: 168066; Historiske produktionstal (kWh): 1994: 171361; Historiske produktionstal (kWh): 1995: 158453; Historiske produktionstal (kWh): 1996: 134860; Historiske produktionstal (kWh): 1997: 155130; Historiske produktionstal (kWh): 1998: 159529; Historiske produktionstal (kWh): 1999: 140981; Historiske produktionstal (kWh): 2000: 158570; Historiske produktionstal (kWh): 2001: 135076; Historiske produktionstal (kWh): 2002: 115580
570715000000005251 | 1985-11-15 | 2002-10-21 | 75 | 17 | 22.5 | Vestas Wind Systems A/S | V 17 | 787 | Thisted | LAND | Sdr. Arup By, Arup | 17c | 494288 | 6315906 | Stamdata | 26901800 | Historiske produktionstal (kWh): 1985: 0; Historiske produktionstal (kWh): 1986: 0; Historiske produktionstal (kWh): 1987: 202891; Historiske produktionstal (kWh): 1988: 205956; Historiske produktionstal (kWh): 1989: 215153; Historiske produktionstal (kWh): 1990: 224252; Historiske produktionstal (kWh): 1991: 210244; Historiske produktionstal (kWh): 1992: 204227; Historiske produktionstal (kWh): 1993: 220750; Historiske produktionstal (kWh): 1994: 226909; Historiske produktionstal (kWh): 1995: 202940; Historiske produktionstal (kWh): 1996: 184866; Historiske produktionstal (kWh): 1997: 202659; Historiske produktionstal (kWh): 1998: 209326; Historiske produktionstal (kWh): 1999: 178594; Historiske produktionstal (kWh): 2000: 211598; Historiske produktionstal (kWh): 2001: 182096; Historiske produktionstal (kWh): 2002: 113274
570715000000005268 | 1985-11-15 | 2002-10-21 | 75 | 17 | 22.5 | Vestas Wind Systems A/S | V 17 | 787 | Thisted | LAND | Sdr. Arup By, Arup | 17c | 494289 | 6315806 | Stamdata | 26901900 | Historiske produktionstal (kWh): 1985: 0; Historiske produktionstal (kWh): 1986: 0; Historiske produktionstal (kWh): 1987: 200470; Historiske produktionstal (kWh): 1988: 204332; Historiske produktionstal (kWh): 1989: 209299; Historiske produktionstal (kWh): 1990: 216187; Historiske produktionstal (kWh): 1991: 202757; Historiske produktionstal (kWh): 1992: 197425; Historiske produktionstal (kWh): 1993: 205019; Historiske produktionstal (kWh): 1994: 204677; Historiske produktionstal (kWh): 1995: 189787; Historiske produktionstal (kWh): 1996: 168896; Historiske produktionstal (kWh): 1997: 188663; Historiske produktionstal (kWh): 1998: 195487; Historiske produktionstal (kWh): 1999: 174261; Historiske produktionstal (kWh): 2000: 194268; Historiske produktionstal (kWh): 2001: 165302; Historiske produktionstal (kWh): 2002: 134248
570715000000005275 | 1986-08-19 | 2002-10-21 | 75 | 16 | 23.4 | Vestas Wind Systems A/S | V 17 | 787 | Thisted | LAND | Vorring By, Nors | 3i | 480881 | 6320862 | Stamdata | 28200100 | Historiske produktionstal (kWh): 1986: 0; Historiske produktionstal (kWh): 1987: 169734; Historiske produktionstal (kWh): 1988: 173006; Historiske produktionstal (kWh): 1989: 181638; Historiske produktionstal (kWh): 1990: 181952; Historiske produktionstal (kWh): 1991: 171107; Historiske produktionstal (kWh): 1992: 165606; Historiske produktionstal (kWh): 1993: 180595; Historiske produktionstal (kWh): 1994: 183021; Historiske produktionstal (kWh): 1995: 163815; Historiske produktionstal (kWh): 1996: 145395; Historiske produktionstal (kWh): 1997: 163049; Historiske produktionstal (kWh): 1998: 168356; Historiske produktionstal (kWh): 1999: 145697; Historiske produktionstal (kWh): 2000: 165451; Historiske produktionstal (kWh): 2001: 142591; Historiske produktionstal (kWh): 2002: 112986
570715000000005299 | 1985-04-11 | 2002-10-22 | 55 | 15 | 20 | Nordtank | NTK 55/11 | 787 | Thisted | LAND | Næstrup By Sjørring | 9a | 476575 | 6309884 | Stamdata | 31100201 | Historiske produktionstal (kWh): 1985: 0; Historiske produktionstal (kWh): 1986: 0; Historiske produktionstal (kWh): 1987: 99210; Historiske produktionstal (kWh): 1988: 117160; Historiske produktionstal (kWh): 1989: 121840; Historiske produktionstal (kWh): 1990: 130000; Historiske produktionstal (kWh): 1991: 110000; Historiske produktionstal (kWh): 1992: 114000; Historiske produktionstal (kWh): 1993: 122600; Historiske produktionstal (kWh): 1994: 125200; Historiske produktionstal (kWh): 1995: 104281; Historiske produktionstal (kWh): 1996: 102347; Historiske produktionstal (kWh): 1997: 114244; Historiske produktionstal (kWh): 1998: 114036; Historiske produktionstal (kWh): 1999: 95936; Historiske produktionstal (kWh): 2000: 108744; Historiske produktionstal (kWh): 2001: 81150; Historiske produktionstal (kWh): 2002: 62248
570715000000005305 | 1985-09-10 | 2010-06-24 | 75 | 17 | 22.5 | Vestas Wind Systems A/S | V 17 | 787 | Thisted | LAND | Skovsted By, Hillerslev | 11e | 486452 | 6317381 | Stamdata | 3324001 | [8 empty] | 0 | 0 | 177905 | 191105 | 199685 | 204240 | 183350 | 18250 | 197050 | 198500 | 175400 | 157200 | 174000 | 181200 | 158600 | 180109 | 154500 | 166791 | 147717.001 | 172890 | 144246 | 142798 | 145856 | 128763 | 105786 | 45071
570715000000005312 | 1985-11-12 | 2002-10-30 | 75 | 17 | 22.5 | Vestas Wind Systems A/S | V 17 | 787 | Thisted | LAND | Sennels By, Sennels | 9a | 487724 | 6315328 | Stamdata | 32800200 | Historiske produktionstal (kWh): 1985: 0; Historiske produktionstal (kWh): 1986: 0; Historiske produktionstal (kWh): 1987: 189108; Historiske produktionstal (kWh): 1988: 194711; Historiske produktionstal (kWh): 1989: 209018; Historiske produktionstal (kWh): 1990: 209916; Historiske produktionstal (kWh): 1991: 193012; Historiske produktionstal (kWh): 1992: 194461; Historiske produktionstal (kWh): 1993: 201655; Historiske produktionstal (kWh): 1994: 200251; Historiske produktionstal (kWh): 1995: 190649; Historiske produktionstal (kWh): 1996: 159491; Historiske produktionstal (kWh): 1997: 187528; Historiske produktionstal (kWh): 1998: 190998; Historiske produktionstal (kWh): 1999: 164844; Historiske produktionstal (kWh): 2000: 194793; Historiske produktionstal (kWh): 2001: 164672; Historiske produktionstal (kWh): 2002: 140257
570715000000005329 | 1986-02-15 | 2003-09-09 | 75 | 17 | 24 | Vestas Wind Systems A/S | V 17 | 787 | Thisted | LAND | Lund By, Lild | 30a | 499846 | 6329875 | Stamdata | 335001 | Historiske produktionstal (kWh): 1986: 0; Historiske produktionstal (kWh): 1987: 195469; Historiske produktionstal (kWh): 1988: 195238; Historiske produktionstal (kWh): 1989: 204867; Historiske produktionstal (kWh): 1990: 205986; Historiske produktionstal (kWh): 1991: 195497; Historiske produktionstal (kWh): 1992: 189101; Historiske produktionstal (kWh): 1993: 201103; Historiske produktionstal (kWh): 1994: 197965; Historiske produktionstal (kWh): 1995: 188272; Historiske produktionstal (kWh): 1996: 163747; Historiske produktionstal (kWh): 1997: 177011; Historiske produktionstal (kWh): 1998: 192793; Historiske produktionstal (kWh): 1999: 159218; Historiske produktionstal (kWh): 2000: 179487; Historiske produktionstal (kWh): 2001: 156582; Historiske produktionstal (kWh): 2002: 152072; Historiske produktionstal (kWh): 2003: 98356
570715000000005336 | 1987-03-31 | 2003-09-09 | 90 | 18.8 | 23 | Vestas Wind Systems A/S | V 19 | 787 | Thisted | LAND | Lund By, Lild | 30a | 499961 | 6329774 | Stamdata | 335002 | Historiske produktionstal (kWh): 1987: 148864; Historiske produktionstal (kWh): 1988: 228112; Historiske produktionstal (kWh): 1989: 242743; Historiske produktionstal (kWh): 1990: 247068; Historiske produktionstal (kWh): 1991: 237577; Historiske produktionstal (kWh): 1992: 229055; Historiske produktionstal (kWh): 1993: 238628; Historiske produktionstal (kWh): 1994: 249622; Historiske produktionstal (kWh): 1995: 234026; Historiske produktionstal (kWh): 1996: 210939; Historiske produktionstal (kWh): 1997: 218379; Historiske produktionstal (kWh): 1998: 234935; Historiske produktionstal (kWh): 1999: 194275; Historiske produktionstal (kWh): 2000: 218495; Historiske produktionstal (kWh): 2001: 199281; Historiske produktionstal (kWh): 2002: 204513; Historiske produktionstal (kWh): 2003: 108224.999
570715000000005350 | 1986-05-13 | 1999-12-31 | 83 | 0.1 | 0.1 | Ukendt | Ukendt-Ukendt | 787 | Thisted | LAND | Nørtorp Ræhr | 7i | 451774 | 6280854 | Stamdata | 921024A | Historiske produktionstal (kWh): 2001: 0; Historiske produktionstal (kWh): 2002: 0
570715000000005367 | 1986-05-13 | 1999-12-31 | 83 | 0.1 | 0.1 | Ukendt | Ukendt-Ukendt | 787 | Thisted | LAND | Nørtorp Ræhr | 7i | 451774 | 6280854 | Stamdata | 921024A | Historiske produktionstal (kWh): 2001: 0; Historiske produktionstal (kWh): 2002: 0
570715000000005374 | 1986-05-13 | 1999-12-31 | 83 | 0.1 | 0.1 | Ukendt | Ukendt-Ukendt | 787 | Thisted | LAND | Nørtorp Ræhr | 7i | 451774 | 6280854 | Stamdata | 921024A | Historiske produktionstal (kWh): 2001: 0; Historiske produktionstal (kWh): 2002: 0
570715000000005381 | 1986-05-13 | 1999-12-31 | 83 | 0.1 | 0.1 | Ukendt | Ukendt-Ukendt | 787 | Thisted | LAND | Nørtorp Ræhr | 7i | 451774 | 6280854 | Stamdata | 921024A | Historiske produktionstal (kWh): 2001: 0; Historiske produktionstal (kWh): 2002: 0
570715000000005398 | 1986-05-13 | 1999-12-31 | 83 | 0.1 | 0.1 | Ukendt | Ukendt-Ukendt | 787 | Thisted | LAND | Nørtorp Ræhr | 7i | 451774 | 6280854 | Stamdata | 921024A | Historiske produktionstal (kWh): 2001: 0; Historiske produktionstal (kWh): 2002: 0
570715000000005411 | 1998-09-01 | 1999-12-31 | 100 | 0.1 | 0.1 | Ukendt | Ukendt-Ukendt | 787 | Thisted | LAND | Nørtorp Ræhr | 42a | 451774 | 6280854 | Stamdata | 921024B | Historiske produktionstal (kWh): 2001: 0; Historiske produktionstal (kWh): 2002: 0
570715000000005428 | 1998-09-01 | 1999-12-31 | 100 | 0.1 | 0.1 | Ukendt | Ukendt-Ukendt | 787 | Thisted | LAND | Nørtorp Ræhr | 44d | 451774 | 6280854 | Stamdata | 921024B | Historiske produktionstal (kWh): 2001: 0; Historiske produktionstal (kWh): 2002: 0
570715000000005435 | 1998-09-01 | 1999-12-31 | 100 | 0.1 | 0.1 | Ukendt | Ukendt-Ukendt | 787 | Thisted | LAND | Nørtorp Ræhr | 44f | 451774 | 6280854 | Stamdata | 921024B | Historiske produktionstal (kWh): 2001: 0; Historiske produktionstal (kWh): 2002: 0
570715000000005442 | 1998-09-01 | 1999-12-31 | 100 | 0.1 | 0.1 | Ukendt | Ukendt-Ukendt | 787 | Thisted | LAND | Nørtorp Ræhr | 45b | 451774 | 6280854 | Stamdata | 921024B | Historiske produktionstal (kWh): 2001: 0; Historiske produktionstal (kWh): 2002: 0
570715000000005459 | 1998-09-01 | 1999-12-31 | 100 | 0.1 | 0.1 | Ukendt | Ukendt-Ukendt | 787 | Thisted | LAND | Nørtorp Ræhr | 47b | 451774 | 6280854 | Stamdata | 921024B | Historiske produktionstal (kWh): 2001: 0; Historiske produktionstal (kWh): 2002: 0
570715000000005466 | 1987-03-18 | 2002-11-12 | 99 | 20.5 | 24.5 | Nordtank | NTK 99 F | 787 | Thisted | LAND | Tingstrup By, Thisted Sogn | 3a | 480032 | 6314202 | Stamdata | 34400100 | Historiske produktionstal (kWh): 1987: 132145; Historiske produktionstal (kWh): 1988: 278447; Historiske produktionstal (kWh): 1989: 287520; Historiske produktionstal (kWh): 1990: 303303; Historiske produktionstal (kWh): 1991: 278611; Historiske produktionstal (kWh): 1992: 270147; Historiske produktionstal (kWh): 1993: 280886; Historiske produktionstal (kWh): 1994: 292330; Historiske produktionstal (kWh): 1995: 258958; Historiske produktionstal (kWh): 1996: 228641; Historiske produktionstal (kWh): 1997: 257012; Historiske produktionstal (kWh): 1998: 267607; Historiske produktionstal (kWh): 1999: 211038; Historiske produktionstal (kWh): 2000: 244028; Historiske produktionstal (kWh): 2001: 204195.5205; Historiske produktionstal (kWh): 2002: 162445.8013
570715000000005473 | 1987-03-18 | 2002-11-12 | 99 | 20.5 | 24.5 | Nordtank | NTK 99 F | 787 | Thisted | LAND | Tingstrup By, Thisted Sogn | 3a | 480060 | 6314142 | Stamdata | 34400200 | Historiske produktionstal (kWh): 1987: 206675; Historiske produktionstal (kWh): 1988: 146438; Historiske produktionstal (kWh): 1989: 275919; Historiske produktionstal (kWh): 1990: 285582; Historiske produktionstal (kWh): 1991: 264024; Historiske produktionstal (kWh): 1992: 256544; Historiske produktionstal (kWh): 1993: 274368; Historiske produktionstal (kWh): 1994: 279431; Historiske produktionstal (kWh): 1995: 247771; Historiske produktionstal (kWh): 1996: 225444; Historiske produktionstal (kWh): 1997: 250001; Historiske produktionstal (kWh): 1998: 259657; Historiske produktionstal (kWh): 1999: 220346; Historiske produktionstal (kWh): 2000: 254351; Historiske produktionstal (kWh): 2001: 221589.4414; Historiske produktionstal (kWh): 2002: 201076.9604
570715000000005480 | 1987-04-14 | 2002-10-22 | 99 | 20.5 | 24 | Nordtank | NTK 99 F | 787 | Thisted | LAND | Nors By, Nors | 10n | 479636 | 6319343 | Stamdata | 34500100 | Historiske produktionstal (kWh): 1987: 195490; Historiske produktionstal (kWh): 1988: 165189; Historiske produktionstal (kWh): 1989: 311370; Historiske produktionstal (kWh): 1990: 299706; Historiske produktionstal (kWh): 1991: 265671; Historiske produktionstal (kWh): 1992: 286072; Historiske produktionstal (kWh): 1993: 293575; Historiske produktionstal (kWh): 1994: 301430; Historiske produktionstal (kWh): 1995: 275966; Historiske produktionstal (kWh): 1996: 225079; Historiske produktionstal (kWh): 1997: 264210; Historiske produktionstal (kWh): 1998: 280757; Historiske produktionstal (kWh): 1999: 238060; Historiske produktionstal (kWh): 2000: 269217; Historiske produktionstal (kWh): 2001: 237916.6406; Historiske produktionstal (kWh): 2002: 184237.5576
570715000000005497 | 1987-04-14 | 2002-10-22 | 99 | 20.5 | 24 | Nordtank | NTK 99 F | 787 | Thisted | LAND | Nors By, Nors | 10n | 479622 | 6319245 | Stamdata | 34500200 | Historiske produktionstal (kWh): 1987: 194120; Historiske produktionstal (kWh): 1988: 169951; Historiske produktionstal (kWh): 1989: 316211; Historiske produktionstal (kWh): 1990: 301739; Historiske produktionstal (kWh): 1991: 269452; Historiske produktionstal (kWh): 1992: 288695; Historiske produktionstal (kWh): 1993: 293057; Historiske produktionstal (kWh): 1994: 304799; Historiske produktionstal (kWh): 1995: 275795; Historiske produktionstal (kWh): 1996: 233702; Historiske produktionstal (kWh): 1997: 267213; Historiske produktionstal (kWh): 1998: 282748; Historiske produktionstal (kWh): 1999: 242726; Historiske produktionstal (kWh): 2000: 278766; Historiske produktionstal (kWh): 2001: 234431.4395; Historiske produktionstal (kWh): 2002: 176313.5205
570715000000005503 | 1988-07-11 | 2002-10-29 | 99 | 20.5 | 24 | Nordtank | NTK 99 F | 787 | Thisted | LAND | Malle By, Sennels | 2p | 486573 | 6312964 | Stamdata | 35300100 | Historiske produktionstal (kWh): 1988: 146539; Historiske produktionstal (kWh): 1989: 302400; Historiske produktionstal (kWh): 1990: 310900; Historiske produktionstal (kWh): 1991: 289600; Historiske produktionstal (kWh): 1992: 287400; Historiske produktionstal (kWh): 1993: 302700; Historiske produktionstal (kWh): 1994: 314000; Historiske produktionstal (kWh): 1995: 281400; Historiske produktionstal (kWh): 1996: 247400; Historiske produktionstal (kWh): 1997: 260600; Historiske produktionstal (kWh): 1998: 283400; Historiske produktionstal (kWh): 1999: 257137; Historiske produktionstal (kWh): 2000: 303610; Historiske produktionstal (kWh): 2001: 253937.6416; Historiske produktionstal (kWh): 2002: 217753.4023
570715000000005510 | 1988-07-11 | 2002-10-29 | 99 | 20.5 | 24 | Nordtank | NTK 99 F | 787 | Thisted | LAND | Malle By, Sennels | 2p | 486569 | 6313062 | Stamdata | 35300200 | Historiske produktionstal (kWh): 1988: 156938; Historiske produktionstal (kWh): 1989: 301800; Historiske produktionstal (kWh): 1990: 310600; Historiske produktionstal (kWh): 1991: 286600; Historiske produktionstal (kWh): 1992: 268700; Historiske produktionstal (kWh): 1993: 306500; Historiske produktionstal (kWh): 1994: 316600; Historiske produktionstal (kWh): 1995: 273500; Historiske produktionstal (kWh): 1996: 240500; Historiske produktionstal (kWh): 1997: 269200; Historiske produktionstal (kWh): 1998: 265700; Historiske produktionstal (kWh): 1999: 247297; Historiske produktionstal (kWh): 2000: 282513; Historiske produktionstal (kWh): 2001: 256853.4033; Historiske produktionstal (kWh): 2002: 220842.1191
570715000000005589 | 1991-05-21 | 2015-06-10 | 225 | 27 | 31.5 | Vestas Wind Systems A/S | V 27-225 | 787 | Thisted | LAND | Ullerup Hgd., Sennels Sogn | 1m | 485484.74 | 6315903.32 | GST, 18-02-2013 | 3368001 | Historiske produktionstal (kWh): 1991: 325039; Historiske produktionstal (kWh): 1992: 584874; Historiske produktionstal (kWh): 1993: 608682; Historiske produktionstal (kWh): 1994: 622324; Historiske produktionstal (kWh): 1995: 573231; Historiske produktionstal (kWh): 1996: 472023; Historiske produktionstal (kWh): 1997: 551264; Historiske produktionstal (kWh): 1998: 579856; Historiske produktionstal (kWh): 1999: 501743; Historiske produktionstal (kWh): 2000: 584919; Historiske produktionstal (kWh): 2001: 509259.8789; Historiske produktionstal (kWh): 2002: 513131.1211; Historiske produktionstal (kWh): 2003: 460249.8008; Historiske produktionstal (kWh): 2004: 538384; Historiske produktionstal (kWh): 2005: 524302; Historiske produktionstal (kWh): 2006: 468194; Historiske produktionstal (kWh): 2007: 553493; Historiske produktionstal (kWh): 2008: 491622; Historiske produktionstal (kWh): 2009: 477136; Historiske produktionstal (kWh): 2010: 494045; Historiske produktionstal (kWh): 2011: 554755; Historiske produktionstal (kWh): 2012: 573693; Historiske produktionstal (kWh): 2013: 467231; Historiske produktionstal (kWh): 2014: 535701.34; Historiske produktionstal (kWh): 2015: 256980.19
570715000000005596 | 1991-05-21 | 2015-06-10 | 225 | 27 | 31.5 | Vestas Wind Systems A/S | V 27-225 | 787 | Thisted | LAND | Ullerup Hgd., Sennels Sogn | 1m | 485520.66 | 6315996.4 | GST, 18-02-2013 | 3368002 | Historiske produktionstal (kWh): 1991: 314491; Historiske produktionstal (kWh): 1992: 576954; Historiske produktionstal (kWh): 1993: 602185; Historiske produktionstal (kWh): 1994: 623284; Historiske produktionstal (kWh): 1995: 551880; Historiske produktionstal (kWh): 1996: 490976; Historiske produktionstal (kWh): 1997: 555027; Historiske produktionstal (kWh): 1998: 570499; Historiske produktionstal (kWh): 1999: 489020; Historiske produktionstal (kWh): 2000: 570763; Historiske produktionstal (kWh): 2001: 488603.2441; Historiske produktionstal (kWh): 2002: 500430.3223; Historiske produktionstal (kWh): 2003: 433789.8848; Historiske produktionstal (kWh): 2004: 515940; Historiske produktionstal (kWh): 2005: 515269; Historiske produktionstal (kWh): 2006: 375308; Historiske produktionstal (kWh): 2007: 514082; Historiske produktionstal (kWh): 2008: 502917; Historiske produktionstal (kWh): 2009: 368702; Historiske produktionstal (kWh): 2010: 355649; Historiske produktionstal (kWh): 2011: 472014; Historiske produktionstal (kWh): 2012: 567416; Historiske produktionstal (kWh): 2013: 489322; Historiske produktionstal (kWh): 2014: 479799.62; Historiske produktionstal (kWh): 2015: 246020.53
570715000000005602 | 1991-05-21 | 2015-06-12 | 225 | 27 | 31.5 | Vestas Wind Systems A/S | V 27-225 | 787 | Thisted | LAND | Ullerup Hgd., Sennels Sogn | 1m | 485555.14 | 6316090.46 | GST, 18-02-2013 | 3368003 | Historiske produktionstal (kWh): 1991: 322881; Historiske produktionstal (kWh): 1992: 579531; Historiske produktionstal (kWh): 1993: 601508; Historiske produktionstal (kWh): 1994: 615589; Historiske produktionstal (kWh): 1995: 551958; Historiske produktionstal (kWh): 1996: 480678; Historiske produktionstal (kWh): 1997: 544114; Historiske produktionstal (kWh): 1998: 559287; Historiske produktionstal (kWh): 1999: 499557; Historiske produktionstal (kWh): 2000: 568381; Historiske produktionstal (kWh): 2001: 489574.7988; Historiske produktionstal (kWh): 2002: 505033.5176; Historiske produktionstal (kWh): 2003: 440326.5996; Historiske produktionstal (kWh): 2004: 522387; Historiske produktionstal (kWh): 2005: 513003; Historiske produktionstal (kWh): 2006: 454820; Historiske produktionstal (kWh): 2007: 558421; Historiske produktionstal (kWh): 2008: 498273; Historiske produktionstal (kWh): 2009: 476948; Historiske produktionstal (kWh): 2010: 470161; Historiske produktionstal (kWh): 2011: 533598; Historiske produktionstal (kWh): 2012: 527856; Historiske produktionstal (kWh): 2013: 453876; Historiske produktionstal (kWh): 2014: 500501.02; Historiske produktionstal (kWh): 2015: 214364.4
570715000000005671 | 1993-12-17 | 2017-06-28 | 225 | 27 | 31.5 | Vestas Wind Systems A/S | V 27-225 | 787 | Thisted | LAND | Kjelstrup By, Hillerslev | 8i | 484211.5 | 6315707.63 | SDFE2018 | 3383002 | Historiske produktionstal (kWh): 1993: 15163; Historiske produktionstal (kWh): 1994: 584685; Historiske produktionstal (kWh): 1995: 538649; Historiske produktionstal (kWh): 1996: 467732; Historiske produktionstal (kWh): 1997: 524561; Historiske produktionstal (kWh): 1998: 543392; Historiske produktionstal (kWh): 1999: 466684; Historiske produktionstal (kWh): 2000: 531295; Historiske produktionstal (kWh): 2001: 455271; Historiske produktionstal (kWh): 2002: 476475.1172; Historiske produktionstal (kWh): 2003: 425733.5586; Historiske produktionstal (kWh): 2004: 480877; Historiske produktionstal (kWh): 2005: 499660; Historiske produktionstal (kWh): 2006: 400583; Historiske produktionstal (kWh): 2007: 560702; Historiske produktionstal (kWh): 2008: 474113; Historiske produktionstal (kWh): 2009: 457070; Historiske produktionstal (kWh): 2010: 441826; Historiske produktionstal (kWh): 2011: 508615; Historiske produktionstal (kWh): 2012: 522928; Historiske produktionstal (kWh): 2013: 467660; Historiske produktionstal (kWh): 2014: 488185.59; Historiske produktionstal (kWh): 2015: 573656.07; Historiske produktionstal (kWh): 2016: 458298.75; Historiske produktionstal (kWh): 2017: 233880.47
570715000000005688 | 1993-12-17 | 2017-03-17 | 225 | 27 | 31.5 | Vestas Wind Systems A/S | V 27-225 | 787 | Thisted | LAND | Kjelstrup By, Hillerslev | 3f | 484338.22 | 6315647.86 | SDFE2018 | 38300300 | Historiske produktionstal (kWh): 1993: 15134; Historiske produktionstal (kWh): 1994: 587608; Historiske produktionstal (kWh): 1995: 536300; Historiske produktionstal (kWh): 1996: 473213; Historiske produktionstal (kWh): 1997: 530142; Historiske produktionstal (kWh): 1998: 544470; Historiske produktionstal (kWh): 1999: 474462; Historiske produktionstal (kWh): 2000: 530986; Historiske produktionstal (kWh): 2001: 458310.7598; Historiske produktionstal (kWh): 2002: 478844.2461; Historiske produktionstal (kWh): 2003: 429978.4824; Historiske produktionstal (kWh): 2004: 501678; Historiske produktionstal (kWh): 2005: 464802; Historiske produktionstal (kWh): 2006: 423373; Historiske produktionstal (kWh): 2007: 531584; Historiske produktionstal (kWh): 2008: 480316; Historiske produktionstal (kWh): 2009: 443287; Historiske produktionstal (kWh): 2010: 441923; Historiske produktionstal (kWh): 2011: 507885; Historiske produktionstal (kWh): 2012: 504973; Historiske produktionstal (kWh): 2013: 451948; Historiske produktionstal (kWh): 2014: 404103.48; Historiske produktionstal (kWh): 2015: 528361.14; Historiske produktionstal (kWh): 2016: 427906.76; Historiske produktionstal (kWh): 2017: 110115.93
570715000000005794 | 1989-03-22 | 2017-12-12 | 75 | 17.5 | 22 | Hanstholm Møllen | HM 17 75 | 787 | Thisted | LAND | Ræhr | 5a | 479187.38 | 6327721.51 | SDFE2018 | 11410500 | [12 empty] | 40408 | 136592 | 48526 | 25505 | 0 | 27383 | 169203 | 138259 | 173358 | 180825 | 125561 | 185245 | 161201 | 153902 | 132485.9995 | 181985 | 167161 | 140882 | 220308 | 175010 | 157684 | 157070 | 171042 | 153432 | 107155 | 0 | 0 | 0 | 0
570715000000005800 | 1988-05-04 | 2002-10-21 | 150 | 22 | 31 | Vindsyssel | VS 150 | 787 | Thisted | LAND | Nr. Skjoldborg By, Skjoldborg Sogn | 21 | 476320 | 6308565 | Stamdata | 12602700 | Historiske produktionstal (kWh): 1988: 221988; Historiske produktionstal (kWh): 1989: 345041; Historiske produktionstal (kWh): 1990: 379411; Historiske produktionstal (kWh): 1991: 249951; Historiske produktionstal (kWh): 1992: 337728; Historiske produktionstal (kWh): 1993: 353881; Historiske produktionstal (kWh): 1994: 344296; Historiske produktionstal (kWh): 1995: 288396; Historiske produktionstal (kWh): 1996: 263456; Historiske produktionstal (kWh): 1997: 267644; Historiske produktionstal (kWh): 1998: 329018; Historiske produktionstal (kWh): 1999: 277102; Historiske produktionstal (kWh): 2000: 316386; Historiske produktionstal (kWh): 2001: 268630.5146; Historiske produktionstal (kWh): 2002: 224676.957
570715000000005817 | 1985-02-21 | 2002-10-29 | 75 | 17 | 22.5 | Vestas Wind Systems A/S | V 17 | 787 | Thisted | LAND | Aas By, Skjoldborg | 7a | 477589 | 6307267 | Stamdata | 17000400 | Historiske produktionstal (kWh): 1985: 0; Historiske produktionstal (kWh): 1986: 0; Historiske produktionstal (kWh): 1987: 186983; Historiske produktionstal (kWh): 1988: 186220; Historiske produktionstal (kWh): 1989: 193800; Historiske produktionstal (kWh): 1990: 197900; Historiske produktionstal (kWh): 1991: 184400; Historiske produktionstal (kWh): 1992: 179500; Historiske produktionstal (kWh): 1993: 197540; Historiske produktionstal (kWh): 1994: 192460; Historiske produktionstal (kWh): 1995: 174830; Historiske produktionstal (kWh): 1996: 160530; Historiske produktionstal (kWh): 1997: 176540; Historiske produktionstal (kWh): 1998: 182200; Historiske produktionstal (kWh): 1999: 158400; Historiske produktionstal (kWh): 2000: 174274; Historiske produktionstal (kWh): 2001: 155412; Historiske produktionstal (kWh): 2002: 126715
570715000000005824 | 1985-02-21 | 2002-10-29 | 75 | 17 | 22.5 | Vestas Wind Systems A/S | V 17 | 787 | Thisted | LAND | Aas By, Skjoldborg | 7a | 477643 | 6307342 | Stamdata | 17000500 | Historiske produktionstal (kWh): 1985: 0; Historiske produktionstal (kWh): 1986: 0; Historiske produktionstal (kWh): 1987: 185366; Historiske produktionstal (kWh): 1988: 185400; Historiske produktionstal (kWh): 1989: 190870; Historiske produktionstal (kWh): 1990: 193250; Historiske produktionstal (kWh): 1991: 181650; Historiske produktionstal (kWh): 1992: 178800; Historiske produktionstal (kWh): 1993: 197900; Historiske produktionstal (kWh): 1994: 195100; Historiske produktionstal (kWh): 1995: 175800; Historiske produktionstal (kWh): 1996: 162200; Historiske produktionstal (kWh): 1997: 177100; Historiske produktionstal (kWh): 1998: 180300; Historiske produktionstal (kWh): 1999: 150250; Historiske produktionstal (kWh): 2000: 172097; Historiske produktionstal (kWh): 2001: 150200; Historiske produktionstal (kWh): 2002: 127807
570715000000005831 | 1989-08-17 | 2002-10-21 | 100 | 20 | 24 | Vestas Wind Systems A/S | V 20 | 787 | Thisted | LAND | Skjoldborg | 7a | 476109 | 6306532 | Stamdata | 21901000 | Historiske produktionstal (kWh): 1989: 79119; Historiske produktionstal (kWh): 1990: 266883; Historiske produktionstal (kWh): 1991: 24400; Historiske produktionstal (kWh): 1992: 244755; Historiske produktionstal (kWh): 1993: 258845; Historiske produktionstal (kWh): 1994: 257619; Historiske produktionstal (kWh): 1995: 230292; Historiske produktionstal (kWh): 1996: 206289; Historiske produktionstal (kWh): 1997: 231290; Historiske produktionstal (kWh): 1998: 239025; Historiske produktionstal (kWh): 1999: 209017; Historiske produktionstal (kWh): 2000: 234756; Historiske produktionstal (kWh): 2001: 199445.6396; Historiske produktionstal (kWh): 2002: 169057.2402
570715000000005848 | 1988-06-14 | 2020-02-06 | 100 | 20 | 24 | Vestas Wind Systems A/S | V 20 | 787 | Thisted | LAND | Kølbygård Hgd., Hunstrup Sogn | 1i | 489386.38 | 6321190.8 | SDFE2018 | 22501500 | [11 empty] | 131945 | 251000 | 259000 | 233000 | 238000 | 250000 | 255000 | 227000 | 200000 | 225000 | 233899 | 206162 | 230296 | 201224.4805 | 205466.9561 | 180319.9194 | 218902.959 | 197164 | 185733 | 247484 | 216636 | 202451 | 198326 | 231885 | 218079 | 177632 | 217535 | 249696 | 191569 | 223947.54 | 187750.41 | 46997.1 | 0 | 0 |  |  |  | 0
570715000000005855 | 1985-11-12 | 2002-10-30 | 75 | 17 | 22.5 | Vestas Wind Systems A/S | V 17 | 787 | Thisted | LAND | Hov By, Sennels | 6c | 487772 | 6315451 | Stamdata | 32800100 | Historiske produktionstal (kWh): 1985: 0; Historiske produktionstal (kWh): 1986: 0; Historiske produktionstal (kWh): 1987: 183292; Historiske produktionstal (kWh): 1988: 192604; Historiske produktionstal (kWh): 1989: 187236; Historiske produktionstal (kWh): 1990: 205004; Historiske produktionstal (kWh): 1991: 180318; Historiske produktionstal (kWh): 1992: 187398; Historiske produktionstal (kWh): 1993: 192912; Historiske produktionstal (kWh): 1994: 197547; Historiske produktionstal (kWh): 1995: 175806; Historiske produktionstal (kWh): 1996: 150938; Historiske produktionstal (kWh): 1997: 180140; Historiske produktionstal (kWh): 1998: 190137; Historiske produktionstal (kWh): 1999: 164350; Historiske produktionstal (kWh): 2000: 168203; Historiske produktionstal (kWh): 2001: 161457; Historiske produktionstal (kWh): 2002: 136990
570715000000005862 | 1985-11-16 | 2002-10-21 | 75 | 17 | 23.5 | Vestas Wind Systems A/S | V 17 | 787 | Thisted | LAND | Østerild By, Østerild | 21a | 490713 | 6319120 | Stamdata | 32900100 | Historiske produktionstal (kWh): 1985: 0; Historiske produktionstal (kWh): 1986: 0; Historiske produktionstal (kWh): 1987: 162670; Historiske produktionstal (kWh): 1988: 163990; Historiske produktionstal (kWh): 1989: 167150; Historiske produktionstal (kWh): 1990: 170820; Historiske produktionstal (kWh): 1991: 159000; Historiske produktionstal (kWh): 1992: 158680; Historiske produktionstal (kWh): 1993: 170500; Historiske produktionstal (kWh): 1994: 169140; Historiske produktionstal (kWh): 1995: 164060; Historiske produktionstal (kWh): 1996: 139050; Historiske produktionstal (kWh): 1997: 154750; Historiske produktionstal (kWh): 1998: 155133; Historiske produktionstal (kWh): 1999: 138897; Historiske produktionstal (kWh): 2000: 156773; Historiske produktionstal (kWh): 2001: 133491; Historiske produktionstal (kWh): 2002: 103150
570715000000005879 | 1985-11-28 | 2002-10-31 | 75 | 24 | 22 | Windmatic | VM 17 S | 787 | Thisted | LAND | Sønder Arup By, Arup | 2a | 494740 | 6317097 | Stamdata | 33000102 | Historiske produktionstal (kWh): 1985: 0; Historiske produktionstal (kWh): 1986: 0; Historiske produktionstal (kWh): 1987: 221939; Historiske produktionstal (kWh): 1988: 232155; Historiske produktionstal (kWh): 1989: 230095; Historiske produktionstal (kWh): 1990: 220639; Historiske produktionstal (kWh): 1991: 211360; Historiske produktionstal (kWh): 1992: 204268; Historiske produktionstal (kWh): 1993: 216361; Historiske produktionstal (kWh): 1994: 231539; Historiske produktionstal (kWh): 1995: 207282; Historiske produktionstal (kWh): 1996: 184738; Historiske produktionstal (kWh): 1997: 207487; Historiske produktionstal (kWh): 1998: 214140; Historiske produktionstal (kWh): 1999: 190819; Historiske produktionstal (kWh): 2000: 220141; Historiske produktionstal (kWh): 2001: 189336; Historiske produktionstal (kWh): 2002: 157786
570715000000005886 | 1985-11-21 | 2002-10-21 | 65 | 16 | 22 | NEG Micon | NTK 65-NEG Micon | 787 | Thisted | LAND | Klastrup By, Klastrup | 6e | 489273 | 6322366 | Stamdata | 33300200 | Historiske produktionstal (kWh): 1985: 0; Historiske produktionstal (kWh): 1986: 0; Historiske produktionstal (kWh): 1987: 128808; Historiske produktionstal (kWh): 1988: 137653; Historiske produktionstal (kWh): 1989: 146144; Historiske produktionstal (kWh): 1990: 148303; Historiske produktionstal (kWh): 1991: 138065; Historiske produktionstal (kWh): 1992: 132363; Historiske produktionstal (kWh): 1993: 140360; Historiske produktionstal (kWh): 1994: 142724; Historiske produktionstal (kWh): 1995: 131846; Historiske produktionstal (kWh): 1996: 112403; Historiske produktionstal (kWh): 1997: 129894; Historiske produktionstal (kWh): 1998: 130666; Historiske produktionstal (kWh): 1999: 113339; Historiske produktionstal (kWh): 2000: 132022; Historiske produktionstal (kWh): 2001: 113039; Historiske produktionstal (kWh): 2002: 89227
570715000000005923 | 1993-09-29 | 2017-01-25 | 225 | 27 | 31.5 | Vestas Wind Systems A/S | V 27-225 | 787 | Thisted | LAND | Lund og Bjerget Byer, Lild Sogn | 29a | 500043.04 | 6329922.49 | SDFE2018 | 33500300 | Historiske produktionstal (kWh): 1993: 162153; Historiske produktionstal (kWh): 1994: 670330; Historiske produktionstal (kWh): 1995: 632225; Historiske produktionstal (kWh): 1996: 558640; Historiske produktionstal (kWh): 1997: 588884; Historiske produktionstal (kWh): 1998: 639977; Historiske produktionstal (kWh): 1999: 526435; Historiske produktionstal (kWh): 2000: 594388; Historiske produktionstal (kWh): 2001: 533703.0391; Historiske produktionstal (kWh): 2002: 557369.2793; Historiske produktionstal (kWh): 2003: 482780.1211; Historiske produktionstal (kWh): 2004: 572006.2773; Historiske produktionstal (kWh): 2005: 553423; Historiske produktionstal (kWh): 2006: 493355; Historiske produktionstal (kWh): 2007: 617730; Historiske produktionstal (kWh): 2008: 538040; Historiske produktionstal (kWh): 2009: 501069; Historiske produktionstal (kWh): 2010: 537370; Historiske produktionstal (kWh): 2011: 544476; Historiske produktionstal (kWh): 2012: 575965; Historiske produktionstal (kWh): 2013: 513408; Historiske produktionstal (kWh): 2014: 500881; Historiske produktionstal (kWh): 2015: 600959; Historiske produktionstal (kWh): 2016: 458917; Historiske produktionstal (kWh): 2017: 32906
570715000000006043 | 1995-12-05 | 2017-04-04 | 225 | 27 | 30 | Vestas Wind Systems A/S | V 27-225 | 787 | Thisted | LAND | Skinnerup By, Skinnerup | 17f | 481078.07 | 6317473.11 | SDFE2018 | 3398002 | Historiske produktionstal (kWh): 1995: 22080; Historiske produktionstal (kWh): 1996: 487300; Historiske produktionstal (kWh): 1997: 534340; Historiske produktionstal (kWh): 1998: 558744; Historiske produktionstal (kWh): 1999: 468452; Historiske produktionstal (kWh): 2000: 547014; Historiske produktionstal (kWh): 2001: 478509.1602; Historiske produktionstal (kWh): 2002: 488842.7188; Historiske produktionstal (kWh): 2003: 432886.4434; Historiske produktionstal (kWh): 2004: 458070; Historiske produktionstal (kWh): 2005: 468611; Historiske produktionstal (kWh): 2006: 437187; Historiske produktionstal (kWh): 2007: 520018; Historiske produktionstal (kWh): 2008: 494139; Historiske produktionstal (kWh): 2009: 453346; Historiske produktionstal (kWh): 2010: 455121; Historiske produktionstal (kWh): 2011: 497168; Historiske produktionstal (kWh): 2012: 549977; Historiske produktionstal (kWh): 2013: 447375; Historiske produktionstal (kWh): 2014: 494231.06; Historiske produktionstal (kWh): 2015: 485474.71; Historiske produktionstal (kWh): 2016: 373132.22; Historiske produktionstal (kWh): 2017: 109037.31
570715000000006159 | 2000-07-06 | 2020-02-05 | 900 | 52 | 49 | NEG Micon | NM 52/900 LM | 787 | Thisted | LAND | Hjardemål By, Hjardemål | 9g | 489550.31 | 6324094.01 | SDFE2018 | 80500500 | Historiske produktionstal (kWh): 2000: 813137; Historiske produktionstal (kWh): 2001: 1652143.1875; Historiske produktionstal (kWh): 2002: 1750609.8125; Historiske produktionstal (kWh): 2003: 1540115; Historiske produktionstal (kWh): 2004: 1851429.3984; Historiske produktionstal (kWh): 2005: 1803492; Historiske produktionstal (kWh): 2006: 1645897; Historiske produktionstal (kWh): 2007: 2082741; Historiske produktionstal (kWh): 2008: 1870591; Historiske produktionstal (kWh): 2009: 1578859; Historiske produktionstal (kWh): 2010: 1628132; Historiske produktionstal (kWh): 2011: 1903780; Historiske produktionstal (kWh): 2012: 1938368; Historiske produktionstal (kWh): 2013: 1794933; Historiske produktionstal (kWh): 2014: 1901067; Historiske produktionstal (kWh): 2015: 2295241; Historiske produktionstal (kWh): 2016: 1754274; Historiske produktionstal (kWh): 2017: 2046732; Historiske produktionstal (kWh): 2018: 1727533; Historiske produktionstal (kWh): 2019: 1729274 | 235040 | 24725 |  |  |  | 259765
570715000000006166 | 2000-07-06 | 2013-10-08 | 900 | 52 | 49 | NEG Micon | NM 52/900 LM | 787 | Thisted | LAND | Hjardemål By, Hjardemål | 7a | 489445.52 | 6324194.43 | GST, 18-02-2013 | 80500600 | Historiske produktionstal (kWh): 2000: 823086; Historiske produktionstal (kWh): 2001: 1737466.8125; Historiske produktionstal (kWh): 2002: 1799053.1875; Historiske produktionstal (kWh): 2003: 1611645.7734; Historiske produktionstal (kWh): 2004: 1955367.3906; Historiske produktionstal (kWh): 2005: 1633604; Historiske produktionstal (kWh): 2006: 1145784; Historiske produktionstal (kWh): 2007: 2194939; Historiske produktionstal (kWh): 2008: 1803088; Historiske produktionstal (kWh): 2009: 1619042; Historiske produktionstal (kWh): 2010: 1571529; Historiske produktionstal (kWh): 2011: 1951019; Historiske produktionstal (kWh): 2012: 2054708; Historiske produktionstal (kWh): 2013: 967254
570715000000006173 | 2000-07-17 | 2020-02-05 | 900 | 52 | 49 | NEG Micon | NM 52/900 IEC ll | 787 | Thisted | LAND | Rødbrogård, Tømmerby | 1g | 495406.04 | 6325398.46 | SDFE2018 | 3806001 | Historiske produktionstal (kWh): 2000: 221345; Historiske produktionstal (kWh): 2001: 1543881.1953; Historiske produktionstal (kWh): 2002: 1562146.3984; Historiske produktionstal (kWh): 2003: 1371218.2031; Historiske produktionstal (kWh): 2004: 1647762.3906; Historiske produktionstal (kWh): 2005: 1547218; Historiske produktionstal (kWh): 2006: 1079894; Historiske produktionstal (kWh): 2007: 1759896; Historiske produktionstal (kWh): 2008: 1527661; Historiske produktionstal (kWh): 2009: 1408809; Historiske produktionstal (kWh): 2010: 1407711; Historiske produktionstal (kWh): 2011: 1610934; Historiske produktionstal (kWh): 2012: 1399580; Historiske produktionstal (kWh): 2013: 1418545; Historiske produktionstal (kWh): 2014: 1465697; Historiske produktionstal (kWh): 2015: 1724595; Historiske produktionstal (kWh): 2016: 1290680; Historiske produktionstal (kWh): 2017: 1670153.5; Historiske produktionstal (kWh): 2018: 1406001; Historiske produktionstal (kWh): 2019: 1427344 | 216265 | 19336 |  |  |  | 235601
570715000000006180 | 2000-07-17 | 2013-10-08 | 900 | 52 | 49 | NEG Micon | NM 52/900 LM | 787 | Thisted | LAND | Rødbrogård, Tømmerby | 1g | 495358.12 | 6325260.18 | GST, 18-02-2013 | 80600200 | Historiske produktionstal (kWh): 2000: 750363; Historiske produktionstal (kWh): 2001: 1606927.0078; Historiske produktionstal (kWh): 2002: 1659747.7969; Historiske produktionstal (kWh): 2003: 1487076.8125; Historiske produktionstal (kWh): 2004: 1754512.8125; Historiske produktionstal (kWh): 2005: 1637913; Historiske produktionstal (kWh): 2006: 1449184; Historiske produktionstal (kWh): 2007: 1917140; Historiske produktionstal (kWh): 2008: 1618071; Historiske produktionstal (kWh): 2009: 1527703; Historiske produktionstal (kWh): 2010: 1522422; Historiske produktionstal (kWh): 2011: 1756304; Historiske produktionstal (kWh): 2012: 1492759; Historiske produktionstal (kWh): 2013: 27
570715000000006197 | 2000-07-17 | 2013-10-08 | 900 | 52 | 49 | NEG Micon | NM 52/900 LM | 787 | Thisted | LAND | Rødbrogård, Tømmerby | 1e | 495264.04 | 6324983.48 | GST, 18-02-2013 | 80600400 | Historiske produktionstal (kWh): 2000: 773233; Historiske produktionstal (kWh): 2001: 1711791.8047; Historiske produktionstal (kWh): 2002: 1790352.9766; Historiske produktionstal (kWh): 2003: 1107816.1885; Historiske produktionstal (kWh): 2004: 1865531.2188; Historiske produktionstal (kWh): 2005: 1767281; Historiske produktionstal (kWh): 2006: 1577422; Historiske produktionstal (kWh): 2007: 2046926; Historiske produktionstal (kWh): 2008: 1780489; Historiske produktionstal (kWh): 2009: 1624481; Historiske produktionstal (kWh): 2010: 1540617; Historiske produktionstal (kWh): 2011: 1576329; Historiske produktionstal (kWh): 2012: 1938575; Historiske produktionstal (kWh): 2013: 4130
570715000000006210 | 1996-03-01 | 2017-09-14 | 525 | 37 | 41.5 | Hanstholm Møllen | HM 37 525 | 787 | Thisted | LAND | Nordre Strandvej, Hanstholm Havn | 39a | 477324.05 | 6331243.28 | SDFE2018 | WHH | Historiske produktionstal (kWh): 1996: 1066700; Historiske produktionstal (kWh): 1997: 1430866.625; Historiske produktionstal (kWh): 1998: 1497866.625; Historiske produktionstal (kWh): 1999: 1337033.375; Historiske produktionstal (kWh): 2000: 1406800; Historiske produktionstal (kWh): 2001: 1098739.8359; Historiske produktionstal (kWh): 2002: 1295097.0273; Historiske produktionstal (kWh): 2003: 1093478.6641; Historiske produktionstal (kWh): 2004: 1440514.9922; Historiske produktionstal (kWh): 2005: 1345162; Historiske produktionstal (kWh): 2006: 1167997.6797; Historiske produktionstal (kWh): 2007: 1403528.332; Historiske produktionstal (kWh): 2008: 1334916.6602; Historiske produktionstal (kWh): 2009: 1265091.3164; Historiske produktionstal (kWh): 2010: 1388165.9974; Historiske produktionstal (kWh): 2011: 1378996.3333; Historiske produktionstal (kWh): 2012: 1431323.6667; Historiske produktionstal (kWh): 2013: 1120930; Historiske produktionstal (kWh): 2014: 1247329.6666; Historiske produktionstal (kWh): 2015: 1393337.3333; Historiske produktionstal (kWh): 2016: 1409808.6667; Historiske produktionstal (kWh): 2017: 1012760
570715000000006227 | 1996-03-01 | 2017-09-14 | 525 | 37 | 41.5 | Hanstholm Møllen | HM 37 525 | 787 | Thisted | LAND | Nordre Strandvej, Hanstholm Havn | 39a | 477169.77 | 6331369.31 | SDFE2018 | WHH | Historiske produktionstal (kWh): 1996: 1066700; Historiske produktionstal (kWh): 1997: 1430866.625; Historiske produktionstal (kWh): 1998: 1497866.625; Historiske produktionstal (kWh): 1999: 1337033.375; Historiske produktionstal (kWh): 2000: 1406800; Historiske produktionstal (kWh): 2001: 1098739.8359; Historiske produktionstal (kWh): 2002: 1295097.0273; Historiske produktionstal (kWh): 2003: 1093478.6641; Historiske produktionstal (kWh): 2004: 1440514.9922; Historiske produktionstal (kWh): 2005: 1345162; Historiske produktionstal (kWh): 2006: 1167997.6797; Historiske produktionstal (kWh): 2007: 1403528.332; Historiske produktionstal (kWh): 2008: 1334916.6602; Historiske produktionstal (kWh): 2009: 1265091.3164; Historiske produktionstal (kWh): 2010: 1388165.9974; Historiske produktionstal (kWh): 2011: 1378996.3333; Historiske produktionstal (kWh): 2012: 1431323.6667; Historiske produktionstal (kWh): 2013: 1120930; Historiske produktionstal (kWh): 2014: 1247329.6666; Historiske produktionstal (kWh): 2015: 1393337.3333; Historiske produktionstal (kWh): 2016: 1409808.6667; Historiske produktionstal (kWh): 2017: 1012760
570715000000006234 | 1996-03-01 | 2017-09-14 | 525 | 37 | 41.5 | Hanstholm Møllen | HM 37 525 | 787 | Thisted | LAND | Nordre Strandvej, Hanstholm Havn | 39a | 476794.38 | 6331371.94 | SDFE2018 | WHH | Historiske produktionstal (kWh): 1996: 1066700; Historiske produktionstal (kWh): 1997: 1430866.625; Historiske produktionstal (kWh): 1998: 1497866.625; Historiske produktionstal (kWh): 1999: 1337033.375; Historiske produktionstal (kWh): 2000: 1406800; Historiske produktionstal (kWh): 2001: 1098739.8359; Historiske produktionstal (kWh): 2002: 1295097.0273; Historiske produktionstal (kWh): 2003: 1093478.6641; Historiske produktionstal (kWh): 2004: 1440514.9922; Historiske produktionstal (kWh): 2005: 1345162; Historiske produktionstal (kWh): 2006: 1167997.6797; Historiske produktionstal (kWh): 2007: 1403528.332; Historiske produktionstal (kWh): 2008: 1334916.6602; Historiske produktionstal (kWh): 2009: 1265091.3164; Historiske produktionstal (kWh): 2010: 1388165.9974; Historiske produktionstal (kWh): 2011: 1378996.3333; Historiske produktionstal (kWh): 2012: 1431323.6667; Historiske produktionstal (kWh): 2013: 1120930; Historiske produktionstal (kWh): 2014: 1247329.6666; Historiske produktionstal (kWh): 2015: 1393337.3333; Historiske produktionstal (kWh): 2016: 1409808.6667; Historiske produktionstal (kWh): 2017: 1012760
570715000000029585 | 1987-06-15 | 2002-09-09 | 99 | 21 | 23.5 | Wincon | QU 315S6 | 787 | Thisted | LAND | Helligsø | 12g | 460113 | 6283488 | Stamdata | 23166 | Historiske produktionstal (kWh): 1987: 74974; Historiske produktionstal (kWh): 1988: 164128; Historiske produktionstal (kWh): 1989: 172072; Historiske produktionstal (kWh): 1990: 175377; Historiske produktionstal (kWh): 1991: 161350; Historiske produktionstal (kWh): 1992: 156328; Historiske produktionstal (kWh): 1993: 163045; Historiske produktionstal (kWh): 1994: 150923; Historiske produktionstal (kWh): 1995: 137503; Historiske produktionstal (kWh): 1996: 130963; Historiske produktionstal (kWh): 1997: 148268; Historiske produktionstal (kWh): 1998: 287041; Historiske produktionstal (kWh): 1999: 290975; Historiske produktionstal (kWh): 2000: 321677; Historiske produktionstal (kWh): 2001: 273752; Historiske produktionstal (kWh): 2002: 199210.5
570715000000029592 | 1987-06-15 | 2002-09-09 | 99 | 21 | 23.5 | Wincon | QU 315S6 | 787 | Thisted | LAND | Helligsø | 12g | 460178 | 6283453 | Stamdata | 23166 | Historiske produktionstal (kWh): 1987: 74974; Historiske produktionstal (kWh): 1988: 164128; Historiske produktionstal (kWh): 1989: 172072; Historiske produktionstal (kWh): 1990: 175377; Historiske produktionstal (kWh): 1991: 161350; Historiske produktionstal (kWh): 1992: 156328; Historiske produktionstal (kWh): 1993: 163045; Historiske produktionstal (kWh): 1994: 150923; Historiske produktionstal (kWh): 1995: 137503; Historiske produktionstal (kWh): 1996: 130963; Historiske produktionstal (kWh): 1997: 148268; Historiske produktionstal (kWh): 1998: 287041; Historiske produktionstal (kWh): 1999: 290975; Historiske produktionstal (kWh): 2000: 321677; Historiske produktionstal (kWh): 2001: 273752; Historiske produktionstal (kWh): 2002: 199210.5
570715000000029608 | 1988-05-15 | 2007-09-28 | 200 | 25 | 30 | Vestas Wind Systems A/S | V 25-200 | 787 | Thisted | LAND | Helligsø | 20e | 459715 | 6284152 | Stamdata | 123168 | Historiske produktionstal (kWh): 1988: 425036; Historiske produktionstal (kWh): 1989: 763898; Historiske produktionstal (kWh): 1990: 778570; Historiske produktionstal (kWh): 1991: 716301; Historiske produktionstal (kWh): 1992: 662960; Historiske produktionstal (kWh): 1993: 695410; Historiske produktionstal (kWh): 1994: 737180; Historiske produktionstal (kWh): 1995: 691670; Historiske produktionstal (kWh): 1996: 547510; Historiske produktionstal (kWh): 1997: 673100; Historiske produktionstal (kWh): 1998: 729170; Historiske produktionstal (kWh): 1999: 656472; Historiske produktionstal (kWh): 2000: 711228; Historiske produktionstal (kWh): 2001: 615963; Historiske produktionstal (kWh): 2002: 636125; Historiske produktionstal (kWh): 2003: 560544; Historiske produktionstal (kWh): 2004: 583904; Historiske produktionstal (kWh): 2005: 665752; Historiske produktionstal (kWh): 2006: 628390; Historiske produktionstal (kWh): 2007: 567458
570715000000029615 | 1985-11-15 | 2002-10-24 | 75 | 19 | 23 | Windmatic | VM 19 S | 787 | Thisted | LAND | Gettrup | 3a | 458779 | 6286302 | Stamdata | 23170 | Historiske produktionstal (kWh): 1985: 17601; Historiske produktionstal (kWh): 1986: 261640; Historiske produktionstal (kWh): 1987: 231170; Historiske produktionstal (kWh): 1988: 253031; Historiske produktionstal (kWh): 1989: 265277; Historiske produktionstal (kWh): 1990: 270373; Historiske produktionstal (kWh): 1991: 248748; Historiske produktionstal (kWh): 1992: 235430; Historiske produktionstal (kWh): 1993: 251420; Historiske produktionstal (kWh): 1994: 251480; Historiske produktionstal (kWh): 1995: 238780; Historiske produktionstal (kWh): 1996: 209110; Historiske produktionstal (kWh): 1997: 229660; Historiske produktionstal (kWh): 1998: 240620; Historiske produktionstal (kWh): 1999: 221740; Historiske produktionstal (kWh): 2000: 239680; Historiske produktionstal (kWh): 2001: 204471; Historiske produktionstal (kWh): 2002: 178021
570715000000029622 | 1988-04-15 | 2005-03-16 | 90 | 20 | 24 | Vestas Wind Systems A/S | V 20-90 | 787 | Thisted | LAND | Gettrup | 1i | 459576 | 6287559 | Stamdata | 123173 | Historiske produktionstal (kWh): 1988: 202071; Historiske produktionstal (kWh): 1989: 317777; Historiske produktionstal (kWh): 1990: 323880; Historiske produktionstal (kWh): 1991: 297977; Historiske produktionstal (kWh): 1992: 278320; Historiske produktionstal (kWh): 1993: 299950; Historiske produktionstal (kWh): 1994: 303890; Historiske produktionstal (kWh): 1995: 292910; Historiske produktionstal (kWh): 1996: 248750; Historiske produktionstal (kWh): 1997: 276310; Historiske produktionstal (kWh): 1998: 288590; Historiske produktionstal (kWh): 1999: 261250; Historiske produktionstal (kWh): 2000: 287290; Historiske produktionstal (kWh): 2001: 244980; Historiske produktionstal (kWh): 2002: 219757; Historiske produktionstal (kWh): 2003: 230704.998; Historiske produktionstal (kWh): 2004: 262907; Historiske produktionstal (kWh): 2005: 58774
570715000000029639 | 1988-04-15 | 2005-01-17 | 150 | 23 | 24.5 | BONUS | 150 kW | 787 | Thisted | LAND | Skårup gde. | 4d | 459331 | 6288656 | Stamdata | 123175 | Historiske produktionstal (kWh): 1988: 308432; Historiske produktionstal (kWh): 1989: 485039; Historiske produktionstal (kWh): 1990: 494355; Historiske produktionstal (kWh): 1991: 454817; Historiske produktionstal (kWh): 1992: 462540; Historiske produktionstal (kWh): 1993: 457930; Historiske produktionstal (kWh): 1994: 475440; Historiske produktionstal (kWh): 1995: 453980; Historiske produktionstal (kWh): 1996: 370310; Historiske produktionstal (kWh): 1997: 418350; Historiske produktionstal (kWh): 1998: 432946; Historiske produktionstal (kWh): 1999: 386621; Historiske produktionstal (kWh): 2000: 416874; Historiske produktionstal (kWh): 2001: 366279; Historiske produktionstal (kWh): 2002: 383310; Historiske produktionstal (kWh): 2003: 342620; Historiske produktionstal (kWh): 2004: 394953; Historiske produktionstal (kWh): 2005: 23234
570715000000029646 | 1986-05-15 | 2002-10-24 | 95 | 19 | 24.5 | BONUS | 99-BONUS | 787 | Thisted | LAND | Vestervig | 19b | 461047 | 6289976 | Stamdata | 23177 | Historiske produktionstal (kWh): 1986: 173668; Historiske produktionstal (kWh): 1987: 263045; Historiske produktionstal (kWh): 1988: 287920; Historiske produktionstal (kWh): 1989: 301855; Historiske produktionstal (kWh): 1990: 307653; Historiske produktionstal (kWh): 1991: 283047; Historiske produktionstal (kWh): 1992: 268070; Historiske produktionstal (kWh): 1993: 289990; Historiske produktionstal (kWh): 1994: 292140; Historiske produktionstal (kWh): 1995: 276170; Historiske produktionstal (kWh): 1996: 228570; Historiske produktionstal (kWh): 1997: 266230; Historiske produktionstal (kWh): 1998: 270490; Historiske produktionstal (kWh): 1999: 246700; Historiske produktionstal (kWh): 2000: 273670; Historiske produktionstal (kWh): 2001: 218670; Historiske produktionstal (kWh): 2002: 193420
570715000000029653 | 1985-04-15 | 2012-10-08 | 8 | 8.6 | 12.5 | THY møllen Aps | THY 11 | 787 | Thisted | LAND | Flarup by | 1r | 462226.84 | 6287627.79 | SDFE2018 | 123179 | [8 empty] | 11733 | 17600 | 17600 | 17600 | 17600 | 17600 | 17600 | 9607 | 9963 | 9420 | 11101 | 5636 | 8900 | 10145 | 8514 | 9902 | 7098 | 8785 | 8607 | 9778 | 8409 | 8494 | 10894 | 6033 | 8412 | 7653 | 6461 | 5852
570715000000029660 | 1988-03-15 | 2007-09-27 | 200 | 25 | 30 | Vestas Wind Systems A/S | V 25-200 | 787 | Thisted | LAND | Sindrup by | 1b | 462164 | 6283786 | Stamdata | 123184 | Historiske produktionstal (kWh): 1988: 491084; Historiske produktionstal (kWh): 1989: 686470; Historiske produktionstal (kWh): 1990: 699655; Historiske produktionstal (kWh): 1991: 643697; Historiske produktionstal (kWh): 1992: 612290; Historiske produktionstal (kWh): 1993: 649280; Historiske produktionstal (kWh): 1994: 660910; Historiske produktionstal (kWh): 1995: 634140; Historiske produktionstal (kWh): 1996: 540050; Historiske produktionstal (kWh): 1997: 605060; Historiske produktionstal (kWh): 1998: 604612; Historiske produktionstal (kWh): 1999: 559704; Historiske produktionstal (kWh): 2000: 614824; Historiske produktionstal (kWh): 2001: 537160; Historiske produktionstal (kWh): 2002: 571326; Historiske produktionstal (kWh): 2003: 492940; Historiske produktionstal (kWh): 2004: 584086; Historiske produktionstal (kWh): 2005: 576017; Historiske produktionstal (kWh): 2006: 515608; Historiske produktionstal (kWh): 2007: 491774
570715000000029738 | 1981-05-15 | 2005-03-16 | 55 | 15 | 18.5 | BONUS | 55 kW KJ VINGER | 787 | Thisted | LAND | Ydby by | 10a | 464446 | 6283704 | Stamdata | 123190 |  |  |  |  | 70583 | 121000 | 121000 | 121000 | 121000 | 121000 | 121000 | 121000 | 121000 | 121000 | 121000 | 19486 | 21810 | 21825 | 15786 | 17710 | 20727 | 39690 | 15564 | 17629 | 7585 | 5 | 949.284 | 0 | 0 |  |  |  |  | 0 | 0 | 0
570715000000029745 | 1983-02-15 | 2002-10-24 | 55 | 20.5 | 26 | Nordtank | NTK 55 | 787 | Thisted | LAND | Boddum | 11a | 469512 | 6282909 | Stamdata | 23194 | Historiske produktionstal (kWh): 1983: 100833; Historiske produktionstal (kWh): 1984: 121000; Historiske produktionstal (kWh): 1985: 121000; Historiske produktionstal (kWh): 1986: 121000; Historiske produktionstal (kWh): 1987: 121000; Historiske produktionstal (kWh): 1988: 121000; Historiske produktionstal (kWh): 1989: 121000; Historiske produktionstal (kWh): 1990: 121000; Historiske produktionstal (kWh): 1991: 121000; Historiske produktionstal (kWh): 1992: 88240; Historiske produktionstal (kWh): 1993: 102800; Historiske produktionstal (kWh): 1994: 113350; Historiske produktionstal (kWh): 1995: 96580; Historiske produktionstal (kWh): 1996: 73030; Historiske produktionstal (kWh): 1997: 72730; Historiske produktionstal (kWh): 1998: 66780; Historiske produktionstal (kWh): 1999: 45830; Historiske produktionstal (kWh): 2000: 58240; Historiske produktionstal (kWh): 2001: 48190; Historiske produktionstal (kWh): 2002: 50970
570715000000029752 | 1987-03-15 | 2002-10-25 | 90 | 17 | 23 | Vestas Wind Systems A/S | V 17-75 | 787 | Thisted | LAND | Ettrup by | 12a m.f | 462974 | 6291574 | Stamdata | 23200 | Historiske produktionstal (kWh): 1987: 182946; Historiske produktionstal (kWh): 1988: 266994; Historiske produktionstal (kWh): 1989: 279916; Historiske produktionstal (kWh): 1990: 285293; Historiske produktionstal (kWh): 1991: 262476; Historiske produktionstal (kWh): 1992: 249670; Historiske produktionstal (kWh): 1993: 265560; Historiske produktionstal (kWh): 1994: 269260; Historiske produktionstal (kWh): 1995: 249950; Historiske produktionstal (kWh): 1996: 215820; Historiske produktionstal (kWh): 1997: 248610; Historiske produktionstal (kWh): 1998: 262540; Historiske produktionstal (kWh): 1999: 229950; Historiske produktionstal (kWh): 2000: 244190; Historiske produktionstal (kWh): 2001: 218570; Historiske produktionstal (kWh): 2002: 189570
570715000000029769 | 1988-08-15 | 2011-11-03 | 100 | 20 | 24 | Vestas Wind Systems A/S | V 20-100 | 787 | Thisted | LAND | Ettrup by | 11a | 462797 | 6291793 | Stamdata | 123202 | Historiske produktionstal (kWh): 1988: 103258; Historiske produktionstal (kWh): 1989: 324768; Historiske produktionstal (kWh): 1990: 331006; Historiske produktionstal (kWh): 1991: 304532; Historiske produktionstal (kWh): 1992: 286790; Historiske produktionstal (kWh): 1993: 311010; Historiske produktionstal (kWh): 1994: 314290; Historiske produktionstal (kWh): 1995: 298280; Historiske produktionstal (kWh): 1996: 256110; Historiske produktionstal (kWh): 1997: 272950; Historiske produktionstal (kWh): 1998: 297840; Historiske produktionstal (kWh): 1999: 266785; Historiske produktionstal (kWh): 2000: 289682; Historiske produktionstal (kWh): 2001: 249155; Historiske produktionstal (kWh): 2002: 266650; Historiske produktionstal (kWh): 2003: 238802; Historiske produktionstal (kWh): 2004: 267655; Historiske produktionstal (kWh): 2005: 246724; Historiske produktionstal (kWh): 2006: 139127; Historiske produktionstal (kWh): 2007: 256184; Historiske produktionstal (kWh): 2008: 260174; Historiske produktionstal (kWh): 2009: 239337; Historiske produktionstal (kWh): 2010: 229999; Historiske produktionstal (kWh): 2011: 115265
570715000000029783 | 1988-10-15 | 2005-01-14 | 100 | 20 | 24 | Vestas Wind Systems A/S | V 20-100 | 787 | Thisted | LAND | Vestervig | 18a | 456506 | 6292226 | Stamdata | 123212 | Historiske produktionstal (kWh): 1988: 49181; Historiske produktionstal (kWh): 1989: 309370; Historiske produktionstal (kWh): 1990: 315312; Historiske produktionstal (kWh): 1991: 290094; Historiske produktionstal (kWh): 1992: 274370; Historiske produktionstal (kWh): 1993: 284870; Historiske produktionstal (kWh): 1994: 294400; Historiske produktionstal (kWh): 1995: 283690; Historiske produktionstal (kWh): 1996: 234140; Historiske produktionstal (kWh): 1997: 264906; Historiske produktionstal (kWh): 1998: 283221; Historiske produktionstal (kWh): 1999: 268018; Historiske produktionstal (kWh): 2000: 282491; Historiske produktionstal (kWh): 2001: 239772; Historiske produktionstal (kWh): 2002: 251441; Historiske produktionstal (kWh): 2003: 166504; Historiske produktionstal (kWh): 2004: 243101; Historiske produktionstal (kWh): 2005: 25527
570715000000029790 | 1986-01-15 | 2002-10-24 | 7.5 | 8.6 | 12.5 | THY møllen Aps | THY 11 | 787 | Thisted | LAND | Vestervig | 10ad | 456402 | 6292640 | Stamdata | 23214 | Historiske produktionstal (kWh): 1986: 16133; Historiske produktionstal (kWh): 1987: 17600; Historiske produktionstal (kWh): 1988: 17600; Historiske produktionstal (kWh): 1989: 17600; Historiske produktionstal (kWh): 1990: 17600; Historiske produktionstal (kWh): 1991: 17600; Historiske produktionstal (kWh): 1992: 15638; Historiske produktionstal (kWh): 1993: 13992; Historiske produktionstal (kWh): 1994: 17285; Historiske produktionstal (kWh): 1995: 6525; Historiske produktionstal (kWh): 1996: 12111; Historiske produktionstal (kWh): 1997: 7175; Historiske produktionstal (kWh): 1998: 9456; Historiske produktionstal (kWh): 1999: 102; Historiske produktionstal (kWh): 2000: 0; Historiske produktionstal (kWh): 2001: 0; Historiske produktionstal (kWh): 2002: 0
570715000000029806 | 1985-10-15 | 2002-10-24 | 75 | 17 | 18.5 | Vestas Wind Systems A/S | V 17-75 | 787 | Thisted | LAND | Vestervig | 14a | 455943 | 6292453 | Stamdata | 23216 | Historiske produktionstal (kWh): 1985: 29926; Historiske produktionstal (kWh): 1986: 222419; Historiske produktionstal (kWh): 1987: 196517; Historiske produktionstal (kWh): 1988: 215100; Historiske produktionstal (kWh): 1989: 225511; Historiske produktionstal (kWh): 1990: 229842; Historiske produktionstal (kWh): 1991: 211460; Historiske produktionstal (kWh): 1992: 201880; Historiske produktionstal (kWh): 1993: 205720; Historiske produktionstal (kWh): 1994: 215000; Historiske produktionstal (kWh): 1995: 203410; Historiske produktionstal (kWh): 1996: 174810; Historiske produktionstal (kWh): 1997: 192780; Historiske produktionstal (kWh): 1998: 209370; Historiske produktionstal (kWh): 1999: 187500; Historiske produktionstal (kWh): 2000: 210540; Historiske produktionstal (kWh): 2001: 170810; Historiske produktionstal (kWh): 2002: 151230
570715000000029813 | 1985-10-15 | 2002-11-05 | 75 | 17 | 23 | Vestas Wind Systems A/S | V 17-75 | 787 | Thisted | LAND | Vestervig | 25k | 455953 | 6294073 | Stamdata | 23221 | Historiske produktionstal (kWh): 1985: 29922; Historiske produktionstal (kWh): 1986: 222393; Historiske produktionstal (kWh): 1987: 196494; Historiske produktionstal (kWh): 1988: 215075; Historiske produktionstal (kWh): 1989: 225484; Historiske produktionstal (kWh): 1990: 229815; Historiske produktionstal (kWh): 1991: 211435; Historiske produktionstal (kWh): 1992: 201870; Historiske produktionstal (kWh): 1993: 214870; Historiske produktionstal (kWh): 1994: 215090; Historiske produktionstal (kWh): 1995: 205570; Historiske produktionstal (kWh): 1996: 170080; Historiske produktionstal (kWh): 1997: 195200; Historiske produktionstal (kWh): 1998: 208520; Historiske produktionstal (kWh): 1999: 186880; Historiske produktionstal (kWh): 2000: 203370; Historiske produktionstal (kWh): 2001: 172590; Historiske produktionstal (kWh): 2002: 157710
570715000000029837 | 1988-06-15 | 2017-08-09 | 200 | 25 | 30 | Vestas Wind Systems A/S | V 25-200 | 787 | Thisted | LAND | Hassing | 6i | 467466.31 | 6296559.69 | SDFE2018 | 123233 | [11 empty] | 283765 | 594998 | 606427 | 557926 | 515390 | 566220 | 571080 | 544410 | 470080 | 523290 | 543220 | 479977 | 537546 | 468783 | 483030 | 422322 | 408521 | 333341 | 275836 | 274634 | 316898 | 303859 | 312828 | 344872 | 506350 | 266046 | 483705.58 | 490163.5 | 384808.33 | 82581.06
570715000000029844 | 1985-10-15 | 2003-11-14 | 75 | 17 | 23 | Vestas Wind Systems A/S | V 17-75 | 787 | Thisted | LAND | Visby by | 1t | 467714 | 6294076 | Stamdata | 123236 | Historiske produktionstal (kWh): 1985: 26242; Historiske produktionstal (kWh): 1986: 195040; Historiske produktionstal (kWh): 1987: 172326; Historiske produktionstal (kWh): 1988: 188622; Historiske produktionstal (kWh): 1989: 197752; Historiske produktionstal (kWh): 1990: 201550; Historiske produktionstal (kWh): 1991: 185430; Historiske produktionstal (kWh): 1992: 176310; Historiske produktionstal (kWh): 1993: 191200; Historiske produktionstal (kWh): 1994: 191220; Historiske produktionstal (kWh): 1995: 177280; Historiske produktionstal (kWh): 1996: 159640; Historiske produktionstal (kWh): 1997: 172870; Historiske produktionstal (kWh): 1998: 178160; Historiske produktionstal (kWh): 1999: 159540; Historiske produktionstal (kWh): 2000: 172730; Historiske produktionstal (kWh): 2001: 141050; Historiske produktionstal (kWh): 2002: 150540; Historiske produktionstal (kWh): 2003: 102995
570715000000029851 | 1985-10-15 | 2003-11-13 | 55 | 15 | 24 | Vestas Wind Systems A/S | 55-Vestas | 787 | Thisted | LAND | Visby by | 1t | 467670 | 6293981 | Stamdata | 123238 | Historiske produktionstal (kWh): 1985: 21834; Historiske produktionstal (kWh): 1986: 162276; Historiske produktionstal (kWh): 1987: 143378; Historiske produktionstal (kWh): 1988: 156937; Historiske produktionstal (kWh): 1989: 164532; Historiske produktionstal (kWh): 1990: 167693; Historiske produktionstal (kWh): 1991: 154281; Historiske produktionstal (kWh): 1992: 150820; Historiske produktionstal (kWh): 1993: 162160; Historiske produktionstal (kWh): 1994: 157390; Historiske produktionstal (kWh): 1995: 147150; Historiske produktionstal (kWh): 1996: 130440; Historiske produktionstal (kWh): 1997: 140820; Historiske produktionstal (kWh): 1998: 149460; Historiske produktionstal (kWh): 1999: 131560; Historiske produktionstal (kWh): 2000: 144640; Historiske produktionstal (kWh): 2001: 124560; Historiske produktionstal (kWh): 2002: 141180; Historiske produktionstal (kWh): 2003: 96124.9995
570715000000029868 | 1985-12-15 | 2007-11-15 | 8 | 8.6 | 12.5 | THY møllen Aps | THY 11 | 787 | Thisted | LAND | Villerslev | 37e | 468989.33 | 6295379.08 | SDFE2018 | 123240 | Historiske produktionstal (kWh): 1985: 17600; Historiske produktionstal (kWh): 1986: 17600; Historiske produktionstal (kWh): 1987: 17600; Historiske produktionstal (kWh): 1988: 17600; Historiske produktionstal (kWh): 1989: 17600; Historiske produktionstal (kWh): 1990: 17600; Historiske produktionstal (kWh): 1991: 17600; Historiske produktionstal (kWh): 1992: 6541; Historiske produktionstal (kWh): 1993: 5650; Historiske produktionstal (kWh): 1994: 4202; Historiske produktionstal (kWh): 1995: 3789; Historiske produktionstal (kWh): 1996: 976; Historiske produktionstal (kWh): 1997: 3238; Historiske produktionstal (kWh): 1998: 1732; Historiske produktionstal (kWh): 1999: 1876; Historiske produktionstal (kWh): 2000: 2355; Historiske produktionstal (kWh): 2001: 965; Historiske produktionstal (kWh): 2002: 854; Historiske produktionstal (kWh): 2003: 1761; Historiske produktionstal (kWh): 2004: 3939; Historiske produktionstal (kWh): 2005: 3088; Historiske produktionstal (kWh): 2006: 1073; Historiske produktionstal (kWh): 2007: 0
570715000000029875 | 1983-06-15 | 2002-10-22 | 55 | 20.5 | 22.5 | Nordtank | NTK 55/11 | 787 | Thisted | LAND | Villerslev | 5c | 471458 | 6296009 | Stamdata | 23243 | Historiske produktionstal (kWh): 1983: 60500; Historiske produktionstal (kWh): 1984: 121000; Historiske produktionstal (kWh): 1985: 121000; Historiske produktionstal (kWh): 1986: 121000; Historiske produktionstal (kWh): 1987: 121000; Historiske produktionstal (kWh): 1988: 121000; Historiske produktionstal (kWh): 1989: 121000; Historiske produktionstal (kWh): 1990: 121000; Historiske produktionstal (kWh): 1991: 121000; Historiske produktionstal (kWh): 1992: 136010; Historiske produktionstal (kWh): 1993: 146590; Historiske produktionstal (kWh): 1994: 144190; Historiske produktionstal (kWh): 1995: 133080; Historiske produktionstal (kWh): 1996: 124940; Historiske produktionstal (kWh): 1997: 128840; Historiske produktionstal (kWh): 1998: 127070; Historiske produktionstal (kWh): 1999: 122540; Historiske produktionstal (kWh): 2000: 144780; Historiske produktionstal (kWh): 2001: 123630; Historiske produktionstal (kWh): 2002: 107050
570715000000029882 | 1987-11-15 | 2002-06-30 | 90 | 18.8 | 24 | Vestas Wind Systems A/S | V 19-90 | 787 | Thisted | LAND | Skyum by | 10a m.f | 473251 | 6298948 | Stamdata | 23246 | Historiske produktionstal (kWh): 1987: 14844; Historiske produktionstal (kWh): 1988: 194971; Historiske produktionstal (kWh): 1989: 204407; Historiske produktionstal (kWh): 1990: 208333; Historiske produktionstal (kWh): 1991: 191671; Historiske produktionstal (kWh): 1992: 179860; Historiske produktionstal (kWh): 1993: 189690; Historiske produktionstal (kWh): 1994: 196250; Historiske produktionstal (kWh): 1995: 188390; Historiske produktionstal (kWh): 1996: 156020; Historiske produktionstal (kWh): 1997: 179800; Historiske produktionstal (kWh): 1998: 186050; Historiske produktionstal (kWh): 1999: 168370; Historiske produktionstal (kWh): 2000: 188150; Historiske produktionstal (kWh): 2001: 145440; Historiske produktionstal (kWh): 2002: 0
570715000000029899 | 1987-05-15 | 2002-11-05 | 90 | 18.8 | 24 | Vestas Wind Systems A/S | V 19-90 | 787 | Thisted | LAND | Skyum by | 1v | 473608 | 6300643 | Stamdata | 23248 | Historiske produktionstal (kWh): 1987: 120303; Historiske produktionstal (kWh): 1988: 225735; Historiske produktionstal (kWh): 1989: 236661; Historiske produktionstal (kWh): 1990: 241206; Historiske produktionstal (kWh): 1991: 221915; Historiske produktionstal (kWh): 1992: 213370; Historiske produktionstal (kWh): 1993: 234300; Historiske produktionstal (kWh): 1994: 230380; Historiske produktionstal (kWh): 1995: 220140; Historiske produktionstal (kWh): 1996: 189820; Historiske produktionstal (kWh): 1997: 209630; Historiske produktionstal (kWh): 1998: 188620; Historiske produktionstal (kWh): 1999: 190140; Historiske produktionstal (kWh): 2000: 213690; Historiske produktionstal (kWh): 2001: 176900; Historiske produktionstal (kWh): 2002: 166310
570715000000029905 | 1986-11-15 | 2002-11-04 | 90 | 18.8 | 23 | Vestas Wind Systems A/S | V 19-90 | 787 | Thisted | LAND | Hørdum by | 2a | 470251 | 6301547 | Stamdata | 23256 | Historiske produktionstal (kWh): 1986: 16948; Historiske produktionstal (kWh): 1987: 179689; Historiske produktionstal (kWh): 1988: 196681; Historiske produktionstal (kWh): 1989: 206200; Historiske produktionstal (kWh): 1990: 210161; Historiske produktionstal (kWh): 1991: 193352; Historiske produktionstal (kWh): 1992: 186780; Historiske produktionstal (kWh): 1993: 202070; Historiske produktionstal (kWh): 1994: 199230; Historiske produktionstal (kWh): 1995: 191610; Historiske produktionstal (kWh): 1996: 161900; Historiske produktionstal (kWh): 1997: 182120; Historiske produktionstal (kWh): 1998: 183050; Historiske produktionstal (kWh): 1999: 161450; Historiske produktionstal (kWh): 2000: 178810; Historiske produktionstal (kWh): 2001: 152780; Historiske produktionstal (kWh): 2002: 138530
570715000000029912 | 1988-09-15 | 2002-11-04 | 100 | 20 | 23 | Vestas Wind Systems A/S | V 20-100 | 787 | Thisted | LAND | Hørdumby,Hørdum | 3e | 462974 | 6291574 | Stamdata | 23258 | Historiske produktionstal (kWh): 1988: 60365; Historiske produktionstal (kWh): 1989: 253145; Historiske produktionstal (kWh): 1990: 258007; Historiske produktionstal (kWh): 1991: 237372; Historiske produktionstal (kWh): 1992: 225640; Historiske produktionstal (kWh): 1993: 247600; Historiske produktionstal (kWh): 1994: 242150; Historiske produktionstal (kWh): 1995: 232190; Historiske produktionstal (kWh): 1996: 186140; Historiske produktionstal (kWh): 1997: 221770; Historiske produktionstal (kWh): 1998: 231485; Historiske produktionstal (kWh): 1999: 207579; Historiske produktionstal (kWh): 2000: 229016; Historiske produktionstal (kWh): 2001: 191555; Historiske produktionstal (kWh): 2002: 173018
570715000000029929 | 1984-12-15 | 2002-10-15 | 55 | 20.5 | 22.5 | Nordtank | NTK 55/11 | 787 | Thisted | LAND | Sønderhå | 6c | 467285 | 6301804 | Stamdata | 23260 | Historiske produktionstal (kWh): 1984: 0; Historiske produktionstal (kWh): 1985: 135900; Historiske produktionstal (kWh): 1986: 168343; Historiske produktionstal (kWh): 1987: 148739; Historiske produktionstal (kWh): 1988: 162804; Historiske produktionstal (kWh): 1989: 170684; Historiske produktionstal (kWh): 1990: 173962; Historiske produktionstal (kWh): 1991: 160049; Historiske produktionstal (kWh): 1992: 154610; Historiske produktionstal (kWh): 1993: 165650; Historiske produktionstal (kWh): 1994: 165410; Historiske produktionstal (kWh): 1995: 159540; Historiske produktionstal (kWh): 1996: 133460; Historiske produktionstal (kWh): 1997: 142280; Historiske produktionstal (kWh): 1998: 152840; Historiske produktionstal (kWh): 1999: 139900; Historiske produktionstal (kWh): 2000: 149570; Historiske produktionstal (kWh): 2001: 126750; Historiske produktionstal (kWh): 2002: 94290
570715000000029936 | 1985-10-15 | 2002-10-21 | 75 | 16 | 22.5 | Ukendt | Ukendt-Ukendt | 787 | Thisted | LAND | Nørhå by | 1a | 466830 | 6306112 | Stamdata | 23264 | Historiske produktionstal (kWh): 1985: 22096; Historiske produktionstal (kWh): 1986: 164223; Historiske produktionstal (kWh): 1987: 145098; Historiske produktionstal (kWh): 1988: 158819; Historiske produktionstal (kWh): 1989: 166506; Historiske produktionstal (kWh): 1990: 169704; Historiske produktionstal (kWh): 1991: 156131; Historiske produktionstal (kWh): 1992: 143370; Historiske produktionstal (kWh): 1993: 166410; Historiske produktionstal (kWh): 1994: 170770; Historiske produktionstal (kWh): 1995: 156560; Historiske produktionstal (kWh): 1996: 126350; Historiske produktionstal (kWh): 1997: 140120; Historiske produktionstal (kWh): 1998: 154870; Historiske produktionstal (kWh): 1999: 131010; Historiske produktionstal (kWh): 2000: 142120; Historiske produktionstal (kWh): 2001: 116300; Historiske produktionstal (kWh): 2002: 87500
570715000000029943 | 1984-10-15 | 2002-10-21 | 55 | 20.5 | 22.5 | Nordtank | NTK 55/11 | 787 | Thisted | LAND | Sønderhå | 13q | 467285 | 6301804 | Stamdata | 23266 | Historiske produktionstal (kWh): 1984: 26267; Historiske produktionstal (kWh): 1985: 123882; Historiske produktionstal (kWh): 1986: 153455; Historiske produktionstal (kWh): 1987: 135584; Historiske produktionstal (kWh): 1988: 148406; Historiske produktionstal (kWh): 1989: 155589; Historiske produktionstal (kWh): 1990: 158577; Historiske produktionstal (kWh): 1991: 145894; Historiske produktionstal (kWh): 1992: 138260; Historiske produktionstal (kWh): 1993: 154670; Historiske produktionstal (kWh): 1994: 150590; Historiske produktionstal (kWh): 1995: 142510; Historiske produktionstal (kWh): 1996: 124180; Historiske produktionstal (kWh): 1997: 135760; Historiske produktionstal (kWh): 1998: 141940; Historiske produktionstal (kWh): 1999: 114170; Historiske produktionstal (kWh): 2000: 141710; Historiske produktionstal (kWh): 2001: 106840; Historiske produktionstal (kWh): 2002: 19720
570715000000029950 | 1985-10-15 | 2002-09-09 | 75 | 17 | 22.5 | Windmatic | VM 17 S | 787 | Thisted | LAND | Nørhå by | 17a | 467178 | 6306497 | Stamdata | 23268 | Historiske produktionstal (kWh): 1985: 30747; Historiske produktionstal (kWh): 1986: 228519; Historiske produktionstal (kWh): 1987: 201907; Historiske produktionstal (kWh): 1988: 221000; Historiske produktionstal (kWh): 1989: 231696; Historiske produktionstal (kWh): 1990: 236146; Historiske produktionstal (kWh): 1991: 217260; Historiske produktionstal (kWh): 1992: 204700; Historiske produktionstal (kWh): 1993: 226300; Historiske produktionstal (kWh): 1994: 217070; Historiske produktionstal (kWh): 1995: 204070; Historiske produktionstal (kWh): 1996: 185510; Historiske produktionstal (kWh): 1997: 191200; Historiske produktionstal (kWh): 1998: 218140; Historiske produktionstal (kWh): 1999: 187320; Historiske produktionstal (kWh): 2000: 216910; Historiske produktionstal (kWh): 2001: 173050; Historiske produktionstal (kWh): 2002: 117500
570715000000029967 | 1988-10-15 | 2002-10-23 | 99 | 19 | 24.5 | Windmatic | VM 19 S | 787 | Thisted | LAND | Nørhå by | 14a | 467508 | 6306129 | Stamdata | 23270 | Historiske produktionstal (kWh): 1988: 40892; Historiske produktionstal (kWh): 1989: 257227; Historiske produktionstal (kWh): 1990: 262168; Historiske produktionstal (kWh): 1991: 241200; Historiske produktionstal (kWh): 1992: 236390; Historiske produktionstal (kWh): 1993: 253050; Historiske produktionstal (kWh): 1994: 230480; Historiske produktionstal (kWh): 1995: 202810; Historiske produktionstal (kWh): 1996: 204120; Historiske produktionstal (kWh): 1997: 225380; Historiske produktionstal (kWh): 1998: 242950; Historiske produktionstal (kWh): 1999: 217120; Historiske produktionstal (kWh): 2000: 242890; Historiske produktionstal (kWh): 2001: 202750; Historiske produktionstal (kWh): 2002: 170250
570715000000029974 | 1987-08-15 | 2002-10-16 | 99 | 19 | 24.5 | Windmatic | VM 19 S | 787 | Thisted | LAND | Årup by | 2u | 469450 | 6305290 | Stamdata | 23272 | Historiske produktionstal (kWh): 1987: 74554; Historiske produktionstal (kWh): 1988: 244812; Historiske produktionstal (kWh): 1989: 256661; Historiske produktionstal (kWh): 1990: 261590; Historiske produktionstal (kWh): 1991: 240669; Historiske produktionstal (kWh): 1992: 238620; Historiske produktionstal (kWh): 1993: 251000; Historiske produktionstal (kWh): 1994: 237230; Historiske produktionstal (kWh): 1995: 239770; Historiske produktionstal (kWh): 1996: 201060; Historiske produktionstal (kWh): 1997: 233370; Historiske produktionstal (kWh): 1998: 231249; Historiske produktionstal (kWh): 1999: 175029; Historiske produktionstal (kWh): 2000: 244773; Historiske produktionstal (kWh): 2001: 202630; Historiske produktionstal (kWh): 2002: 128987
570715000000029981 | 1986-04-15 | 2002-10-30 | 75 | 17 | 22.5 | Windmatic | VM 17 S | 787 | Thisted | LAND | Harring by | 5o | 473512 | 6302539 | Stamdata | 23277 | Historiske produktionstal (kWh): 1986: 156192; Historiske produktionstal (kWh): 1987: 207004; Historiske produktionstal (kWh): 1988: 226579; Historiske produktionstal (kWh): 1989: 237545; Historiske produktionstal (kWh): 1990: 242108; Historiske produktionstal (kWh): 1991: 222744; Historiske produktionstal (kWh): 1992: 217510; Historiske produktionstal (kWh): 1993: 234240; Historiske produktionstal (kWh): 1994: 227830; Historiske produktionstal (kWh): 1995: 217440; Historiske produktionstal (kWh): 1996: 186790; Historiske produktionstal (kWh): 1997: 204740; Historiske produktionstal (kWh): 1998: 215090; Historiske produktionstal (kWh): 1999: 182090; Historiske produktionstal (kWh): 2000: 212710; Historiske produktionstal (kWh): 2001: 183760; Historiske produktionstal (kWh): 2002: 162850
570715000000029998 | 1987-11-15 | 2002-11-11 | 99 | 19 | 30.5 | Windmatic | VM 19 S | 787 | Thisted | LAND | Øland hvg | 2a | 473563 | 6302656 | Stamdata | 23279 | Historiske produktionstal (kWh): 1987: 19524; Historiske produktionstal (kWh): 1988: 256448; Historiske produktionstal (kWh): 1989: 268860; Historiske produktionstal (kWh): 1990: 274024; Historiske produktionstal (kWh): 1991: 252108; Historiske produktionstal (kWh): 1992: 251840; Historiske produktionstal (kWh): 1993: 252860; Historiske produktionstal (kWh): 1994: 264750; Historiske produktionstal (kWh): 1995: 248270; Historiske produktionstal (kWh): 1996: 215760; Historiske produktionstal (kWh): 1997: 240340; Historiske produktionstal (kWh): 1998: 253330; Historiske produktionstal (kWh): 1999: 219920; Historiske produktionstal (kWh): 2000: 196890; Historiske produktionstal (kWh): 2001: 212600; Historiske produktionstal (kWh): 2002: 196800
570715000000030000 | 1982-03-15 | 2002-10-21 | 55 | 15 | 18.5 | BONUS | 55 kW-BONUS | 787 | Thisted | LAND | Stagstrup | 26a | 475697 | 6303068 | Stamdata | 23281 | Historiske produktionstal (kWh): 1982: 80700; Historiske produktionstal (kWh): 1983: 130466; Historiske produktionstal (kWh): 1984: 132454; Historiske produktionstal (kWh): 1985: 104114; Historiske produktionstal (kWh): 1986: 128968; Historiske produktionstal (kWh): 1987: 113949; Historiske produktionstal (kWh): 1988: 124725; Historiske produktionstal (kWh): 1989: 130761; Historiske produktionstal (kWh): 1990: 133273; Historiske produktionstal (kWh): 1991: 122614; Historiske produktionstal (kWh): 1992: 124310; Historiske produktionstal (kWh): 1993: 141840; Historiske produktionstal (kWh): 1994: 119700; Historiske produktionstal (kWh): 1995: 118960; Historiske produktionstal (kWh): 1996: 102570; Historiske produktionstal (kWh): 1997: 110110; Historiske produktionstal (kWh): 1998: 77120; Historiske produktionstal (kWh): 1999: 111960; Historiske produktionstal (kWh): 2000: 97070; Historiske produktionstal (kWh): 2001: 95010; Historiske produktionstal (kWh): 2002: 18700
570715000000030017 | 1986-01-15 | 2002-10-18 | 75 | 17 | 23 | Vestas Wind Systems A/S | V 17-75 | 787 | Thisted | LAND | Stagstrup | 18a | 475594 | 6302935 | Stamdata | 23283 | Historiske produktionstal (kWh): 1986: 179783; Historiske produktionstal (kWh): 1987: 173287; Historiske produktionstal (kWh): 1988: 189673; Historiske produktionstal (kWh): 1989: 198853; Historiske produktionstal (kWh): 1990: 202673; Historiske produktionstal (kWh): 1991: 186463; Historiske produktionstal (kWh): 1992: 180030; Historiske produktionstal (kWh): 1993: 196580; Historiske produktionstal (kWh): 1994: 191430; Historiske produktionstal (kWh): 1995: 173150; Historiske produktionstal (kWh): 1996: 153770; Historiske produktionstal (kWh): 1997: 173480; Historiske produktionstal (kWh): 1998: 178220; Historiske produktionstal (kWh): 1999: 163000; Historiske produktionstal (kWh): 2000: 179770; Historiske produktionstal (kWh): 2001: 148170; Historiske produktionstal (kWh): 2002: 125310
570715000000030024 | 1983-12-15 | 2002-07-28 | 55 | 15 | 22.5 | Vestas Wind Systems A/S | HVK 15 | 787 | Thisted | LAND | Stagstrup | 4c | 476426 | 6302514 | Stamdata | 23286 | Historiske produktionstal (kWh): 1983: 0; Historiske produktionstal (kWh): 1984: 121000; Historiske produktionstal (kWh): 1985: 121000; Historiske produktionstal (kWh): 1986: 121000; Historiske produktionstal (kWh): 1987: 121000; Historiske produktionstal (kWh): 1988: 121000; Historiske produktionstal (kWh): 1989: 121000; Historiske produktionstal (kWh): 1990: 121000; Historiske produktionstal (kWh): 1991: 121000; Historiske produktionstal (kWh): 1992: 107100; Historiske produktionstal (kWh): 1993: 102690; Historiske produktionstal (kWh): 1994: 109510; Historiske produktionstal (kWh): 1995: 101460; Historiske produktionstal (kWh): 1996: 79700; Historiske produktionstal (kWh): 1997: 104730; Historiske produktionstal (kWh): 1998: 106470; Historiske produktionstal (kWh): 1999: 91720; Historiske produktionstal (kWh): 2000: 104780; Historiske produktionstal (kWh): 2001: 86470; Historiske produktionstal (kWh): 2002: 49973
570715000000030031 | 1982-06-15 | 2001-10-01 | 55 | 15 | 18.5 | Vestas Wind Systems A/S | HVK 15 | 787 | Thisted | LAND | Ås by | 6e | 476920 | 6304994 | Stamdata | 23291 | Historiske produktionstal (kWh): 1982: 27704; Historiske produktionstal (kWh): 1983: 67184; Historiske produktionstal (kWh): 1984: 68208; Historiske produktionstal (kWh): 1985: 53614; Historiske produktionstal (kWh): 1986: 66413; Historiske produktionstal (kWh): 1987: 58679; Historiske produktionstal (kWh): 1988: 64228; Historiske produktionstal (kWh): 1989: 67336; Historiske produktionstal (kWh): 1990: 68630; Historiske produktionstal (kWh): 1991: 63141; Historiske produktionstal (kWh): 1992: 86630; Historiske produktionstal (kWh): 1993: 78780; Historiske produktionstal (kWh): 1994: 96520; Historiske produktionstal (kWh): 1995: 55900; Historiske produktionstal (kWh): 1996: 52310; Historiske produktionstal (kWh): 1997: 52990; Historiske produktionstal (kWh): 1998: 37380; Historiske produktionstal (kWh): 1999: 51030; Historiske produktionstal (kWh): 2000: 61480; Historiske produktionstal (kWh): 2001: 23950; Historiske produktionstal (kWh): 2002: 0
570715000000030048 | 1984-02-15 | 2002-10-25 | 55 | 15 | 23 | Vestas Wind Systems A/S | HVK 15 | 787 | Thisted | LAND | Stagstrup | 8b | 476333 | 6304033 | Stamdata | 23293 | Historiske produktionstal (kWh): 1984: 109499; Historiske produktionstal (kWh): 1985: 103284; Historiske produktionstal (kWh): 1986: 127941; Historiske produktionstal (kWh): 1987: 113041; Historiske produktionstal (kWh): 1988: 123731; Historiske produktionstal (kWh): 1989: 129720; Historiske produktionstal (kWh): 1990: 132211; Historiske produktionstal (kWh): 1991: 121637; Historiske produktionstal (kWh): 1992: 124260; Historiske produktionstal (kWh): 1993: 88810; Historiske produktionstal (kWh): 1994: 131760; Historiske produktionstal (kWh): 1995: 117730; Historiske produktionstal (kWh): 1996: 99470; Historiske produktionstal (kWh): 1997: 110730; Historiske produktionstal (kWh): 1998: 117200; Historiske produktionstal (kWh): 1999: 96910; Historiske produktionstal (kWh): 2000: 115860; Historiske produktionstal (kWh): 2001: 100100; Historiske produktionstal (kWh): 2002: 34400
570715000000030055 | 1985-10-15 | 2002-10-18 | 75 | 17 | 23 | Vestas Wind Systems A/S | V 17-75 | 787 | Thisted | LAND | Stagstrup | 4c | 476074 | 6303947 | Stamdata | 23295 | Historiske produktionstal (kWh): 1985: 25104; Historiske produktionstal (kWh): 1986: 186580; Historiske produktionstal (kWh): 1987: 164852; Historiske produktionstal (kWh): 1988: 180441; Historiske produktionstal (kWh): 1989: 189174; Historiske produktionstal (kWh): 1990: 192808; Historiske produktionstal (kWh): 1991: 177387; Historiske produktionstal (kWh): 1992: 171660; Historiske produktionstal (kWh): 1993: 188270; Historiske produktionstal (kWh): 1994: 183090; Historiske produktionstal (kWh): 1995: 170010; Historiske produktionstal (kWh): 1996: 144880; Historiske produktionstal (kWh): 1997: 165520; Historiske produktionstal (kWh): 1998: 168840; Historiske produktionstal (kWh): 1999: 151720; Historiske produktionstal (kWh): 2000: 168170; Historiske produktionstal (kWh): 2001: 140830; Historiske produktionstal (kWh): 2002: 122350
570715000000030062 | 1988-05-15 | 2017-04-05 | 200 | 25 | 30 | Vestas Wind Systems A/S | V 25-200 | 787 | Thisted | LAND | Skjoldborg | 16a | 474976.55 | 6306715.82 | SDFE2018 | 123298 | [11 empty] | 306160 | 550248 | 560817 | 515963 | 490400 | 530860 | 532380 | 507600 | 423790 | 491350 | 502740 | 435566 | 480871 | 424487 | 353047 | 400565 | 455879 | 459431 | 409313 | 509805 | 395189 | 404273 | 407030 | 431755 | 350174 | 324865.43 | 381547.47 | 423883.03 | 360642.74 | 32111.17
570715000000030079 | 1988-10-15 | 2002-10-18 | 100 | 20 | 24 | Vestas Wind Systems A/S | V 20-100 | 787 | Thisted | LAND | Gjersbøl | 24d,1aa | 470971 | 6306418 | Stamdata | 23303 | Historiske produktionstal (kWh): 1988: 45890; Historiske produktionstal (kWh): 1989: 288668; Historiske produktionstal (kWh): 1990: 294213; Historiske produktionstal (kWh): 1991: 270682; Historiske produktionstal (kWh): 1992: 245500; Historiske produktionstal (kWh): 1993: 284400; Historiske produktionstal (kWh): 1994: 279260; Historiske produktionstal (kWh): 1995: 268250; Historiske produktionstal (kWh): 1996: 227350; Historiske produktionstal (kWh): 1997: 257010; Historiske produktionstal (kWh): 1998: 255760; Historiske produktionstal (kWh): 1999: 224031; Historiske produktionstal (kWh): 2000: 264875; Historiske produktionstal (kWh): 2001: 228288; Historiske produktionstal (kWh): 2002: 188922
570715000000030086 | 1988-08-15 | 2002-10-15 | 100 | 20 | 24 | Vestas Wind Systems A/S | V 20-100 | 787 | Thisted | LAND | Snedsted | 10 | 470521 | 6306651 | Stamdata | 23305 | Historiske produktionstal (kWh): 1988: 87317; Historiske produktionstal (kWh): 1989: 274630; Historiske produktionstal (kWh): 1990: 279905; Historiske produktionstal (kWh): 1991: 257518; Historiske produktionstal (kWh): 1992: 246450; Historiske produktionstal (kWh): 1993: 271010; Historiske produktionstal (kWh): 1994: 266810; Historiske produktionstal (kWh): 1995: 254650; Historiske produktionstal (kWh): 1996: 208460; Historiske produktionstal (kWh): 1997: 234170; Historiske produktionstal (kWh): 1998: 248460; Historiske produktionstal (kWh): 1999: 218465; Historiske produktionstal (kWh): 2000: 246988; Historiske produktionstal (kWh): 2001: 207687; Historiske produktionstal (kWh): 2002: 165441
570715000000030093 | 1988-12-15 | 2002-10-23 | 100 | 20 | 24 | Vestas Wind Systems A/S | V 20-100 | 787 | Thisted | LAND | Hundborg | 1a | 468975 | 6307096 | Stamdata | 23307 | Historiske produktionstal (kWh): 1988: 0; Historiske produktionstal (kWh): 1989: 271706; Historiske produktionstal (kWh): 1990: 276925; Historiske produktionstal (kWh): 1991: 254777; Historiske produktionstal (kWh): 1992: 246650; Historiske produktionstal (kWh): 1993: 267920; Historiske produktionstal (kWh): 1994: 264500; Historiske produktionstal (kWh): 1995: 245250; Historiske produktionstal (kWh): 1996: 210730; Historiske produktionstal (kWh): 1997: 237120; Historiske produktionstal (kWh): 1998: 246510; Historiske produktionstal (kWh): 1999: 209114; Historiske produktionstal (kWh): 2000: 244496; Historiske produktionstal (kWh): 2001: 201491; Historiske produktionstal (kWh): 2002: 167963
570715000000030109 | 1988-05-15 | 2002-10-21 | 100 | 20 | 24 | Vestas Wind Systems A/S | V 20-100 | 787 | Thisted | LAND | Hundborg | 2a | 468645 | 6307224 | Stamdata | 23309 | Historiske produktionstal (kWh): 1988: 158142; Historiske produktionstal (kWh): 1989: 284221; Historiske produktionstal (kWh): 1990: 289680; Historiske produktionstal (kWh): 1991: 266512; Historiske produktionstal (kWh): 1992: 256680; Historiske produktionstal (kWh): 1993: 273240; Historiske produktionstal (kWh): 1994: 270990; Historiske produktionstal (kWh): 1995: 260070; Historiske produktionstal (kWh): 1996: 216470; Historiske produktionstal (kWh): 1997: 246090; Historiske produktionstal (kWh): 1998: 256840; Historiske produktionstal (kWh): 1999: 228030; Historiske produktionstal (kWh): 2000: 263063; Historiske produktionstal (kWh): 2001: 216260; Historiske produktionstal (kWh): 2002: 180966
570715000000030116 | 1985-10-15 | 2006-07-03 | 15 | 10 | 18.5 | Kuriant | 11-Kuriant | 787 | Thisted | LAND | Hundborg | 43a | 468794 | 6308796 | Stamdata | 123311 | Historiske produktionstal (kWh): 1985: 5500; Historiske produktionstal (kWh): 1986: 33000; Historiske produktionstal (kWh): 1987: 33000; Historiske produktionstal (kWh): 1988: 33000; Historiske produktionstal (kWh): 1989: 33000; Historiske produktionstal (kWh): 1990: 33000; Historiske produktionstal (kWh): 1991: 33000; Historiske produktionstal (kWh): 1992: 21948; Historiske produktionstal (kWh): 1993: 25944; Historiske produktionstal (kWh): 1994: 24197; Historiske produktionstal (kWh): 1995: 23694; Historiske produktionstal (kWh): 1996: 18441; Historiske produktionstal (kWh): 1997: 23658; Historiske produktionstal (kWh): 1998: 25847; Historiske produktionstal (kWh): 1999: 19795; Historiske produktionstal (kWh): 2000: 25208; Historiske produktionstal (kWh): 2001: 12582; Historiske produktionstal (kWh): 2002: 22184; Historiske produktionstal (kWh): 2003: 19527; Historiske produktionstal (kWh): 2004: 13519; Historiske produktionstal (kWh): 2005: 15761; Historiske produktionstal (kWh): 2006: 3232
570715000000030123 | 1984-03-15 | 2003-12-02 | 7.5 | 7 | 12.5 | Ukendt | Ukendt-Ukendt | 787 | Thisted | LAND | Sperring | 24a | 473026 | 6310381 | Stamdata | 123317 | Historiske produktionstal (kWh): 1984: 13200; Historiske produktionstal (kWh): 1985: 17600; Historiske produktionstal (kWh): 1986: 17600; Historiske produktionstal (kWh): 1987: 17600; Historiske produktionstal (kWh): 1988: 17600; Historiske produktionstal (kWh): 1989: 17600; Historiske produktionstal (kWh): 1990: 17600; Historiske produktionstal (kWh): 1991: 17600; Historiske produktionstal (kWh): 1992: 7022; Historiske produktionstal (kWh): 1993: 5702; Historiske produktionstal (kWh): 1994: 11061; Historiske produktionstal (kWh): 1995: 10675; Historiske produktionstal (kWh): 1996: 6883; Historiske produktionstal (kWh): 1997: 10694; Historiske produktionstal (kWh): 1998: 8732; Historiske produktionstal (kWh): 1999: 5628; Historiske produktionstal (kWh): 2000: 4654; Historiske produktionstal (kWh): 2001: 6015; Historiske produktionstal (kWh): 2002: 3260; Historiske produktionstal (kWh): 2003: 2851
570715000000030130 | 1981-09-15 | 2001-10-01 | 15 | 7 | 18.5 | Kuriant | Ukendt-Kuriant | 787 | Thisted | LAND | Kallerup | 3d | 473969 | 6308618 | Stamdata | 23319 | Historiske produktionstal (kWh): 1981: 8250; Historiske produktionstal (kWh): 1982: 33000; Historiske produktionstal (kWh): 1983: 33000; Historiske produktionstal (kWh): 1984: 33000; Historiske produktionstal (kWh): 1985: 33000; Historiske produktionstal (kWh): 1986: 33000; Historiske produktionstal (kWh): 1987: 33000; Historiske produktionstal (kWh): 1988: 33000; Historiske produktionstal (kWh): 1989: 33000; Historiske produktionstal (kWh): 1990: 33000; Historiske produktionstal (kWh): 1991: 33000; Historiske produktionstal (kWh): 1992: 28651; Historiske produktionstal (kWh): 1993: 33151; Historiske produktionstal (kWh): 1994: 14555; Historiske produktionstal (kWh): 1995: 0; Historiske produktionstal (kWh): 1996: 5505; Historiske produktionstal (kWh): 1997: 0; Historiske produktionstal (kWh): 1998: 0; Historiske produktionstal (kWh): 1999: 0; Historiske produktionstal (kWh): 2000: 0; Historiske produktionstal (kWh): 2001: 0; Historiske produktionstal (kWh): 2002: 0
570715000000030147 | 1987-12-15 | 2017-08-24 | 200 | 25 | 30 | Vestas Wind Systems A/S | V 25-200 | 787 | Thisted | LAND | Kallerup | 2v | 474630.47 | 6309424.85 | SDFE2018 | 123321 | [10 empty] | 0 | 495115 | 519077 | 529048 | 486735 | 459610 | 492010 | 497750 | 474160 | 395740 | 457890 | 470220 | 415771 | 484909 | 403733 | 416142 | 373876 | 437009 | 422382 | 349730 | 427468 | 390995 | 372135 | 374843 | 388283 | 413638 | 350690 | 287153.19 | 348424.45 | 223670.48 | 111472.16
570715000000030154 | 1984-10-15 | 2002-10-21 | 55 | 15 | 23 | Vestas Wind Systems A/S | HVK 15 | 787 | Thisted | LAND | Dollerup | 3u | 473372 | 6313114 | Stamdata | 23327 | Historiske produktionstal (kWh): 1984: 24318; Historiske produktionstal (kWh): 1985: 114690; Historiske produktionstal (kWh): 1986: 142069; Historiske produktionstal (kWh): 1987: 125524; Historiske produktionstal (kWh): 1988: 137394; Historiske produktionstal (kWh): 1989: 144044; Historiske produktionstal (kWh): 1990: 146811; Historiske produktionstal (kWh): 1991: 135069; Historiske produktionstal (kWh): 1992: 131160; Historiske produktionstal (kWh): 1993: 142820; Historiske produktionstal (kWh): 1994: 147170; Historiske produktionstal (kWh): 1995: 136270; Historiske produktionstal (kWh): 1996: 115540; Historiske produktionstal (kWh): 1997: 119690; Historiske produktionstal (kWh): 1998: 130220; Historiske produktionstal (kWh): 1999: 113060; Historiske produktionstal (kWh): 2000: 114670; Historiske produktionstal (kWh): 2001: 98420; Historiske produktionstal (kWh): 2002: 60220
570715000000030161 | 1987-05-15 | 2002-10-15 | 99 | 20.5 | 24.5 | Nordtank | NTK 99 F | 787 | Thisted | LAND | Dollerup | 3k | 473933 | 6313407 | Stamdata | 23329 | Historiske produktionstal (kWh): 1987: 144242; Historiske produktionstal (kWh): 1988: 270656; Historiske produktionstal (kWh): 1989: 283756; Historiske produktionstal (kWh): 1990: 289206; Historiske produktionstal (kWh): 1991: 266075; Historiske produktionstal (kWh): 1992: 265310; Historiske produktionstal (kWh): 1993: 280710; Historiske produktionstal (kWh): 1994: 272150; Historiske produktionstal (kWh): 1995: 257220; Historiske produktionstal (kWh): 1996: 224200; Historiske produktionstal (kWh): 1997: 241570; Historiske produktionstal (kWh): 1998: 254510; Historiske produktionstal (kWh): 1999: 221850; Historiske produktionstal (kWh): 2000: 249930; Historiske produktionstal (kWh): 2001: 194260; Historiske produktionstal (kWh): 2002: 159370
570715000000030178 | 1983-11-15 | 2002-10-23 | 55 | 15 | 18.95 | Vestas Wind Systems A/S | HVK 15 | 787 | Thisted | LAND | Torsted | 16b | 476154 | 6314597 | Stamdata | 23334 | Historiske produktionstal (kWh): 1983: 10400; Historiske produktionstal (kWh): 1984: 126698; Historiske produktionstal (kWh): 1985: 99589; Historiske produktionstal (kWh): 1986: 123363; Historiske produktionstal (kWh): 1987: 108997; Historiske produktionstal (kWh): 1988: 119304; Historiske produktionstal (kWh): 1989: 125079; Historiske produktionstal (kWh): 1990: 127481; Historiske produktionstal (kWh): 1991: 117285; Historiske produktionstal (kWh): 1992: 118070; Historiske produktionstal (kWh): 1993: 123570; Historiske produktionstal (kWh): 1994: 124760; Historiske produktionstal (kWh): 1995: 116760; Historiske produktionstal (kWh): 1996: 93860; Historiske produktionstal (kWh): 1997: 109810; Historiske produktionstal (kWh): 1998: 113280; Historiske produktionstal (kWh): 1999: 95050; Historiske produktionstal (kWh): 2000: 105010; Historiske produktionstal (kWh): 2001: 80290; Historiske produktionstal (kWh): 2002: 59760
570715000000030185 | 1987-11-15 | 2002-08-01 | 99 | 19 | 30 | Windmatic | VM 19 S | 787 | Thisted | LAND | Tilsted By | 38 | 477462 | 6313428 | Stamdata | 23336 | Historiske produktionstal (kWh): 1987: 18998; Historiske produktionstal (kWh): 1988: 249534; Historiske produktionstal (kWh): 1989: 261611; Historiske produktionstal (kWh): 1990: 266636; Historiske produktionstal (kWh): 1991: 245310; Historiske produktionstal (kWh): 1992: 242890; Historiske produktionstal (kWh): 1993: 255510; Historiske produktionstal (kWh): 1994: 253120; Historiske produktionstal (kWh): 1995: 234150; Historiske produktionstal (kWh): 1996: 199480; Historiske produktionstal (kWh): 1997: 223040; Historiske produktionstal (kWh): 1998: 235060; Historiske produktionstal (kWh): 1999: 209070; Historiske produktionstal (kWh): 2000: 239500; Historiske produktionstal (kWh): 2001: 216330; Historiske produktionstal (kWh): 2002: 0
570715000000030192 | 1986-06-15 | 2002-10-23 | 65 | 20.5 | 24.5 | Nordtank | NTK 65/11 F | 787 | Thisted | LAND | Sjørring | 13c | 476639 | 6313395 | Stamdata | 23338 | Historiske produktionstal (kWh): 1986: 86276; Historiske produktionstal (kWh): 1987: 152457; Historiske produktionstal (kWh): 1988: 166874; Historiske produktionstal (kWh): 1989: 174951; Historiske produktionstal (kWh): 1990: 178311; Historiske produktionstal (kWh): 1991: 164050; Historiske produktionstal (kWh): 1992: 162290; Historiske produktionstal (kWh): 1993: 171420; Historiske produktionstal (kWh): 1994: 169220; Historiske produktionstal (kWh): 1995: 156360; Historiske produktionstal (kWh): 1996: 134460; Historiske produktionstal (kWh): 1997: 152670; Historiske produktionstal (kWh): 1998: 154910; Historiske produktionstal (kWh): 1999: 132430; Historiske produktionstal (kWh): 2000: 40830; Historiske produktionstal (kWh): 2001: 111830; Historiske produktionstal (kWh): 2002: 107970
570715000000030208 | 1986-06-15 | 2002-10-25 | 65 | 20.5 | 24.5 | Nordtank | NTK 65/11 F | 787 | Thisted | LAND | Sjørring | 9b | 476908 | 6313427 | Stamdata | 23340 | Historiske produktionstal (kWh): 1986: 84472; Historiske produktionstal (kWh): 1987: 149269; Historiske produktionstal (kWh): 1988: 163384; Historiske produktionstal (kWh): 1989: 171292; Historiske produktionstal (kWh): 1990: 174582; Historiske produktionstal (kWh): 1991: 160619; Historiske produktionstal (kWh): 1992: 155670; Historiske produktionstal (kWh): 1993: 164310; Historiske produktionstal (kWh): 1994: 169230; Historiske produktionstal (kWh): 1995: 157180; Historiske produktionstal (kWh): 1996: 133150; Historiske produktionstal (kWh): 1997: 153720; Historiske produktionstal (kWh): 1998: 150010; Historiske produktionstal (kWh): 1999: 134550; Historiske produktionstal (kWh): 2000: 150790; Historiske produktionstal (kWh): 2001: 122610; Historiske produktionstal (kWh): 2002: 94060
570715000000030215 | 1986-10-15 | 2002-10-15 | 90 | 18.8 | 24 | Vestas Wind Systems A/S | V 19-90 | 787 | Thisted | LAND | Vandet | 24i | 475239 | 6318537 | Stamdata | 23345 | Historiske produktionstal (kWh): 1986: 28149; Historiske produktionstal (kWh): 1987: 149227; Historiske produktionstal (kWh): 1988: 163339; Historiske produktionstal (kWh): 1989: 171244; Historiske produktionstal (kWh): 1990: 174534; Historiske produktionstal (kWh): 1991: 160574; Historiske produktionstal (kWh): 1992: 160655; Historiske produktionstal (kWh): 1993: 134000; Historiske produktionstal (kWh): 1994: 156750; Historiske produktionstal (kWh): 1995: 163260; Historiske produktionstal (kWh): 1996: 136520; Historiske produktionstal (kWh): 1997: 158050; Historiske produktionstal (kWh): 1998: 163250; Historiske produktionstal (kWh): 1999: 135970; Historiske produktionstal (kWh): 2000: 155920; Historiske produktionstal (kWh): 2001: 134060; Historiske produktionstal (kWh): 2002: 98560
570715000000030239 | 1988-12-15 | 2002-12-11 | 150 | 23.8 | 30 | BONUS | 150 - MK ll | 787 | Thisted | LAND | Ørum by | 1c | 459986 | 6298149 | Stamdata | 23355 | Historiske produktionstal (kWh): 1988: 0; Historiske produktionstal (kWh): 1989: 466554; Historiske produktionstal (kWh): 1990: 475515; Historiske produktionstal (kWh): 1991: 437484; Historiske produktionstal (kWh): 1992: 416510; Historiske produktionstal (kWh): 1993: 435900; Historiske produktionstal (kWh): 1994: 447320; Historiske produktionstal (kWh): 1995: 420360; Historiske produktionstal (kWh): 1996: 368070; Historiske produktionstal (kWh): 1997: 399210; Historiske produktionstal (kWh): 1998: 429966; Historiske produktionstal (kWh): 1999: 387159; Historiske produktionstal (kWh): 2000: 420769; Historiske produktionstal (kWh): 2001: 356536; Historiske produktionstal (kWh): 2002: 340765
570715000000030246 | 1989-02-15 | 2006-11-29 | 100 | 20 | 24 | Vestas Wind Systems A/S | V 20-100 | 787 | Thisted | LAND | Hundborg | 3a | 470080 | 6308102 | Stamdata | 123379 | Historiske produktionstal (kWh): 1989: 224696; Historiske produktionstal (kWh): 1990: 274815; Historiske produktionstal (kWh): 1991: 252835; Historiske produktionstal (kWh): 1992: 239600; Historiske produktionstal (kWh): 1993: 265250; Historiske produktionstal (kWh): 1994: 265830; Historiske produktionstal (kWh): 1995: 245820; Historiske produktionstal (kWh): 1996: 211090; Historiske produktionstal (kWh): 1997: 238150; Historiske produktionstal (kWh): 1998: 241790; Historiske produktionstal (kWh): 1999: 209313; Historiske produktionstal (kWh): 2000: 238127; Historiske produktionstal (kWh): 2001: 198248; Historiske produktionstal (kWh): 2002: 205826; Historiske produktionstal (kWh): 2003: 184809; Historiske produktionstal (kWh): 2004: 221487; Historiske produktionstal (kWh): 2005: 217114; Historiske produktionstal (kWh): 2006: 159245
570715000000030253 | 1989-03-15 | 2002-11-05 | 100 | 20 | 24 | Vestas Wind Systems A/S | V 20-100 | 787 | Thisted | LAND | Villerslev | 4d | 471027 | 6296269 | Stamdata | 23397 | Historiske produktionstal (kWh): 1989: 211682; Historiske produktionstal (kWh): 1990: 287663; Historiske produktionstal (kWh): 1991: 264656; Historiske produktionstal (kWh): 1992: 257700; Historiske produktionstal (kWh): 1993: 268740; Historiske produktionstal (kWh): 1994: 269650; Historiske produktionstal (kWh): 1995: 258570; Historiske produktionstal (kWh): 1996: 220230; Historiske produktionstal (kWh): 1997: 241260; Historiske produktionstal (kWh): 1998: 253780; Historiske produktionstal (kWh): 1999: 225061; Historiske produktionstal (kWh): 2000: 259996; Historiske produktionstal (kWh): 2001: 212567; Historiske produktionstal (kWh): 2002: 197126
570715000000030260 | 1989-04-15 | 2005-01-11 | 100 | 20 | 24 | Vestas Wind Systems A/S | V 20-100 | 787 | Thisted | LAND | Vestervig | 2i | 462170 | 6291611 | Stamdata | 123407 | Historiske produktionstal (kWh): 1989: 190562; Historiske produktionstal (kWh): 1990: 291334; Historiske produktionstal (kWh): 1991: 268033; Historiske produktionstal (kWh): 1992: 259140; Historiske produktionstal (kWh): 1993: 269180; Historiske produktionstal (kWh): 1994: 272760; Historiske produktionstal (kWh): 1995: 256960; Historiske produktionstal (kWh): 1996: 225260; Historiske produktionstal (kWh): 1997: 251450; Historiske produktionstal (kWh): 1998: 257592; Historiske produktionstal (kWh): 1999: 235688; Historiske produktionstal (kWh): 2000: 254077; Historiske produktionstal (kWh): 2001: 212306; Historiske produktionstal (kWh): 2002: 226950; Historiske produktionstal (kWh): 2003: 207595; Historiske produktionstal (kWh): 2004: 232360; Historiske produktionstal (kWh): 2005: 17453
570715000000030277 | 1999-04-13 | 2020-03-13 | 15 | 11 | 12 | Kuriant | KE 15 | 787 | Thisted | Land |  |  | 466732.39 | 6304293.26 | SDFE2018 |  | Historiske produktionstal (kWh): 1999: 9666; Historiske produktionstal (kWh): 2000: 18445; Historiske produktionstal (kWh): 2001: 16480; Historiske produktionstal (kWh): 2002: 16995; Historiske produktionstal (kWh): 2003: 15222.9999; Historiske produktionstal (kWh): 2004: 21018; Historiske produktionstal (kWh): 2005: 20085; Historiske produktionstal (kWh): 2006: 20247; Historiske produktionstal (kWh): 2007: 24290; Historiske produktionstal (kWh): 2008: 16181; Historiske produktionstal (kWh): 2009: 18041; Historiske produktionstal (kWh): 2010: 11743; Historiske produktionstal (kWh): 2011: 7482; Historiske produktionstal (kWh): 2012: 17493; Historiske produktionstal (kWh): 2013: 10807; Historiske produktionstal (kWh): 2014: 7680; Historiske produktionstal (kWh): 2015: 13927; Historiske produktionstal (kWh): 2016: 0; Historiske produktionstal (kWh): 2017: 0; Historiske produktionstal (kWh): 2018: 0; Historiske produktionstal (kWh): 2019: 0 | 0 | 0 | 0 |  |  | 0
570715000000030291 | 1989-04-15 | 2011-05-04 | 200 | 25 | 29.2 | Vestas Wind Systems A/S | V 25-200 | 787 | Thisted | LAND | Skjoldborg | 4b | 475117 | 6307681 | Stamdata | 160001 | Historiske produktionstal (kWh): 1989: 376850; Historiske produktionstal (kWh): 1990: 576132; Historiske produktionstal (kWh): 1991: 530054; Historiske produktionstal (kWh): 1992: 501290; Historiske produktionstal (kWh): 1993: 544210; Historiske produktionstal (kWh): 1994: 556170; Historiske produktionstal (kWh): 1995: 503710; Historiske produktionstal (kWh): 1996: 438340; Historiske produktionstal (kWh): 1997: 501540; Historiske produktionstal (kWh): 1998: 521350; Historiske produktionstal (kWh): 1999: 450684; Historiske produktionstal (kWh): 2000: 500012; Historiske produktionstal (kWh): 2001: 424419; Historiske produktionstal (kWh): 2002: 464361; Historiske produktionstal (kWh): 2003: 406481; Historiske produktionstal (kWh): 2004: 470019; Historiske produktionstal (kWh): 2005: 458087; Historiske produktionstal (kWh): 2006: 408439; Historiske produktionstal (kWh): 2007: 476495; Historiske produktionstal (kWh): 2008: 388090; Historiske produktionstal (kWh): 2009: 374031; Historiske produktionstal (kWh): 2010: 417386; Historiske produktionstal (kWh): 2011: 127962
570715000000030314 | 1989-10-15 | 2002-11-04 | 100 | 20 | 24 | Vestas Wind Systems A/S | V 20-100 | 787 | Thisted | LAND | Hørdum by | 6v mfl | 468490 | 6301596 | Stamdata | 60007 | Historiske produktionstal (kWh): 1989: 41910; Historiske produktionstal (kWh): 1990: 256291; Historiske produktionstal (kWh): 1991: 235794; Historiske produktionstal (kWh): 1992: 227530; Historiske produktionstal (kWh): 1993: 239600; Historiske produktionstal (kWh): 1994: 238190; Historiske produktionstal (kWh): 1995: 234510; Historiske produktionstal (kWh): 1996: 187740; Historiske produktionstal (kWh): 1997: 209290; Historiske produktionstal (kWh): 1998: 231020; Historiske produktionstal (kWh): 1999: 208261; Historiske produktionstal (kWh): 2000: 233391; Historiske produktionstal (kWh): 2001: 189514; Historiske produktionstal (kWh): 2002: 174377
570715000000030338 | 1989-11-15 | 2002-11-29 | 100 | 20 | 24 | Vestas Wind Systems A/S | V 20-100 | 787 | Thisted | LAND | Vestervig | 4d | 451757 | 6280961 | Stamdata | 60011 | Historiske produktionstal (kWh): 1989: 21221; Historiske produktionstal (kWh): 1990: 259542; Historiske produktionstal (kWh): 1991: 238784; Historiske produktionstal (kWh): 1992: 225950; Historiske produktionstal (kWh): 1993: 244850; Historiske produktionstal (kWh): 1994: 248970; Historiske produktionstal (kWh): 1995: 207780; Historiske produktionstal (kWh): 1996: 190400; Historiske produktionstal (kWh): 1997: 224640; Historiske produktionstal (kWh): 1998: 233570; Historiske produktionstal (kWh): 1999: 218630; Historiske produktionstal (kWh): 2000: 242114; Historiske produktionstal (kWh): 2001: 199282; Historiske produktionstal (kWh): 2002: 189134
570715000000030345 | 1989-12-15 | 2003-10-03 | 100 | 20 | 24 | Vestas Wind Systems A/S | V 20-100 | 787 | Thisted | LAND | Refs by | 11a | 465128 | 6287662 | Stamdata | 160013 | Historiske produktionstal (kWh): 1989: 14340; Historiske produktionstal (kWh): 1990: 296335; Historiske produktionstal (kWh): 1991: 272634; Historiske produktionstal (kWh): 1992: 256660; Historiske produktionstal (kWh): 1993: 279000; Historiske produktionstal (kWh): 1994: 283010; Historiske produktionstal (kWh): 1995: 258300; Historiske produktionstal (kWh): 1996: 229070; Historiske produktionstal (kWh): 1997: 261550; Historiske produktionstal (kWh): 1998: 270270; Historiske produktionstal (kWh): 1999: 237150; Historiske produktionstal (kWh): 2000: 246513; Historiske produktionstal (kWh): 2001: 228151; Historiske produktionstal (kWh): 2002: 237663; Historiske produktionstal (kWh): 2003: 152700
570715000000030376 | 1990-02-15 | 2016-07-19 | 225 | 27 | 31.5 | Vestas Wind Systems A/S | V 27-225 | 787 | Thisted | LAND | Hørdum by | 8a | 469622.53 | 6300230.99 | GST, 18-02-2013 | 160022 | [13 empty] | 511087 | 564253 | 554900 | 582460 | 564290 | 555170 | 468610 | 515590 | 544280 | 483812 | 536831 | 454807 | 480087 | 411101 | 487676 | 482340 | 438447 | 562164 | 485161 | 426180 | 401738 | 502639 | 466748 | 444378 | 488188.45 | 570962.89 | 234448.73
570715000000030390 | 1990-06-15 | 2017-04-27 | 225 | 27 | 31.5 | Vestas Wind Systems A/S | V 27-225 | 787 | Thisted | LAND | Vang | 4a | 471554.19 | 6312905.15 | SDFE2018 | 160026 | [13 empty] | 348434 | 641133 | 625760 | 640710 | 661300 | 622620 | 539510 | 590110 | 614650 | 556215 | 609085 | 531689 | 556290 | 495754 | 577400 | 570204 | 509582 | 551202 | 443224 | 506047 | 496741 | 580455 | 483308 | 542020 | 540335 | 621610.46 | 491503.13 | 162218.49
570715000000030406 | 1990-06-15 | 2017-04-27 | 225 | 27 | 31.5 | Vestas Wind Systems A/S | V 27-225 | 787 | Thisted | LAND | Vang | 4a | 471412.53 | 6312887.54 | SDFE2018 | 160028 | [13 empty] | 334327 | 615175 | 613970 | 628290 | 607330 | 596800 | 494780 | 578610 | 599570 | 532899 | 588280 | 509704 | 526248 | 477871 | 548503 | 540932 | 446184 | 573118 | 534851 | 476457 | 477709 | 552580 | 568209 | 528371 | 501474 | 576456 | 501655 | 136166
570715000000030413 | 1990-08-15 | 2017-06-06 | 225 | 27 | 31.5 | Vestas Wind Systems A/S | V 27-225 | 787 | Thisted | LAND | Heltborg | 16a | 466436.65 | 6289431.71 | GST, 18-02-2013 | 160030 | [13 empty] | 262682 | 725020 | 712130 | 712070 | 728700 | 700950 | 599750 | 679290 | 706810 | 636071 | 697229 | 619048 | 638270 | 570572 | 651591 | 649167 | 589261 | 709302 | 628480 | 580628 | 605668 | 666867 | 684525 | 589952 | 639586 | 591725 | 163389 | 0
570715000000030420 | 1990-08-15 | 2002-10-16 | 150 | 22.2 | 30.7 | DWP | D 150/175 | 787 | Thisted | LAND | Elsted by | 7a | 472549 | 6304243 | Stamdata | 60032 | Historiske produktionstal (kWh): 1990: 140102; Historiske produktionstal (kWh): 1991: 386690; Historiske produktionstal (kWh): 1992: 397930; Historiske produktionstal (kWh): 1993: 433170; Historiske produktionstal (kWh): 1994: 427520; Historiske produktionstal (kWh): 1995: 379170; Historiske produktionstal (kWh): 1996: 154220; Historiske produktionstal (kWh): 1997: 337450; Historiske produktionstal (kWh): 1998: 322960; Historiske produktionstal (kWh): 1999: 292138; Historiske produktionstal (kWh): 2000: 261348; Historiske produktionstal (kWh): 2001: 284660; Historiske produktionstal (kWh): 2002: 201158
570715000000030437 | 1990-09-15 | 2002-10-21 | 100 | 20 | 24 | Vestas Wind Systems A/S | V 20-100 | 787 | Thisted | LAND | Stagstrup | 9a m.fl | 474583 | 6303999 | Stamdata | 60034 | Historiske produktionstal (kWh): 1990: 69101; Historiske produktionstal (kWh): 1991: 254296; Historiske produktionstal (kWh): 1992: 241920; Historiske produktionstal (kWh): 1993: 263140; Historiske produktionstal (kWh): 1994: 259200; Historiske produktionstal (kWh): 1995: 243420; Historiske produktionstal (kWh): 1996: 216000; Historiske produktionstal (kWh): 1997: 238980; Historiske produktionstal (kWh): 1998: 246910; Historiske produktionstal (kWh): 1999: 215453; Historiske produktionstal (kWh): 2000: 240912; Historiske produktionstal (kWh): 2001: 206892; Historiske produktionstal (kWh): 2002: 174423
570715000000030444 | 1990-10-15 | 2002-10-28 | 150 | 27 | 31 | Wind World | W 2700-150 | 787 | Thisted | LAND | Torsted by | 14a | 476792 | 6313690 | Stamdata | 60038 | Historiske produktionstal (kWh): 1990: 88954; Historiske produktionstal (kWh): 1991: 491036; Historiske produktionstal (kWh): 1992: 475560; Historiske produktionstal (kWh): 1993: 505780; Historiske produktionstal (kWh): 1994: 510650; Historiske produktionstal (kWh): 1995: 474710; Historiske produktionstal (kWh): 1996: 409420; Historiske produktionstal (kWh): 1997: 456830; Historiske produktionstal (kWh): 1998: 459740; Historiske produktionstal (kWh): 1999: 417559; Historiske produktionstal (kWh): 2000: 474292; Historiske produktionstal (kWh): 2001: 409446; Historiske produktionstal (kWh): 2002: 345826
570715000000030468 | 1990-12-15 | 2016-07-06 | 225 | 27 | 31.5 | Vestas Wind Systems A/S | V 27-225 | 787 | Thisted | LAND | Hundborg | 12a | 469303.08 | 6309915.55 | GST, 18-02-2013 | 160042 | [13 empty] | 0 | 599975 | 590460 | 616320 | 608550 | 583930 | 496110 | 559526 | 581077 | 506707 | 568821 | 486592 | 516815 | 431740 | 525914 | 525245 | 466693 | 590849 | 419386 | 440971 | 403482 | 496363 | 469946.46 | 468894.95 | 527982.09 | 564541.99 | 235168.64
570715000000030512 | 1991-08-15 | 2002-11-25 | 95 | 19.4 | 24.5 | BONUS | 95-BONUS | 787 | Thisted | LAND | Hassing by | 9a | 466638 | 6298795 | Stamdata | 60056 | Historiske produktionstal (kWh): 1991: 92633; Historiske produktionstal (kWh): 1992: 261800; Historiske produktionstal (kWh): 1993: 289300; Historiske produktionstal (kWh): 1994: 293430; Historiske produktionstal (kWh): 1995: 270080; Historiske produktionstal (kWh): 1996: 222070; Historiske produktionstal (kWh): 1997: 261280; Historiske produktionstal (kWh): 1998: 272040; Historiske produktionstal (kWh): 1999: 230190; Historiske produktionstal (kWh): 2000: 270250; Historiske produktionstal (kWh): 2001: 213460; Historiske produktionstal (kWh): 2002: 191040
570715000000030598 | 1991-10-15 | 2017-06-06 | 150 | 23 | 24.5 | BONUS | 150/30 kW | 787 | Thisted | LAND | Vestervig | 4y,4d | 459460.45 | 6288649.11 | SDFE2018 | 160074 | [14 empty] | 80192 | 458430 | 473840 | 491100 | 470320 | 394320 | 441270 | 470090 | 433944 | 463661 | 408238 | 428411 | 380128 | 431977 | 453855 | 401540 | 481194 | 444910 | 412892 | 386659 | 437795 | 437044 | 371605 | 375088.93 | 491499.65 | 431466.64 | 187194.27
570715000000030642 | 1991-11-15 | 2002-12-11 | 150 | 23 | 30 | BONUS | 150/30 | 787 | Thisted | LAND | Hvidbjerg | 2a,1h | 460751 | 6298763 | Stamdata | 60088 | Historiske produktionstal (kWh): 1991: 37797; Historiske produktionstal (kWh): 1992: 435680; Historiske produktionstal (kWh): 1993: 446390; Historiske produktionstal (kWh): 1994: 469830; Historiske produktionstal (kWh): 1995: 429240; Historiske produktionstal (kWh): 1996: 385920; Historiske produktionstal (kWh): 1997: 409830; Historiske produktionstal (kWh): 1998: 450110; Historiske produktionstal (kWh): 1999: 397622; Historiske produktionstal (kWh): 2000: 438228; Historiske produktionstal (kWh): 2001: 377187; Historiske produktionstal (kWh): 2002: 355584
570715000000030666 | 1991-12-15 | 2002-12-11 | 150 | 23 | 30 | BONUS | 150/30 | 787 | Thisted | LAND | Hvidbjerg | 2alh | 460757 | 6298848 | Stamdata | 60092 | Historiske produktionstal (kWh): 1991: 0; Historiske produktionstal (kWh): 1992: 419390; Historiske produktionstal (kWh): 1993: 446290; Historiske produktionstal (kWh): 1994: 452750; Historiske produktionstal (kWh): 1995: 378970; Historiske produktionstal (kWh): 1996: 407380; Historiske produktionstal (kWh): 1997: 396340; Historiske produktionstal (kWh): 1998: 420880; Historiske produktionstal (kWh): 1999: 367903; Historiske produktionstal (kWh): 2000: 386893; Historiske produktionstal (kWh): 2001: 348548; Historiske produktionstal (kWh): 2002: 332705
570715000000030710 | 1992-02-15 | 2007-12-13 | 225 | 27 | 31.5 | Vestas Wind Systems A/S | V 27-225 | 787 | Thisted | LAND | Gettrup | 1b1c | 461538 | 6287607 | Stamdata | 160102 | Historiske produktionstal (kWh): 1992: 560460; Historiske produktionstal (kWh): 1993: 687710; Historiske produktionstal (kWh): 1994: 691223; Historiske produktionstal (kWh): 1995: 659210; Historiske produktionstal (kWh): 1996: 566980; Historiske produktionstal (kWh): 1997: 643660; Historiske produktionstal (kWh): 1998: 655010; Historiske produktionstal (kWh): 1999: 603033; Historiske produktionstal (kWh): 2000: 655505; Historiske produktionstal (kWh): 2001: 572329; Historiske produktionstal (kWh): 2002: 546708; Historiske produktionstal (kWh): 2003: 531492; Historiske produktionstal (kWh): 2004: 614983; Historiske produktionstal (kWh): 2005: 618873; Historiske produktionstal (kWh): 2006: 569371; Historiske produktionstal (kWh): 2007: 663265
570715000000030758 | 1992-04-15 | 2007-10-16 | 225 | 27 | 31.5 | Vestas Wind Systems A/S | V 27-225 | 787 | Thisted | LAND | Flarup by | 2b | 462770 | 6286147 | Stamdata | 160109 | Historiske produktionstal (kWh): 1992: 374910; Historiske produktionstal (kWh): 1993: 651240; Historiske produktionstal (kWh): 1994: 644240; Historiske produktionstal (kWh): 1995: 634590; Historiske produktionstal (kWh): 1996: 522430; Historiske produktionstal (kWh): 1997: 609260; Historiske produktionstal (kWh): 1998: 627250; Historiske produktionstal (kWh): 1999: 538745; Historiske produktionstal (kWh): 2000: 611322; Historiske produktionstal (kWh): 2001: 539789; Historiske produktionstal (kWh): 2002: 555187; Historiske produktionstal (kWh): 2003: 498304; Historiske produktionstal (kWh): 2004: 587814; Historiske produktionstal (kWh): 2005: 585931; Historiske produktionstal (kWh): 2006: 525623; Historiske produktionstal (kWh): 2007: 521303
570715000000030765 | 1992-04-15 | 2007-10-16 | 225 | 27 | 31.5 | Vestas Wind Systems A/S | V 27-225 | 787 | Thisted | LAND | Flarup by | 2b | 462898 | 6286186 | Stamdata | 160112 | Historiske produktionstal (kWh): 1992: 271660; Historiske produktionstal (kWh): 1993: 639690; Historiske produktionstal (kWh): 1994: 640860; Historiske produktionstal (kWh): 1995: 629300; Historiske produktionstal (kWh): 1996: 543570; Historiske produktionstal (kWh): 1997: 614170; Historiske produktionstal (kWh): 1998: 638140; Historiske produktionstal (kWh): 1999: 574646; Historiske produktionstal (kWh): 2000: 618994; Historiske produktionstal (kWh): 2001: 544953; Historiske produktionstal (kWh): 2002: 575532; Historiske produktionstal (kWh): 2003: 507990; Historiske produktionstal (kWh): 2004: 592383; Historiske produktionstal (kWh): 2005: 584702; Historiske produktionstal (kWh): 2006: 535497; Historiske produktionstal (kWh): 2007: 526405
570715000000030796 | 1992-07-15 | 2017-03-30 | 225 | 27 | 31.5 | Vestas Wind Systems A/S | V 27-225 | 787 | Thisted | LAND | Djernæs by | 2p | 473212.01 | 6313333.23 | SDFE2018 | 160118 | [15 empty] | 291980 | 658900 | 655470 | 628100 | 539870 | 599830 | 625520 | 557239 | 616014 | 534355 | 561029 | 480103 | 586125 | 517679 | 464759 | 643090 | 501127 | 545278 | 546773 | 606100 | 590139 | 463237 | 383539 | 435746 | 359022 | 100547
570715000000030802 | 1992-08-28 | 2002-10-25 | 150 | 23.8 | 30 | BONUS | 150 - MK lll | 787 | Thisted | LAND | Boddum | 6f | 468149 | 6284487 | Stamdata | 60120 | Historiske produktionstal (kWh): 1992: 129690; Historiske produktionstal (kWh): 1993: 438930; Historiske produktionstal (kWh): 1994: 442450; Historiske produktionstal (kWh): 1995: 420170; Historiske produktionstal (kWh): 1996: 349920; Historiske produktionstal (kWh): 1997: 406790; Historiske produktionstal (kWh): 1998: 427040; Historiske produktionstal (kWh): 1999: 382061; Historiske produktionstal (kWh): 2000: 416912; Historiske produktionstal (kWh): 2001: 360441; Historiske produktionstal (kWh): 2002: 296535
570715000000030833 | 1992-11-03 | 2008-02-19 | 250 | 26 | 30 | NEG Micon | NM 530 | 787 | Thisted | LAND | Vestervig | 5a | 461935 | 6290624 | Stamdata | 160126 | Historiske produktionstal (kWh): 1992: 98020; Historiske produktionstal (kWh): 1993: 585140; Historiske produktionstal (kWh): 1994: 601050; Historiske produktionstal (kWh): 1995: 553150; Historiske produktionstal (kWh): 1996: 463000; Historiske produktionstal (kWh): 1997: 538210; Historiske produktionstal (kWh): 1998: 572290; Historiske produktionstal (kWh): 1999: 496578; Historiske produktionstal (kWh): 2000: 508700; Historiske produktionstal (kWh): 2001: 423449; Historiske produktionstal (kWh): 2002: 441908; Historiske produktionstal (kWh): 2003: 436422; Historiske produktionstal (kWh): 2004: 453853; Historiske produktionstal (kWh): 2005: 415216; Historiske produktionstal (kWh): 2006: 443292; Historiske produktionstal (kWh): 2007: 580119; Historiske produktionstal (kWh): 2008: 122145
570715000000030840 | 1992-11-03 | 2008-02-19 | 250 | 26 | 30 | NEG Micon | NM 530 | 787 | Thisted | LAND | Vestervig | 5a | 461968 | 6290772 | Stamdata | 160128 | Historiske produktionstal (kWh): 1992: 104700; Historiske produktionstal (kWh): 1993: 589320; Historiske produktionstal (kWh): 1994: 594490; Historiske produktionstal (kWh): 1995: 543450; Historiske produktionstal (kWh): 1996: 450420; Historiske produktionstal (kWh): 1997: 545030; Historiske produktionstal (kWh): 1998: 556090; Historiske produktionstal (kWh): 1999: 503678; Historiske produktionstal (kWh): 2000: 525368; Historiske produktionstal (kWh): 2001: 458133; Historiske produktionstal (kWh): 2002: 488519; Historiske produktionstal (kWh): 2003: 437553; Historiske produktionstal (kWh): 2004: 473312; Historiske produktionstal (kWh): 2005: 414064; Historiske produktionstal (kWh): 2006: 393791; Historiske produktionstal (kWh): 2007: 496769; Historiske produktionstal (kWh): 2008: 20605
570715000000030895 | 1993-04-19 | 2015-04-29 | 150 | 28 | 31 | Wind World | W 2800-150 | 787 | Thisted | LAND | Sjørring | 10b | 476336.5 | 6313485.79 | GST, 18-02-2013 | 160138 | Historiske produktionstal (kWh): 1993: 273880; Historiske produktionstal (kWh): 1994: 473800; Historiske produktionstal (kWh): 1995: 434580; Historiske produktionstal (kWh): 1996: 375620; Historiske produktionstal (kWh): 1997: 435700; Historiske produktionstal (kWh): 1998: 440320; Historiske produktionstal (kWh): 1999: 380795; Historiske produktionstal (kWh): 2000: 438670; Historiske produktionstal (kWh): 2001: 360890; Historiske produktionstal (kWh): 2002: 388599; Historiske produktionstal (kWh): 2003: 352272; Historiske produktionstal (kWh): 2004: 413336; Historiske produktionstal (kWh): 2005: 394107; Historiske produktionstal (kWh): 2006: 342377; Historiske produktionstal (kWh): 2007: 400372; Historiske produktionstal (kWh): 2008: 376537; Historiske produktionstal (kWh): 2009: 347520; Historiske produktionstal (kWh): 2010: 336975; Historiske produktionstal (kWh): 2011: 370998; Historiske produktionstal (kWh): 2012: 425226; Historiske produktionstal (kWh): 2013: 379275; Historiske produktionstal (kWh): 2014: 404445; Historiske produktionstal (kWh): 2015: 134107
570715000000030901 | 1993-04-19 | 2002-10-25 | 150 | 28 | 31 | Wind World | W 2800-150 | 787 | Thisted | LAND | Torsted by | 10b | 476316 | 6313286 | Stamdata | 60140 | Historiske produktionstal (kWh): 1993: 308860; Historiske produktionstal (kWh): 1994: 493690; Historiske produktionstal (kWh): 1995: 451570; Historiske produktionstal (kWh): 1996: 377680; Historiske produktionstal (kWh): 1997: 440330; Historiske produktionstal (kWh): 1998: 451980; Historiske produktionstal (kWh): 1999: 388086; Historiske produktionstal (kWh): 2000: 445258; Historiske produktionstal (kWh): 2001: 345929; Historiske produktionstal (kWh): 2002: 257266
570715000000030918 | 1993-04-19 | 2002-10-25 | 150 | 28 | 31 | Wind World | W 2800-150 | 787 | Thisted | LAND | Torsted by | 8b | 476326 | 6313387 | Stamdata | 60142 | Historiske produktionstal (kWh): 1993: 294830; Historiske produktionstal (kWh): 1994: 481830; Historiske produktionstal (kWh): 1995: 441660; Historiske produktionstal (kWh): 1996: 372710; Historiske produktionstal (kWh): 1997: 436590; Historiske produktionstal (kWh): 1998: 445980; Historiske produktionstal (kWh): 1999: 386355; Historiske produktionstal (kWh): 2000: 438547; Historiske produktionstal (kWh): 2001: 360664; Historiske produktionstal (kWh): 2002: 280264
570715000000030925 | 1993-06-11 | 2007-10-08 | 225 | 27 | 31.5 | Vestas Wind Systems A/S | V 27-225 | 787 | Thisted | LAND | Ydby by | 5a | 463845 | 6285609 | Stamdata | 160146 | Historiske produktionstal (kWh): 1993: 310650; Historiske produktionstal (kWh): 1994: 591290; Historiske produktionstal (kWh): 1995: 581830; Historiske produktionstal (kWh): 1996: 469140; Historiske produktionstal (kWh): 1997: 551000; Historiske produktionstal (kWh): 1998: 580970; Historiske produktionstal (kWh): 1999: 524756; Historiske produktionstal (kWh): 2000: 563268; Historiske produktionstal (kWh): 2001: 489345; Historiske produktionstal (kWh): 2002: 505459; Historiske produktionstal (kWh): 2003: 457830; Historiske produktionstal (kWh): 2004: 526469; Historiske produktionstal (kWh): 2005: 514389; Historiske produktionstal (kWh): 2006: 482369; Historiske produktionstal (kWh): 2007: 425670
570715000000030932 | 1993-10-12 | 2015-10-09 | 250 | 26 | 30 | NEG Micon | NM 530 | 787 | Thisted | LAND | Heltborg | 13a | 466067.89 | 6289222.26 | GST, 18-02-2013 | 160148 | Historiske produktionstal (kWh): 1993: 116580; Historiske produktionstal (kWh): 1994: 582380; Historiske produktionstal (kWh): 1995: 554240; Historiske produktionstal (kWh): 1996: 464330; Historiske produktionstal (kWh): 1997: 534430; Historiske produktionstal (kWh): 1998: 538280; Historiske produktionstal (kWh): 1999: 491312; Historiske produktionstal (kWh): 2000: 552669; Historiske produktionstal (kWh): 2001: 444530; Historiske produktionstal (kWh): 2002: 484084; Historiske produktionstal (kWh): 2003: 426033; Historiske produktionstal (kWh): 2004: 497010; Historiske produktionstal (kWh): 2005: 459147; Historiske produktionstal (kWh): 2006: 406433; Historiske produktionstal (kWh): 2007: 523240; Historiske produktionstal (kWh): 2008: 506996; Historiske produktionstal (kWh): 2009: 437981; Historiske produktionstal (kWh): 2010: 443555; Historiske produktionstal (kWh): 2011: 533988; Historiske produktionstal (kWh): 2012: 523619; Historiske produktionstal (kWh): 2013: 434234; Historiske produktionstal (kWh): 2014: 498132.93; Historiske produktionstal (kWh): 2015: 402521.66
570715000000030963 | 1993-11-12 | 2007-12-10 | 225 | 27 | 31.5 | Vestas Wind Systems A/S | V 27-225 | 787 | Thisted | LAND | Flarup by | 2a | 463151 | 6286941 | Stamdata | 160154 | Historiske produktionstal (kWh): 1993: 60010; Historiske produktionstal (kWh): 1994: 638880; Historiske produktionstal (kWh): 1995: 602990; Historiske produktionstal (kWh): 1996: 516710; Historiske produktionstal (kWh): 1997: 593650; Historiske produktionstal (kWh): 1998: 599780; Historiske produktionstal (kWh): 1999: 534575; Historiske produktionstal (kWh): 2000: 586530; Historiske produktionstal (kWh): 2001: 503799; Historiske produktionstal (kWh): 2002: 528283; Historiske produktionstal (kWh): 2003: 475512; Historiske produktionstal (kWh): 2004: 557732; Historiske produktionstal (kWh): 2005: 523618; Historiske produktionstal (kWh): 2006: 494588; Historiske produktionstal (kWh): 2007: 577774
570715000000030970 | 1993-11-11 | 2016-07-19 | 225 | 27 | 31.5 | Vestas Wind Systems A/S | V 27-225 | 787 | Thisted | LAND | Ø. Vandet | 12e | 478092.28 | 6317252.91 | GST, 18-02-2013 | 160156 | Historiske produktionstal (kWh): 1993: 97330; Historiske produktionstal (kWh): 1994: 619150; Historiske produktionstal (kWh): 1995: 594660; Historiske produktionstal (kWh): 1996: 509400; Historiske produktionstal (kWh): 1997: 568960; Historiske produktionstal (kWh): 1998: 580840; Historiske produktionstal (kWh): 1999: 506586; Historiske produktionstal (kWh): 2000: 568363; Historiske produktionstal (kWh): 2001: 464013; Historiske produktionstal (kWh): 2002: 518920; Historiske produktionstal (kWh): 2003: 458597; Historiske produktionstal (kWh): 2004: 531184; Historiske produktionstal (kWh): 2005: 523431; Historiske produktionstal (kWh): 2006: 451254; Historiske produktionstal (kWh): 2007: 604335; Historiske produktionstal (kWh): 2008: 504165; Historiske produktionstal (kWh): 2009: 491372; Historiske produktionstal (kWh): 2010: 507560; Historiske produktionstal (kWh): 2011: 554042; Historiske produktionstal (kWh): 2012: 575210; Historiske produktionstal (kWh): 2013: 512483; Historiske produktionstal (kWh): 2014: 548796.17; Historiske produktionstal (kWh): 2015: 620492.5; Historiske produktionstal (kWh): 2016: 255113.47
570715000000031021 | 1994-10-11 | 2017-01-25 | 225 | 27 | 31.5 | Vestas Wind Systems A/S | V 27-225 | 787 | Thisted | LAND | Heltborg | 5a | 466263.35 | 6288537.82 | GST, 18-02-2013 | 160168 | [11 empty] | 78137 | 327675 | 333969 | 307258 | 247890 | 269380 | 364180 | 698610 | 605240 | 676410 | 712810 | 633529 | 702012 | 615225 | 639385 | 559260 | 643446 | 642730 | 586993 | 711851 | 633777 | 596155 | 589120 | 666454 | 633822 | 568164 | 629831.51 | 712810.94 | 509950.2 | 38486.59
570715000000031052 | 1994-12-19 | 2016-08-29 | 225 | 27 | 31.5 | Vestas Wind Systems A/S | V 27-225 | 787 | Thisted | LAND | Hundborg | 16d | 471470.19 | 6309766.48 | GST, 18-02-2013 | 160174 | Historiske produktionstal (kWh): 1994: 14400; Historiske produktionstal (kWh): 1995: 631320; Historiske produktionstal (kWh): 1996: 528750; Historiske produktionstal (kWh): 1997: 604060; Historiske produktionstal (kWh): 1998: 623990; Historiske produktionstal (kWh): 1999: 555754; Historiske produktionstal (kWh): 2000: 635385; Historiske produktionstal (kWh): 2001: 535319; Historiske produktionstal (kWh): 2002: 530259; Historiske produktionstal (kWh): 2003: 487497; Historiske produktionstal (kWh): 2004: 567065; Historiske produktionstal (kWh): 2005: 563523; Historiske produktionstal (kWh): 2006: 499879; Historiske produktionstal (kWh): 2007: 612212; Historiske produktionstal (kWh): 2008: 540064; Historiske produktionstal (kWh): 2009: 503235; Historiske produktionstal (kWh): 2010: 444654; Historiske produktionstal (kWh): 2011: 479418; Historiske produktionstal (kWh): 2012: 581771; Historiske produktionstal (kWh): 2013: 478307; Historiske produktionstal (kWh): 2014: 523675.56; Historiske produktionstal (kWh): 2015: 429834.89; Historiske produktionstal (kWh): 2016: 268995.83
570715000000031069 | 1994-12-16 | 2017-06-07 | 225 | 27 | 31.5 | Vestas Wind Systems A/S | V 27-225 | 787 | Thisted | LAND | Hundborg | 24bz | 471606.61 | 6309792.04 | SDFE2018 | 160175 | Historiske produktionstal (kWh): 1994: 29360; Historiske produktionstal (kWh): 1995: 464340; Historiske produktionstal (kWh): 1996: 398750; Historiske produktionstal (kWh): 1997: 451390; Historiske produktionstal (kWh): 1998: 490920; Historiske produktionstal (kWh): 1999: 417676; Historiske produktionstal (kWh): 2000: 479944; Historiske produktionstal (kWh): 2001: 389112; Historiske produktionstal (kWh): 2002: 412577; Historiske produktionstal (kWh): 2003: 351055; Historiske produktionstal (kWh): 2004: 422942; Historiske produktionstal (kWh): 2005: 414137; Historiske produktionstal (kWh): 2006: 357928; Historiske produktionstal (kWh): 2007: 463609; Historiske produktionstal (kWh): 2008: 364290; Historiske produktionstal (kWh): 2009: 329646; Historiske produktionstal (kWh): 2010: 340176; Historiske produktionstal (kWh): 2011: 393724; Historiske produktionstal (kWh): 2012: 427182; Historiske produktionstal (kWh): 2013: 0
570715000000031090 | 1995-02-22 | 2015-07-05 | 225 | 29 | 31.5 | Vestas Wind Systems A/S | V 29-225 | 787 | Thisted | LAND | Skårup by | 2a | 473607.99 | 6314277.26 | SDFE2018 | 160181 | Historiske produktionstal (kWh): 1995: 468900; Historiske produktionstal (kWh): 1996: 539580; Historiske produktionstal (kWh): 1997: 598510; Historiske produktionstal (kWh): 1998: 624200; Historiske produktionstal (kWh): 1999: 549383; Historiske produktionstal (kWh): 2000: 616293; Historiske produktionstal (kWh): 2001: 528198; Historiske produktionstal (kWh): 2002: 561103; Historiske produktionstal (kWh): 2003: 485093; Historiske produktionstal (kWh): 2004: 574043; Historiske produktionstal (kWh): 2005: 550341; Historiske produktionstal (kWh): 2006: 504571; Historiske produktionstal (kWh): 2007: 638455; Historiske produktionstal (kWh): 2008: 547816; Historiske produktionstal (kWh): 2009: 475917; Historiske produktionstal (kWh): 2010: 490085; Historiske produktionstal (kWh): 2011: 524237; Historiske produktionstal (kWh): 2012: 549949; Historiske produktionstal (kWh): 2013: 518518; Historiske produktionstal (kWh): 2014: 549984.37; Historiske produktionstal (kWh): 2015: 283380.96
570715000000031120 | 1995-02-27 | 2007-12-17 | 225 | 29 | 31.5 | Vestas Wind Systems A/S | V 29-225 | 787 | Thisted | LAND | Sindrup by | 8d | 462739 | 6282718 | Stamdata | 160187 | Historiske produktionstal (kWh): 1995: 493350; Historiske produktionstal (kWh): 1996: 592030; Historiske produktionstal (kWh): 1997: 670080; Historiske produktionstal (kWh): 1998: 715540; Historiske produktionstal (kWh): 1999: 651537; Historiske produktionstal (kWh): 2000: 706773; Historiske produktionstal (kWh): 2001: 607762; Historiske produktionstal (kWh): 2002: 620772; Historiske produktionstal (kWh): 2003: 550629; Historiske produktionstal (kWh): 2004: 647477; Historiske produktionstal (kWh): 2005: 650275; Historiske produktionstal (kWh): 2006: 541849; Historiske produktionstal (kWh): 2007: 664934
570715000000031137 | 1995-03-01 | 2016-07-19 | 250 | 29.8 | 36 | NEG Micon | NM 700-225/40 | 787 | Thisted | LAND | Bedsted | 27l | 464894.08 | 6298028.23 | GST, 18-02-2013 | 160189 | Historiske produktionstal (kWh): 1995: 256770; Historiske produktionstal (kWh): 1996: 483260; Historiske produktionstal (kWh): 1997: 558050; Historiske produktionstal (kWh): 1998: 590510; Historiske produktionstal (kWh): 1999: 528090; Historiske produktionstal (kWh): 2000: 570717; Historiske produktionstal (kWh): 2001: 491308; Historiske produktionstal (kWh): 2002: 498463; Historiske produktionstal (kWh): 2003: 451263; Historiske produktionstal (kWh): 2004: 524074; Historiske produktionstal (kWh): 2005: 395018; Historiske produktionstal (kWh): 2006: 468739; Historiske produktionstal (kWh): 2007: 573231; Historiske produktionstal (kWh): 2008: 484797; Historiske produktionstal (kWh): 2009: 479045; Historiske produktionstal (kWh): 2010: 453883; Historiske produktionstal (kWh): 2011: 526055; Historiske produktionstal (kWh): 2012: 548117; Historiske produktionstal (kWh): 2013: 453515; Historiske produktionstal (kWh): 2014: 506807; Historiske produktionstal (kWh): 2015: 581614; Historiske produktionstal (kWh): 2016: 194888
570715000000031168 | 1995-06-21 | 2011-11-30 | 225 | 29 | 31.5 | Vestas Wind Systems A/S | V 29-225 | 787 | Thisted | LAND | Skjoldborg | 1c | 475138 | 6307843 | Stamdata | 160194 | Historiske produktionstal (kWh): 1995: 249940; Historiske produktionstal (kWh): 1996: 507840; Historiske produktionstal (kWh): 1997: 577650; Historiske produktionstal (kWh): 1998: 585750; Historiske produktionstal (kWh): 1999: 530965; Historiske produktionstal (kWh): 2000: 590227; Historiske produktionstal (kWh): 2001: 511285; Historiske produktionstal (kWh): 2002: 547274; Historiske produktionstal (kWh): 2003: 477300; Historiske produktionstal (kWh): 2004: 546719; Historiske produktionstal (kWh): 2005: 534887; Historiske produktionstal (kWh): 2006: 487976; Historiske produktionstal (kWh): 2007: 566314; Historiske produktionstal (kWh): 2008: 534400; Historiske produktionstal (kWh): 2009: 449543; Historiske produktionstal (kWh): 2010: 469837; Historiske produktionstal (kWh): 2011: 446086
570715000000031175 | 1995-06-29 | 2016-08-05 | 400 | 31 | 36 | NEG Micon | NM 750-400/100 | 787 | Thisted | LAND | Harring by | 7b | 473490.26 | 6301938.15 | GST, 18-02-2013 | 160196 | Historiske produktionstal (kWh): 1995: 363040; Historiske produktionstal (kWh): 1996: 789180; Historiske produktionstal (kWh): 1997: 929657; Historiske produktionstal (kWh): 1998: 952863; Historiske produktionstal (kWh): 1999: 820800; Historiske produktionstal (kWh): 2000: 927585; Historiske produktionstal (kWh): 2001: 790505; Historiske produktionstal (kWh): 2002: 844981; Historiske produktionstal (kWh): 2003: 744455; Historiske produktionstal (kWh): 2004: 838737; Historiske produktionstal (kWh): 2005: 822059; Historiske produktionstal (kWh): 2006: 729305; Historiske produktionstal (kWh): 2007: 880203; Historiske produktionstal (kWh): 2008: 798987; Historiske produktionstal (kWh): 2009: 759533; Historiske produktionstal (kWh): 2010: 784870; Historiske produktionstal (kWh): 2011: 874155; Historiske produktionstal (kWh): 2012: 899253; Historiske produktionstal (kWh): 2013: 780449; Historiske produktionstal (kWh): 2014: 703899; Historiske produktionstal (kWh): 2015: 953031; Historiske produktionstal (kWh): 2016: 413749
570715000000031199 | 1995-10-03 | 2015-04-15 | 225 | 29 | 31.5 | Vestas Wind Systems A/S | V 29-225 | 787 | Thisted | LAND | Sjørring by | 8b6bo | 476004.92 | 6312866.15 | GST, 18-02-2013 | 160204 | Historiske produktionstal (kWh): 1995: 145440; Historiske produktionstal (kWh): 1996: 583640; Historiske produktionstal (kWh): 1997: 650900; Historiske produktionstal (kWh): 1998: 669060; Historiske produktionstal (kWh): 1999: 585090; Historiske produktionstal (kWh): 2000: 668245; Historiske produktionstal (kWh): 2001: 574282; Historiske produktionstal (kWh): 2002: 598447; Historiske produktionstal (kWh): 2003: 533971; Historiske produktionstal (kWh): 2004: 623428; Historiske produktionstal (kWh): 2005: 593100; Historiske produktionstal (kWh): 2006: 533432; Historiske produktionstal (kWh): 2007: 657652; Historiske produktionstal (kWh): 2008: 561605; Historiske produktionstal (kWh): 2009: 501774; Historiske produktionstal (kWh): 2010: 316003; Historiske produktionstal (kWh): 2011: 552504; Historiske produktionstal (kWh): 2012: 563220; Historiske produktionstal (kWh): 2013: 566465; Historiske produktionstal (kWh): 2014: 606631.39; Historiske produktionstal (kWh): 2015: 218410.74
570715000000031205 | 1995-10-11 | 2017-12-31 | 150 | 24.6 | 32.7 | Nordtank | NTK 150 XLR-Nordtank | 787 | Thisted | LAND | Snedsted | 22a | 470804.22 | 6306522.1 | SDFE2018 | 160206 | Historiske produktionstal (kWh): 1995: 91640; Historiske produktionstal (kWh): 1996: 375420; Historiske produktionstal (kWh): 1997: 427499; Historiske produktionstal (kWh): 1998: 455444; Historiske produktionstal (kWh): 1999: 391067; Historiske produktionstal (kWh): 2000: 443200; Historiske produktionstal (kWh): 2001: 377960; Historiske produktionstal (kWh): 2002: 405976; Historiske produktionstal (kWh): 2003: 354666; Historiske produktionstal (kWh): 2004: 417703; Historiske produktionstal (kWh): 2005: 411209; Historiske produktionstal (kWh): 2006: 349467; Historiske produktionstal (kWh): 2007: 450811; Historiske produktionstal (kWh): 2008: 389867; Historiske produktionstal (kWh): 2009: 361181; Historiske produktionstal (kWh): 2010: 358518; Historiske produktionstal (kWh): 2011: 406711; Historiske produktionstal (kWh): 2012: 412342; Historiske produktionstal (kWh): 2013: 368363; Historiske produktionstal (kWh): 2014: 402679.7; Historiske produktionstal (kWh): 2015: 466446.11; Historiske produktionstal (kWh): 2016: 314516.01; Historiske produktionstal (kWh): 2017: 210404.9
570715000000031434 | 1996-07-17 | 2017-02-08 | 225 | 29 | 31.5 | Vestas Wind Systems A/S | V 29-225 | 787 | Thisted | LAND | Torsted by | 5d | 477765.52 | 6315003.52 | SDFE2018 | 160254 | Historiske produktionstal (kWh): 1996: 199280; Historiske produktionstal (kWh): 1997: 547660; Historiske produktionstal (kWh): 1998: 571410; Historiske produktionstal (kWh): 1999: 510846; Historiske produktionstal (kWh): 2000: 566980; Historiske produktionstal (kWh): 2001: 482405; Historiske produktionstal (kWh): 2002: 501486; Historiske produktionstal (kWh): 2003: 447553; Historiske produktionstal (kWh): 2004: 488206; Historiske produktionstal (kWh): 2005: 507348; Historiske produktionstal (kWh): 2006: 462046; Historiske produktionstal (kWh): 2007: 571338; Historiske produktionstal (kWh): 2008: 520585; Historiske produktionstal (kWh): 2009: 486936; Historiske produktionstal (kWh): 2010: 456150; Historiske produktionstal (kWh): 2011: 557893; Historiske produktionstal (kWh): 2012: 532452.35; Historiske produktionstal (kWh): 2013: 478705.43; Historiske produktionstal (kWh): 2014: 545930.59; Historiske produktionstal (kWh): 2015: 507818.59; Historiske produktionstal (kWh): 2016: 38407.96; Historiske produktionstal (kWh): 2017: 0
570715000000031441 | 1996-07-17 | 2015-04-22 | 225 | 29 | 31.5 | Vestas Wind Systems A/S | V 29-225 | 787 | Thisted | LAND | Torsted by | 5f | 477619 | 6315084 | Stamdata | 160256 | Historiske produktionstal (kWh): 1996: 187480; Historiske produktionstal (kWh): 1997: 537530; Historiske produktionstal (kWh): 1998: 549620; Historiske produktionstal (kWh): 1999: 492576; Historiske produktionstal (kWh): 2000: 565669; Historiske produktionstal (kWh): 2001: 460379; Historiske produktionstal (kWh): 2002: 474698; Historiske produktionstal (kWh): 2003: 408163; Historiske produktionstal (kWh): 2004: 491866; Historiske produktionstal (kWh): 2005: 500719; Historiske produktionstal (kWh): 2006: 442858; Historiske produktionstal (kWh): 2007: 550906; Historiske produktionstal (kWh): 2008: 511015; Historiske produktionstal (kWh): 2009: 479380; Historiske produktionstal (kWh): 2010: 418371; Historiske produktionstal (kWh): 2011: 528058; Historiske produktionstal (kWh): 2012: 526763.22; Historiske produktionstal (kWh): 2013: 469279.97; Historiske produktionstal (kWh): 2014: 529626.38; Historiske produktionstal (kWh): 2015: 145482.74
570715000000031465 | 1996-12-18 | 2015-07-05 | 225 | 29 | 31.5 | Vestas Wind Systems A/S | V 29-225 | 787 | Thisted | LAND | Stagstrup | 11a | 476639.8 | 6303469.82 | GST, 18-02-2013 | 160260 | Historiske produktionstal (kWh): 1996: 132390; Historiske produktionstal (kWh): 1997: 565170; Historiske produktionstal (kWh): 1998: 581640; Historiske produktionstal (kWh): 1999: 532351; Historiske produktionstal (kWh): 2000: 586851; Historiske produktionstal (kWh): 2001: 501293; Historiske produktionstal (kWh): 2002: 545576; Historiske produktionstal (kWh): 2003: 462022; Historiske produktionstal (kWh): 2004: 535051; Historiske produktionstal (kWh): 2005: 529621; Historiske produktionstal (kWh): 2006: 474997; Historiske produktionstal (kWh): 2007: 581307; Historiske produktionstal (kWh): 2008: 506485; Historiske produktionstal (kWh): 2009: 487674; Historiske produktionstal (kWh): 2010: 470136; Historiske produktionstal (kWh): 2011: 528511; Historiske produktionstal (kWh): 2012: 478317; Historiske produktionstal (kWh): 2013: 487395.72; Historiske produktionstal (kWh): 2014: 500385.08; Historiske produktionstal (kWh): 2015: 279511.59
570715000000031472 | 1996-10-02 | 2016-08-24 | 225 | 29 | 31.5 | Vestas Wind Systems A/S | V 29-225 | 787 | Thisted | LAND | Stagstrup | 11a | 476420.47 | 6303521.58 | GST, 18-02-2013 | 160262 | Historiske produktionstal (kWh): 1996: 144840; Historiske produktionstal (kWh): 1997: 578160; Historiske produktionstal (kWh): 1998: 654540; Historiske produktionstal (kWh): 1999: 582658; Historiske produktionstal (kWh): 2000: 635369; Historiske produktionstal (kWh): 2001: 550206; Historiske produktionstal (kWh): 2002: 584757; Historiske produktionstal (kWh): 2003: 515178; Historiske produktionstal (kWh): 2004: 516804; Historiske produktionstal (kWh): 2005: 555695; Historiske produktionstal (kWh): 2006: 534383; Historiske produktionstal (kWh): 2007: 609863; Historiske produktionstal (kWh): 2008: 490703; Historiske produktionstal (kWh): 2009: 449400; Historiske produktionstal (kWh): 2010: 586072; Historiske produktionstal (kWh): 2011: 630744; Historiske produktionstal (kWh): 2012: 659644; Historiske produktionstal (kWh): 2013: 585031.19; Historiske produktionstal (kWh): 2014: 604080.78; Historiske produktionstal (kWh): 2015: 712621.25; Historiske produktionstal (kWh): 2016: 352815.87
570715000000031489 | 1996-10-25 | 2016-08-24 | 225 | 29 | 31.5 | Vestas Wind Systems A/S | V 29-225 | 787 | Thisted | LAND | Stagstrup | 11a | 476530.39 | 6303495.16 | GST, 18-02-2013 | 160264 | Historiske produktionstal (kWh): 1996: 115680; Historiske produktionstal (kWh): 1997: 583290; Historiske produktionstal (kWh): 1998: 613310; Historiske produktionstal (kWh): 1999: 554499; Historiske produktionstal (kWh): 2000: 610968; Historiske produktionstal (kWh): 2001: 523913; Historiske produktionstal (kWh): 2002: 566945; Historiske produktionstal (kWh): 2003: 488527; Historiske produktionstal (kWh): 2004: 553640; Historiske produktionstal (kWh): 2005: 557500; Historiske produktionstal (kWh): 2006: 500994; Historiske produktionstal (kWh): 2007: 608399; Historiske produktionstal (kWh): 2008: 545705; Historiske produktionstal (kWh): 2009: 511150; Historiske produktionstal (kWh): 2010: 532440; Historiske produktionstal (kWh): 2011: 563015; Historiske produktionstal (kWh): 2012: 483472; Historiske produktionstal (kWh): 2013: 528977.15; Historiske produktionstal (kWh): 2014: 548715.49; Historiske produktionstal (kWh): 2015: 617813.88; Historiske produktionstal (kWh): 2016: 293014.21
570715000000031618 | 1996-12-18 | 2017-06-06 | 225 | 29 | 31.5 | Vestas Wind Systems A/S | V 29-225 | 787 | Thisted | LAND | Kallerup | 2be | 473886.99 | 6307903.85 | SDFE2018 | 160290 | Historiske produktionstal (kWh): 1996: 0; Historiske produktionstal (kWh): 1997: 618460; Historiske produktionstal (kWh): 1998: 620370; Historiske produktionstal (kWh): 1999: 547083; Historiske produktionstal (kWh): 2000: 627145; Historiske produktionstal (kWh): 2001: 527370; Historiske produktionstal (kWh): 2002: 561893; Historiske produktionstal (kWh): 2003: 494343; Historiske produktionstal (kWh): 2004: 577218; Historiske produktionstal (kWh): 2005: 562821; Historiske produktionstal (kWh): 2006: 387354; Historiske produktionstal (kWh): 2007: 490661; Historiske produktionstal (kWh): 2008: 470562; Historiske produktionstal (kWh): 2009: 463054; Historiske produktionstal (kWh): 2010: 525325; Historiske produktionstal (kWh): 2011: 592272; Historiske produktionstal (kWh): 2012: 581328; Historiske produktionstal (kWh): 2013: 487068; Historiske produktionstal (kWh): 2014: 573898.21; Historiske produktionstal (kWh): 2015: 669320.74; Historiske produktionstal (kWh): 2016: 538593; Historiske produktionstal (kWh): 2017: 198496.35
570715000000031793 | 1990-12-01 | 2008-02-11 | 225 | 27 | 31.5 | Vestas Wind Systems A/S | V 27-225 | 787 | Thisted | LAND | Flarup by | 2c | 462460 | 6288486 | Stamdata | 160330 | Historiske produktionstal (kWh): 1990: 0; Historiske produktionstal (kWh): 1991: 645017; Historiske produktionstal (kWh): 1992: 645017; Historiske produktionstal (kWh): 1993: 645017; Historiske produktionstal (kWh): 1994: 645017; Historiske produktionstal (kWh): 1995: 645017; Historiske produktionstal (kWh): 1996: 645017; Historiske produktionstal (kWh): 1997: 645017; Historiske produktionstal (kWh): 1998: 645017; Historiske produktionstal (kWh): 1999: 645017; Historiske produktionstal (kWh): 2000: 645017; Historiske produktionstal (kWh): 2001: 529848.9219; Historiske produktionstal (kWh): 2002: 541140.6465; Historiske produktionstal (kWh): 2003: 494281.918; Historiske produktionstal (kWh): 2004: 564136.2715; Historiske produktionstal (kWh): 2005: 519455.8691; Historiske produktionstal (kWh): 2006: 505435.3477; Historiske produktionstal (kWh): 2007: 569051.2783; Historiske produktionstal (kWh): 2008: 89139.582
570715000000031809 | 1990-12-01 | 2008-02-11 | 225 | 27 | 31.5 | Vestas Wind Systems A/S | V 27-225 | 787 | Thisted | LAND | Flarup by | 2c | 462061 | 6288688 | Stamdata | 160332 | Historiske produktionstal (kWh): 1990: 0; Historiske produktionstal (kWh): 1991: 679942; Historiske produktionstal (kWh): 1992: 679942; Historiske produktionstal (kWh): 1993: 679942; Historiske produktionstal (kWh): 1994: 679942; Historiske produktionstal (kWh): 1995: 679942; Historiske produktionstal (kWh): 1996: 679942; Historiske produktionstal (kWh): 1997: 679942; Historiske produktionstal (kWh): 1998: 679942; Historiske produktionstal (kWh): 1999: 679942; Historiske produktionstal (kWh): 2000: 679942; Historiske produktionstal (kWh): 2001: 554692.0625; Historiske produktionstal (kWh): 2002: 599400.0977; Historiske produktionstal (kWh): 2003: 532395.4492; Historiske produktionstal (kWh): 2004: 603453.4336; Historiske produktionstal (kWh): 2005: 611780.3652; Historiske produktionstal (kWh): 2006: 544501.3613; Historiske produktionstal (kWh): 2007: 679519.1836; Historiske produktionstal (kWh): 2008: 116897.5957
570715000000031816 | 1995-10-01 | 2008-02-25 | 600 | 42 | 45 | Vestas Wind Systems A/S | V 42-600 | 787 | Thisted | LAND | Flarup by | 1cn | 462072 | 6288514 | Stamdata | 160334 | Historiske produktionstal (kWh): 1995: 390057; Historiske produktionstal (kWh): 1996: 1560228; Historiske produktionstal (kWh): 1997: 1560228; Historiske produktionstal (kWh): 1998: 1560228; Historiske produktionstal (kWh): 1999: 1560228; Historiske produktionstal (kWh): 2000: 1560228; Historiske produktionstal (kWh): 2001: 1421195.6328; Historiske produktionstal (kWh): 2002: 1526880.8516; Historiske produktionstal (kWh): 2003: 1367971.9219; Historiske produktionstal (kWh): 2004: 1573792.7266; Historiske produktionstal (kWh): 2005: 1555551.7109; Historiske produktionstal (kWh): 2006: 1353083.9414; Historiske produktionstal (kWh): 2007: 1655825.4336; Historiske produktionstal (kWh): 2008: 414926.9531
570715000000031823 | 1990-12-01 | 2007-12-10 | 225 | 27 | 31.5 | Vestas Wind Systems A/S | V 27-225 | 787 | Thisted | LAND | Gettrup | 3 | 460863 | 6287702 | Stamdata | 160336 | Historiske produktionstal (kWh): 1990: 0; Historiske produktionstal (kWh): 1991: 664907; Historiske produktionstal (kWh): 1992: 664907; Historiske produktionstal (kWh): 1993: 664907; Historiske produktionstal (kWh): 1994: 664907; Historiske produktionstal (kWh): 1995: 664907; Historiske produktionstal (kWh): 1996: 664907; Historiske produktionstal (kWh): 1997: 664907; Historiske produktionstal (kWh): 1998: 664907; Historiske produktionstal (kWh): 1999: 664907; Historiske produktionstal (kWh): 2000: 664907; Historiske produktionstal (kWh): 2001: 552434.916; Historiske produktionstal (kWh): 2002: 569207.7656; Historiske produktionstal (kWh): 2003: 500021.8848; Historiske produktionstal (kWh): 2004: 561501.9902; Historiske produktionstal (kWh): 2005: 530298.2539; Historiske produktionstal (kWh): 2006: 519777.5527; Historiske produktionstal (kWh): 2007: 578448.5371
570715000000031830 | 1990-12-01 | 2007-12-10 | 225 | 27 | 31.5 | Vestas Wind Systems A/S | V 27-225 | 787 | Thisted | LAND | Gettrup | 2i | 460891 | 6287461 | Stamdata | 160338 | Historiske produktionstal (kWh): 1990: 0; Historiske produktionstal (kWh): 1991: 666778; Historiske produktionstal (kWh): 1992: 666778; Historiske produktionstal (kWh): 1993: 666778; Historiske produktionstal (kWh): 1994: 666778; Historiske produktionstal (kWh): 1995: 666778; Historiske produktionstal (kWh): 1996: 666778; Historiske produktionstal (kWh): 1997: 666778; Historiske produktionstal (kWh): 1998: 666778; Historiske produktionstal (kWh): 1999: 666778; Historiske produktionstal (kWh): 2000: 666778; Historiske produktionstal (kWh): 2001: 568615.332; Historiske produktionstal (kWh): 2002: 597242.0605; Historiske produktionstal (kWh): 2003: 519523.498; Historiske produktionstal (kWh): 2004: 611143.7656; Historiske produktionstal (kWh): 2005: 583977.9121; Historiske produktionstal (kWh): 2006: 547066.0859; Historiske produktionstal (kWh): 2007: 485511.6025
570715000000031847 | 1991-03-01 | 2008-02-11 | 225 | 27 | 31.5 | Vestas Wind Systems A/S | V 27-225 | 787 | Thisted | LAND | Gettrup | 1b | 461153 | 6287557 | Stamdata | 160340 | Historiske produktionstal (kWh): 1991: 516200; Historiske produktionstal (kWh): 1992: 619440; Historiske produktionstal (kWh): 1993: 619440; Historiske produktionstal (kWh): 1994: 619440; Historiske produktionstal (kWh): 1995: 619440; Historiske produktionstal (kWh): 1996: 619440; Historiske produktionstal (kWh): 1997: 619440; Historiske produktionstal (kWh): 1998: 619440; Historiske produktionstal (kWh): 1999: 619440; Historiske produktionstal (kWh): 2000: 619440; Historiske produktionstal (kWh): 2001: 556895.9453; Historiske produktionstal (kWh): 2002: 579478.2852; Historiske produktionstal (kWh): 2003: 516213.0137; Historiske produktionstal (kWh): 2004: 567057.4551; Historiske produktionstal (kWh): 2005: 599037.8574; Historiske produktionstal (kWh): 2006: 539760.2305; Historiske produktionstal (kWh): 2007: 659691.0625; Historiske produktionstal (kWh): 2008: 105083.4141
570715000000031854 | 1991-03-01 | 2008-01-14 | 225 | 27 | 31.5 | Vestas Wind Systems A/S | V 27-225 | 787 | Thisted | LAND | Gettrup | 4d | 460189 | 6287219 | Stamdata | 160342 | Historiske produktionstal (kWh): 1991: 550770; Historiske produktionstal (kWh): 1992: 660924; Historiske produktionstal (kWh): 1993: 660924; Historiske produktionstal (kWh): 1994: 660924; Historiske produktionstal (kWh): 1995: 660924; Historiske produktionstal (kWh): 1996: 660924; Historiske produktionstal (kWh): 1997: 660924; Historiske produktionstal (kWh): 1998: 660924; Historiske produktionstal (kWh): 1999: 660924; Historiske produktionstal (kWh): 2000: 660924; Historiske produktionstal (kWh): 2001: 564294.9629; Historiske produktionstal (kWh): 2002: 592991.6621; Historiske produktionstal (kWh): 2003: 517787.5957; Historiske produktionstal (kWh): 2004: 596170.7578; Historiske produktionstal (kWh): 2005: 590110.0859; Historiske produktionstal (kWh): 2006: 548008.9043; Historiske produktionstal (kWh): 2007: 654011.9492; Historiske produktionstal (kWh): 2008: 0
570715000000031861 | 1991-03-01 | 2016-11-09 | 225 | 27 | 31.5 | Vestas Wind Systems A/S | V 27-225 | 787 | Thisted | LAND | Gettrup | 3a | 459921.92 | 6286771.7 | GST, 18-02-2013 | 160344 | [14 empty] | 582610 | 699132 | 699132 | 699132 | 699132 | 699132 | 699132 | 699132 | 699132 | 699132 | 573701.6582 | 522005.1484 | 548041.7441 | 616983.2344 | 634292.0273 | 575586.2715 | 693981.166 | 638376.2656 | 578420.5117 | 562604.1937 | 632829.498 | 650064.87 | 605992.638 | 626153.23 | 681436.64 | 454503.282
570715000000031922 | 1990-12-01 | 2008-02-11 | 225 | 27 | 31.5 | Vestas Wind Systems A/S | V 27-225 | 787 | Thisted | LAND | Helligsø by | 4a | 460604 | 6285581 | Stamdata | 160356 | Historiske produktionstal (kWh): 1990: 55723; Historiske produktionstal (kWh): 1991: 668676; Historiske produktionstal (kWh): 1992: 668676; Historiske produktionstal (kWh): 1993: 668676; Historiske produktionstal (kWh): 1994: 668676; Historiske produktionstal (kWh): 1995: 668676; Historiske produktionstal (kWh): 1996: 668676; Historiske produktionstal (kWh): 1997: 668676; Historiske produktionstal (kWh): 1998: 668676; Historiske produktionstal (kWh): 1999: 668676; Historiske produktionstal (kWh): 2000: 668676; Historiske produktionstal (kWh): 2001: 574155.9043; Historiske produktionstal (kWh): 2002: 588862.0117; Historiske produktionstal (kWh): 2003: 525191.0215; Historiske produktionstal (kWh): 2004: 610234.7578; Historiske produktionstal (kWh): 2005: 587487.4004; Historiske produktionstal (kWh): 2006: 524226.9512; Historiske produktionstal (kWh): 2007: 666124.6191; Historiske produktionstal (kWh): 2008: 113264.4688
570715000000031939 | 1991-03-01 | 2008-02-11 | 225 | 27 | 31.5 | Vestas Wind Systems A/S | V 27-225 | 787 | Thisted | LAND | Helligsø by | 8a | 460219 | 6284094 | Stamdata | 160358 | Historiske produktionstal (kWh): 1991: 591730; Historiske produktionstal (kWh): 1992: 710076; Historiske produktionstal (kWh): 1993: 710076; Historiske produktionstal (kWh): 1994: 710076; Historiske produktionstal (kWh): 1995: 710076; Historiske produktionstal (kWh): 1996: 710076; Historiske produktionstal (kWh): 1997: 710076; Historiske produktionstal (kWh): 1998: 710076; Historiske produktionstal (kWh): 1999: 710076; Historiske produktionstal (kWh): 2000: 710076; Historiske produktionstal (kWh): 2001: 604998.6758; Historiske produktionstal (kWh): 2002: 631930.1504; Historiske produktionstal (kWh): 2003: 556481.6855; Historiske produktionstal (kWh): 2004: 638530.8379; Historiske produktionstal (kWh): 2005: 617178.3633; Historiske produktionstal (kWh): 2006: 588901.6113; Historiske produktionstal (kWh): 2007: 723860.5117; Historiske produktionstal (kWh): 2008: 118444.1621
570715000000031953 | 1990-12-01 | 2016-12-07 | 225 | 27 | 31.5 | Vestas Wind Systems A/S | V 27-225 | 787 | Thisted | LAND | Helligsø by | 10e | 461080.02 | 6284420.48 | GST, 18-02-2013 | 160362 | [13 empty] | 53047 | 636564 | 636564 | 636564 | 636564 | 636564 | 636564 | 636564 | 636564 | 636564 | 636564 | 548502.0781 | 582464.1875 | 521819.6758 | 600502.3125 | 601371.7109 | 553455.2012 | 680952.7207 | 608385.8281 | 558290.0449 | 547413.847 | 542799.264 | 582351.168 | 536620.916 | 565016.34 | 680034.96 | 455064.362
570715000000031984 | 1990-12-01 | 2007-12-10 | 225 | 27 | 31.5 | Vestas Wind Systems A/S | V 27-225 | 787 | Thisted | LAND | Flarup by | 3h | 462364 | 6287251 | Stamdata | 160368 | Historiske produktionstal (kWh): 1990: 54907; Historiske produktionstal (kWh): 1991: 658884; Historiske produktionstal (kWh): 1992: 658884; Historiske produktionstal (kWh): 1993: 658884; Historiske produktionstal (kWh): 1994: 658884; Historiske produktionstal (kWh): 1995: 658884; Historiske produktionstal (kWh): 1996: 658884; Historiske produktionstal (kWh): 1997: 658884; Historiske produktionstal (kWh): 1998: 658884; Historiske produktionstal (kWh): 1999: 658884; Historiske produktionstal (kWh): 2000: 658884; Historiske produktionstal (kWh): 2001: 569428.9688; Historiske produktionstal (kWh): 2002: 594508.2734; Historiske produktionstal (kWh): 2003: 524424.9727; Historiske produktionstal (kWh): 2004: 604601.0391; Historiske produktionstal (kWh): 2005: 591512.707; Historiske produktionstal (kWh): 2006: 523299.5859; Historiske produktionstal (kWh): 2007: 631278.1064
570715000000031991 | 1990-12-01 | 2005-01-18 | 225 | 27 | 31.5 | Vestas Wind Systems A/S | V 27-225 | 787 | Thisted | LAND | Kobberø by | 1i | 459896 | 6287667 | Stamdata | 160370 | Historiske produktionstal (kWh): 1990: 56334; Historiske produktionstal (kWh): 1991: 676008; Historiske produktionstal (kWh): 1992: 676008; Historiske produktionstal (kWh): 1993: 676008; Historiske produktionstal (kWh): 1994: 676008; Historiske produktionstal (kWh): 1995: 676008; Historiske produktionstal (kWh): 1996: 676008; Historiske produktionstal (kWh): 1997: 676008; Historiske produktionstal (kWh): 1998: 676008; Historiske produktionstal (kWh): 1999: 676008; Historiske produktionstal (kWh): 2000: 676008; Historiske produktionstal (kWh): 2001: 570760.6445; Historiske produktionstal (kWh): 2002: 598788.6211; Historiske produktionstal (kWh): 2003: 521657.3867; Historiske produktionstal (kWh): 2004: 599413.6211; Historiske produktionstal (kWh): 2005: 37410.2812
570715000000032028 | 1990-12-01 | 2017-01-19 | 225 | 27 | 31.5 | Vestas Wind Systems A/S | V 27-225 | 787 | Thisted | LAND | Kobberø by | 3e | 459254.75 | 6285361.37 | GST, 18-02-2013 | 160376 | [13 empty] | 65825 | 789900 | 789900 | 789900 | 789900 | 789900 | 789900 | 789900 | 789900 | 789900 | 789900 | 673813.832 | 709260.3867 | 635739.084 | 722561.2305 | 718360.1016 | 665459.0449 | 778428.8906 | 713644.084 | 662103.1602 | 644106.5786 | 729507.744 | 778588.272 | 673557.93 | 733149.66 | 830725.2 | 553737.814 | 0
570715000000032035 | 1995-07-07 | 2005-01-25 | 225 | 27 | 31.5 | Vestas Wind Systems A/S | V 27-225 | 787 | Thisted | LAND | Gundtoft | 4i | 461811 | 6288074 | Stamdata | 160378 | Historiske produktionstal (kWh): 1994: 673740; Historiske produktionstal (kWh): 1995: 808488; Historiske produktionstal (kWh): 1996: 808488; Historiske produktionstal (kWh): 1997: 808488; Historiske produktionstal (kWh): 1998: 808488; Historiske produktionstal (kWh): 1999: 808488; Historiske produktionstal (kWh): 2000: 808488; Historiske produktionstal (kWh): 2001: 514344.0684; Historiske produktionstal (kWh): 2002: 542730.6777; Historiske produktionstal (kWh): 2003: 486139.5078; Historiske produktionstal (kWh): 2004: 550458.6816; Historiske produktionstal (kWh): 2005: 74824.4297
570715000000045035 | 1993-06-08 | 2016-04-01 | 225 | 27 | 30 | Vestas Wind Systems A/S | V 27-225 | 787 | Thisted | LAND | Heltborg By, Heltborg | 62b | 465888.62 | 6290803.23 | GST, 18-02-2013 | 60144 | Historiske produktionstal (kWh): 1993: 401033; Historiske produktionstal (kWh): 1994: 762845; Historiske produktionstal (kWh): 1995: 706443; Historiske produktionstal (kWh): 1996: 638669; Historiske produktionstal (kWh): 1997: 681849; Historiske produktionstal (kWh): 1998: 739641; Historiske produktionstal (kWh): 1999: 649570; Historiske produktionstal (kWh): 2000: 702389; Historiske produktionstal (kWh): 2001: 622670; Historiske produktionstal (kWh): 2002: 648201; Historiske produktionstal (kWh): 2003: 583357; Historiske produktionstal (kWh): 2004: 655987; Historiske produktionstal (kWh): 2005: 659651; Historiske produktionstal (kWh): 2006: 601446; Historiske produktionstal (kWh): 2007: 714107; Historiske produktionstal (kWh): 2008: 633652; Historiske produktionstal (kWh): 2009: 581322; Historiske produktionstal (kWh): 2010: 567963; Historiske produktionstal (kWh): 2011: 648904; Historiske produktionstal (kWh): 2012: 650931; Historiske produktionstal (kWh): 2013: 626632; Historiske produktionstal (kWh): 2014: 650688; Historiske produktionstal (kWh): 2015: 628984; Historiske produktionstal (kWh): 2016: 103593
570715000000045073 | 1987-05-01 | 2002-08-12 | 99 | 0.1 | 0.1 | Wincon | W 99 XT | 787 | Thisted | LAND | Refs By, Hurup | 7d | 465284 | 6289050 | Stamdata | HURUP1 | Historiske produktionstal (kWh): 1987: 133653; Historiske produktionstal (kWh): 1988: 250787; Historiske produktionstal (kWh): 1989: 262924; Historiske produktionstal (kWh): 1990: 267975; Historiske produktionstal (kWh): 1991: 246542; Historiske produktionstal (kWh): 1992: 246270; Historiske produktionstal (kWh): 1993: 249290; Historiske produktionstal (kWh): 1994: 260290; Historiske produktionstal (kWh): 1995: 221470; Historiske produktionstal (kWh): 1996: 202630; Historiske produktionstal (kWh): 1997: 221810; Historiske produktionstal (kWh): 1998: 240740; Historiske produktionstal (kWh): 1999: 217029; Historiske produktionstal (kWh): 2000: 243200; Historiske produktionstal (kWh): 2001: 201330; Historiske produktionstal (kWh): 2002: 90911
570715000000045080 | 1987-05-01 | 2002-08-15 | 99 | 0.1 | 0.1 | Wincon | W 99 XT | 787 | Thisted | LAND | Refs By, Hurup | 11b | 465299 | 6288924 | Stamdata | HURUP2 | Historiske produktionstal (kWh): 1987: 129904; Historiske produktionstal (kWh): 1988: 243751; Historiske produktionstal (kWh): 1989: 255548; Historiske produktionstal (kWh): 1990: 260457; Historiske produktionstal (kWh): 1991: 239626; Historiske produktionstal (kWh): 1992: 239170; Historiske produktionstal (kWh): 1993: 251070; Historiske produktionstal (kWh): 1994: 205460; Historiske produktionstal (kWh): 1995: 216350; Historiske produktionstal (kWh): 1996: 201950; Historiske produktionstal (kWh): 1997: 225350; Historiske produktionstal (kWh): 1998: 237580; Historiske produktionstal (kWh): 1999: 214949; Historiske produktionstal (kWh): 2000: 247298; Historiske produktionstal (kWh): 2001: 194375; Historiske produktionstal (kWh): 2002: 80930
570715000000467745 | 2012-09-17 | 2015-05-31 | 6000 | 154 | 120 | SIEMENS | Ukendt-Simens | 787 | Thisted | LAND | Østerild By Østerild | 4t | 492968 | 6323721 | Stamdata | 3492002 | Historiske produktionstal (kWh): 2012: 5081883; Historiske produktionstal (kWh): 2013: 13268882; Historiske produktionstal (kWh): 2014: 948178; Historiske produktionstal (kWh): 2015: 0
570715000000845734 | 2012-12-19 | 2015-11-09 | 4000 | 120 | 110 | SIEMENS | Ukendt-Simens | 787 | Thisted | LAND | Østerild By Østerild | 4u | 492964 | 6323132.92 | SDFE2018 | 3493002 | Historiske produktionstal (kWh): 2012: 118206; Historiske produktionstal (kWh): 2013: 12328805; Historiske produktionstal (kWh): 2014: 15463722; Historiske produktionstal (kWh): 2015: 11057565
570715000001332240 | 2013-08-14 | 2016-12-19 | 3450 | 126 | 116 | Vestas Wind Systems A/S | Ukendt-Vestas-VIND | 787 | Thisted | LAND | Hjardemål klit, Hjardemål | 34 | 492968 | 6326131 | Stamdata | 3489002 | Historiske produktionstal (kWh): 2013: 4940808; Historiske produktionstal (kWh): 2014: 13948400; Historiske produktionstal (kWh): 2015: 13055477; Historiske produktionstal (kWh): 2016: 8461395
570715000001359568 | 2013-12-09 | 2017-08-11 | 8900 | 164 | 140 | Vestas Wind Systems A/S | Ukendt-Vestas-VIND | 787 | Thisted | LAND | Hjardemål klit, Hjardemål | 34 | 492967.65 | 6325531.94 | SDFE2018 | 3488002 | Historiske produktionstal (kWh): 2013: 0; Historiske produktionstal (kWh): 2014: 10737712; Historiske produktionstal (kWh): 2015: 25058919; Historiske produktionstal (kWh): 2016: 23224513; Historiske produktionstal (kWh): 2017: 15034580
570715000001452870 | 2015-07-10 | 2017-04-11 | 2200 | 110 | 98 | Vestas Wind Systems A/S | V 80-2 MW | 787 | Thisted | LAND | Hjardemål Klit Hjardemål | 34g | 492970 | 6324928 | Stamdata | 3490002 | Historiske produktionstal (kWh): 2015: 3581634; Historiske produktionstal (kWh): 2016: 9021484; Historiske produktionstal (kWh): 2017: 789888
570715000001520852 | 2015-06-03 | 2017-02-18 | 7000 | 154 | 120.5 | SIEMENS | Ukendt-Simens | 787 | Thisted | LAND | Østerild By Østerild | 4t | 492968 | 6323721 | Stamdata | 3492004 | Historiske produktionstal (kWh): 2015: 12963082; Historiske produktionstal (kWh): 2016: 20593684; Historiske produktionstal (kWh): 2017: 125936
570715000001553065 | 2016-12-21 | 2019-04-05 | 4200 | 117 | 116 | Vestas Wind Systems A/S | Ukendt-Vestas-VIND | 787 | Thisted | LAND | Hjardemål klit, Hjardemål | 34 | 492171 | 6325528 | SDFE2018 | 3489004 | Historiske produktionstal (kWh): 2016: 15205; Historiske produktionstal (kWh): 2017: 12933911; Historiske produktionstal (kWh): 2018: 14737990; Historiske produktionstal (kWh): 2019: 3885100
570715000001554987 | 2017-02-17 | 2018-08-23 | 8000 | 154 | 120.5 | Siemens Wind Power A/S | SWT 8.0-154 | 787 | Thisted | LAND | Østrild by, Østerild | 4m | 492965.55 | 6323732.33 | SDFE2018 | 3492005 | Historiske produktionstal (kWh): 2017: 19180165; Historiske produktionstal (kWh): 2018: 9489200
570715000001556202 | 2017-04-21 | 2018-11-15 | 3600 | 136 | 137 | Vestas Wind Systems A/S | Ukendt-Vestas-VIND | 787 | Thisted | LAND | Hjardemål Klit Hjardemål | 34g | 492970 | 6324932.61 | SDFE2018 | 3490004 | Historiske produktionstal (kWh): 2017: 8249057; Historiske produktionstal (kWh): 2018: 11167510
570715000001619990 | 2019-02-15 | 2020-02-26 | 2200 | 120 | 101 | Ukendt | Ukendt | 787 | Thisted | LAND | Hjardemål klit, Hjardemål | 34 | 493010 | 6325528 | Stamdata | 3488004 | Historiske produktionstal (kWh): 2019: 7963460 | 1168900 | 652140 |  |  |  | 1821040
570715000001640833 | 2019-05-01 | 2019-12-13 | 4200 | 136 | 116 | Vestas Wind Systems A/S | Ukendt-Vestas-VIND | 787 | Thisted | LAND | Hjardemål Klit. Hjardemål | 34 | 492968 | 6326131 | Stamdata | 3489006 | Historiske produktionstal (kWh): 2019: 6854630
570715000000013843 | 1980-08-29 | 2002-08-29 | 22 | 0.1 | 0.1 | Windmatic | WM 12/5 22 | 791 | Viborg | LAND | Nøddelund By, Gullev | 3b | 542330.89 | 6245042.09 | Stamdata | 121906 | Historiske produktionstal (kWh): 1980: 0; Historiske produktionstal (kWh): 1981: 0; Historiske produktionstal (kWh): 1982: 0; Historiske produktionstal (kWh): 1983: 0; Historiske produktionstal (kWh): 1984: 0; Historiske produktionstal (kWh): 1985: 0; Historiske produktionstal (kWh): 1986: 0; Historiske produktionstal (kWh): 1987: 0; Historiske produktionstal (kWh): 1988: 0; Historiske produktionstal (kWh): 1989: 0; Historiske produktionstal (kWh): 1990: 0; Historiske produktionstal (kWh): 1991: 0; Historiske produktionstal (kWh): 1992: 0; Historiske produktionstal (kWh): 1993: 0; Historiske produktionstal (kWh): 1994: 0; Historiske produktionstal (kWh): 1995: 0; Historiske produktionstal (kWh): 1996: 0; Historiske produktionstal (kWh): 1997: 0; Historiske produktionstal (kWh): 1998: 0; Historiske produktionstal (kWh): 1999: 0; Historiske produktionstal (kWh): 2000: 0; Historiske produktionstal (kWh): 2001: 0; Historiske produktionstal (kWh): 2002: 0
570715000000014130 | 1981-09-23 | 2001-09-19 | 55 | 0.1 | 0.1 | Ukendt | Ukendt-Ukendt | 791 | Viborg | LAND | Ukendt | 0 | 526907.35 | 6253323.23 | Stamdata | 152109 | Historiske produktionstal (kWh): 1981: 8048; Historiske produktionstal (kWh): 1982: 19064; Historiske produktionstal (kWh): 1983: 25532; Historiske produktionstal (kWh): 1984: 32550; Historiske produktionstal (kWh): 1985: 42810; Historiske produktionstal (kWh): 1986: 52070; Historiske produktionstal (kWh): 1987: 42530; Historiske produktionstal (kWh): 1988: 49060; Historiske produktionstal (kWh): 1989: 53670; Historiske produktionstal (kWh): 1990: 61440; Historiske produktionstal (kWh): 1991: 40460; Historiske produktionstal (kWh): 1992: 61390; Historiske produktionstal (kWh): 1993: 63650; Historiske produktionstal (kWh): 1994: 63830; Historiske produktionstal (kWh): 1995: 58083; Historiske produktionstal (kWh): 1996: 46751; Historiske produktionstal (kWh): 1997: 50889; Historiske produktionstal (kWh): 1998: 61811; Historiske produktionstal (kWh): 1999: 44530; Historiske produktionstal (kWh): 2000: 35943; Historiske produktionstal (kWh): 2001: 21571; Historiske produktionstal (kWh): 2002: 0
570715000000014147 | 1984-10-30 | 2006-05-30 | 55 | 15 | 22 | Nordtank | NTK 55 | 791 | Viborg | LAND | Dalsgaard by | 1i | 526594 | 6252503 | Stamdata | 3152900 | Historiske produktionstal (kWh): 1984: 17269; Historiske produktionstal (kWh): 1985: 66660; Historiske produktionstal (kWh): 1986: 84413; Historiske produktionstal (kWh): 1987: 75427; Historiske produktionstal (kWh): 1988: 84715; Historiske produktionstal (kWh): 1989: 88466; Historiske produktionstal (kWh): 1990: 94752; Historiske produktionstal (kWh): 1991: 84597; Historiske produktionstal (kWh): 1992: 78468; Historiske produktionstal (kWh): 1993: 87545; Historiske produktionstal (kWh): 1994: 92208; Historiske produktionstal (kWh): 1995: 77948; Historiske produktionstal (kWh): 1996: 70652; Historiske produktionstal (kWh): 1997: 72359; Historiske produktionstal (kWh): 1998: 79291; Historiske produktionstal (kWh): 1999: 66393; Historiske produktionstal (kWh): 2000: 79594; Historiske produktionstal (kWh): 2001: 64877; Historiske produktionstal (kWh): 2002: 54553; Historiske produktionstal (kWh): 2003: 59888; Historiske produktionstal (kWh): 2004: 82515; Historiske produktionstal (kWh): 2005: 59603.9993; Historiske produktionstal (kWh): 2006: 0
570715000000014154 | 1990-02-21 | 2008-06-10 | 225 | 30 | 0.1 | Vestas Wind Systems A/S | V 27 | 791 | Viborg | LAND | Vinkel By | 16i | 527054.08 | 6246590.22 | Stamdata | 3153221 | Historiske produktionstal (kWh): 1990: 250350; Historiske produktionstal (kWh): 1991: 336190; Historiske produktionstal (kWh): 1992: 344790; Historiske produktionstal (kWh): 1993: 369180; Historiske produktionstal (kWh): 1994: 394520; Historiske produktionstal (kWh): 1995: 331610; Historiske produktionstal (kWh): 1996: 311070; Historiske produktionstal (kWh): 1997: 336090; Historiske produktionstal (kWh): 1998: 360287; Historiske produktionstal (kWh): 1999: 299904; Historiske produktionstal (kWh): 2000: 339868; Historiske produktionstal (kWh): 2001: 274282; Historiske produktionstal (kWh): 2002: 302227; Historiske produktionstal (kWh): 2003: 260930; Historiske produktionstal (kWh): 2004: 302359; Historiske produktionstal (kWh): 2005: 292635; Historiske produktionstal (kWh): 2006: 249727; Historiske produktionstal (kWh): 2007: 339985.3896; Historiske produktionstal (kWh): 2008: 166428
570715000000014215 | 1989-01-23 | 2016-06-15 | 250 | 30 | 30 | NEG Micon | NM 530 | 791 | Viborg | LAND | Østjysk Vindudvikling | 8d | 531990.9 | 6262656.86 | GST, 18-02-2013 | 3192075 | [12 empty] | 219090 | 381800 | 322630 | 315320 | 328390 | 357470 | 304940 | 261690 | 321550 | 331821 | 274258 | 327412 | 251622 | 272722 | 216832 | 281748 | 276621 | 210921 | 317537 | 278713 | 173423 | 154335 | 250195 | 222218 | 177286 | 247744 | 297700 | 93654
570715000000014239 | 1990-10-18 | 2011-09-25 | 150 | 30 | 30 | Wind World | W 2700-150 | 791 | Viborg | LAND | Kvorning | 6a | 542862.41 | 6260800.68 | Stamdata | 3192112 | Historiske produktionstal (kWh): 1990: 70410; Historiske produktionstal (kWh): 1991: 325770; Historiske produktionstal (kWh): 1992: 318375; Historiske produktionstal (kWh): 1993: 335815; Historiske produktionstal (kWh): 1994: 372065; Historiske produktionstal (kWh): 1995: 303415; Historiske produktionstal (kWh): 1996: 285450; Historiske produktionstal (kWh): 1997: 325265; Historiske produktionstal (kWh): 1998: 341207; Historiske produktionstal (kWh): 1999: 280101.5; Historiske produktionstal (kWh): 2000: 310677; Historiske produktionstal (kWh): 2001: 248269.5; Historiske produktionstal (kWh): 2002: 293502; Historiske produktionstal (kWh): 2003: 248877.5; Historiske produktionstal (kWh): 2004: 295495; Historiske produktionstal (kWh): 2005: 231097; Historiske produktionstal (kWh): 2006: 210900; Historiske produktionstal (kWh): 2007: 315718; Historiske produktionstal (kWh): 2008: 278149; Historiske produktionstal (kWh): 2009: 250165.5; Historiske produktionstal (kWh): 2010: 239555; Historiske produktionstal (kWh): 2011: 191301.5
570715000000014246 | 1990-10-18 | 2011-09-25 | 150 | 30 | 0.1 | Wind World | W 2700-150 | 791 | Viborg | LAND | Kvorning | 6a | 542862.4 | 6262601 | Stamdata | 3192112 | Historiske produktionstal (kWh): 1990: 70410; Historiske produktionstal (kWh): 1991: 325770; Historiske produktionstal (kWh): 1992: 318375; Historiske produktionstal (kWh): 1993: 335815; Historiske produktionstal (kWh): 1994: 372065; Historiske produktionstal (kWh): 1995: 303415; Historiske produktionstal (kWh): 1996: 285450; Historiske produktionstal (kWh): 1997: 325265; Historiske produktionstal (kWh): 1998: 341207; Historiske produktionstal (kWh): 1999: 280101.5; Historiske produktionstal (kWh): 2000: 310677; Historiske produktionstal (kWh): 2001: 248269.5; Historiske produktionstal (kWh): 2002: 293502; Historiske produktionstal (kWh): 2003: 248877.5; Historiske produktionstal (kWh): 2004: 295495; Historiske produktionstal (kWh): 2005: 231097; Historiske produktionstal (kWh): 2006: 210900; Historiske produktionstal (kWh): 2007: 315718; Historiske produktionstal (kWh): 2008: 278149; Historiske produktionstal (kWh): 2009: 250165.5; Historiske produktionstal (kWh): 2010: 239555; Historiske produktionstal (kWh): 2011: 191301.5
570715000000014253 | 1994-10-12 | 2017-08-25 | 225 | 29 | 31 | Vestas Wind Systems A/S | V 29-225 | 791 | Viborg | LAND | Batum By, Rødding | 4h | 529859.7 | 6260058.16 | SDFE2018 | 3192238 | Historiske produktionstal (kWh): 1994: 129830; Historiske produktionstal (kWh): 1995: 453280; Historiske produktionstal (kWh): 1996: 392030; Historiske produktionstal (kWh): 1997: 433230; Historiske produktionstal (kWh): 1998: 407610; Historiske produktionstal (kWh): 1999: 396483; Historiske produktionstal (kWh): 2000: 451725; Historiske produktionstal (kWh): 2001: 366068; Historiske produktionstal (kWh): 2002: 401690; Historiske produktionstal (kWh): 2003: 351167; Historiske produktionstal (kWh): 2004: 390992; Historiske produktionstal (kWh): 2005: 385524; Historiske produktionstal (kWh): 2006: 335622; Historiske produktionstal (kWh): 2007: 449422; Historiske produktionstal (kWh): 2008: 370419; Historiske produktionstal (kWh): 2009: 345840; Historiske produktionstal (kWh): 2010: 313072; Historiske produktionstal (kWh): 2011: 391509; Historiske produktionstal (kWh): 2012: 373799; Historiske produktionstal (kWh): 2013: 329704; Historiske produktionstal (kWh): 2014: 356878; Historiske produktionstal (kWh): 2015: 407821; Historiske produktionstal (kWh): 2016: 291130.07; Historiske produktionstal (kWh): 2017: 23311.58
570715000000014277 | 1995-08-21 | 2016-06-09 | 225 | 29 | 31 | Vestas Wind Systems A/S | V 29-225 | 791 | Viborg | LAND | Batum by | 1a | 530217.2 | 6261304.42 | GST, 18-02-2013 | 3192267 | Historiske produktionstal (kWh): 1995: 97450; Historiske produktionstal (kWh): 1996: 385010; Historiske produktionstal (kWh): 1997: 441800; Historiske produktionstal (kWh): 1998: 476002; Historiske produktionstal (kWh): 1999: 385065; Historiske produktionstal (kWh): 2000: 432775; Historiske produktionstal (kWh): 2001: 364086; Historiske produktionstal (kWh): 2002: 377375; Historiske produktionstal (kWh): 2003: 329833; Historiske produktionstal (kWh): 2004: 369568; Historiske produktionstal (kWh): 2005: 386297; Historiske produktionstal (kWh): 2006: 318266; Historiske produktionstal (kWh): 2007: 401050; Historiske produktionstal (kWh): 2008: 350739; Historiske produktionstal (kWh): 2009: 312821; Historiske produktionstal (kWh): 2010: 305198; Historiske produktionstal (kWh): 2011: 387402; Historiske produktionstal (kWh): 2012: 372597; Historiske produktionstal (kWh): 2013: 308240; Historiske produktionstal (kWh): 2014: 338449; Historiske produktionstal (kWh): 2015: 415851; Historiske produktionstal (kWh): 2016: 141172.96
570715000000014291 | 1993-06-24 | 2008-10-27 | 225 | 31.5 | 19 | Vestas Wind Systems A/S | V 27-225 | 791 | Viborg | LAND | Gjørup By, Uldbjerg | 2a | 523919.3 | 6279917.1 | Stamdata | 3202500
570715000000014307 | 1993-06-24 | 2008-09-25 | 225 | 31.5 | 30 | Vestas Wind Systems A/S | V 27-225 | 791 | Viborg | LAND | Gjørup By, Uldbjerg | 2a | 523919.3 | 6279917.1 | Stamdata | 3202500 | Historiske produktionstal (kWh): 1993: 196466.6719; Historiske produktionstal (kWh): 1994: 513040; Historiske produktionstal (kWh): 1995: 438463.3438; Historiske produktionstal (kWh): 1996: 406866.6562; Historiske produktionstal (kWh): 1997: 440910; Historiske produktionstal (kWh): 1998: 468093.3438; Historiske produktionstal (kWh): 1999: 384022.3438; Historiske produktionstal (kWh): 2000: 434782.3438; Historiske produktionstal (kWh): 2001: 371036.3242; Historiske produktionstal (kWh): 2002: 400925; Historiske produktionstal (kWh): 2003: 370931.665; Historiske produktionstal (kWh): 2004: 415527.6641; Historiske produktionstal (kWh): 2005: 392674.3359; Historiske produktionstal (kWh): 2006: 319871.332; Historiske produktionstal (kWh): 2007: 457405.3281; Historiske produktionstal (kWh): 2008: 284966.3311
570715000000014314 | 1993-06-24 | 2008-09-25 | 225 | 31.5 | 30 | Vestas Wind Systems A/S | V 27-225 | 791 | Viborg | LAND | Gjørup By, Uldbjerg | 2a | 523919.3 | 6279917.1 | Stamdata | 3202500 | Historiske produktionstal (kWh): 1993: 196466.6719; Historiske produktionstal (kWh): 1994: 513040; Historiske produktionstal (kWh): 1995: 438463.3438; Historiske produktionstal (kWh): 1996: 406866.6562; Historiske produktionstal (kWh): 1997: 440910; Historiske produktionstal (kWh): 1998: 468093.3438; Historiske produktionstal (kWh): 1999: 384022.3438; Historiske produktionstal (kWh): 2000: 434782.3438; Historiske produktionstal (kWh): 2001: 371036.3242; Historiske produktionstal (kWh): 2002: 400925; Historiske produktionstal (kWh): 2003: 370931.665; Historiske produktionstal (kWh): 2004: 415527.6641; Historiske produktionstal (kWh): 2005: 392674.3359; Historiske produktionstal (kWh): 2006: 319871.332; Historiske produktionstal (kWh): 2007: 457405.3281; Historiske produktionstal (kWh): 2008: 284966.3311
570715000000014321 | 1993-06-24 | 2008-10-27 | 225 | 31.5 | 30 | Vestas Wind Systems A/S | V 27-225 | 791 | Viborg | LAND | Gjørup By, Uldbjerg | 2a | 523919.3 | 6279917.1 | Stamdata | 3202500 | Historiske produktionstal (kWh): 1993: 196466.6719; Historiske produktionstal (kWh): 1994: 513040; Historiske produktionstal (kWh): 1995: 438463.3438; Historiske produktionstal (kWh): 1996: 406866.6562; Historiske produktionstal (kWh): 1997: 440910; Historiske produktionstal (kWh): 1998: 468093.3438; Historiske produktionstal (kWh): 1999: 384022.3438; Historiske produktionstal (kWh): 2000: 434782.3438; Historiske produktionstal (kWh): 2001: 371036.3242; Historiske produktionstal (kWh): 2002: 400925; Historiske produktionstal (kWh): 2003: 370931.665; Historiske produktionstal (kWh): 2004: 415527.6641; Historiske produktionstal (kWh): 2005: 392674.3359; Historiske produktionstal (kWh): 2006: 319871.332; Historiske produktionstal (kWh): 2007: 457405.3281; Historiske produktionstal (kWh): 2008: 359453.3311
570715000000014345 | 1981-08-17 | 2002-08-01 | 55 | 18 | 22 | Vestas Wind Systems A/S | V 55-15 | 791 | Viborg | LAND | Nr. Rind, Låstrup | 4o | 523069.37 | 6270134.1 | Stamdata | 203014 | Historiske produktionstal (kWh): 1981: 21596; Historiske produktionstal (kWh): 1982: 58420; Historiske produktionstal (kWh): 1983: 73182; Historiske produktionstal (kWh): 1984: 66037; Historiske produktionstal (kWh): 1985: 49506; Historiske produktionstal (kWh): 1986: 65435; Historiske produktionstal (kWh): 1987: 54883; Historiske produktionstal (kWh): 1988: 60549; Historiske produktionstal (kWh): 1989: 70462; Historiske produktionstal (kWh): 1990: 79636; Historiske produktionstal (kWh): 1991: 65652; Historiske produktionstal (kWh): 1992: 64615; Historiske produktionstal (kWh): 1993: 64576; Historiske produktionstal (kWh): 1994: 90876; Historiske produktionstal (kWh): 1995: 79337; Historiske produktionstal (kWh): 1996: 66092; Historiske produktionstal (kWh): 1997: 77632; Historiske produktionstal (kWh): 1998: 80921; Historiske produktionstal (kWh): 1999: 64397; Historiske produktionstal (kWh): 2000: 51454; Historiske produktionstal (kWh): 2001: 47661; Historiske produktionstal (kWh): 2002: 35469
570715000000014352 | 1985-08-29 | 2010-05-06 | 18 | 19 | 18 | Kuriant | KE 18 | 791 | Viborg | LAND | Hersomgård, Hersom | 4i | 534403.83 | 6269434.13 | Stamdata | 3203147 | [8 empty] | 1461 | 18354 | 16997 | 16815 | 17751 | 15043 | 17395 | 17472 | 20693 | 21720 | 17590 | 16971 | 18470 | 19752 | 14289 | 3456 | 25116 | 49443 | 23636.9998 | 21009.0004 | 18122.0001 | 18279.0002 | 25174.0003 | 13358.5372 | 16574.0002 | 2975
570715000000014390 | 1994-03-10 | 2008-10-27 | 225 | 30 | 29 | Vestas Wind Systems A/S | V 27 | 791 | Viborg | LAND | Store Torup By, Ulbjerg | 2a | 524022.612 | 6280367.434 | Stamdata | 3203565 | Historiske produktionstal (kWh): 1994: 352980; Historiske produktionstal (kWh): 1995: 436410; Historiske produktionstal (kWh): 1996: 413380; Historiske produktionstal (kWh): 1997: 450510; Historiske produktionstal (kWh): 1998: 470092; Historiske produktionstal (kWh): 1999: 432625; Historiske produktionstal (kWh): 2000: 441141; Historiske produktionstal (kWh): 2001: 375453; Historiske produktionstal (kWh): 2002: 408032; Historiske produktionstal (kWh): 2003: 361821; Historiske produktionstal (kWh): 2004: 404738; Historiske produktionstal (kWh): 2005: 396518; Historiske produktionstal (kWh): 2006: 345925; Historiske produktionstal (kWh): 2007: 455988; Historiske produktionstal (kWh): 2008: 328395
570715000000014406 | 1997-09-05 | 2012-03-31 | 11 | 15 | 15 | Gaia-Wind Ltd | Gaia 11 | 791 | Viborg | LAND | Hersom By | 7b | 530520.64 | 6272075.22 | GST, 18-02-2013 | 3203667 | Historiske produktionstal (kWh): 1997: 2091; Historiske produktionstal (kWh): 1998: 14363; Historiske produktionstal (kWh): 1999: 9620; Historiske produktionstal (kWh): 2000: 7714; Historiske produktionstal (kWh): 2001: 22125; Historiske produktionstal (kWh): 2002: 21018; Historiske produktionstal (kWh): 2003: 7476.9999; Historiske produktionstal (kWh): 2004: 7198.9999; Historiske produktionstal (kWh): 2005: 8755.9999; Historiske produktionstal (kWh): 2006: 4614; Historiske produktionstal (kWh): 2007: 9741.9999; Historiske produktionstal (kWh): 2008: 7415.6549; Historiske produktionstal (kWh): 2009: 6105; Historiske produktionstal (kWh): 2010: 6532; Historiske produktionstal (kWh): 2011: 6305; Historiske produktionstal (kWh): 2012: 0
570715000000015144 | 1981-11-11 | 2002-11-25 | 55 | 24 | 24 | BONUS | Ukendt-BONUS | 791 | Viborg | LAND | Grønhøj by | 1au | 511541.69 | 6242129.51 | Stamdata | 97382 | Historiske produktionstal (kWh): 1981: 22542; Historiske produktionstal (kWh): 1982: 60405; Historiske produktionstal (kWh): 1983: 84732; Historiske produktionstal (kWh): 1984: 68851; Historiske produktionstal (kWh): 1985: 57569; Historiske produktionstal (kWh): 1986: 68500; Historiske produktionstal (kWh): 1987: 57638; Historiske produktionstal (kWh): 1988: 54277; Historiske produktionstal (kWh): 1989: 59336; Historiske produktionstal (kWh): 1990: 57797; Historiske produktionstal (kWh): 1991: 38362; Historiske produktionstal (kWh): 1992: 18218; Historiske produktionstal (kWh): 1993: 0; Historiske produktionstal (kWh): 1994: 0; Historiske produktionstal (kWh): 1995: 0; Historiske produktionstal (kWh): 1996: 0; Historiske produktionstal (kWh): 1997: 0; Historiske produktionstal (kWh): 1998: 0; Historiske produktionstal (kWh): 1999: 0; Historiske produktionstal (kWh): 2000: 0; Historiske produktionstal (kWh): 2001: 0; Historiske produktionstal (kWh): 2002: 0
570715000000015151 | 1981-09-23 | 2011-10-19 | 30 | 10.4 | 18 | BONUS | 30 kW | 791 | Viborg | LAND | Grønhøj by | 15g | 514229.84 | 6245599.77 | Stamdata | 3097383 |  |  |  |  | 4971 | 13846 | 22197 | 10831 | 13022 | 19378 | 14185 | 14440 | 14897 | 15450 | 9955 | 9131 | 20525 | 28227 | 24301 | 18399 | 22688 | 20636 | 10136 | 8787 | 8144 | 8123 | 6569 | 11773 | 13887.9999 | 16465.8481 | 2501 | 60 | 0 | 0 | 0
570715000000015175 | 1988-12-02 | 2007-03-19 | 250 | 24 | 30 | NEG Micon | NM 450-250 | 791 | Viborg | LAND | Frederiks by | 1b | 517326.92 | 6246353.76 | Stamdata | 3097495 | Historiske produktionstal (kWh): 1988: 13395; Historiske produktionstal (kWh): 1989: 305850; Historiske produktionstal (kWh): 1990: 346735; Historiske produktionstal (kWh): 1991: 297945; Historiske produktionstal (kWh): 1992: 299025; Historiske produktionstal (kWh): 1993: 314985; Historiske produktionstal (kWh): 1994: 335420; Historiske produktionstal (kWh): 1995: 285975; Historiske produktionstal (kWh): 1996: 248265; Historiske produktionstal (kWh): 1997: 305500; Historiske produktionstal (kWh): 1998: 293733; Historiske produktionstal (kWh): 1999: 255684.5; Historiske produktionstal (kWh): 2000: 294208.5; Historiske produktionstal (kWh): 2001: 214933.5; Historiske produktionstal (kWh): 2002: 246836.5; Historiske produktionstal (kWh): 2003: 225275.5; Historiske produktionstal (kWh): 2004: 244406; Historiske produktionstal (kWh): 2005: 238999; Historiske produktionstal (kWh): 2006: 190050; Historiske produktionstal (kWh): 2007: 106977
570715000000015182 | 1988-12-02 | 2007-03-19 | 250 | 24 | 30 | NEG Micon | NM 450-250 | 791 | Viborg | LAND | Frederiks by | 1b | 517447.23 | 6246258.89 | Stamdata | 3097495 | Historiske produktionstal (kWh): 1988: 13395; Historiske produktionstal (kWh): 1989: 305850; Historiske produktionstal (kWh): 1990: 346735; Historiske produktionstal (kWh): 1991: 297945; Historiske produktionstal (kWh): 1992: 299025; Historiske produktionstal (kWh): 1993: 314985; Historiske produktionstal (kWh): 1994: 335420; Historiske produktionstal (kWh): 1995: 285975; Historiske produktionstal (kWh): 1996: 248265; Historiske produktionstal (kWh): 1997: 305500; Historiske produktionstal (kWh): 1998: 293733; Historiske produktionstal (kWh): 1999: 255684.5; Historiske produktionstal (kWh): 2000: 294208.5; Historiske produktionstal (kWh): 2001: 214933.5; Historiske produktionstal (kWh): 2002: 246836.5; Historiske produktionstal (kWh): 2003: 225275.5; Historiske produktionstal (kWh): 2004: 244406; Historiske produktionstal (kWh): 2005: 238999; Historiske produktionstal (kWh): 2006: 190050; Historiske produktionstal (kWh): 2007: 106977
570715000000015205 | 1989-12-22 | 2008-05-27 | 250 | 30 | 0.1 | NEG Micon | NM 530-250 | 791 | Viborg | LAND | Frederiks by | 1k | 516562.8 | 6245833.42 | Stamdata | 3097531 | Historiske produktionstal (kWh): 1989: 0; Historiske produktionstal (kWh): 1990: 337640; Historiske produktionstal (kWh): 1991: 328090; Historiske produktionstal (kWh): 1992: 327553; Historiske produktionstal (kWh): 1993: 361970; Historiske produktionstal (kWh): 1994: 379710; Historiske produktionstal (kWh): 1995: 323330; Historiske produktionstal (kWh): 1996: 291860; Historiske produktionstal (kWh): 1997: 349035; Historiske produktionstal (kWh): 1998: 326012.5; Historiske produktionstal (kWh): 1999: 274247; Historiske produktionstal (kWh): 2000: 330621; Historiske produktionstal (kWh): 2001: 244694.5; Historiske produktionstal (kWh): 2002: 285384.5; Historiske produktionstal (kWh): 2003: 253882; Historiske produktionstal (kWh): 2004: 278651; Historiske produktionstal (kWh): 2005: 260637; Historiske produktionstal (kWh): 2006: 197439; Historiske produktionstal (kWh): 2007: 327550; Historiske produktionstal (kWh): 2008: 133590
570715000000015212 | 1989-12-22 | 2008-05-27 | 250 | 26 | 30 | NEG Micon | NM 530-250 | 791 | Viborg | LAND | Frederiks by | 1k | 516627.361 | 6246071.746 | Stamdata | 3097531 | Historiske produktionstal (kWh): 1989: 0; Historiske produktionstal (kWh): 1990: 337640; Historiske produktionstal (kWh): 1991: 328090; Historiske produktionstal (kWh): 1992: 327553; Historiske produktionstal (kWh): 1993: 361970; Historiske produktionstal (kWh): 1994: 379710; Historiske produktionstal (kWh): 1995: 323330; Historiske produktionstal (kWh): 1996: 291860; Historiske produktionstal (kWh): 1997: 349035; Historiske produktionstal (kWh): 1998: 326012.5; Historiske produktionstal (kWh): 1999: 274247; Historiske produktionstal (kWh): 2000: 330621; Historiske produktionstal (kWh): 2001: 244694.5; Historiske produktionstal (kWh): 2002: 285384.5; Historiske produktionstal (kWh): 2003: 253882; Historiske produktionstal (kWh): 2004: 278651; Historiske produktionstal (kWh): 2005: 260637; Historiske produktionstal (kWh): 2006: 197439; Historiske produktionstal (kWh): 2007: 327550; Historiske produktionstal (kWh): 2008: 133590
570715000000015731 | 1982-11-06 | 2009-12-16 | 55 | 15 | 18.95 | Vestas Wind Systems A/S | V 55-15 | 791 | Viborg | LAND | Borup by, Tårup | 3a | 515640.423 | 6269000.21 | Stamdata | 2050014 | [5 empty] | 10083.333 | 121000 | 121000 | 121000 | 121000 | 121000 | 121000 | 121000 | 121000 | 121000 | 121000 | 121000 | 121000 | 121000 | 121000 | 121000 | 121000 | 121000 | 121000 | 201840 | 158850 | 41830 | 55180.0002 | 51200.0002 | 43729.9995 | 64630.0001 | 29950 | 0
570715000000016356 | 1985-12-20 | 2002-07-11 | 75 | 17 | 30 | Vestas Wind Systems A/S | V 17-75 kW | 791 | Viborg | LAND | Fly by, Fly | 3a | 499976 | 6260424 | Stamdata | 50081 | Historiske produktionstal (kWh): 1985: 0; Historiske produktionstal (kWh): 1986: 128702.9922; Historiske produktionstal (kWh): 1987: 113714.7734; Historiske produktionstal (kWh): 1988: 124468.1875; Historiske produktionstal (kWh): 1989: 130492.2891; Historiske produktionstal (kWh): 1990: 132998.7656; Historiske produktionstal (kWh): 1991: 122361.6406; Historiske produktionstal (kWh): 1992: 120525; Historiske produktionstal (kWh): 1993: 126897; Historiske produktionstal (kWh): 1994: 126751; Historiske produktionstal (kWh): 1995: 117979; Historiske produktionstal (kWh): 1996: 96099; Historiske produktionstal (kWh): 1997: 116375; Historiske produktionstal (kWh): 1998: 113813; Historiske produktionstal (kWh): 1999: 105430; Historiske produktionstal (kWh): 2000: 119637; Historiske produktionstal (kWh): 2001: 92024; Historiske produktionstal (kWh): 2002: 65541
570715000000016363 | 1985-12-20 | 2002-07-11 | 75 | 17 | 30 | Vestas Wind Systems A/S | V 17-75 kW | 791 | Viborg | LAND | Fly by, Fly | 3a | 499976 | 6260335 | Stamdata | 50082 | Historiske produktionstal (kWh): 1985: 0; Historiske produktionstal (kWh): 1986: 131666.1719; Historiske produktionstal (kWh): 1987: 116332.875; Historiske produktionstal (kWh): 1988: 127333.8672; Historiske produktionstal (kWh): 1989: 133496.6719; Historiske produktionstal (kWh): 1990: 136060.8438; Historiske produktionstal (kWh): 1991: 125178.8203; Historiske produktionstal (kWh): 1992: 123169; Historiske produktionstal (kWh): 1993: 127000; Historiske produktionstal (kWh): 1994: 127667; Historiske produktionstal (kWh): 1995: 120126; Historiske produktionstal (kWh): 1996: 97701; Historiske produktionstal (kWh): 1997: 119566; Historiske produktionstal (kWh): 1998: 119043; Historiske produktionstal (kWh): 1999: 109463; Historiske produktionstal (kWh): 2000: 123478; Historiske produktionstal (kWh): 2001: 94655; Historiske produktionstal (kWh): 2002: 65670
570715000000016547 | 1987-08-10 | 2002-07-11 | 90 | 17 | 23 | Vestas Wind Systems A/S | 90 kW | 791 | Viborg | LAND | Fly by, Fly | 3a | 499990 | 6260573 | Stamdata | 50100 | Historiske produktionstal (kWh): 1987: 43951.7227; Historiske produktionstal (kWh): 1988: 144324.0156; Historiske produktionstal (kWh): 1989: 151309.1094; Historiske produktionstal (kWh): 1990: 154215.4375; Historiske produktionstal (kWh): 1991: 141881.4219; Historiske produktionstal (kWh): 1992: 136043; Historiske produktionstal (kWh): 1993: 146698; Historiske produktionstal (kWh): 1994: 151008; Historiske produktionstal (kWh): 1995: 137022; Historiske produktionstal (kWh): 1996: 113536; Historiske produktionstal (kWh): 1997: 126466; Historiske produktionstal (kWh): 1998: 135642; Historiske produktionstal (kWh): 1999: 122897; Historiske produktionstal (kWh): 2000: 141083; Historiske produktionstal (kWh): 2001: 108389; Historiske produktionstal (kWh): 2002: 74503
570715000000016561 | 1987-09-23 | 2003-11-28 | 22 | 10 | 12.5 | Windmatic | 22 kW | 791 | Viborg | LAND | Daugbjerg | 5i | 507194 | 6254056 | Stamdata | 50102 | Historiske produktionstal (kWh): 1987: 12100; Historiske produktionstal (kWh): 1988: 48400; Historiske produktionstal (kWh): 1989: 48400; Historiske produktionstal (kWh): 1990: 48400; Historiske produktionstal (kWh): 1991: 48400; Historiske produktionstal (kWh): 1992: 48400; Historiske produktionstal (kWh): 1993: 48400; Historiske produktionstal (kWh): 1994: 48400; Historiske produktionstal (kWh): 1995: 48400; Historiske produktionstal (kWh): 1996: 48400; Historiske produktionstal (kWh): 1997: 48400; Historiske produktionstal (kWh): 1998: 48400; Historiske produktionstal (kWh): 1999: 48400; Historiske produktionstal (kWh): 2000: 48400; Historiske produktionstal (kWh): 2001: 12100; Historiske produktionstal (kWh): 2002: 0; Historiske produktionstal (kWh): 2003: 0
570715000000016608 | 1988-02-24 | 2014-06-19 | 200 | 25 | 30 | Vestas Wind Systems A/S | V 25-200 | 791 | Viborg | LAND | Sjørup by, Vroue | 2a | 503440.99 | 6254539.65 | GST, 18-02-2013 | 2050106 | [11 empty] | 292294.4375 | 367729.3438 | 374792.625 | 344817.0625 | 339155 | 354421 | 359765 | 327954 | 287028 | 334374 | 331924 | 299573 | 302033 | 255939 | 288862 | 258125 | 284293 | 274219 | 256335 | 319859 | 286184 | 240498 | 209406 | 250421 | 7622 | 0 | 0
570715000000016714 | 1989-01-10 | 2015-05-28 | 200 | 0.1 | 0.1 | Vestas Wind Systems A/S | V 25-200 | 791 | Viborg | LAND | Marbjerggård, Smollerup | 1 | 506119.78 | 6255045.2 | GST, 18-02-2013 | 2050118 | [12 empty] | 364438 | 405205 | 372797 | 366349 | 359392 | 378807 | 348827 | 312296 | 351748 | 362037 | 326239 | 369098 | 296114 | 315060 | 286024 | 320048 | 321306 | 284237 | 367219 | 268659 | 40402.9824 | 275427 | 324801 | 333524 | 298416 | 309730 | 137973
570715000000016875 | 1989-12-20 | 2008-04-30 | 225 | 27 | 30 | Danwin | DW 27-225 | 791 | Viborg | LAND | Daugbjerg | 1a | 508269 | 6251677 | Stamdata | 2050135 | Historiske produktionstal (kWh): 1989: 0; Historiske produktionstal (kWh): 1990: 350778; Historiske produktionstal (kWh): 1991: 322723; Historiske produktionstal (kWh): 1992: 348831; Historiske produktionstal (kWh): 1993: 290548; Historiske produktionstal (kWh): 1994: 308852; Historiske produktionstal (kWh): 1995: 328760; Historiske produktionstal (kWh): 1996: 266253; Historiske produktionstal (kWh): 1997: 310973; Historiske produktionstal (kWh): 1998: 312623; Historiske produktionstal (kWh): 1999: 297845; Historiske produktionstal (kWh): 2000: 275948; Historiske produktionstal (kWh): 2001: 235047; Historiske produktionstal (kWh): 2002: 265226; Historiske produktionstal (kWh): 2003: 253846; Historiske produktionstal (kWh): 2004: 285102; Historiske produktionstal (kWh): 2005: 257460; Historiske produktionstal (kWh): 2006: 248210; Historiske produktionstal (kWh): 2007: 309666; Historiske produktionstal (kWh): 2008: 155342
570715000000017162 | 1991-10-28 | 2014-12-05 | 150 | 23.8 | 30 | BONUS | 150/30 kW | 791 | Viborg | LAND | Feldingbjerg | 4a | 508527.23 | 6262470.35 | GST, 18-02-2013 | 2050164 | Historiske produktionstal (kWh): 1991: 53702; Historiske produktionstal (kWh): 1992: 319130; Historiske produktionstal (kWh): 1993: 321350; Historiske produktionstal (kWh): 1994: 337140; Historiske produktionstal (kWh): 1995: 312300; Historiske produktionstal (kWh): 1996: 259390; Historiske produktionstal (kWh): 1997: 297160; Historiske produktionstal (kWh): 1998: 310040; Historiske produktionstal (kWh): 1999: 276352; Historiske produktionstal (kWh): 2000: 313954; Historiske produktionstal (kWh): 2001: 249654; Historiske produktionstal (kWh): 2002: 264624; Historiske produktionstal (kWh): 2003: 242921; Historiske produktionstal (kWh): 2004: 276109; Historiske produktionstal (kWh): 2005: 259743; Historiske produktionstal (kWh): 2006: 221350; Historiske produktionstal (kWh): 2007: 224934; Historiske produktionstal (kWh): 2008: 281312; Historiske produktionstal (kWh): 2009: 245712; Historiske produktionstal (kWh): 2010: 223389; Historiske produktionstal (kWh): 2011: 204013; Historiske produktionstal (kWh): 2012: 280554; Historiske produktionstal (kWh): 2013: 235638; Historiske produktionstal (kWh): 2014: 219710
570715000000017179 | 1991-10-28 | 2014-07-10 | 150 | 23.8 | 30 | BONUS | 150/30 kW | 791 | Viborg | LAND | Nr.Feldingbjergby, Feldingbjerg | 2a | 508610.32 | 6262382.76 | GST, 18-02-2013 | 2050165 | Historiske produktionstal (kWh): 1991: 50048; Historiske produktionstal (kWh): 1992: 298160; Historiske produktionstal (kWh): 1993: 298990; Historiske produktionstal (kWh): 1994: 319630; Historiske produktionstal (kWh): 1995: 291320; Historiske produktionstal (kWh): 1996: 240020; Historiske produktionstal (kWh): 1997: 275210; Historiske produktionstal (kWh): 1998: 287240; Historiske produktionstal (kWh): 1999: 263614; Historiske produktionstal (kWh): 2000: 285599; Historiske produktionstal (kWh): 2001: 235927; Historiske produktionstal (kWh): 2002: 253508; Historiske produktionstal (kWh): 2003: 233013; Historiske produktionstal (kWh): 2004: 257069; Historiske produktionstal (kWh): 2005: 254656; Historiske produktionstal (kWh): 2006: 225944; Historiske produktionstal (kWh): 2007: 243741; Historiske produktionstal (kWh): 2008: 28482; Historiske produktionstal (kWh): 2009: 0; Historiske produktionstal (kWh): 2010: 0; Historiske produktionstal (kWh): 2011: 0; Historiske produktionstal (kWh): 2012: 0; Historiske produktionstal (kWh): 2013: 0; Historiske produktionstal (kWh): 2014: 0
570715000000017537 | 1992-10-08 | 2011-09-22 | 250 | 26 | 30 | NEG Micon | NM 530-250/50 | 791 | Viborg | LAND | Gammelstrup | 4b | 511628 | 6260753 | Stamdata | 2050204 | Historiske produktionstal (kWh): 1992: 81220; Historiske produktionstal (kWh): 1993: 380140; Historiske produktionstal (kWh): 1994: 394240; Historiske produktionstal (kWh): 1995: 357000; Historiske produktionstal (kWh): 1996: 310180; Historiske produktionstal (kWh): 1997: 360840; Historiske produktionstal (kWh): 1998: 351250; Historiske produktionstal (kWh): 1999: 323356; Historiske produktionstal (kWh): 2000: 360823; Historiske produktionstal (kWh): 2001: 275300; Historiske produktionstal (kWh): 2002: 308006; Historiske produktionstal (kWh): 2003: 273472; Historiske produktionstal (kWh): 2004: 306991; Historiske produktionstal (kWh): 2005: 233666; Historiske produktionstal (kWh): 2006: 171313; Historiske produktionstal (kWh): 2007: 359007; Historiske produktionstal (kWh): 2008: 274156; Historiske produktionstal (kWh): 2009: 254869; Historiske produktionstal (kWh): 2010: 223885; Historiske produktionstal (kWh): 2011: 157298
570715000000017544 | 1992-10-08 | 2011-09-22 | 250 | 26 | 30 | NEG Micon | NM 530-250/50 | 791 | Viborg | LAND | Gammelstrup | 15 | 511603 | 6260628 | Stamdata | 2050205 | Historiske produktionstal (kWh): 1992: 73750; Historiske produktionstal (kWh): 1993: 376640; Historiske produktionstal (kWh): 1994: 384420; Historiske produktionstal (kWh): 1995: 349330; Historiske produktionstal (kWh): 1996: 296820; Historiske produktionstal (kWh): 1997: 350060; Historiske produktionstal (kWh): 1998: 337250; Historiske produktionstal (kWh): 1999: 308300; Historiske produktionstal (kWh): 2000: 347418; Historiske produktionstal (kWh): 2001: 273093; Historiske produktionstal (kWh): 2002: 307330; Historiske produktionstal (kWh): 2003: 267970; Historiske produktionstal (kWh): 2004: 271975; Historiske produktionstal (kWh): 2005: 243011; Historiske produktionstal (kWh): 2006: 154976; Historiske produktionstal (kWh): 2007: 263321; Historiske produktionstal (kWh): 2008: 318598; Historiske produktionstal (kWh): 2009: 250446; Historiske produktionstal (kWh): 2010: 235486; Historiske produktionstal (kWh): 2011: 198861
570715000000018220 | 1998-04-03 | 2017-10-13 | 660 | 47 | 50 | Vestas Wind Systems A/S | V 47-660 | 791 | Viborg | LAND | Fly By, Fly | 15a | 500394.18 | 6262236 | SDFE2018 | 2050289 | Historiske produktionstal (kWh): 1998: 905844; Historiske produktionstal (kWh): 1999: 1251597; Historiske produktionstal (kWh): 2000: 1430126; Historiske produktionstal (kWh): 2001: 1091213; Historiske produktionstal (kWh): 2002: 1180104; Historiske produktionstal (kWh): 2003: 1042389; Historiske produktionstal (kWh): 2004: 1177939; Historiske produktionstal (kWh): 2005: 1142703; Historiske produktionstal (kWh): 2006: 1009557; Historiske produktionstal (kWh): 2007: 1286100.5; Historiske produktionstal (kWh): 2008: 1173086.5; Historiske produktionstal (kWh): 2009: 846884.5; Historiske produktionstal (kWh): 2010: 834299.5; Historiske produktionstal (kWh): 2011: 843336; Historiske produktionstal (kWh): 2012: 1004259; Historiske produktionstal (kWh): 2013: 803364; Historiske produktionstal (kWh): 2014: 1109870; Historiske produktionstal (kWh): 2015: 1040716.697; Historiske produktionstal (kWh): 2016: 853701.429; Historiske produktionstal (kWh): 2017: 728387.058
570715000000018275 | 1998-06-15 | 2014-09-22 | 750 | 48 | 50 | NEG Micon | NM 750-175 | 791 | Viborg | LAND | Gammelstrup | 4c | 511806.9 | 6261824.64 | GST, 18-02-2013 | 2050294 | Historiske produktionstal (kWh): 1998: 811911; Historiske produktionstal (kWh): 1999: 1361412; Historiske produktionstal (kWh): 2000: 1512991; Historiske produktionstal (kWh): 2001: 1190269; Historiske produktionstal (kWh): 2002: 1302636; Historiske produktionstal (kWh): 2003: 1206142; Historiske produktionstal (kWh): 2004: 1328947; Historiske produktionstal (kWh): 2005: 1198522.4062; Historiske produktionstal (kWh): 2006: 1165505; Historiske produktionstal (kWh): 2007: 1462738; Historiske produktionstal (kWh): 2008: 1363411; Historiske produktionstal (kWh): 2009: 1155963; Historiske produktionstal (kWh): 2010: 997654; Historiske produktionstal (kWh): 2011: 1115901; Historiske produktionstal (kWh): 2012: 1277332; Historiske produktionstal (kWh): 2013: 1171663; Historiske produktionstal (kWh): 2014: 872630
570715000000018329 | 1998-06-15 | 2014-09-22 | 750 | 48 | 50 | NEG Micon | NM 750-175 | 791 | Viborg | LAND | Gammelstrup | 4c | 511885.16 | 6261989.05 | GST, 18-02-2013 | 2050299 | Historiske produktionstal (kWh): 1998: 747449; Historiske produktionstal (kWh): 1999: 1270636; Historiske produktionstal (kWh): 2000: 1416414; Historiske produktionstal (kWh): 2001: 1146526; Historiske produktionstal (kWh): 2002: 1008330; Historiske produktionstal (kWh): 2003: 1106077; Historiske produktionstal (kWh): 2004: 1196429; Historiske produktionstal (kWh): 2005: 1194240; Historiske produktionstal (kWh): 2006: 1056490; Historiske produktionstal (kWh): 2007: 1362289; Historiske produktionstal (kWh): 2008: 1227327; Historiske produktionstal (kWh): 2009: 1059730; Historiske produktionstal (kWh): 2010: 987240; Historiske produktionstal (kWh): 2011: 1241810; Historiske produktionstal (kWh): 2012: 1055448; Historiske produktionstal (kWh): 2013: 1089986.049; Historiske produktionstal (kWh): 2014: 787310.307
570715000000023118 | 1980-04-01 | 2019-06-20 | 55 | 14 | 23 | Windmatic | 55/11:15.D | 791 | Viborg | LAND | Viborg Markjorder | 309as | 525300.27 | 6258180.35 | SDFE2018 | 00076813 |  |  |  | 7360 | 11160 | 6460 | 17590 | 13340 | 17390 | 31310 | 30230 | 32390 | 36400 | 28180 | 23360 | 26160 | 45825 | 62752 | 57703 | 32700 | 44611 | 43276 | 45415 | 39221 | 30164.7001 | 33160.7753 | 27802.2749 | 30504.6249 | 31364.5503 | 25904.6002 | 38990.7741 | 33880.2999 | 8346.2998 | 896.6 | 661.9 | 1155.525 | 915.925 | 1100.525 | 13473.87 | 19091.25 | 15834.55 | 5039.67 | 0
570715000000043826 | 1984-09-28 | 2002-08-22 | 55 | 32.7 | 22.8 | Vestas Wind Systems A/S | V 15 | 791 | Viborg | LAND | Karup By, Karup | 3h | 509764.22 | 6241617.03 | Stamdata | 141193 | Historiske produktionstal (kWh): 1984: 17160; Historiske produktionstal (kWh): 1985: 68630; Historiske produktionstal (kWh): 1986: 68630; Historiske produktionstal (kWh): 1987: 68630; Historiske produktionstal (kWh): 1988: 68630; Historiske produktionstal (kWh): 1989: 68630; Historiske produktionstal (kWh): 1990: 68630; Historiske produktionstal (kWh): 1991: 68630; Historiske produktionstal (kWh): 1992: 67700; Historiske produktionstal (kWh): 1993: 69370; Historiske produktionstal (kWh): 1994: 72350; Historiske produktionstal (kWh): 1995: 69430; Historiske produktionstal (kWh): 1996: 61920; Historiske produktionstal (kWh): 1997: 63380; Historiske produktionstal (kWh): 1998: 58940; Historiske produktionstal (kWh): 1999: 55068; Historiske produktionstal (kWh): 2000: 69600; Historiske produktionstal (kWh): 2001: 47161; Historiske produktionstal (kWh): 2002: 40936
570715000000003844 | 1986-05-09 | 2002-11-07 | 75 | 0.1 | 0.1 | Vestas Wind Systems A/S | Ukendt-Vestas | 810 | Brønderslev | LAND | V.Brønderslev, Brønderslev Jorder | 2cq | 555276.59 | 6345485.07 | Stamdata | 10 | Historiske produktionstal (kWh): 1986: 102380; Historiske produktionstal (kWh): 1987: 133140; Historiske produktionstal (kWh): 1988: 136300; Historiske produktionstal (kWh): 1989: 145790; Historiske produktionstal (kWh): 1990: 149240; Historiske produktionstal (kWh): 1991: 133660; Historiske produktionstal (kWh): 1992: 123950; Historiske produktionstal (kWh): 1993: 136920; Historiske produktionstal (kWh): 1994: 156920; Historiske produktionstal (kWh): 1995: 145720; Historiske produktionstal (kWh): 1996: 116510; Historiske produktionstal (kWh): 1997: 139827; Historiske produktionstal (kWh): 1998: 140525; Historiske produktionstal (kWh): 1999: 118480; Historiske produktionstal (kWh): 2000: 129229; Historiske produktionstal (kWh): 2001: 110334.8252; Historiske produktionstal (kWh): 2002: 102814.6504
570715000000003929 | 1986-06-17 | 2002-11-12 | 75 | 0.1 | 0.1 | Vestas Wind Systems A/S | Ukendt-Vestas | 810 | Brønderslev | LAND | V.Brønderslev, Brønderslev Jorder | 2cq | 555430.4 | 6345376.48 | Stamdata | 11 | Historiske produktionstal (kWh): 1986: 86250; Historiske produktionstal (kWh): 1987: 141040; Historiske produktionstal (kWh): 1988: 142810; Historiske produktionstal (kWh): 1989: 154100; Historiske produktionstal (kWh): 1990: 160140; Historiske produktionstal (kWh): 1991: 147250; Historiske produktionstal (kWh): 1992: 130840; Historiske produktionstal (kWh): 1993: 149040; Historiske produktionstal (kWh): 1994: 163880; Historiske produktionstal (kWh): 1995: 151800; Historiske produktionstal (kWh): 1996: 122290; Historiske produktionstal (kWh): 1997: 146999; Historiske produktionstal (kWh): 1998: 148142; Historiske produktionstal (kWh): 1999: 125530; Historiske produktionstal (kWh): 2000: 111562; Historiske produktionstal (kWh): 2001: 120258; Historiske produktionstal (kWh): 2002: 98315.975
570715000000003936 | 1986-06-30 | 2002-10-28 | 95 | 0.1 | 0.1 | BONUS | Ukendt-BONUS | 810 | Brønderslev | LAND | V.Brønderslev, Brønderslev Jorder | 2hæ | 555190.76 | 6345075.2 | Stamdata | 12 | Historiske produktionstal (kWh): 1986: 119940; Historiske produktionstal (kWh): 1987: 195170; Historiske produktionstal (kWh): 1988: 202890; Historiske produktionstal (kWh): 1989: 225620; Historiske produktionstal (kWh): 1990: 216350; Historiske produktionstal (kWh): 1991: 202540; Historiske produktionstal (kWh): 1992: 172350; Historiske produktionstal (kWh): 1993: 199680; Historiske produktionstal (kWh): 1994: 216580; Historiske produktionstal (kWh): 1995: 187150; Historiske produktionstal (kWh): 1996: 155040; Historiske produktionstal (kWh): 1997: 182471; Historiske produktionstal (kWh): 1998: 192099; Historiske produktionstal (kWh): 1999: 168514; Historiske produktionstal (kWh): 2000: 172399; Historiske produktionstal (kWh): 2001: 163337.7256; Historiske produktionstal (kWh): 2002: 133391.5757
570715000000003943 | 1986-06-02 | 2002-10-18 | 95 | 0.1 | 0.1 | BONUS | Ukendt-BONUS | 810 | Brønderslev | LAND | Vildmosen, Tolstrup | 12 | 553535.53 | 6343452.8 | Stamdata | 13 | Historiske produktionstal (kWh): 1986: 126840; Historiske produktionstal (kWh): 1987: 197450; Historiske produktionstal (kWh): 1988: 206140; Historiske produktionstal (kWh): 1989: 232000; Historiske produktionstal (kWh): 1990: 233240; Historiske produktionstal (kWh): 1991: 204370; Historiske produktionstal (kWh): 1992: 181510; Historiske produktionstal (kWh): 1993: 206440; Historiske produktionstal (kWh): 1994: 231650; Historiske produktionstal (kWh): 1995: 195440; Historiske produktionstal (kWh): 1996: 152430; Historiske produktionstal (kWh): 1997: 163814; Historiske produktionstal (kWh): 1998: 168373; Historiske produktionstal (kWh): 1999: 142652; Historiske produktionstal (kWh): 2000: 155715; Historiske produktionstal (kWh): 2001: 137386.5005; Historiske produktionstal (kWh): 2002: 114664.0005
570715000000003974 | 1987-05-07 | 2009-12-07 | 160 | 0.1 | 0.1 | Vindsyssel | Ukendt-Vindsyssel | 810 | Brønderslev | LAND | Sterup By, Jerslev | 18a | 565428.79 | 6352188.57 | Stamdata | 16 | Historiske produktionstal (kWh): 1987: 145070; Historiske produktionstal (kWh): 1988: 266050; Historiske produktionstal (kWh): 1989: 280290; Historiske produktionstal (kWh): 1990: 256390; Historiske produktionstal (kWh): 1991: 244080; Historiske produktionstal (kWh): 1992: 235695; Historiske produktionstal (kWh): 1993: 277070; Historiske produktionstal (kWh): 1994: 313590; Historiske produktionstal (kWh): 1995: 268100; Historiske produktionstal (kWh): 1996: 176170; Historiske produktionstal (kWh): 1997: 264235; Historiske produktionstal (kWh): 1998: 272244; Historiske produktionstal (kWh): 1999: 228198; Historiske produktionstal (kWh): 2000: 257211; Historiske produktionstal (kWh): 2001: 229897.2764; Historiske produktionstal (kWh): 2002: 222036.8232; Historiske produktionstal (kWh): 2003: 192773.0015; Historiske produktionstal (kWh): 2004: 229978.0254; Historiske produktionstal (kWh): 2005: 219454.1504; Historiske produktionstal (kWh): 2006: 178742.3267; Historiske produktionstal (kWh): 2007: 233401.874; Historiske produktionstal (kWh): 2008: 233855.3726; Historiske produktionstal (kWh): 2009: 178684.0244
570715000000003981 | 1987-07-01 | 2002-10-18 | 90 | 0.1 | 0.1 | Vestas Wind Systems A/S | Ukendt-Vestas | 810 | Brønderslev | LAND | Ø.Hjermitslev By, Tolstrup | 51 | 552684.15 | 6348356.93 | Stamdata | 17 | Historiske produktionstal (kWh): 1987: 73370; Historiske produktionstal (kWh): 1988: 158500; Historiske produktionstal (kWh): 1989: 174190; Historiske produktionstal (kWh): 1990: 169110; Historiske produktionstal (kWh): 1991: 160010; Historiske produktionstal (kWh): 1992: 143350; Historiske produktionstal (kWh): 1993: 150000; Historiske produktionstal (kWh): 1994: 171020; Historiske produktionstal (kWh): 1995: 150800; Historiske produktionstal (kWh): 1996: 110810; Historiske produktionstal (kWh): 1997: 145268; Historiske produktionstal (kWh): 1998: 142367; Historiske produktionstal (kWh): 1999: 111174; Historiske produktionstal (kWh): 2000: 140517; Historiske produktionstal (kWh): 2001: 111389.8496; Historiske produktionstal (kWh): 2002: 98266.0236
570715000000003998 | 1987-10-21 | 2003-11-21 | 150 | 0.1 | 0.1 | BONUS | Ukendt-BONUS | 810 | Brønderslev | LAND | Vildmosen, Tolstrup | 8b | 552135.21 | 6343408.9 | Stamdata | 18 | Historiske produktionstal (kWh): 1987: 42390; Historiske produktionstal (kWh): 1988: 295370; Historiske produktionstal (kWh): 1989: 325080; Historiske produktionstal (kWh): 1990: 338340; Historiske produktionstal (kWh): 1991: 294990; Historiske produktionstal (kWh): 1992: 271463; Historiske produktionstal (kWh): 1993: 300080; Historiske produktionstal (kWh): 1994: 311910; Historiske produktionstal (kWh): 1995: 318440; Historiske produktionstal (kWh): 1996: 256720; Historiske produktionstal (kWh): 1997: 302245; Historiske produktionstal (kWh): 1998: 294297; Historiske produktionstal (kWh): 1999: 256768; Historiske produktionstal (kWh): 2000: 281062; Historiske produktionstal (kWh): 2001: 250235.4268; Historiske produktionstal (kWh): 2002: 247134.625; Historiske produktionstal (kWh): 2003: 190876.376
570715000000004070 | 1988-07-29 | 2015-05-01 | 150 | 0.1 | 0.1 | Wind World | W 2700-150 | 810 | Brønderslev | LAND | Ø.Hjermitslev By, Tolstrup | 27a | 551394.5 | 6349446.15 | GST, 18-02-2013 | 23 | [11 empty] | 89550 | 6280 | 126800 | 307030 | 282340 | 313240 | 349320 | 272980 | 262590 | 269649 | 328368 | 261580 | 280435 | 267959.3984 | 275250.0996 | 235988.5278 | 278900.6738 | 247175.1016 | 224727.4238 | 303688.2002 | 182301.8477 | 246329.1016 | 225579.6248 | 232802.6 | 181407.925 | 208832.825 | 188647 | 50608 | 0.02
570715000000004131 | 1989-08-29 | 2003-12-05 | 150 | 0.1 | 0.1 | BONUS | Ukendt-BONUS | 810 | Brønderslev | LAND | Holte By, Tolstrup | 8b | 555824.72 | 6352747.37 | Stamdata | 27 | Historiske produktionstal (kWh): 1989: 95910; Historiske produktionstal (kWh): 1990: 343360; Historiske produktionstal (kWh): 1991: 324110; Historiske produktionstal (kWh): 1992: 290500; Historiske produktionstal (kWh): 1993: 317500; Historiske produktionstal (kWh): 1994: 358460; Historiske produktionstal (kWh): 1995: 345190; Historiske produktionstal (kWh): 1996: 265740; Historiske produktionstal (kWh): 1997: 316833; Historiske produktionstal (kWh): 1998: 339820; Historiske produktionstal (kWh): 1999: 274766; Historiske produktionstal (kWh): 2000: 310388; Historiske produktionstal (kWh): 2001: 279532.876; Historiske produktionstal (kWh): 2002: 272800.8789; Historiske produktionstal (kWh): 2003: 213818.373
570715000000004155 | 1989-09-21 | 2009-06-22 | 150 | 0.1 | 0.1 | BONUS | Ukendt-BONUS | 810 | Brønderslev | LAND | Klæstrup By, Jerslev | 15d | 564045.22 | 6348678.14 | Stamdata | 28 | Historiske produktionstal (kWh): 1989: 64720; Historiske produktionstal (kWh): 1990: 303215; Historiske produktionstal (kWh): 1991: 278095; Historiske produktionstal (kWh): 1992: 255005; Historiske produktionstal (kWh): 1993: 286970; Historiske produktionstal (kWh): 1994: 318555; Historiske produktionstal (kWh): 1995: 294930; Historiske produktionstal (kWh): 1996: 234550; Historiske produktionstal (kWh): 1997: 256507; Historiske produktionstal (kWh): 1998: 279535; Historiske produktionstal (kWh): 1999: 216758; Historiske produktionstal (kWh): 2000: 258318.5; Historiske produktionstal (kWh): 2001: 219271.79; Historiske produktionstal (kWh): 2002: 198433.0898; Historiske produktionstal (kWh): 2003: 200315.167; Historiske produktionstal (kWh): 2004: 221258.7002; Historiske produktionstal (kWh): 2005: 216990.8701; Historiske produktionstal (kWh): 2006: 199052.8052; Historiske produktionstal (kWh): 2007: 211865.6145; Historiske produktionstal (kWh): 2008: 225808.4653; Historiske produktionstal (kWh): 2009: 89580.9385
570715000000004162 | 1989-09-21 | 2009-06-22 | 150 | 0.1 | 0.1 | BONUS | Ukendt-BONUS | 810 | Brønderslev | LAND | Klæstrup By, Jerslev | 15d | 564011.25 | 6348762.58 | Stamdata | 28 | Historiske produktionstal (kWh): 1989: 64720; Historiske produktionstal (kWh): 1990: 303215; Historiske produktionstal (kWh): 1991: 278095; Historiske produktionstal (kWh): 1992: 255005; Historiske produktionstal (kWh): 1993: 286970; Historiske produktionstal (kWh): 1994: 318555; Historiske produktionstal (kWh): 1995: 294930; Historiske produktionstal (kWh): 1996: 234550; Historiske produktionstal (kWh): 1997: 256507; Historiske produktionstal (kWh): 1998: 279535; Historiske produktionstal (kWh): 1999: 216758; Historiske produktionstal (kWh): 2000: 258318.5; Historiske produktionstal (kWh): 2001: 219271.79; Historiske produktionstal (kWh): 2002: 198433.0898; Historiske produktionstal (kWh): 2003: 200315.167; Historiske produktionstal (kWh): 2004: 221258.7002; Historiske produktionstal (kWh): 2005: 216990.8701; Historiske produktionstal (kWh): 2006: 199052.8052; Historiske produktionstal (kWh): 2007: 211865.6145; Historiske produktionstal (kWh): 2008: 225808.4653; Historiske produktionstal (kWh): 2009: 89580.9385
570715000000004186 | 1985-05-23 | 2002-05-15 | 55 | 0.1 | 0.1 | Ukendt | Ukendt-Ukendt | 810 | Brønderslev | LAND | Vanggårde, Stenum | 1a | 552035.85 | 6354255.51 | Stamdata | 29 | Historiske produktionstal (kWh): 1985: 55500; Historiske produktionstal (kWh): 1986: 107290; Historiske produktionstal (kWh): 1987: 97900; Historiske produktionstal (kWh): 1988: 103680; Historiske produktionstal (kWh): 1989: 112720; Historiske produktionstal (kWh): 1990: 110990; Historiske produktionstal (kWh): 1991: 105750; Historiske produktionstal (kWh): 1992: 91422; Historiske produktionstal (kWh): 1993: 102844; Historiske produktionstal (kWh): 1994: 114424; Historiske produktionstal (kWh): 1995: 107418; Historiske produktionstal (kWh): 1996: 84496; Historiske produktionstal (kWh): 1997: 101235.3984; Historiske produktionstal (kWh): 1998: 107373.3984; Historiske produktionstal (kWh): 1999: 83311.2031; Historiske produktionstal (kWh): 2000: 95932.6016; Historiske produktionstal (kWh): 2001: 186474.0503; Historiske produktionstal (kWh): 2002: 307009.0117; Historiske produktionstal (kWh): 2010: 44839.2245
570715000000004193 | 1989-09-13 | 2010-06-21 | 200 | 0.1 | 30 | Vestas Wind Systems A/S | V 25-200 | 810 | Brønderslev | LAND | Vanggårde, Stenum | 1a | 552057.34 | 6354427.12 | Stamdata | 29 | Historiske produktionstal (kWh): 1989: 107800; Historiske produktionstal (kWh): 1990: 434250; Historiske produktionstal (kWh): 1991: 406740; Historiske produktionstal (kWh): 1992: 365688; Historiske produktionstal (kWh): 1993: 411376; Historiske produktionstal (kWh): 1994: 457696; Historiske produktionstal (kWh): 1995: 429672; Historiske produktionstal (kWh): 1996: 337984; Historiske produktionstal (kWh): 1997: 404941.5938; Historiske produktionstal (kWh): 1998: 429493.5938; Historiske produktionstal (kWh): 1999: 333244.8125; Historiske produktionstal (kWh): 2000: 383730.4062; Historiske produktionstal (kWh): 2001: 251546.4512; Historiske produktionstal (kWh): 2002: 307009.0117; Historiske produktionstal (kWh): 2003: 325687.2031; Historiske produktionstal (kWh): 2004: 368632.3242; Historiske produktionstal (kWh): 2005: 352150.0977; Historiske produktionstal (kWh): 2006: 326245.1211; Historiske produktionstal (kWh): 2007: 368754.6465; Historiske produktionstal (kWh): 2008: 251256.3511; Historiske produktionstal (kWh): 2009: 348468.5537; Historiske produktionstal (kWh): 2010: 163051.7254
570715000000004278 | 1990-04-26 | 2003-12-05 | 150 | 23 | 29.3 | BONUS | Ukendt-BONUS | 810 | Brønderslev | LAND | V.Brønderslev, Brønderslev Jorder | 8aa | 555806.88 | 6344740.47 | Stamdata | 33 | Historiske produktionstal (kWh): 1990: 177370; Historiske produktionstal (kWh): 1991: 341510; Historiske produktionstal (kWh): 1992: 301090; Historiske produktionstal (kWh): 1993: 337010; Historiske produktionstal (kWh): 1994: 377300; Historiske produktionstal (kWh): 1995: 351940; Historiske produktionstal (kWh): 1996: 275770; Historiske produktionstal (kWh): 1997: 334596; Historiske produktionstal (kWh): 1998: 339401; Historiske produktionstal (kWh): 1999: 281958; Historiske produktionstal (kWh): 2000: 315805; Historiske produktionstal (kWh): 2001: 274692.0254; Historiske produktionstal (kWh): 2002: 274105.5732; Historiske produktionstal (kWh): 2003: 223881.303
570715000000004285 | 1990-04-26 | 2003-12-05 | 150 | 23 | 29.3 | BONUS | Ukendt-BONUS | 810 | Brønderslev | LAND | V.Brønderslev, Brønderslev Jorder | 10k | 555860.26 | 6344824.09 | Stamdata | 34 | Historiske produktionstal (kWh): 1990: 172540; Historiske produktionstal (kWh): 1991: 329560; Historiske produktionstal (kWh): 1992: 288370; Historiske produktionstal (kWh): 1993: 324000; Historiske produktionstal (kWh): 1994: 363390; Historiske produktionstal (kWh): 1995: 338600; Historiske produktionstal (kWh): 1996: 269790; Historiske produktionstal (kWh): 1997: 315970; Historiske produktionstal (kWh): 1998: 328732; Historiske produktionstal (kWh): 1999: 273271; Historiske produktionstal (kWh): 2000: 305629; Historiske produktionstal (kWh): 2001: 264178.125; Historiske produktionstal (kWh): 2002: 273177.7998; Historiske produktionstal (kWh): 2003: 218520.1289
570715000000004292 | 1990-06-08 | 2016-10-28 | 150 | 23.2 | 30.3 | Wind World | Ukendt-Wind World | 810 | Brønderslev | LAND | Ø.Hjermitslev By, Tolstrup | 27a | 551382.02 | 6349382.49 | GST, 18-02-2013 | 35 | [13 empty] | 157220 | 321570 | 319100 | 370580 | 408900 | 380360 | 283660 | 337297 | 311016 | 297824 | 349095 | 298347.7236 | 306038.4268 | 274113.459 | 326064.2051 | 292689.5996 | 217801.7988 | 237849.2981 | 248572.6265 | 268428.25 | 253207.1004 | 324543.975 | 325210.15 | 273663.2 | 288867 | 349334 | 108513.11
570715000000004452 | 1985-04-14 | 2001-10-15 | 55 | 0.1 | 0.1 | Vestas Wind Systems A/S | Ukendt-Vestas | 810 | Brønderslev | LAND | Ørum by, Ørum | 6m | 566707.74 | 6340276.09 | Stamdata | 5 | Historiske produktionstal (kWh): 1985: 42350; Historiske produktionstal (kWh): 1986: 78490; Historiske produktionstal (kWh): 1987: 76170; Historiske produktionstal (kWh): 1988: 79750; Historiske produktionstal (kWh): 1989: 83700; Historiske produktionstal (kWh): 1990: 83870; Historiske produktionstal (kWh): 1991: 73280; Historiske produktionstal (kWh): 1992: 66400; Historiske produktionstal (kWh): 1993: 80570; Historiske produktionstal (kWh): 1994: 91240; Historiske produktionstal (kWh): 1995: 82480; Historiske produktionstal (kWh): 1996: 67270; Historiske produktionstal (kWh): 1997: 75199; Historiske produktionstal (kWh): 1998: 76681; Historiske produktionstal (kWh): 1999: 57366; Historiske produktionstal (kWh): 2000: 67001; Historiske produktionstal (kWh): 2001: 40887.1504; Historiske produktionstal (kWh): 2002: 0
570715000000004469 | 1985-10-14 | 2002-09-25 | 75 | 0.1 | 0.1 | Vestas Wind Systems A/S | Ukendt-Vestas | 810 | Brønderslev | LAND | Holte By, Serritslev | 14a | 557471.34 | 6352647.49 | Stamdata | 7 | Historiske produktionstal (kWh): 1985: 30630; Historiske produktionstal (kWh): 1986: 155020; Historiske produktionstal (kWh): 1987: 134240; Historiske produktionstal (kWh): 1988: 141010; Historiske produktionstal (kWh): 1989: 155830; Historiske produktionstal (kWh): 1990: 151800; Historiske produktionstal (kWh): 1991: 142020; Historiske produktionstal (kWh): 1992: 119810; Historiske produktionstal (kWh): 1993: 137470; Historiske produktionstal (kWh): 1994: 149530; Historiske produktionstal (kWh): 1995: 143420; Historiske produktionstal (kWh): 1996: 114310; Historiske produktionstal (kWh): 1997: 136602; Historiske produktionstal (kWh): 1998: 140986; Historiske produktionstal (kWh): 1999: 109215; Historiske produktionstal (kWh): 2000: 127033; Historiske produktionstal (kWh): 2001: 114840.8994; Historiske produktionstal (kWh): 2002: 84232.9756
570715000000004728 | 1986-05-07 | 2010-04-22 | 130 | 22 | 25 | Vindsyssel | Ukendt-Vindsyssel | 810 | Brønderslev | LAND | Sterup Fælled, Jerslev | 7a | 567570.68 | 6354070.86 | Stamdata | 9 | Historiske produktionstal (kWh): 1986: 131960; Historiske produktionstal (kWh): 1987: 230280; Historiske produktionstal (kWh): 1988: 146330; Historiske produktionstal (kWh): 1989: 100190; Historiske produktionstal (kWh): 1990: 265760; Historiske produktionstal (kWh): 1991: 237030; Historiske produktionstal (kWh): 1992: 143030; Historiske produktionstal (kWh): 1993: 253060; Historiske produktionstal (kWh): 1994: 259230; Historiske produktionstal (kWh): 1995: 213120; Historiske produktionstal (kWh): 1996: 192680; Historiske produktionstal (kWh): 1997: 244508; Historiske produktionstal (kWh): 1998: 179344; Historiske produktionstal (kWh): 1999: 135693; Historiske produktionstal (kWh): 2000: 228156; Historiske produktionstal (kWh): 2001: 210238.4995; Historiske produktionstal (kWh): 2002: 190668.0508; Historiske produktionstal (kWh): 2003: 95179.826; Historiske produktionstal (kWh): 2004: 173249.324; Historiske produktionstal (kWh): 2005: 177681.9736; Historiske produktionstal (kWh): 2006: 146564.4739; Historiske produktionstal (kWh): 2007: 170108.4014; Historiske produktionstal (kWh): 2008: 164001.7486; Historiske produktionstal (kWh): 2009: 163667.5005; Historiske produktionstal (kWh): 2010: 39422.5247
570715000000004742 | 1988-05-01 | 2002-11-07 | 99 | 21 | 21 | Wincon | W 99 XT | 810 | Brønderslev | LAND | V.Brønderslev, Brønderslev Jorder | 13dp | 556796.44 | 6344871.46 | Stamdata | WRY | Historiske produktionstal (kWh): 1988: 106655.2344; Historiske produktionstal (kWh): 1989: 196338.4844; Historiske produktionstal (kWh): 1990: 200927.7969; Historiske produktionstal (kWh): 1991: 185329.5312; Historiske produktionstal (kWh): 1992: 181952.7969; Historiske produktionstal (kWh): 1993: 173265.3438; Historiske produktionstal (kWh): 1994: 179784.7656; Historiske produktionstal (kWh): 1995: 167881.75; Historiske produktionstal (kWh): 1996: 146201.5156; Historiske produktionstal (kWh): 1997: 157467.5625; Historiske produktionstal (kWh): 1998: 175759.5312; Historiske produktionstal (kWh): 1999: 142018.7969; Historiske produktionstal (kWh): 2000: 161364.2812; Historiske produktionstal (kWh): 2001: 149643.0527; Historiske produktionstal (kWh): 2002: 158938.8936
570715000000004759 | 1988-05-01 | 2002-11-07 | 99 | 21 | 21 | Wincon | W 99 XT | 810 | Brønderslev | LAND | V.Brønderslev, Brønderslev Jorder | 13dp | 556934.1 | 6344794.56 | Stamdata | WRY | Historiske produktionstal (kWh): 1988: 106655.2344; Historiske produktionstal (kWh): 1989: 196338.4844; Historiske produktionstal (kWh): 1990: 200927.7969; Historiske produktionstal (kWh): 1991: 185329.5312; Historiske produktionstal (kWh): 1992: 181952.7969; Historiske produktionstal (kWh): 1993: 173265.3438; Historiske produktionstal (kWh): 1994: 179784.7656; Historiske produktionstal (kWh): 1995: 167881.75; Historiske produktionstal (kWh): 1996: 146201.5156; Historiske produktionstal (kWh): 1997: 157467.5625; Historiske produktionstal (kWh): 1998: 175759.5312; Historiske produktionstal (kWh): 1999: 142018.7969; Historiske produktionstal (kWh): 2000: 161364.2812; Historiske produktionstal (kWh): 2001: 149643.0527; Historiske produktionstal (kWh): 2002: 158938.8936
570715000000004766 | 1988-05-01 | 2002-11-07 | 99 | 21 | 21 | Wincon | W 99 XT | 810 | Brønderslev | LAND | V.Brønderslev, Brønderslev Jorder | 73ad | 556919.69 | 6344522.85 | Stamdata | WRY | Historiske produktionstal (kWh): 1988: 106655.2344; Historiske produktionstal (kWh): 1989: 196338.4844; Historiske produktionstal (kWh): 1990: 200927.7969; Historiske produktionstal (kWh): 1991: 185329.5312; Historiske produktionstal (kWh): 1992: 181952.7969; Historiske produktionstal (kWh): 1993: 173265.3438; Historiske produktionstal (kWh): 1994: 179784.7656; Historiske produktionstal (kWh): 1995: 167881.75; Historiske produktionstal (kWh): 1996: 146201.5156; Historiske produktionstal (kWh): 1997: 157467.5625; Historiske produktionstal (kWh): 1998: 175759.5312; Historiske produktionstal (kWh): 1999: 142018.7969; Historiske produktionstal (kWh): 2000: 161364.2812; Historiske produktionstal (kWh): 2001: 149643.0527; Historiske produktionstal (kWh): 2002: 158938.8936
570715000000004773 | 1988-05-01 | 2002-11-07 | 99 | 21 | 21 | Wincon | W 99 XT | 810 | Brønderslev | LAND | V.Brønderslev, Brønderslev Jorder | 73ad | 556902.83 | 6344373.56 | Stamdata | WRY | Historiske produktionstal (kWh): 1988: 106655.2344; Historiske produktionstal (kWh): 1989: 196338.4844; Historiske produktionstal (kWh): 1990: 200927.7969; Historiske produktionstal (kWh): 1991: 185329.5312; Historiske produktionstal (kWh): 1992: 181952.7969; Historiske produktionstal (kWh): 1993: 173265.3438; Historiske produktionstal (kWh): 1994: 179784.7656; Historiske produktionstal (kWh): 1995: 167881.75; Historiske produktionstal (kWh): 1996: 146201.5156; Historiske produktionstal (kWh): 1997: 157467.5625; Historiske produktionstal (kWh): 1998: 175759.5312; Historiske produktionstal (kWh): 1999: 142018.7969; Historiske produktionstal (kWh): 2000: 161364.2812; Historiske produktionstal (kWh): 2001: 149643.0527; Historiske produktionstal (kWh): 2002: 158938.8936
570715000000004780 | 1988-05-01 | 2002-11-07 | 99 | 21 | 21 | Wincon | W 99 XT | 810 | Brønderslev | LAND | V.Brønderslev, Brønderslev Jorder | 73ad | 556885.88 | 6344224.62 | Stamdata | WRY | Historiske produktionstal (kWh): 1988: 106655.2344; Historiske produktionstal (kWh): 1989: 196338.4844; Historiske produktionstal (kWh): 1990: 200927.7969; Historiske produktionstal (kWh): 1991: 185329.5312; Historiske produktionstal (kWh): 1992: 181952.7969; Historiske produktionstal (kWh): 1993: 173265.3438; Historiske produktionstal (kWh): 1994: 179784.7656; Historiske produktionstal (kWh): 1995: 167881.75; Historiske produktionstal (kWh): 1996: 146201.5156; Historiske produktionstal (kWh): 1997: 157467.5625; Historiske produktionstal (kWh): 1998: 175759.5312; Historiske produktionstal (kWh): 1999: 142018.7969; Historiske produktionstal (kWh): 2000: 161364.2812; Historiske produktionstal (kWh): 2001: 149643.0527; Historiske produktionstal (kWh): 2002: 158938.8936
570715000000004797 | 1988-05-01 | 2002-11-07 | 99 | 21 | 21 | Wincon | W 99 XT | 810 | Brønderslev | LAND | V.Brønderslev, Brønderslev Jorder | 73ad | 556868.57 | 6344075.94 | Stamdata | WRY | Historiske produktionstal (kWh): 1988: 106655.2344; Historiske produktionstal (kWh): 1989: 196338.4844; Historiske produktionstal (kWh): 1990: 200927.7969; Historiske produktionstal (kWh): 1991: 185329.5312; Historiske produktionstal (kWh): 1992: 181952.7969; Historiske produktionstal (kWh): 1993: 173265.3438; Historiske produktionstal (kWh): 1994: 179784.7656; Historiske produktionstal (kWh): 1995: 167881.75; Historiske produktionstal (kWh): 1996: 146201.5156; Historiske produktionstal (kWh): 1997: 157467.5625; Historiske produktionstal (kWh): 1998: 175759.5312; Historiske produktionstal (kWh): 1999: 142018.7969; Historiske produktionstal (kWh): 2000: 161364.2812; Historiske produktionstal (kWh): 2001: 149643.0527; Historiske produktionstal (kWh): 2002: 158938.8936
570715000000004803 | 1988-05-01 | 2002-11-07 | 99 | 21 | 21 | Wincon | W 99 XT | 810 | Brønderslev | LAND | V.Brønderslev, Brønderslev Jorder | 73ad | 556851.22 | 6343926.74 | Stamdata | WRY | Historiske produktionstal (kWh): 1988: 106655.2344; Historiske produktionstal (kWh): 1989: 196338.4844; Historiske produktionstal (kWh): 1990: 200927.7969; Historiske produktionstal (kWh): 1991: 185329.5312; Historiske produktionstal (kWh): 1992: 181952.7969; Historiske produktionstal (kWh): 1993: 173265.3438; Historiske produktionstal (kWh): 1994: 179784.7656; Historiske produktionstal (kWh): 1995: 167881.75; Historiske produktionstal (kWh): 1996: 146201.5156; Historiske produktionstal (kWh): 1997: 157467.5625; Historiske produktionstal (kWh): 1998: 175759.5312; Historiske produktionstal (kWh): 1999: 142018.7969; Historiske produktionstal (kWh): 2000: 161364.2812; Historiske produktionstal (kWh): 2001: 149643.0527; Historiske produktionstal (kWh): 2002: 158938.8936
570715000000004810 | 1988-05-01 | 2002-11-07 | 99 | 21 | 21 | Wincon | W 99 XT | 810 | Brønderslev | LAND | V.Brønderslev, Brønderslev Jorder | 13dp | 556600.59 | 6344783.52 | Stamdata | WRY | Historiske produktionstal (kWh): 1988: 106655.2344; Historiske produktionstal (kWh): 1989: 196338.4844; Historiske produktionstal (kWh): 1990: 200927.7969; Historiske produktionstal (kWh): 1991: 185329.5312; Historiske produktionstal (kWh): 1992: 181952.7969; Historiske produktionstal (kWh): 1993: 173265.3438; Historiske produktionstal (kWh): 1994: 179784.7656; Historiske produktionstal (kWh): 1995: 167881.75; Historiske produktionstal (kWh): 1996: 146201.5156; Historiske produktionstal (kWh): 1997: 157467.5625; Historiske produktionstal (kWh): 1998: 175759.5312; Historiske produktionstal (kWh): 1999: 142018.7969; Historiske produktionstal (kWh): 2000: 161364.2812; Historiske produktionstal (kWh): 2001: 149643.0527; Historiske produktionstal (kWh): 2002: 158938.8936
570715000000004827 | 1988-05-01 | 2002-11-07 | 99 | 21 | 21 | Wincon | W 99 XT | 810 | Brønderslev | LAND | V.Brønderslev, Brønderslev Jorder | 13dp | 556725.48 | 6344700.13 | Stamdata | WRY | Historiske produktionstal (kWh): 1988: 106655.2344; Historiske produktionstal (kWh): 1989: 196338.4844; Historiske produktionstal (kWh): 1990: 200927.7969; Historiske produktionstal (kWh): 1991: 185329.5312; Historiske produktionstal (kWh): 1992: 181952.7969; Historiske produktionstal (kWh): 1993: 173265.3438; Historiske produktionstal (kWh): 1994: 179784.7656; Historiske produktionstal (kWh): 1995: 167881.75; Historiske produktionstal (kWh): 1996: 146201.5156; Historiske produktionstal (kWh): 1997: 157467.5625; Historiske produktionstal (kWh): 1998: 175759.5312; Historiske produktionstal (kWh): 1999: 142018.7969; Historiske produktionstal (kWh): 2000: 161364.2812; Historiske produktionstal (kWh): 2001: 149643.0527; Historiske produktionstal (kWh): 2002: 158938.8936
570715000000004834 | 1988-05-01 | 2002-11-07 | 99 | 21 | 21 | Wincon | W 99 XT | 810 | Brønderslev | LAND | V.Brønderslev, Brønderslev Jorder | 13dp | 556849.83 | 6344616.14 | Stamdata | WRY | Historiske produktionstal (kWh): 1988: 106655.2344; Historiske produktionstal (kWh): 1989: 196338.4844; Historiske produktionstal (kWh): 1990: 200927.7969; Historiske produktionstal (kWh): 1991: 185329.5312; Historiske produktionstal (kWh): 1992: 181952.7969; Historiske produktionstal (kWh): 1993: 173265.3438; Historiske produktionstal (kWh): 1994: 179784.7656; Historiske produktionstal (kWh): 1995: 167881.75; Historiske produktionstal (kWh): 1996: 146201.5156; Historiske produktionstal (kWh): 1997: 157467.5625; Historiske produktionstal (kWh): 1998: 175759.5312; Historiske produktionstal (kWh): 1999: 142018.7969; Historiske produktionstal (kWh): 2000: 161364.2812; Historiske produktionstal (kWh): 2001: 149643.0527; Historiske produktionstal (kWh): 2002: 158938.8936
570715000000004841 | 1988-05-01 | 2002-11-07 | 99 | 21 | 21 | Wincon | W 99 XT | 810 | Brønderslev | LAND | V.Brønderslev, Brønderslev Jorder | 16d | 556786.9 | 6344455.04 | Stamdata | WRY | Historiske produktionstal (kWh): 1988: 106655.2344; Historiske produktionstal (kWh): 1989: 196338.4844; Historiske produktionstal (kWh): 1990: 200927.7969; Historiske produktionstal (kWh): 1991: 185329.5312; Historiske produktionstal (kWh): 1992: 181952.7969; Historiske produktionstal (kWh): 1993: 173265.3438; Historiske produktionstal (kWh): 1994: 179784.7656; Historiske produktionstal (kWh): 1995: 167881.75; Historiske produktionstal (kWh): 1996: 146201.5156; Historiske produktionstal (kWh): 1997: 157467.5625; Historiske produktionstal (kWh): 1998: 175759.5312; Historiske produktionstal (kWh): 1999: 142018.7969; Historiske produktionstal (kWh): 2000: 161364.2812; Historiske produktionstal (kWh): 2001: 149643.0527; Historiske produktionstal (kWh): 2002: 158938.8936
570715000000004858 | 1988-05-01 | 2002-11-07 | 99 | 21 | 21 | Wincon | W 99 XT | 810 | Brønderslev | LAND | V.Brønderslev, Brønderslev Jorder | 16d | 556768.53 | 6344298.75 | Stamdata | WRY | Historiske produktionstal (kWh): 1988: 106655.2344; Historiske produktionstal (kWh): 1989: 196338.4844; Historiske produktionstal (kWh): 1990: 200927.7969; Historiske produktionstal (kWh): 1991: 185329.5312; Historiske produktionstal (kWh): 1992: 181952.7969; Historiske produktionstal (kWh): 1993: 173265.3438; Historiske produktionstal (kWh): 1994: 179784.7656; Historiske produktionstal (kWh): 1995: 167881.75; Historiske produktionstal (kWh): 1996: 146201.5156; Historiske produktionstal (kWh): 1997: 157467.5625; Historiske produktionstal (kWh): 1998: 175759.5312; Historiske produktionstal (kWh): 1999: 142018.7969; Historiske produktionstal (kWh): 2000: 161364.2812; Historiske produktionstal (kWh): 2001: 149643.0527; Historiske produktionstal (kWh): 2002: 158938.8936
570715000000004865 | 1988-05-01 | 2002-11-07 | 99 | 21 | 21 | Wincon | W 99 XT | 810 | Brønderslev | LAND | V.Brønderslev, Brønderslev Jorder | 16d | 556751.33 | 6344149.31 | Stamdata | WRY | Historiske produktionstal (kWh): 1988: 106655.2344; Historiske produktionstal (kWh): 1989: 196338.4844; Historiske produktionstal (kWh): 1990: 200927.7969; Historiske produktionstal (kWh): 1991: 185329.5312; Historiske produktionstal (kWh): 1992: 181952.7969; Historiske produktionstal (kWh): 1993: 173265.3438; Historiske produktionstal (kWh): 1994: 179784.7656; Historiske produktionstal (kWh): 1995: 167881.75; Historiske produktionstal (kWh): 1996: 146201.5156; Historiske produktionstal (kWh): 1997: 157467.5625; Historiske produktionstal (kWh): 1998: 175759.5312; Historiske produktionstal (kWh): 1999: 142018.7969; Historiske produktionstal (kWh): 2000: 161364.2812; Historiske produktionstal (kWh): 2001: 149643.0527; Historiske produktionstal (kWh): 2002: 158938.8936
570715000000004872 | 1988-05-01 | 2002-11-07 | 99 | 21 | 21 | Wincon | W 99 XT | 810 | Brønderslev | LAND | V.Brønderslev, Brønderslev Jorder | 16d | 556733.86 | 6343999.52 | Stamdata | WRY | Historiske produktionstal (kWh): 1988: 106655.2344; Historiske produktionstal (kWh): 1989: 196338.4844; Historiske produktionstal (kWh): 1990: 200927.7969; Historiske produktionstal (kWh): 1991: 185329.5312; Historiske produktionstal (kWh): 1992: 181952.7969; Historiske produktionstal (kWh): 1993: 173265.3438; Historiske produktionstal (kWh): 1994: 179784.7656; Historiske produktionstal (kWh): 1995: 167881.75; Historiske produktionstal (kWh): 1996: 146201.5156; Historiske produktionstal (kWh): 1997: 157467.5625; Historiske produktionstal (kWh): 1998: 175759.5312; Historiske produktionstal (kWh): 1999: 142018.7969; Historiske produktionstal (kWh): 2000: 161364.2812; Historiske produktionstal (kWh): 2001: 149643.0527; Historiske produktionstal (kWh): 2002: 158938.8936
570715000000004889 | 1988-05-01 | 2002-11-07 | 99 | 21 | 21 | Wincon | W 99 XT | 810 | Brønderslev | LAND | V.Brønderslev, Brønderslev Jorder | 13dp | 556423.39 | 6344704.3 | Stamdata | WRY | Historiske produktionstal (kWh): 1988: 106655.2344; Historiske produktionstal (kWh): 1989: 196338.4844; Historiske produktionstal (kWh): 1990: 200927.7969; Historiske produktionstal (kWh): 1991: 185329.5312; Historiske produktionstal (kWh): 1992: 181952.7969; Historiske produktionstal (kWh): 1993: 173265.3438; Historiske produktionstal (kWh): 1994: 179784.7656; Historiske produktionstal (kWh): 1995: 167881.75; Historiske produktionstal (kWh): 1996: 146201.5156; Historiske produktionstal (kWh): 1997: 157467.5625; Historiske produktionstal (kWh): 1998: 175759.5312; Historiske produktionstal (kWh): 1999: 142018.7969; Historiske produktionstal (kWh): 2000: 161364.2812; Historiske produktionstal (kWh): 2001: 149643.0527; Historiske produktionstal (kWh): 2002: 158938.8936
570715000000004896 | 1988-05-01 | 2002-11-07 | 99 | 21 | 21 | Wincon | W 99 XT | 810 | Brønderslev | LAND | V.Brønderslev, Brønderslev Jorder | 13dp | 556547.58 | 6344618.98 | Stamdata | WRY | Historiske produktionstal (kWh): 1988: 106655.2344; Historiske produktionstal (kWh): 1989: 196338.4844; Historiske produktionstal (kWh): 1990: 200927.7969; Historiske produktionstal (kWh): 1991: 185329.5312; Historiske produktionstal (kWh): 1992: 181952.7969; Historiske produktionstal (kWh): 1993: 173265.3438; Historiske produktionstal (kWh): 1994: 179784.7656; Historiske produktionstal (kWh): 1995: 167881.75; Historiske produktionstal (kWh): 1996: 146201.5156; Historiske produktionstal (kWh): 1997: 157467.5625; Historiske produktionstal (kWh): 1998: 175759.5312; Historiske produktionstal (kWh): 1999: 142018.7969; Historiske produktionstal (kWh): 2000: 161364.2812; Historiske produktionstal (kWh): 2001: 149643.0527; Historiske produktionstal (kWh): 2002: 158938.8936
570715000000004902 | 1988-05-01 | 2002-11-07 | 99 | 21 | 21 | Wincon | W 99 XT | 810 | Brønderslev | LAND | V.Brønderslev, Brønderslev Jorder | 54f | 556644.62 | 6344551.64 | Stamdata | WRY | Historiske produktionstal (kWh): 1988: 106655.2344; Historiske produktionstal (kWh): 1989: 196338.4844; Historiske produktionstal (kWh): 1990: 200927.7969; Historiske produktionstal (kWh): 1991: 185329.5312; Historiske produktionstal (kWh): 1992: 181952.7969; Historiske produktionstal (kWh): 1993: 173265.3438; Historiske produktionstal (kWh): 1994: 179784.7656; Historiske produktionstal (kWh): 1995: 167881.75; Historiske produktionstal (kWh): 1996: 146201.5156; Historiske produktionstal (kWh): 1997: 157467.5625; Historiske produktionstal (kWh): 1998: 175759.5312; Historiske produktionstal (kWh): 1999: 142018.7969; Historiske produktionstal (kWh): 2000: 161364.2812; Historiske produktionstal (kWh): 2001: 149643.0527; Historiske produktionstal (kWh): 2002: 158938.8936
570715000000004919 | 1988-05-01 | 2002-11-07 | 99 | 21 | 21 | Wincon | W 99 XT | 810 | Brønderslev | LAND | V.Brønderslev, Brønderslev Jorder | 54f | 556626.86 | 6344387.76 | Stamdata | WRY | Historiske produktionstal (kWh): 1988: 106655.2344; Historiske produktionstal (kWh): 1989: 196338.4844; Historiske produktionstal (kWh): 1990: 200927.7969; Historiske produktionstal (kWh): 1991: 185329.5312; Historiske produktionstal (kWh): 1992: 181952.7969; Historiske produktionstal (kWh): 1993: 173265.3438; Historiske produktionstal (kWh): 1994: 179784.7656; Historiske produktionstal (kWh): 1995: 167881.75; Historiske produktionstal (kWh): 1996: 146201.5156; Historiske produktionstal (kWh): 1997: 157467.5625; Historiske produktionstal (kWh): 1998: 175759.5312; Historiske produktionstal (kWh): 1999: 142018.7969; Historiske produktionstal (kWh): 2000: 161364.2812; Historiske produktionstal (kWh): 2001: 149643.0527; Historiske produktionstal (kWh): 2002: 158938.8936
570715000000004926 | 1988-05-01 | 2002-11-07 | 99 | 21 | 21 | Wincon | W 99 XT | 810 | Brønderslev | LAND | V.Brønderslev, Brønderslev Jorder | 54f | 556610.9 | 6344236.74 | Stamdata | WRY | Historiske produktionstal (kWh): 1988: 106655.2344; Historiske produktionstal (kWh): 1989: 196338.4844; Historiske produktionstal (kWh): 1990: 200927.7969; Historiske produktionstal (kWh): 1991: 185329.5312; Historiske produktionstal (kWh): 1992: 181952.7969; Historiske produktionstal (kWh): 1993: 173265.3438; Historiske produktionstal (kWh): 1994: 179784.7656; Historiske produktionstal (kWh): 1995: 167881.75; Historiske produktionstal (kWh): 1996: 146201.5156; Historiske produktionstal (kWh): 1997: 157467.5625; Historiske produktionstal (kWh): 1998: 175759.5312; Historiske produktionstal (kWh): 1999: 142018.7969; Historiske produktionstal (kWh): 2000: 161364.2812; Historiske produktionstal (kWh): 2001: 149643.0527; Historiske produktionstal (kWh): 2002: 158938.8936
570715000000004933 | 1988-05-01 | 2002-11-07 | 99 | 21 | 21 | Wincon | W 99 XT | 810 | Brønderslev | LAND | V.Brønderslev, Brønderslev Jorder | 54f | 556595.28 | 6344058.67 | Stamdata | WRY | Historiske produktionstal (kWh): 1988: 106655.2344; Historiske produktionstal (kWh): 1989: 196338.4844; Historiske produktionstal (kWh): 1990: 200927.7969; Historiske produktionstal (kWh): 1991: 185329.5312; Historiske produktionstal (kWh): 1992: 181952.7969; Historiske produktionstal (kWh): 1993: 173265.3438; Historiske produktionstal (kWh): 1994: 179784.7656; Historiske produktionstal (kWh): 1995: 167881.75; Historiske produktionstal (kWh): 1996: 146201.5156; Historiske produktionstal (kWh): 1997: 157467.5625; Historiske produktionstal (kWh): 1998: 175759.5312; Historiske produktionstal (kWh): 1999: 142018.7969; Historiske produktionstal (kWh): 2000: 161364.2812; Historiske produktionstal (kWh): 2001: 149643.0527; Historiske produktionstal (kWh): 2002: 158938.8936
570715000000004940 | 1988-05-01 | 2005-04-14 | 200 | 27 | 27 | Wincon | W 200 | 810 | Brønderslev | LAND | V.Brønderslev, Brønderslev Jorder | 12h | 556407.56 | 6344527.49 | Stamdata | WRY | Historiske produktionstal (kWh): 1988: 215465.1094; Historiske produktionstal (kWh): 1989: 396643.4062; Historiske produktionstal (kWh): 1990: 405914.7188; Historiske produktionstal (kWh): 1991: 374403.0938; Historiske produktionstal (kWh): 1992: 367581.4062; Historiske produktionstal (kWh): 1993: 350031; Historiske produktionstal (kWh): 1994: 363201.5625; Historiske produktionstal (kWh): 1995: 339155.0312; Historiske produktionstal (kWh): 1996: 295356.5938; Historiske produktionstal (kWh): 1997: 318116.2812; Historiske produktionstal (kWh): 1998: 355069.7812; Historiske produktionstal (kWh): 1999: 286906.6562; Historiske produktionstal (kWh): 2000: 325988.4375; Historiske produktionstal (kWh): 2001: 185497.2295; Historiske produktionstal (kWh): 2002: 158938.8936; Historiske produktionstal (kWh): 2003: 141936.582; Historiske produktionstal (kWh): 2004: 189504.9058; Historiske produktionstal (kWh): 2005: 35901.3123
570715000000004957 | 1988-05-01 | 2005-04-14 | 200 | 27 | 27 | Wincon | W 200 | 810 | Brønderslev | LAND | V.Brønderslev, Brønderslev Jorder | 12h | 556394.47 | 6344372.56 | Stamdata | WRY | Historiske produktionstal (kWh): 1988: 215465.1094; Historiske produktionstal (kWh): 1989: 396643.4062; Historiske produktionstal (kWh): 1990: 405914.7188; Historiske produktionstal (kWh): 1991: 374403.0938; Historiske produktionstal (kWh): 1992: 367581.4062; Historiske produktionstal (kWh): 1993: 350031; Historiske produktionstal (kWh): 1994: 363201.5625; Historiske produktionstal (kWh): 1995: 339155.0312; Historiske produktionstal (kWh): 1996: 295356.5938; Historiske produktionstal (kWh): 1997: 318116.2812; Historiske produktionstal (kWh): 1998: 355069.7812; Historiske produktionstal (kWh): 1999: 286906.6562; Historiske produktionstal (kWh): 2000: 325988.4375; Historiske produktionstal (kWh): 2001: 185497.2295; Historiske produktionstal (kWh): 2002: 158938.8936; Historiske produktionstal (kWh): 2003: 141936.582; Historiske produktionstal (kWh): 2004: 189504.9058; Historiske produktionstal (kWh): 2005: 35901.3123
570715000000004964 | 1988-05-01 | 2005-04-14 | 200 | 27 | 27 | Wincon | W 200 | 810 | Brønderslev | LAND | V.Brønderslev, Brønderslev Jorder | 12h | 556380.73 | 6344218.08 | Stamdata | WRY | Historiske produktionstal (kWh): 1988: 215465.1094; Historiske produktionstal (kWh): 1989: 396643.4062; Historiske produktionstal (kWh): 1990: 405914.7188; Historiske produktionstal (kWh): 1991: 374403.0938; Historiske produktionstal (kWh): 1992: 367581.4062; Historiske produktionstal (kWh): 1993: 350031; Historiske produktionstal (kWh): 1994: 363201.5625; Historiske produktionstal (kWh): 1995: 339155.0312; Historiske produktionstal (kWh): 1996: 295356.5938; Historiske produktionstal (kWh): 1997: 318116.2812; Historiske produktionstal (kWh): 1998: 355069.7812; Historiske produktionstal (kWh): 1999: 286906.6562; Historiske produktionstal (kWh): 2000: 325988.4375; Historiske produktionstal (kWh): 2001: 185497.2295; Historiske produktionstal (kWh): 2002: 158938.8936; Historiske produktionstal (kWh): 2003: 141936.582; Historiske produktionstal (kWh): 2004: 189504.9058; Historiske produktionstal (kWh): 2005: 35901.3123
570715000000011788 | 1991-12-19 | 2008-09-02 | 150 | 23.8 | 30 | BONUS | 150 - MK lll | 810 | Brønderslev | LAND | Overdorf fjerding, Dronninglund | 33a | 573536 | 6338329 | Stamdata | 70001-01 | Historiske produktionstal (kWh): 1991: 0; Historiske produktionstal (kWh): 1992: 314357; Historiske produktionstal (kWh): 1993: 311962; Historiske produktionstal (kWh): 1994: 332127; Historiske produktionstal (kWh): 1995: 294664; Historiske produktionstal (kWh): 1996: 258774; Historiske produktionstal (kWh): 1997: 281891; Historiske produktionstal (kWh): 1998: 310570; Historiske produktionstal (kWh): 1999: 246209; Historiske produktionstal (kWh): 2000: 283005; Historiske produktionstal (kWh): 2001: 252911; Historiske produktionstal (kWh): 2002: 262831.7598; Historiske produktionstal (kWh): 2003: 234992.9561; Historiske produktionstal (kWh): 2004: 263956.2393; Historiske produktionstal (kWh): 2005: 210548.2422; Historiske produktionstal (kWh): 2006: 218647.6216; Historiske produktionstal (kWh): 2007: 271925.3975; Historiske produktionstal (kWh): 2008: 184842.6016
570715000000011795 | 1984-06-07 | 2001-11-25 | 55 | 16 | 23 | Vestas Wind Systems A/S | V 55-15 | 810 | Brønderslev | LAND | Hellevad By, Hellevad | 16f | 572788 | 6341713 | Stamdata | 70002-01 | Historiske produktionstal (kWh): 1984: 46657; Historiske produktionstal (kWh): 1985: 73349; Historiske produktionstal (kWh): 1986: 90859; Historiske produktionstal (kWh): 1987: 80840; Historiske produktionstal (kWh): 1988: 86221; Historiske produktionstal (kWh): 1989: 93058; Historiske produktionstal (kWh): 1990: 95649; Historiske produktionstal (kWh): 1991: 86448; Historiske produktionstal (kWh): 1992: 85882; Historiske produktionstal (kWh): 1993: 76550; Historiske produktionstal (kWh): 1994: 94679; Historiske produktionstal (kWh): 1995: 85739; Historiske produktionstal (kWh): 1996: 69699; Historiske produktionstal (kWh): 1997: 78847; Historiske produktionstal (kWh): 1998: 90350; Historiske produktionstal (kWh): 1999: 68575; Historiske produktionstal (kWh): 2000: 73375; Historiske produktionstal (kWh): 2001: 48813.0803; Historiske produktionstal (kWh): 2002: 0
570715000000011849 | 1988-02-03 | 2016-08-31 | 90 | 18.56 | 30 | Vestas Wind Systems A/S | V 19-90 | 810 | Brønderslev | LAND | Dronninglund By, Dronninglund Sogn | 31cb | 578145.75 | 6332914 | GST, 18-02-2013 | 70007 | [11 empty] | 82440 | 54110 | 107802 | 150140 | 157693 | 178882 | 184314 | 162168 | 137822 | 142293 | 146887 | 79901 | 64374 | 82061.521 | 113492.1206 | 134444.7983 | 147755.7607 | 140898.1216 | 117670.6401 | 154871.2012 | 134894.7598 | 135653.1597 | 138688.28 | 148724.27 | 147601.833 | 133625.646 | 139149.562 | 158506.396 | 63608.55
570715000000011856 | 1988-02-18 | 2009-06-23 | 250 | 26 | 30 | NEG Micon | NM 530-250 | 810 | Brønderslev | LAND | Hjallerup Fjerding | 12ah | 569608.897 | 6332854.002 | Stamdata | 70008-01 | Historiske produktionstal (kWh): 1988: 279990; Historiske produktionstal (kWh): 1989: 354510; Historiske produktionstal (kWh): 1990: 310600; Historiske produktionstal (kWh): 1991: 353500; Historiske produktionstal (kWh): 1992: 379900; Historiske produktionstal (kWh): 1993: 419400; Historiske produktionstal (kWh): 1994: 441700; Historiske produktionstal (kWh): 1995: 378300; Historiske produktionstal (kWh): 1996: 222000; Historiske produktionstal (kWh): 1997: 369400; Historiske produktionstal (kWh): 1998: 373537; Historiske produktionstal (kWh): 1999: 296814; Historiske produktionstal (kWh): 2000: 350156; Historiske produktionstal (kWh): 2001: 313590.5615; Historiske produktionstal (kWh): 2002: 319063.1982; Historiske produktionstal (kWh): 2003: 287184.1201; Historiske produktionstal (kWh): 2004: 309644.8789; Historiske produktionstal (kWh): 2005: 208566.1209; Historiske produktionstal (kWh): 2006: 137806.8008; Historiske produktionstal (kWh): 2007: 360305.3965; Historiske produktionstal (kWh): 2008: 296035.0825; Historiske produktionstal (kWh): 2009: 110604.1211
570715000000011863 | 1989-12-28 | 2009-06-23 | 250 | 26 | 30 | NEG Micon | NM 530-250 | 810 | Brønderslev | LAND | Sønderkærs Enge, Hellevad | 12m | 566412.545 | 6335580.531 | Stamdata | 70008-02 | Historiske produktionstal (kWh): 1989: 428200; Historiske produktionstal (kWh): 1990: 386000; Historiske produktionstal (kWh): 1991: 383000; Historiske produktionstal (kWh): 1992: 383200; Historiske produktionstal (kWh): 1993: 418600; Historiske produktionstal (kWh): 1994: 445500; Historiske produktionstal (kWh): 1995: 375800; Historiske produktionstal (kWh): 1996: 323500; Historiske produktionstal (kWh): 1997: 372500; Historiske produktionstal (kWh): 1998: 377634; Historiske produktionstal (kWh): 1999: 320081; Historiske produktionstal (kWh): 2000: 347783; Historiske produktionstal (kWh): 2001: 307842.7998; Historiske produktionstal (kWh): 2002: 316896.4766; Historiske produktionstal (kWh): 2003: 280843.9229; Historiske produktionstal (kWh): 2004: 318687.4766; Historiske produktionstal (kWh): 2005: 288994.5596; Historiske produktionstal (kWh): 2006: 187970.8818; Historiske produktionstal (kWh): 2007: 305398.8003; Historiske produktionstal (kWh): 2008: 257938.4404; Historiske produktionstal (kWh): 2009: 103107.3613
570715000000011870 | 1991-07-10 | 2009-06-23 | 250 | 26 | 30 | NEG Micon | NM 530-250 | 810 | Brønderslev | LAND | Sønderkærs Enge, Hellevad | 22u | 566338.357 | 6335391.064 | Stamdata | 70008-03 | Historiske produktionstal (kWh): 1991: 169800; Historiske produktionstal (kWh): 1992: 357000; Historiske produktionstal (kWh): 1993: 401800; Historiske produktionstal (kWh): 1994: 416200; Historiske produktionstal (kWh): 1995: 344500; Historiske produktionstal (kWh): 1996: 304500; Historiske produktionstal (kWh): 1997: 343400; Historiske produktionstal (kWh): 1998: 345388; Historiske produktionstal (kWh): 1999: 280265; Historiske produktionstal (kWh): 2000: 294542; Historiske produktionstal (kWh): 2001: 274492.0811; Historiske produktionstal (kWh): 2002: 274480.6802; Historiske produktionstal (kWh): 2003: 248164.3892; Historiske produktionstal (kWh): 2004: 285482.0371; Historiske produktionstal (kWh): 2005: 246828.8408; Historiske produktionstal (kWh): 2006: 159176.6387; Historiske produktionstal (kWh): 2007: 273176.1562; Historiske produktionstal (kWh): 2008: 253049.879; Historiske produktionstal (kWh): 2009: 81724.6816
570715000000011887 | 1988-02-05 | 2002-10-09 | 99 | 19 | 30 | Windmatic | 19 S | 810 | Brønderslev | LAND | Aså | 38b | 584784 | 6337385 | Stamdata | 70009-01 | Historiske produktionstal (kWh): 1988: 185374; Historiske produktionstal (kWh): 1989: 237545; Historiske produktionstal (kWh): 1990: 233898; Historiske produktionstal (kWh): 1991: 222641; Historiske produktionstal (kWh): 1992: 188100; Historiske produktionstal (kWh): 1993: 190480; Historiske produktionstal (kWh): 1994: 197030; Historiske produktionstal (kWh): 1995: 176610; Historiske produktionstal (kWh): 1996: 142220; Historiske produktionstal (kWh): 1997: 162200; Historiske produktionstal (kWh): 1998: 177498; Historiske produktionstal (kWh): 1999: 140742; Historiske produktionstal (kWh): 2000: 166060; Historiske produktionstal (kWh): 2001: 146052.3203; Historiske produktionstal (kWh): 2002: 99054.7208
570715000000012020 | 1988-07-01 | 2010-06-22 | 150 | 23 | 30 | BONUS | 150 | 810 | Brønderslev | LAND | Idskov Fjerings, Voer Sogn | 8a | 581736.912 | 6347180.846 | Stamdata | 70024-01 | Historiske produktionstal (kWh): 1988: 94164; Historiske produktionstal (kWh): 1989: 303551; Historiske produktionstal (kWh): 1990: 313861; Historiske produktionstal (kWh): 1991: 293027; Historiske produktionstal (kWh): 1992: 276453; Historiske produktionstal (kWh): 1993: 301109; Historiske produktionstal (kWh): 1994: 325162; Historiske produktionstal (kWh): 1995: 285797; Historiske produktionstal (kWh): 1996: 248630; Historiske produktionstal (kWh): 1997: 261088; Historiske produktionstal (kWh): 1998: 284886; Historiske produktionstal (kWh): 1999: 258808; Historiske produktionstal (kWh): 2000: 289236; Historiske produktionstal (kWh): 2001: 245082.4004; Historiske produktionstal (kWh): 2002: 244068.6416; Historiske produktionstal (kWh): 2003: 218021.5181; Historiske produktionstal (kWh): 2004: 240513.8799; Historiske produktionstal (kWh): 2005: 218243.3828; Historiske produktionstal (kWh): 2006: 215164.2441; Historiske produktionstal (kWh): 2007: 245714.957; Historiske produktionstal (kWh): 2008: 258680.8804; Historiske produktionstal (kWh): 2009: 232427.6006; Historiske produktionstal (kWh): 2010: 99060.9607
570715000000012037 | 1988-08-16 | 2011-11-09 | 150 | 23.3 | 30 | Wind World | 23201160 | 810 | Brønderslev | LAND | Dronninglund | 33a | 573664.707 | 6338220.793 | Stamdata | 70025-01 | Historiske produktionstal (kWh): 1988: 131529; Historiske produktionstal (kWh): 1989: 293280; Historiske produktionstal (kWh): 1990: 301040; Historiske produktionstal (kWh): 1991: 282000; Historiske produktionstal (kWh): 1992: 275000; Historiske produktionstal (kWh): 1993: 305696; Historiske produktionstal (kWh): 1994: 329088; Historiske produktionstal (kWh): 1995: 284899; Historiske produktionstal (kWh): 1996: 245917; Historiske produktionstal (kWh): 1997: 259615; Historiske produktionstal (kWh): 1998: 254235; Historiske produktionstal (kWh): 1999: 225221; Historiske produktionstal (kWh): 2000: 260210; Historiske produktionstal (kWh): 2001: 237549.9619; Historiske produktionstal (kWh): 2002: 225902.8818; Historiske produktionstal (kWh): 2003: 223982.6421; Historiske produktionstal (kWh): 2004: 249046.6396; Historiske produktionstal (kWh): 2005: 201237.2793; Historiske produktionstal (kWh): 2006: 199278.0015; Historiske produktionstal (kWh): 2007: 271652.2363; Historiske produktionstal (kWh): 2008: 244011.9033; Historiske produktionstal (kWh): 2009: 224582.3203; Historiske produktionstal (kWh): 2010: 217605.5202; Historiske produktionstal (kWh): 2011: 217046.97
570715000000012044 | 1988-11-25 | 2005-06-07 | 150 | 23 | 30 | BONUS | 20-150/30 | 810 | Brønderslev | LAND | Bolle Fjerding, Dronninglund | 52a | 573428 | 6332754 | Stamdata | 70026-01 | Historiske produktionstal (kWh): 1985: 22007; Historiske produktionstal (kWh): 1986: 327131; Historiske produktionstal (kWh): 1987: 291058; Historiske produktionstal (kWh): 1988: 39974; Historiske produktionstal (kWh): 1989: 321600; Historiske produktionstal (kWh): 1990: 323400; Historiske produktionstal (kWh): 1991: 310000; Historiske produktionstal (kWh): 1992: 291000; Historiske produktionstal (kWh): 1993: 318000; Historiske produktionstal (kWh): 1994: 340000; Historiske produktionstal (kWh): 1995: 294000; Historiske produktionstal (kWh): 1996: 262000; Historiske produktionstal (kWh): 1997: 288000; Historiske produktionstal (kWh): 1998: 306710; Historiske produktionstal (kWh): 1999: 247739; Historiske produktionstal (kWh): 2000: 289607; Historiske produktionstal (kWh): 2001: 252276.2012; Historiske produktionstal (kWh): 2002: 271895.9199; Historiske produktionstal (kWh): 2003: 235917.8408; Historiske produktionstal (kWh): 2004: 271100.7178; Historiske produktionstal (kWh): 2005: 126513.4409
570715000000012112 | 1988-12-28 | 2017-01-04 | 150 | 23 | 32 | BONUS | 150/30 kW | 810 | Brønderslev | LAND | Dronninglund By, Dronninglund Sogn | 100ag | 578649.86 | 6337196.75 | SDFE2018 | 70031-01 | [11 empty] | 0 | 285471 | 286075 | 265760 | 263240 | 280140 | 302000 | 255340 | 235700 | 260620 | 267800 | 218256 | 248752 | 215334.6396 | 214950.8804 | 194402.9609 | 214548.0791 | 201659.9219 | 182863.4395 | 226455.8364 | 205178.5591 | 211199.3594 | 192394.4792 | 231062.82 | 225304.028 | 199980.53 | 222634.396 | 262256.26 | 60027.74 | 0
570715000000012129 | 1989-01-10 | 2016-10-24 | 200 | 25 | 30 | Vestas Wind Systems A/S | V 25-200 | 810 | Brønderslev | LAND | Ørsø Fjerding, Aså Meltholt | 53h | 580973.77 | 6333645.67 | GST, 18-02-2013 | 70032-01 | [12 empty] | 359321 | 413560 | 364550 | 363484 | 405616 | 436180 | 385795 | 346707 | 365869 | 448652 | 354385 | 394069 | 350596.4385 | 365397.8389 | 321590.1572 | 352493.5195 | 342713.3438 | 314905.6992 | 385681.4004 | 349976.501 | 327032.4004 | 323007.8023 | 368520.78 | 349596.334 | 315991.487 | 342492.622 | 396658.937 | 136362.57
570715000000012136 | 1989-01-10 | 2016-10-24 | 200 | 25 | 30 | Vestas Wind Systems A/S | V 25-200 | 810 | Brønderslev | LAND | Ørsø Fjerding, Aså Meltholt | 53g | 580979.15 | 6333746.13 | GST, 18-02-2013 | 70033-01 | [12 empty] | 350303 | 407116 | 344600 | 352631 | 393311 | 421742 | 368318 | 336823 | 361031 | 404371 | 352561 | 380008 | 355402.4805 | 351484.0811 | 316229.5186 | 353746.2393 | 335006.3398 | 304773.7979 | 368887.5029 | 348167.8975 | 323033.1006 | 309210 | 344834.8 | 329435.727 | 309363.222 | 318514.805 | 389907.805 | 138906.12
570715000000012143 | 1989-01-12 | 2018-02-02 | 200 | 25 | 30 | Vestas Wind Systems A/S | V 25-200 | 810 | Brønderslev | LAND | Aså By, Aså-Melholt | 2a | 583919.36 | 6337239.76 | SDFE2018 | 70034-01 | [12 empty] | 358710 | 402170 | 384600 | 364380 | 403040 | 428370 | 358630 | 334000 | 364800 | 398200 | 343526 | 388960 | 342723.1582 | 348067.2812 | 315948.3213 | 352838.8809 | 332430.458 | 292090.3975 | 324885.999 | 347721.8408 | 335305.7627 | 314071.5205 | 365806.28 | 347117.383 | 322478.924 | 367702.763 | 396420.803 | 51582.66 | 0 | 0.96
570715000000012174 | 1989-03-21 | 2016-10-24 | 200 | 25 | 30 | Vestas Wind Systems A/S | V 25-200 | 810 | Brønderslev | LAND | Aså, Melholt | 31g | 580650.15 | 6333152.97 | GST, 18-02-2013 | 70036-01 | [12 empty] | 233968 | 414100 | 395425 | 374345 | 402615 | 435055 | 387550 | 352760 | 373200 | 416208 | 358234 | 398733 | 360120.6807 | 362722.7178 | 325821.3594 | 358294.4785 | 343490.6426 | 315392.5566 | 381189.7617 | 353887.7607 | 327506.5635 | 312138.5611 | 364904.12 | 356768.639 | 326750.081 | 358056.407 | 363880.141 | 146504.57
570715000000012235 | 1989-10-27 | 2007-04-04 | 150 | 28 | 31 | Wind World | W 2700-150 | 810 | Brønderslev | LAND | Vestergårdens Fjerding, Voer | 50h | 579412 | 6345536 | Stamdata | 70042-01 | Historiske produktionstal (kWh): 1989: 50590; Historiske produktionstal (kWh): 1990: 345390; Historiske produktionstal (kWh): 1991: 354000; Historiske produktionstal (kWh): 1992: 337860; Historiske produktionstal (kWh): 1993: 366190; Historiske produktionstal (kWh): 1994: 392050; Historiske produktionstal (kWh): 1995: 332690; Historiske produktionstal (kWh): 1996: 299940; Historiske produktionstal (kWh): 1997: 327090; Historiske produktionstal (kWh): 1998: 353005; Historiske produktionstal (kWh): 1999: 308335; Historiske produktionstal (kWh): 2000: 340568; Historiske produktionstal (kWh): 2001: 254667.8799; Historiske produktionstal (kWh): 2002: 289872.8027; Historiske produktionstal (kWh): 2003: 277114.082; Historiske produktionstal (kWh): 2004: 240947.3594; Historiske produktionstal (kWh): 2005: 292220.4805; Historiske produktionstal (kWh): 2006: 259078.5137; Historiske produktionstal (kWh): 2007: 123476.4
570715000000012433 | 1991-10-16 | 2016-01-13 | 150 | 28 | 31 | Wind World | W 2700-150 | 810 | Brønderslev | LAND | Idskov Fjerings, Voer Sogn | 2a | 579769.67 | 6347379.71 | GST, 18-02-2013 | 70054-01 | [14 empty] | 91830 | 312450 | 345430 | 378300 | 323990 | 286700 | 316210 | 343200 | 280853 | 324480 | 292204.8203 | 270806.0576 | 264223.9199 | 293404.1602 | 278779.4404 | 239715.1177 | 301101.6011 | 290984.7983 | 267141.1992 | 251716.4801 | 295275.15 | 264310.279 | 256057.784 | 276365.989 | 296501.496 | 0
570715000000012440 | 1991-10-04 | 2016-08-29 | 200 | 26 | 30 | Wincon | W 200/26 | 810 | Brønderslev | LAND | Del af Drl. Hgd. Og Dronninggård, Drl. | 31cb | 578085.62 | 6332798.82 | GST, 18-02-2013 | 70055 | [14 empty] | 94780 | 342610 | 390870 | 413850 | 339900 | 315770 | 341780 | 372770 | 294974 | 347981 | 289970.2783 | 306145.2812 | 248894.8042 | 291388.1592 | 227169.3584 | 258529.3604 | 338334.6387 | 322539.522 | 288426.3184 | 270970.8808 | 326890.46 | 289306.809 | 283181.783 | 317662.103 | 385553.257 | 121820.79
570715000000012457 | 1991-10-04 | 2016-08-31 | 200 | 26 | 30 | Wincon | W 200/26 | 810 | Brønderslev | LAND | Del af Drl. Hgd. Og Dronninggård, Drl. | 31cb | 578307.76 | 6332687.37 | GST, 18-02-2013 | 70087 | [14 empty] | 94540 | 341110 | 392700 | 414520 | 345250 | 328920 | 338840 | 374750 | 296289 | 340456 | 308536.8037 | 316476.0811 | 274211.6802 | 308514.8818 | 235379.5195 | 263172.959 | 345880.1621 | 318441.9629 | 278060.7188 | 279656.8796 | 326097.91 | 272681.895 | 285494.914 | 316773.885 | 373835.069 | 120350.3
570715000001392336 | 2014-01-11 | 2017-12-08 | 10 | 7.1 | 21 | Ukendt | Ukendt-Ukendt | 810 | Brønderslev | Land |  |  | 559838.47 | 6351461.07 | SDFE2018 |  | Historiske produktionstal (kWh): 2014: 10096.937; Historiske produktionstal (kWh): 2015: 12986.827; Historiske produktionstal (kWh): 2016: 8381.32; Historiske produktionstal (kWh): 2017: 9921.17; Historiske produktionstal (kWh): 2018: 658.18
570715000001441317 | 2015-10-01 | 2018-04-09 | 10 | 7.1 | 21 | KVA Vind | 2020-10-06 | 810 | Brønderslev | Land |  |  | 571040 | 6344171 | SDFE2018 |  | Historiske produktionstal (kWh): 2016: 3847.54; Historiske produktionstal (kWh): 2017: 6944.76; Historiske produktionstal (kWh): 2018: 1939.67
570715000000002571 | 1985-08-15 | 1999-08-16 | 75 | 0.1 | 0.1 | Ukendt | Ukendt-Ukendt | 813 | Frederikshavn | LAND | Ukendt | 0 | 571178 | 6337246 | Stamdata | 0390-0455 | Historiske produktionstal (kWh): 2001: 0; Historiske produktionstal (kWh): 2002: 0
570715000000002588 | 1989-12-07 | 2002-11-28 | 220 | 25 | 31 | Wind World | W 2500-220 | 813 | Frederikshavn | LAND | Skagen Markjorder | 123e | 593454 | 6400283 | Stamdata | 0391-8040 | Historiske produktionstal (kWh): 1989: 0; Historiske produktionstal (kWh): 1990: 540957; Historiske produktionstal (kWh): 1991: 523030; Historiske produktionstal (kWh): 1992: 548660; Historiske produktionstal (kWh): 1993: 567810; Historiske produktionstal (kWh): 1994: 556310; Historiske produktionstal (kWh): 1995: 540860; Historiske produktionstal (kWh): 1996: 418680; Historiske produktionstal (kWh): 1997: 465880; Historiske produktionstal (kWh): 1998: 410086; Historiske produktionstal (kWh): 1999: 416591; Historiske produktionstal (kWh): 2000: 426207; Historiske produktionstal (kWh): 2001: 248272.8809; Historiske produktionstal (kWh): 2002: 276642.279
570715000000002595 | 1989-12-07 | 2002-11-28 | 250 | 29.2 | 31 | Wind World | W 2920-250 | 813 | Frederikshavn | LAND | Skagen Markjorder | 123e | 593346 | 6400422 | Stamdata | 0391-8042 | Historiske produktionstal (kWh): 1989: 0; Historiske produktionstal (kWh): 1990: 548646; Historiske produktionstal (kWh): 1991: 475950; Historiske produktionstal (kWh): 1992: 503950; Historiske produktionstal (kWh): 1993: 513880; Historiske produktionstal (kWh): 1994: 516210; Historiske produktionstal (kWh): 1995: 504080; Historiske produktionstal (kWh): 1996: 469580; Historiske produktionstal (kWh): 1997: 546330; Historiske produktionstal (kWh): 1998: 641921; Historiske produktionstal (kWh): 1999: 399308; Historiske produktionstal (kWh): 2000: 345171; Historiske produktionstal (kWh): 2001: 590634.8516; Historiske produktionstal (kWh): 2002: 378749.0957
570715000000002632 | 1990-09-13 | 2016-02-08 | 150 | 28 | 31 | Wind World | W 2800-150 | 813 | Frederikshavn | LAND | Åsted By, Åsted | 6c | 582940.79 | 6366748.31 | GST, 18-02-2013 | 0501-1050 | [13 empty] | 95547 | 355950 | 335330 | 373100 | 393450 | 356630 | 309520 | 330110 | 350573 | 301049 | 330946 | 296979.8457 | 290485.043 | 264678.4805 | 299970.0029 | 300722.3994 | 268440.4814 | 317512.7969 | 279425.5171 | 272329.2002 | 272408.4004 | 323810.958 | 311374.207 | 296434.943 | 312764.188 | 293783.074 | 0
570715000000002649 | 1990-09-13 | 2016-02-08 | 150 | 28 | 31 | Wind World | W 2800-150 | 813 | Frederikshavn | LAND | Åsted By, Åsted | 6c | 582754.52 | 6366805.66 | GST, 18-02-2013 | 0501-1052 | [13 empty] | 99549 | 374680 | 360980 | 389820 | 408890 | 371790 | 317610 | 334630 | 372924 | 311329 | 340799 | 316291.9619 | 313774.6211 | 289763.8545 | 316791.2383 | 303540.0518 | 276671.292 | 322983.9482 | 310513.0229 | 285850.6123 | 271844.2616 | 336467.42 | 311374.211 | 319731.484 | 329138.075 | 194994.165
570715000000002656 | 1980-03-03 | 2000-07-31 | 45 | 0.1 | 0.1 | Ukendt | Ukendt-Ukendt | 813 | Frederikshavn | LAND | Ukendt | 0 | 571178 | 6337246 | Stamdata | 0503-0601 | Historiske produktionstal (kWh): 2001: 0; Historiske produktionstal (kWh): 2002: 0
570715000000002687 | 1981-07-29 | 2008-12-11 | 45 | 0.1 | 0.1 | Ukendt | Ukendt-Ukendt | 813 | Frederikshavn | LAND | Den sydlige Del, Åsted | 11a | 584420 | 6366317 | Stamdata | 0505-0001 |  |  |  |  | 26798 | 57822 | 70110 | 71178 | 55949 | 69305 | 61663 | 65746 | 70203 | 69126 | 64520 | 65520 | 74410 | 77360 | 63810 | 52740 | 62570 | 56150 | 50960 | 55580 | 23510 | 4458.0001 | 13030.4 | 15946.6001 | 19238.8911 | 31005.3082 | 26129.2398 | 19836.4361
570715000000002700 | 1988-10-19 | 2011-12-06 | 250 | 24 | 30 | Micon | M 250 | 813 | Frederikshavn | LAND | Den østlige Del, Åsted | 13a | 586352.46 | 6369572.01 | GST, 18-02-2013 | 0505-1812 | Historiske produktionstal (kWh): 1988: 57137; Historiske produktionstal (kWh): 1989: 366068; Historiske produktionstal (kWh): 1990: 360448; Historiske produktionstal (kWh): 1991: 326730; Historiske produktionstal (kWh): 1992: 336420; Historiske produktionstal (kWh): 1993: 360280; Historiske produktionstal (kWh): 1994: 363090; Historiske produktionstal (kWh): 1995: 339990; Historiske produktionstal (kWh): 1996: 280510; Historiske produktionstal (kWh): 1997: 311650; Historiske produktionstal (kWh): 1998: 336280; Historiske produktionstal (kWh): 1999: 285016; Historiske produktionstal (kWh): 2000: 303607; Historiske produktionstal (kWh): 2001: 265626.0596; Historiske produktionstal (kWh): 2002: 260981.1475; Historiske produktionstal (kWh): 2003: 258308.1245; Historiske produktionstal (kWh): 2004: 253338.1968; Historiske produktionstal (kWh): 2005: 263825.4951; Historiske produktionstal (kWh): 2006: 187138.3604; Historiske produktionstal (kWh): 2007: 282105.1328; Historiske produktionstal (kWh): 2008: 271628.1969; Historiske produktionstal (kWh): 2009: 246918.5073; Historiske produktionstal (kWh): 2010: 242591.6545; Historiske produktionstal (kWh): 2011: 215602.105
570715000000002779 | 1988-09-12 | 2010-11-08 | 270 | 0.1 | 0.1 | Vindsyssel | Ukendt-Vindsyssel | 813 | Frederikshavn | LAND | Jerup By, Elling | 26a | 585511 | 6376489 | Stamdata | 0604-0461 | Historiske produktionstal (kWh): 1988: 61346; Historiske produktionstal (kWh): 1989: 262022; Historiske produktionstal (kWh): 1990: 257999; Historiske produktionstal (kWh): 1991: 250530; Historiske produktionstal (kWh): 1992: 212470; Historiske produktionstal (kWh): 1993: 272230; Historiske produktionstal (kWh): 1994: 288160; Historiske produktionstal (kWh): 1995: 248760; Historiske produktionstal (kWh): 1996: 217810; Historiske produktionstal (kWh): 1997: 218880; Historiske produktionstal (kWh): 1998: 204409; Historiske produktionstal (kWh): 1999: 123645; Historiske produktionstal (kWh): 2000: 199878; Historiske produktionstal (kWh): 2001: 244760.7776; Historiske produktionstal (kWh): 2002: 227928.377; Historiske produktionstal (kWh): 2003: 202686.9521; Historiske produktionstal (kWh): 2004: 200291.0225; Historiske produktionstal (kWh): 2005: 199599.8433; Historiske produktionstal (kWh): 2006: 135930.9595; Historiske produktionstal (kWh): 2007: 185059.7288; Historiske produktionstal (kWh): 2008: 63533.25; Historiske produktionstal (kWh): 2009: 0; Historiske produktionstal (kWh): 2010: 0
570715000000002953 | 1991-01-25 | 2005-09-13 | 150 | 28 | 31 | Wind World | W 2800-150 | 813 | Frederikshavn | LAND | Den sydlige Del, Åsted | 14l | 582270 | 6363547 | Stamdata | 0901-0390 | Historiske produktionstal (kWh): 1991: 326240; Historiske produktionstal (kWh): 1992: 397910; Historiske produktionstal (kWh): 1993: 388440; Historiske produktionstal (kWh): 1994: 408980; Historiske produktionstal (kWh): 1995: 369610; Historiske produktionstal (kWh): 1996: 322690; Historiske produktionstal (kWh): 1997: 355390; Historiske produktionstal (kWh): 1998: 388401; Historiske produktionstal (kWh): 1999: 309991; Historiske produktionstal (kWh): 2000: 356434; Historiske produktionstal (kWh): 2001: 309741.2822; Historiske produktionstal (kWh): 2002: 311974.248; Historiske produktionstal (kWh): 2003: 300478.8584; Historiske produktionstal (kWh): 2004: 322810.4883; Historiske produktionstal (kWh): 2005: 176056.0532
570715000000002960 | 1991-01-25 | 2005-09-13 | 150 | 28 | 31 | Wind World | W 2800-150 | 813 | Frederikshavn | LAND | Den sydlige Del, Åsted | 14l | 582264 | 6363500 | Stamdata | 0901-0392 | Historiske produktionstal (kWh): 1991: 337100; Historiske produktionstal (kWh): 1992: 352340; Historiske produktionstal (kWh): 1993: 388780; Historiske produktionstal (kWh): 1994: 401950; Historiske produktionstal (kWh): 1995: 351680; Historiske produktionstal (kWh): 1996: 291750; Historiske produktionstal (kWh): 1997: 310740; Historiske produktionstal (kWh): 1998: 365571; Historiske produktionstal (kWh): 1999: 300598; Historiske produktionstal (kWh): 2000: 317453; Historiske produktionstal (kWh): 2001: 298915.3652; Historiske produktionstal (kWh): 2002: 304599.5068; Historiske produktionstal (kWh): 2003: 282832.1094; Historiske produktionstal (kWh): 2004: 311281.2266; Historiske produktionstal (kWh): 2005: 193593.5098
570715000000002991 | 1996-12-23 | 2013-10-31 | 600 | 44 | 45 | Vestas Wind Systems A/S | V 44-600 | 813 | Frederikshavn | LAND | Den nordøstlige Del, Torslev | 5a | 579486.39 | 6359777.29 | GST, 18-02-2013 | 0908-1432 | Historiske produktionstal (kWh): 1996: 0; Historiske produktionstal (kWh): 1997: 1279800; Historiske produktionstal (kWh): 1998: 1397847; Historiske produktionstal (kWh): 1999: 1201107; Historiske produktionstal (kWh): 2000: 1338547; Historiske produktionstal (kWh): 2001: 1196926.582; Historiske produktionstal (kWh): 2002: 1216896.5; Historiske produktionstal (kWh): 2003: 1096902.5; Historiske produktionstal (kWh): 2004: 1244776; Historiske produktionstal (kWh): 2005: 1210674; Historiske produktionstal (kWh): 2006: 1106474.5; Historiske produktionstal (kWh): 2007: 1228016.5; Historiske produktionstal (kWh): 2008: 1260806.5; Historiske produktionstal (kWh): 2009: 1143655; Historiske produktionstal (kWh): 2010: 1154300; Historiske produktionstal (kWh): 2011: 1288996.5; Historiske produktionstal (kWh): 2012: 1241706; Historiske produktionstal (kWh): 2013: 706107
570715000000003004 | 1996-12-23 | 2013-09-02 | 600 | 44 | 45 | Vestas Wind Systems A/S | V 44-600 | 813 | Frederikshavn | LAND | Den nordøstlige Del, Torslev | 5c | 579595.84 | 6359564.1 | GST, 18-02-2013 | 0908-1433 | Historiske produktionstal (kWh): 1996: 0; Historiske produktionstal (kWh): 1997: 1207830; Historiske produktionstal (kWh): 1998: 1317352; Historiske produktionstal (kWh): 1999: 1119087; Historiske produktionstal (kWh): 2000: 1244077; Historiske produktionstal (kWh): 2001: 1092684.7734; Historiske produktionstal (kWh): 2002: 1133081.5703; Historiske produktionstal (kWh): 2003: 1035864; Historiske produktionstal (kWh): 2004: 1128650.793; Historiske produktionstal (kWh): 2005: 1101369.5938; Historiske produktionstal (kWh): 2006: 1009339.2109; Historiske produktionstal (kWh): 2007: 1255001.5977; Historiske produktionstal (kWh): 2008: 1161665.5996; Historiske produktionstal (kWh): 2009: 1044611.5977; Historiske produktionstal (kWh): 2010: 1043022; Historiske produktionstal (kWh): 2011: 1213585.2; Historiske produktionstal (kWh): 2012: 1179218.4; Historiske produktionstal (kWh): 2013: 633846.2
570715000000003011 | 1996-12-23 | 2013-10-16 | 600 | 44 | 45 | Vestas Wind Systems A/S | V 44-600 | 813 | Frederikshavn | LAND | Den nordøstlige Del, Torslev | 4h | 579706.45 | 6359351.4 | GST, 18-02-2013 | 0908-1434 | Historiske produktionstal (kWh): 1996: 0; Historiske produktionstal (kWh): 1997: 1222010; Historiske produktionstal (kWh): 1998: 1337903; Historiske produktionstal (kWh): 1999: 1142015; Historiske produktionstal (kWh): 2000: 1260778; Historiske produktionstal (kWh): 2001: 1142855.9844; Historiske produktionstal (kWh): 2002: 1160309.3945; Historiske produktionstal (kWh): 2003: 1075198.375; Historiske produktionstal (kWh): 2004: 1174642.5586; Historiske produktionstal (kWh): 2005: 1138112; Historiske produktionstal (kWh): 2006: 1042490.2031; Historiske produktionstal (kWh): 2007: 1291370; Historiske produktionstal (kWh): 2008: 1201774; Historiske produktionstal (kWh): 2009: 1077579.2031; Historiske produktionstal (kWh): 2010: 1070342.5; Historiske produktionstal (kWh): 2011: 1221345; Historiske produktionstal (kWh): 2012: 1176109; Historiske produktionstal (kWh): 2013: 773116
570715000000003028 | 1996-12-23 | 2013-08-14 | 600 | 44 | 45 | Vestas Wind Systems A/S | V 44-600 | 813 | Frederikshavn | LAND | Den nordøstlige Del, Torslev | 8a | 579816.67 | 6359138.14 | GST, 18-02-2013 | 0908-1435 | Historiske produktionstal (kWh): 1996: 0; Historiske produktionstal (kWh): 1997: 1329930; Historiske produktionstal (kWh): 1998: 1417718; Historiske produktionstal (kWh): 1999: 1222103; Historiske produktionstal (kWh): 2000: 1362591; Historiske produktionstal (kWh): 2001: 1219741.5234; Historiske produktionstal (kWh): 2002: 1251268.6445; Historiske produktionstal (kWh): 2003: 1137529.9961; Historiske produktionstal (kWh): 2004: 1276552.6016; Historiske produktionstal (kWh): 2005: 1232357.793; Historiske produktionstal (kWh): 2006: 1119915.6055; Historiske produktionstal (kWh): 2007: 1339720.4062; Historiske produktionstal (kWh): 2008: 1270237.4121; Historiske produktionstal (kWh): 2009: 1152214.3945; Historiske produktionstal (kWh): 2010: 1145594.4031; Historiske produktionstal (kWh): 2011: 1330119; Historiske produktionstal (kWh): 2012: 1247413.4; Historiske produktionstal (kWh): 2013: 688567.2
570715000000003035 | 1988-12-02 | 2016-05-23 | 200 | 25 | 30 | Vestas Wind Systems A/S | V 25-200 | 813 | Frederikshavn | LAND | Den vestlige Del, Hørby | 6b6n | 581302.82 | 6357328.36 | GST, 18-02-2013 | 0909-0040 | [11 empty] | 0 | 434046 | 427383 | 391410 | 390740 | 424120 | 430100 | 396050 | 346320 | 375460 | 399607 | 322693 | 367744 | 318333.9473 | 272676.0881 | 275045.491 | 347458.9199 | 322438.2471 | 300470.3496 | 366345.1426 | 347395.3613 | 314314.3105 | 267668.4642 | 345891.593 | 332020.674 | 306330.721 | 317426.315 | 389462.51 | 114446.436
570715000000003042 | 1987-02-27 | 2001-12-17 | 75 | 0.1 | 0.1 | Windmatic | VM 17 S | 813 | Frederikshavn | LAND | Den vestlige Del, Hørby | 4c | 582113 | 6355676 | Stamdata | 0909-0134 | Historiske produktionstal (kWh): 1987: 128764; Historiske produktionstal (kWh): 1988: 164748; Historiske produktionstal (kWh): 1989: 175918; Historiske produktionstal (kWh): 1990: 173217; Historiske produktionstal (kWh): 1991: 168540; Historiske produktionstal (kWh): 1992: 167350; Historiske produktionstal (kWh): 1993: 166170; Historiske produktionstal (kWh): 1994: 181770; Historiske produktionstal (kWh): 1995: 158510; Historiske produktionstal (kWh): 1996: 135180; Historiske produktionstal (kWh): 1997: 148930; Historiske produktionstal (kWh): 1998: 152530; Historiske produktionstal (kWh): 1999: 135540; Historiske produktionstal (kWh): 2000: 145040; Historiske produktionstal (kWh): 2001: 90070; Historiske produktionstal (kWh): 2002: 0
570715000000003059 | 1987-02-27 | 2001-12-17 | 75 | 0.1 | 0.1 | Windmatic | VM 17 S | 813 | Frederikshavn | LAND | Den vestlige Del, Hørby | 4c | 582108 | 6355750 | Stamdata | 0909-0135 | Historiske produktionstal (kWh): 1987: 123117; Historiske produktionstal (kWh): 1988: 157523; Historiske produktionstal (kWh): 1989: 168204; Historiske produktionstal (kWh): 1990: 165622; Historiske produktionstal (kWh): 1991: 164780; Historiske produktionstal (kWh): 1992: 162320; Historiske produktionstal (kWh): 1993: 155690; Historiske produktionstal (kWh): 1994: 175320; Historiske produktionstal (kWh): 1995: 154060; Historiske produktionstal (kWh): 1996: 124020; Historiske produktionstal (kWh): 1997: 145200; Historiske produktionstal (kWh): 1998: 151500; Historiske produktionstal (kWh): 1999: 123960; Historiske produktionstal (kWh): 2000: 136010; Historiske produktionstal (kWh): 2001: 89050; Historiske produktionstal (kWh): 2002: 0
570715000000003134 | 1988-12-09 | 2010-04-26 | 150 | 23.2 | 30.3 | Wind World | W 2320-150 | 813 | Frederikshavn | LAND | Ø. Vrå By, Torslev | 26b | 573040 | 6356862 | Stamdata | 1003-0102 | Historiske produktionstal (kWh): 1988: 0; Historiske produktionstal (kWh): 1989: 322848; Historiske produktionstal (kWh): 1990: 317891; Historiske produktionstal (kWh): 1991: 292950; Historiske produktionstal (kWh): 1992: 285630; Historiske produktionstal (kWh): 1993: 315890; Historiske produktionstal (kWh): 1994: 336950; Historiske produktionstal (kWh): 1995: 296500; Historiske produktionstal (kWh): 1996: 285810; Historiske produktionstal (kWh): 1997: 244890; Historiske produktionstal (kWh): 1998: 302044; Historiske produktionstal (kWh): 1999: 235977; Historiske produktionstal (kWh): 2000: 263826; Historiske produktionstal (kWh): 2001: 234984.9775; Historiske produktionstal (kWh): 2002: 228139.0676; Historiske produktionstal (kWh): 2003: 215698.1055; Historiske produktionstal (kWh): 2004: 245907.4531; Historiske produktionstal (kWh): 2005: 169793.0449; Historiske produktionstal (kWh): 2006: 201687.106; Historiske produktionstal (kWh): 2007: 261698.8105; Historiske produktionstal (kWh): 2008: 244509.0793; Historiske produktionstal (kWh): 2009: 219548.2559; Historiske produktionstal (kWh): 2010: 18753.1328
570715000000003240 | 1986-02-19 | 2001-11-20 | 55 | 0.1 | 0.1 | Vestas Wind Systems A/S | Ukendt-Vestas | 813 | Frederikshavn | LAND | Gersholt, Torslev | 1a | 576368 | 6358281 | Stamdata | 1007-0088 | Historiske produktionstal (kWh): 1986: 96939; Historiske produktionstal (kWh): 1987: 103498; Historiske produktionstal (kWh): 1988: 110351; Historiske produktionstal (kWh): 1989: 117833; Historiske produktionstal (kWh): 1990: 116024; Historiske produktionstal (kWh): 1991: 110380; Historiske produktionstal (kWh): 1992: 105910; Historiske produktionstal (kWh): 1993: 116110; Historiske produktionstal (kWh): 1994: 119390; Historiske produktionstal (kWh): 1995: 107060; Historiske produktionstal (kWh): 1996: 92000; Historiske produktionstal (kWh): 1997: 99630; Historiske produktionstal (kWh): 1998: 104050; Historiske produktionstal (kWh): 1999: 90640; Historiske produktionstal (kWh): 2000: 99080; Historiske produktionstal (kWh): 2001: 78900; Historiske produktionstal (kWh): 2002: 0
570715000000003257 | 1987-10-14 | 2001-11-04 | 90 | 17.5 | 22.5 | Vestas Wind Systems A/S | Ukendt-Vestas | 813 | Frederikshavn | LAND | Gersholt, Torslev | 1a | 576403 | 6358278 | Stamdata | 1007-0091 | Historiske produktionstal (kWh): 1987: 24430; Historiske produktionstal (kWh): 1988: 156292; Historiske produktionstal (kWh): 1989: 166889; Historiske produktionstal (kWh): 1990: 164327; Historiske produktionstal (kWh): 1991: 166910; Historiske produktionstal (kWh): 1992: 159250; Historiske produktionstal (kWh): 1993: 172850; Historiske produktionstal (kWh): 1994: 178140; Historiske produktionstal (kWh): 1995: 153390; Historiske produktionstal (kWh): 1996: 125570; Historiske produktionstal (kWh): 1997: 136650; Historiske produktionstal (kWh): 1998: 161200; Historiske produktionstal (kWh): 1999: 110760; Historiske produktionstal (kWh): 2000: 121240; Historiske produktionstal (kWh): 2001: 95740; Historiske produktionstal (kWh): 2002: 0
570715000000003271 | 1990-12-12 | 2011-05-11 | 150 | 28 | 31 | Wind World | W 2800-150 | 813 | Frederikshavn | LAND | Den mellemste Del, Torslev | 17a | 576790 | 6356666 | Stamdata | 1007-0336 | Historiske produktionstal (kWh): 1990: 0; Historiske produktionstal (kWh): 1991: 377840; Historiske produktionstal (kWh): 1992: 373760; Historiske produktionstal (kWh): 1993: 401160; Historiske produktionstal (kWh): 1994: 419730; Historiske produktionstal (kWh): 1995: 374880; Historiske produktionstal (kWh): 1996: 334120; Historiske produktionstal (kWh): 1997: 346900; Historiske produktionstal (kWh): 1998: 384071; Historiske produktionstal (kWh): 1999: 312211; Historiske produktionstal (kWh): 2000: 341643; Historiske produktionstal (kWh): 2001: 320342.8154; Historiske produktionstal (kWh): 2002: 304173.4141; Historiske produktionstal (kWh): 2003: 291105.1465; Historiske produktionstal (kWh): 2004: 314352.3359; Historiske produktionstal (kWh): 2005: 298313.3027; Historiske produktionstal (kWh): 2006: 260206.6035; Historiske produktionstal (kWh): 2007: 319581.1865; Historiske produktionstal (kWh): 2008: 301847.4453; Historiske produktionstal (kWh): 2009: 279776.8496; Historiske produktionstal (kWh): 2010: 281487.7983; Historiske produktionstal (kWh): 2011: 131892.081
570715000000003288 | 1990-12-07 | 2003-11-13 | 150 | 23 | 30 | BONUS | 150/30 kW | 813 | Frederikshavn | LAND | Den mellemste Del, Torslev | 17i | 576961 | 6356960 | Stamdata | 1007-0404 | Historiske produktionstal (kWh): 1990: 0; Historiske produktionstal (kWh): 1991: 330920; Historiske produktionstal (kWh): 1992: 319610; Historiske produktionstal (kWh): 1993: 363990; Historiske produktionstal (kWh): 1994: 386890; Historiske produktionstal (kWh): 1995: 344580; Historiske produktionstal (kWh): 1996: 299680; Historiske produktionstal (kWh): 1997: 324620; Historiske produktionstal (kWh): 1998: 357398; Historiske produktionstal (kWh): 1999: 290754; Historiske produktionstal (kWh): 2000: 321842; Historiske produktionstal (kWh): 2001: 302884.3682; Historiske produktionstal (kWh): 2002: 290749.0693; Historiske produktionstal (kWh): 2003: 225067.1387
570715000000003295 | 1990-08-20 | 2003-11-13 | 150 | 27 | 31 | Wind World | W 2700-150 | 813 | Frederikshavn | LAND | Ø. Vrå By, Torslev | 9d | 574181 | 6357373 | Stamdata | 1008-1762 | Historiske produktionstal (kWh): 1990: 123989; Historiske produktionstal (kWh): 1991: 335830; Historiske produktionstal (kWh): 1992: 322280; Historiske produktionstal (kWh): 1993: 360980; Historiske produktionstal (kWh): 1994: 391830; Historiske produktionstal (kWh): 1995: 349090; Historiske produktionstal (kWh): 1996: 305750; Historiske produktionstal (kWh): 1997: 324290; Historiske produktionstal (kWh): 1998: 343134; Historiske produktionstal (kWh): 1999: 292185; Historiske produktionstal (kWh): 2000: 318706; Historiske produktionstal (kWh): 2001: 291646.1133; Historiske produktionstal (kWh): 2002: 288104.8516; Historiske produktionstal (kWh): 2003: 215731.8877
570715000000003301 | 1991-04-12 | 2003-11-18 | 150 | 28 | 31 | Wind World | W 2800-150 | 813 | Frederikshavn | LAND | Ø. Vrå By, Torslev | 9d | 574099 | 6357334 | Stamdata | 1008-1764 | Historiske produktionstal (kWh): 1991: 233670; Historiske produktionstal (kWh): 1992: 337120; Historiske produktionstal (kWh): 1993: 355460; Historiske produktionstal (kWh): 1994: 381270; Historiske produktionstal (kWh): 1995: 342980; Historiske produktionstal (kWh): 1996: 302400; Historiske produktionstal (kWh): 1997: 331760; Historiske produktionstal (kWh): 1998: 358633; Historiske produktionstal (kWh): 1999: 297882; Historiske produktionstal (kWh): 2000: 328246; Historiske produktionstal (kWh): 2001: 285354.8501; Historiske produktionstal (kWh): 2002: 289295.7676; Historiske produktionstal (kWh): 2003: 220499.5332
570715000000003318 | 1988-06-01 | 2003-04-15 | 150 | 23.2 | 30.3 | Wind World | W 2320-150 | 813 | Frederikshavn | LAND | Ålborggård, Torslev | 2q | 575130 | 6357292 | Stamdata | 1008-6014 | Historiske produktionstal (kWh): 1988: 155316; Historiske produktionstal (kWh): 1989: 331694; Historiske produktionstal (kWh): 1990: 326602; Historiske produktionstal (kWh): 1991: 313220; Historiske produktionstal (kWh): 1992: 247430; Historiske produktionstal (kWh): 1993: 314900; Historiske produktionstal (kWh): 1994: 349600; Historiske produktionstal (kWh): 1995: 308200; Historiske produktionstal (kWh): 1996: 271800; Historiske produktionstal (kWh): 1997: 282660; Historiske produktionstal (kWh): 1998: 311662; Historiske produktionstal (kWh): 1999: 255323; Historiske produktionstal (kWh): 2000: 281649; Historiske produktionstal (kWh): 2001: 256909.0986; Historiske produktionstal (kWh): 2002: 259407.0889; Historiske produktionstal (kWh): 2003: 78371.3691
570715000000011801 | 1987-01-01 | 2009-10-31 | 150 | 22 | 37 | Vindsyssel | VS 150 | 813 | Frederikshavn | LAND | Vestlig del, Albæk | 1f | 585967.65 | 6343479.34 | GST, 18-02-2013 | 70003-01 | Historiske produktionstal (kWh): 1987: 194738; Historiske produktionstal (kWh): 1988: 213282; Historiske produktionstal (kWh): 1989: 249913; Historiske produktionstal (kWh): 1990: 255740; Historiske produktionstal (kWh): 1991: 231402; Historiske produktionstal (kWh): 1992: 224480; Historiske produktionstal (kWh): 1993: 262590; Historiske produktionstal (kWh): 1994: 260031; Historiske produktionstal (kWh): 1995: 224559; Historiske produktionstal (kWh): 1996: 168700; Historiske produktionstal (kWh): 1997: 200435; Historiske produktionstal (kWh): 1998: 202159; Historiske produktionstal (kWh): 1999: 166617; Historiske produktionstal (kWh): 2000: 201730; Historiske produktionstal (kWh): 2001: 176439.6807; Historiske produktionstal (kWh): 2002: 189914.6406; Historiske produktionstal (kWh): 2003: 163091.2798; Historiske produktionstal (kWh): 2004: 182367.8408; Historiske produktionstal (kWh): 2005: 170856.3213; Historiske produktionstal (kWh): 2006: 143931.2788; Historiske produktionstal (kWh): 2007: 195665.5181; Historiske produktionstal (kWh): 2008: 139061.9207; Historiske produktionstal (kWh): 2009: 84451.4392
570715000000011894 | 1987-07-11 | 2009-12-01 | 150 | 23 | 26 | Vindsyssel | VS 150 | 813 | Frederikshavn | LAND | Vestlige del Albæk sog | 33g | 583424 | 6344448 | Stamdata | 70010-01 | Historiske produktionstal (kWh): 1987: 131721; Historiske produktionstal (kWh): 1988: 337062; Historiske produktionstal (kWh): 1989: 359916; Historiske produktionstal (kWh): 1990: 354391; Historiske produktionstal (kWh): 1991: 337335; Historiske produktionstal (kWh): 1992: 169500; Historiske produktionstal (kWh): 1993: 133780; Historiske produktionstal (kWh): 1994: 44870; Historiske produktionstal (kWh): 1995: 74790; Historiske produktionstal (kWh): 1996: 84300; Historiske produktionstal (kWh): 1997: 133960; Historiske produktionstal (kWh): 1998: 178602; Historiske produktionstal (kWh): 1999: 76211; Historiske produktionstal (kWh): 2000: 95463; Historiske produktionstal (kWh): 2001: 176491.6392; Historiske produktionstal (kWh): 2002: 168062.6404; Historiske produktionstal (kWh): 2003: 157156.8818; Historiske produktionstal (kWh): 2004: 132750.3203; Historiske produktionstal (kWh): 2005: 101038.0789; Historiske produktionstal (kWh): 2006: 0; Historiske produktionstal (kWh): 2007: 92012.7207; Historiske produktionstal (kWh): 2008: 0; Historiske produktionstal (kWh): 2009: 12404.8002
570715000000011900 | 1985-12-19 | 2002-11-19 | 75 | 17 | 22.5 | Vestas Wind Systems A/S | V 17-75 kW | 813 | Frederikshavn | LAND | Grønheden, Volstrup | 16e | 589731 | 6352851 | Stamdata | 70011-02 | Historiske produktionstal (kWh): 1985: 0; Historiske produktionstal (kWh): 1986: 145811; Historiske produktionstal (kWh): 1987: 129733; Historiske produktionstal (kWh): 1988: 140476; Historiske produktionstal (kWh): 1989: 155738; Historiske produktionstal (kWh): 1990: 160880; Historiske produktionstal (kWh): 1991: 143000; Historiske produktionstal (kWh): 1992: 135200; Historiske produktionstal (kWh): 1993: 122900; Historiske produktionstal (kWh): 1994: 151800; Historiske produktionstal (kWh): 1995: 132485; Historiske produktionstal (kWh): 1996: 114500; Historiske produktionstal (kWh): 1997: 127400; Historiske produktionstal (kWh): 1998: 131405; Historiske produktionstal (kWh): 1999: 111509; Historiske produktionstal (kWh): 2000: 114693; Historiske produktionstal (kWh): 2001: 104595.7588; Historiske produktionstal (kWh): 2002: 93777.1602
570715000000011917 | 1986-01-23 | 2002-08-12 | 75 | 17 | 22.5 | Vestas Wind Systems A/S | V 17-75 | 813 | Frederikshavn | LAND | Grønheden, Volstrup | 16a | 589917 | 6352946 | Stamdata | 70013-01 | Historiske produktionstal (kWh): 1986: 134966; Historiske produktionstal (kWh): 1987: 130999; Historiske produktionstal (kWh): 1988: 140399; Historiske produktionstal (kWh): 1989: 152633; Historiske produktionstal (kWh): 1990: 156891; Historiske produktionstal (kWh): 1991: 141724; Historiske produktionstal (kWh): 1992: 132626; Historiske produktionstal (kWh): 1993: 149644; Historiske produktionstal (kWh): 1994: 149556; Historiske produktionstal (kWh): 1995: 130892; Historiske produktionstal (kWh): 1996: 116268; Historiske produktionstal (kWh): 1997: 125440; Historiske produktionstal (kWh): 1998: 134972; Historiske produktionstal (kWh): 1999: 112241; Historiske produktionstal (kWh): 2000: 116522; Historiske produktionstal (kWh): 2001: 109468.9604; Historiske produktionstal (kWh): 2002: 73478.3191
570715000000011924 | 1986-05-06 | 2002-08-12 | 75 | 17 | 22.5 | Vestas Wind Systems A/S | V 17-75 | 813 | Frederikshavn | LAND | Grønheden, Volstrup | 16a | 589429.246 | 6353347.64 | Stamdata | 70013-02 | Historiske produktionstal (kWh): 1986: 83932; Historiske produktionstal (kWh): 1987: 128017; Historiske produktionstal (kWh): 1988: 136945; Historiske produktionstal (kWh): 1989: 150485; Historiske produktionstal (kWh): 1990: 152901; Historiske produktionstal (kWh): 1991: 140318; Historiske produktionstal (kWh): 1992: 131278; Historiske produktionstal (kWh): 1993: 145527; Historiske produktionstal (kWh): 1994: 147642; Historiske produktionstal (kWh): 1995: 127882; Historiske produktionstal (kWh): 1996: 111391; Historiske produktionstal (kWh): 1997: 122138; Historiske produktionstal (kWh): 1998: 131823; Historiske produktionstal (kWh): 1999: 108500; Historiske produktionstal (kWh): 2000: 113792; Historiske produktionstal (kWh): 2001: 108889.439; Historiske produktionstal (kWh): 2002: 72106.6001
570715000000011931 | 1986-05-06 | 2002-08-12 | 75 | 17 | 22.5 | Vestas Wind Systems A/S | V 17-75 | 813 | Frederikshavn | LAND | Grønheden, Volstrup | 16a | 589489.634 | 6353128.876 | Stamdata | 70013-03 | Historiske produktionstal (kWh): 1986: 83417; Historiske produktionstal (kWh): 1987: 127232; Historiske produktionstal (kWh): 1988: 137591; Historiske produktionstal (kWh): 1989: 149157; Historiske produktionstal (kWh): 1990: 151815; Historiske produktionstal (kWh): 1991: 140194; Historiske produktionstal (kWh): 1992: 131293; Historiske produktionstal (kWh): 1993: 146392; Historiske produktionstal (kWh): 1994: 149552; Historiske produktionstal (kWh): 1995: 129393; Historiske produktionstal (kWh): 1996: 110619; Historiske produktionstal (kWh): 1997: 121761; Historiske produktionstal (kWh): 1998: 128190; Historiske produktionstal (kWh): 1999: 103996; Historiske produktionstal (kWh): 2000: 111032; Historiske produktionstal (kWh): 2001: 108660.4399; Historiske produktionstal (kWh): 2002: 69827.9603
570715000000011948 | 1987-07-01 | 2002-08-12 | 75 | 17 | 22.5 | Vestas Wind Systems A/S | V 17-75 | 813 | Frederikshavn | LAND | Toftlund, Volstrup | 25cf | 589763 | 6352151 | Stamdata | 70015-01 | Historiske produktionstal (kWh): 1987: 51791; Historiske produktionstal (kWh): 1988: 124729; Historiske produktionstal (kWh): 1989: 134841; Historiske produktionstal (kWh): 1990: 150544; Historiske produktionstal (kWh): 1991: 135822; Historiske produktionstal (kWh): 1992: 128594; Historiske produktionstal (kWh): 1993: 143647; Historiske produktionstal (kWh): 1994: 145251; Historiske produktionstal (kWh): 1995: 129890; Historiske produktionstal (kWh): 1996: 103027; Historiske produktionstal (kWh): 1997: 123003; Historiske produktionstal (kWh): 1998: 131284; Historiske produktionstal (kWh): 1999: 107327; Historiske produktionstal (kWh): 2000: 111900; Historiske produktionstal (kWh): 2001: 103068.6001; Historiske produktionstal (kWh): 2002: 67198.7192
570715000000012051 | 1988-11-28 | 2010-06-15 | 160 | 23.2 | 30.3 | Wind World | W 2320 | 813 | Frederikshavn | LAND | Præstbro Albæk | 6a | 583226.728 | 6345438.951 | Stamdata | 70027-01 | Historiske produktionstal (kWh): 1988: 45886; Historiske produktionstal (kWh): 1989: 281412; Historiske produktionstal (kWh): 1990: 292181; Historiske produktionstal (kWh): 1991: 277687; Historiske produktionstal (kWh): 1992: 287858; Historiske produktionstal (kWh): 1993: 300490; Historiske produktionstal (kWh): 1994: 335585; Historiske produktionstal (kWh): 1995: 293810; Historiske produktionstal (kWh): 1996: 239032; Historiske produktionstal (kWh): 1997: 278464; Historiske produktionstal (kWh): 1998: 301720; Historiske produktionstal (kWh): 1999: 265539; Historiske produktionstal (kWh): 2000: 318845; Historiske produktionstal (kWh): 2001: 264693.7627; Historiske produktionstal (kWh): 2002: 248712.2432; Historiske produktionstal (kWh): 2003: 223092.2412; Historiske produktionstal (kWh): 2004: 272554.96; Historiske produktionstal (kWh): 2005: 266468.1631; Historiske produktionstal (kWh): 2006: 218974.1562; Historiske produktionstal (kWh): 2007: 293242.2393; Historiske produktionstal (kWh): 2008: 269257.0405; Historiske produktionstal (kWh): 2009: 239133.5186; Historiske produktionstal (kWh): 2010: 86355.0404
570715000000012068 | 1989-03-06 | 2010-06-15 | 160 | 23.2 | 30.3 | Wind World | W 2320 | 813 | Frederikshavn | LAND | Præstbro Albæk | 6d | 583170.925 | 6345578.815 | Stamdata | 70027-02 | Historiske produktionstal (kWh): 1989: 233493; Historiske produktionstal (kWh): 1990: 301716; Historiske produktionstal (kWh): 1991: 297671; Historiske produktionstal (kWh): 1992: 266839; Historiske produktionstal (kWh): 1993: 276904; Historiske produktionstal (kWh): 1994: 300287; Historiske produktionstal (kWh): 1995: 287690; Historiske produktionstal (kWh): 1996: 199043; Historiske produktionstal (kWh): 1997: 289380; Historiske produktionstal (kWh): 1998: 264580; Historiske produktionstal (kWh): 1999: 277773; Historiske produktionstal (kWh): 2000: 297561; Historiske produktionstal (kWh): 2001: 274019.7988; Historiske produktionstal (kWh): 2002: 271556.4795; Historiske produktionstal (kWh): 2003: 238123.6001; Historiske produktionstal (kWh): 2004: 273554.5605; Historiske produktionstal (kWh): 2005: 251488.1602; Historiske produktionstal (kWh): 2006: 237005.5996; Historiske produktionstal (kWh): 2007: 277986.6436; Historiske produktionstal (kWh): 2008: 266540.4771; Historiske produktionstal (kWh): 2009: 241865.4385; Historiske produktionstal (kWh): 2010: 79845.0399
570715000000012334 | 1990-09-07 | 2011-09-30 | 150 | 23 | 30 | BONUS | 150/30 | 813 | Frederikshavn | LAND | Den sydøstlige del, Albæk | 32a | 586397.168 | 6338178.382 | Stamdata | 70048-01 | Historiske produktionstal (kWh): 1990: 100741; Historiske produktionstal (kWh): 1991: 383570.5; Historiske produktionstal (kWh): 1992: 342580; Historiske produktionstal (kWh): 1993: 376735; Historiske produktionstal (kWh): 1994: 397345; Historiske produktionstal (kWh): 1995: 370830; Historiske produktionstal (kWh): 1996: 334545; Historiske produktionstal (kWh): 1997: 345655; Historiske produktionstal (kWh): 1998: 386205; Historiske produktionstal (kWh): 1999: 319787.5; Historiske produktionstal (kWh): 2000: 361692; Historiske produktionstal (kWh): 2001: 317468.999; Historiske produktionstal (kWh): 2002: 310284.4814; Historiske produktionstal (kWh): 2003: 291813.2422; Historiske produktionstal (kWh): 2004: 280967.2842; Historiske produktionstal (kWh): 2005: 261622.019; Historiske produktionstal (kWh): 2006: 212293.979; Historiske produktionstal (kWh): 2007: 244875.0586; Historiske produktionstal (kWh): 2008: 230907.2412; Historiske produktionstal (kWh): 2009: 197000.1016; Historiske produktionstal (kWh): 2010: 226558.0196; Historiske produktionstal (kWh): 2011: 215629.84
570715000000012341 | 1990-09-07 | 2011-09-30 | 150 | 23 | 30 | BONUS | 150/30 | 813 | Frederikshavn | LAND | Den sydøstlige del, Albæk | 32a | 586254.695 | 6338252.514 | Stamdata | 70048-01 | Historiske produktionstal (kWh): 1990: 100741; Historiske produktionstal (kWh): 1991: 383570.5; Historiske produktionstal (kWh): 1992: 342580; Historiske produktionstal (kWh): 1993: 376735; Historiske produktionstal (kWh): 1994: 397345; Historiske produktionstal (kWh): 1995: 370830; Historiske produktionstal (kWh): 1996: 334545; Historiske produktionstal (kWh): 1997: 345655; Historiske produktionstal (kWh): 1998: 386205; Historiske produktionstal (kWh): 1999: 319787.5; Historiske produktionstal (kWh): 2000: 361692; Historiske produktionstal (kWh): 2001: 317468.999; Historiske produktionstal (kWh): 2002: 310284.4814; Historiske produktionstal (kWh): 2003: 291813.2422; Historiske produktionstal (kWh): 2004: 280967.2842; Historiske produktionstal (kWh): 2005: 261622.019; Historiske produktionstal (kWh): 2006: 212293.979; Historiske produktionstal (kWh): 2007: 244875.0586; Historiske produktionstal (kWh): 2008: 230907.2412; Historiske produktionstal (kWh): 2009: 197000.1016; Historiske produktionstal (kWh): 2010: 226558.0196; Historiske produktionstal (kWh): 2011: 215629.84
570715000000012532 | 1995-01-06 | 2011-10-07 | 225 | 29 | 30 | Vestas Wind Systems A/S | V 29-225 | 813 | Frederikshavn | LAND | Den sydlige del, Albæk sogn | 12d | 587381.878 | 6339681.987 | Stamdata | 70061-01 | Historiske produktionstal (kWh): 1995: 528790; Historiske produktionstal (kWh): 1996: 479390; Historiske produktionstal (kWh): 1997: 505590; Historiske produktionstal (kWh): 1998: 559650; Historiske produktionstal (kWh): 1999: 466204; Historiske produktionstal (kWh): 2000: 502701; Historiske produktionstal (kWh): 2001: 441364.7559; Historiske produktionstal (kWh): 2002: 459077.5156; Historiske produktionstal (kWh): 2003: 418373.2754; Historiske produktionstal (kWh): 2004: 446541.4785; Historiske produktionstal (kWh): 2005: 423260.6406; Historiske produktionstal (kWh): 2006: 389947.4414; Historiske produktionstal (kWh): 2007: 441709.2002; Historiske produktionstal (kWh): 2008: 448664.1602; Historiske produktionstal (kWh): 2009: 454373.8418; Historiske produktionstal (kWh): 2010: 426320.1607; Historiske produktionstal (kWh): 2011: 340819.2
570715000000012549 | 1995-01-06 | 2011-06-17 | 225 | 29 | 30 | Vestas Wind Systems A/S | V 29-225 | 813 | Frederikshavn | LAND | Den sydlige del, Albæk sogn | 12d | 587312.102 | 6339571.598 | Stamdata | 70061-02 | Historiske produktionstal (kWh): 1995: 521480; Historiske produktionstal (kWh): 1996: 455860; Historiske produktionstal (kWh): 1997: 495630; Historiske produktionstal (kWh): 1998: 551280; Historiske produktionstal (kWh): 1999: 452657; Historiske produktionstal (kWh): 2000: 481406; Historiske produktionstal (kWh): 2001: 430257.8828; Historiske produktionstal (kWh): 2002: 444663.7461; Historiske produktionstal (kWh): 2003: 400518; Historiske produktionstal (kWh): 2004: 434874.3555; Historiske produktionstal (kWh): 2005: 417582.4746; Historiske produktionstal (kWh): 2006: 348038.2803; Historiske produktionstal (kWh): 2007: 437955.8359; Historiske produktionstal (kWh): 2008: 425736.5234; Historiske produktionstal (kWh): 2009: 410819.877; Historiske produktionstal (kWh): 2010: 390435.2398; Historiske produktionstal (kWh): 2011: 212587.56
570715000000012556 | 1995-01-12 | 2011-10-07 | 225 | 29 | 30 | Vestas Wind Systems A/S | V 29-225 | 813 | Frederikshavn | LAND | Den sydlige del, Albæk sogn | 12d | 587242.325 | 6339461.21 | Stamdata | 70061-03 | Historiske produktionstal (kWh): 1995: 498850; Historiske produktionstal (kWh): 1996: 466680; Historiske produktionstal (kWh): 1997: 494230; Historiske produktionstal (kWh): 1998: 541850; Historiske produktionstal (kWh): 1999: 450011; Historiske produktionstal (kWh): 2000: 511767; Historiske produktionstal (kWh): 2001: 457740.8379; Historiske produktionstal (kWh): 2002: 478670.5195; Historiske produktionstal (kWh): 2003: 425301.957; Historiske produktionstal (kWh): 2004: 454377.1172; Historiske produktionstal (kWh): 2005: 438140.8789; Historiske produktionstal (kWh): 2006: 396223.3164; Historiske produktionstal (kWh): 2007: 470043.8457; Historiske produktionstal (kWh): 2008: 438581.5244; Historiske produktionstal (kWh): 2009: 433542.3594; Historiske produktionstal (kWh): 2010: 416653.4378; Historiske produktionstal (kWh): 2011: 309412.93
570715000000012563 | 1995-01-12 | 2011-10-07 | 225 | 0.1 | 0.1 | Ukendt | Ukendt-Ukendt | 813 | Frederikshavn | LAND | Den sydøstlige del | 12d | 587172.549 | 6339350.821 | Stamdata | 70061-04 | Historiske produktionstal (kWh): 2003: 407686.5596; Historiske produktionstal (kWh): 2004: 435028.082; Historiske produktionstal (kWh): 2005: 424424.7598; Historiske produktionstal (kWh): 2006: 389741.1562; Historiske produktionstal (kWh): 2007: 443617.6758; Historiske produktionstal (kWh): 2008: 438636.3564; Historiske produktionstal (kWh): 2009: 426386.0381; Historiske produktionstal (kWh): 2010: 399859.6815; Historiske produktionstal (kWh): 2011: 325441.56
570715000000012631 | 1996-12-19 | 2015-06-14 | 600 | 44 | 45 | Vestas Wind Systems A/S | V 44-600 | 813 | Frederikshavn | LAND | Grønheden, Volstrup | 19 | 589075.46 | 6353112.37 | GST, 18-02-2013 | 70064-01 | Historiske produktionstal (kWh): 1996: 46200; Historiske produktionstal (kWh): 1997: 1173000; Historiske produktionstal (kWh): 1998: 1293600; Historiske produktionstal (kWh): 1999: 1113917; Historiske produktionstal (kWh): 2000: 1215527; Historiske produktionstal (kWh): 2001: 1080521.25; Historiske produktionstal (kWh): 2002: 1102185.25; Historiske produktionstal (kWh): 2003: 998445.25; Historiske produktionstal (kWh): 2004: 1100680.5; Historiske produktionstal (kWh): 2005: 1082702.25; Historiske produktionstal (kWh): 2006: 969493.5; Historiske produktionstal (kWh): 2007: 1156417.5; Historiske produktionstal (kWh): 2008: 1119672; Historiske produktionstal (kWh): 2009: 992941.75; Historiske produktionstal (kWh): 2010: 989143.75; Historiske produktionstal (kWh): 2011: 1146244.85; Historiske produktionstal (kWh): 2012: 1024705.95; Historiske produktionstal (kWh): 2013: 933274.46; Historiske produktionstal (kWh): 2014: 1030565.092; Historiske produktionstal (kWh): 2015: 572537.758
570715000000012648 | 1997-02-25 | 2015-06-14 | 600 | 44 | 45 | Vestas Wind Systems A/S | V 44-600 | 813 | Frederikshavn | LAND | Grønheden, Volstrup | 19 mfl | 589128.22 | 6352840.99 | GST, 18-02-2013 | 70065-01 | Historiske produktionstal (kWh): 1997: 1009580; Historiske produktionstal (kWh): 1998: 1361190; Historiske produktionstal (kWh): 1999: 1117354; Historiske produktionstal (kWh): 2000: 1193139; Historiske produktionstal (kWh): 2001: 1014869.5; Historiske produktionstal (kWh): 2002: 1058885.5; Historiske produktionstal (kWh): 2003: 887429.25; Historiske produktionstal (kWh): 2004: 1068045.0469; Historiske produktionstal (kWh): 2005: 1092248; Historiske produktionstal (kWh): 2006: 984054.5; Historiske produktionstal (kWh): 2007: 1166335.5; Historiske produktionstal (kWh): 2008: 1113576; Historiske produktionstal (kWh): 2009: 1029727.5; Historiske produktionstal (kWh): 2010: 974620.5; Historiske produktionstal (kWh): 2011: 1140497.5; Historiske produktionstal (kWh): 2012: 1044221.473; Historiske produktionstal (kWh): 2013: 961726.105; Historiske produktionstal (kWh): 2014: 1093856.567; Historiske produktionstal (kWh): 2015: 604688.194
570715000000012662 | 1987-06-01 | 2011-09-30 | 200 | 25 | 30 | Vestas Wind Systems A/S | V 25-200 | 813 | Frederikshavn | LAND | Toftlund, Volstrup | 25e | 589428 | 6353348 | Stamdata | 70067-01 | Historiske produktionstal (kWh): 1988: 80882; Historiske produktionstal (kWh): 1989: 359498; Historiske produktionstal (kWh): 1990: 387417; Historiske produktionstal (kWh): 1991: 350350; Historiske produktionstal (kWh): 1992: 331600; Historiske produktionstal (kWh): 1993: 376800; Historiske produktionstal (kWh): 1994: 395800; Historiske produktionstal (kWh): 1995: 343100; Historiske produktionstal (kWh): 1996: 313400; Historiske produktionstal (kWh): 1997: 346000; Historiske produktionstal (kWh): 1998: 376600; Historiske produktionstal (kWh): 1999: 318412; Historiske produktionstal (kWh): 2000: 332907; Historiske produktionstal (kWh): 2001: 289691.8032; Historiske produktionstal (kWh): 2002: 309973.2012; Historiske produktionstal (kWh): 2003: 263337.04; Historiske produktionstal (kWh): 2004: 282217.4365; Historiske produktionstal (kWh): 2005: 280853.3613; Historiske produktionstal (kWh): 2006: 234796.5601; Historiske produktionstal (kWh): 2007: 257500.3193; Historiske produktionstal (kWh): 2008: 174029.6003; Historiske produktionstal (kWh): 2009: 222933.04; Historiske produktionstal (kWh): 2010: 264881.2807; Historiske produktionstal (kWh): 2011: 198058.09
570715000000012679 | 1987-12-01 | 2011-09-30 | 200 | 25 | 30 | Vestas Wind Systems A/S | V 25-200 | 813 | Frederikshavn | LAND | Toftlund, Volstrup | 25e | 589429.246 | 6353347.64 | Stamdata | 70068-01 | Historiske produktionstal (kWh): 1987: 0; Historiske produktionstal (kWh): 1988: 369425; Historiske produktionstal (kWh): 1989: 409873; Historiske produktionstal (kWh): 1990: 423906; Historiske produktionstal (kWh): 1991: 385180; Historiske produktionstal (kWh): 1992: 373800; Historiske produktionstal (kWh): 1993: 401210; Historiske produktionstal (kWh): 1994: 409150; Historiske produktionstal (kWh): 1995: 373420; Historiske produktionstal (kWh): 1996: 318880; Historiske produktionstal (kWh): 1997: 341170; Historiske produktionstal (kWh): 1998: 378080; Historiske produktionstal (kWh): 1999: 308992; Historiske produktionstal (kWh): 2000: 331167; Historiske produktionstal (kWh): 2001: 298378.6787; Historiske produktionstal (kWh): 2002: 292503.2402; Historiske produktionstal (kWh): 2003: 274089.2842; Historiske produktionstal (kWh): 2004: 296156.8779; Historiske produktionstal (kWh): 2005: 294792.3193; Historiske produktionstal (kWh): 2006: 262781.7568; Historiske produktionstal (kWh): 2007: 288797.7607; Historiske produktionstal (kWh): 2008: 266372.6387; Historiske produktionstal (kWh): 2009: 273102.7197; Historiske produktionstal (kWh): 2010: 266093.0393; Historiske produktionstal (kWh): 2011: 207292.41
570715000000012686 | 1989-12-01 | 2011-09-30 | 200 | 25 | 30 | Vestas Wind Systems A/S | V 25-200 | 813 | Frederikshavn | LAND | Grønheden, Volstrup | 19 m.fl | 589489.634 | 6353128.876 | Stamdata | 70068-02 | Historiske produktionstal (kWh): 1989: 0; Historiske produktionstal (kWh): 1990: 413538; Historiske produktionstal (kWh): 1991: 393636; Historiske produktionstal (kWh): 1992: 358450; Historiske produktionstal (kWh): 1993: 409690; Historiske produktionstal (kWh): 1994: 422740; Historiske produktionstal (kWh): 1995: 381030; Historiske produktionstal (kWh): 1996: 326530; Historiske produktionstal (kWh): 1997: 347390; Historiske produktionstal (kWh): 1998: 376760; Historiske produktionstal (kWh): 1999: 318525; Historiske produktionstal (kWh): 2000: 339812; Historiske produktionstal (kWh): 2001: 304588.9189; Historiske produktionstal (kWh): 2002: 311255.2832; Historiske produktionstal (kWh): 2003: 277991.2803; Historiske produktionstal (kWh): 2004: 303199.2002; Historiske produktionstal (kWh): 2005: 299036.5586; Historiske produktionstal (kWh): 2006: 263795.8389; Historiske produktionstal (kWh): 2007: 317333.2021; Historiske produktionstal (kWh): 2008: 299986.6406; Historiske produktionstal (kWh): 2009: 274965.3604; Historiske produktionstal (kWh): 2010: 263869.84; Historiske produktionstal (kWh): 2011: 185462.24
570715000000013652 | 1986-12-12 | 2010-03-22 | 130 | 22.3 | 26 | Vindsyssel | VS 130 | 813 | Frederikshavn | LAND | Frederikshavn Markjorde | 1ei | 590615.19 | 6370319.67 | Stamdata | 06237540 | Historiske produktionstal (kWh): 1986: 9412; Historiske produktionstal (kWh): 1987: 195040; Historiske produktionstal (kWh): 1988: 231140; Historiske produktionstal (kWh): 1989: 243620; Historiske produktionstal (kWh): 1990: 238550; Historiske produktionstal (kWh): 1991: 245360; Historiske produktionstal (kWh): 1992: 238666; Historiske produktionstal (kWh): 1993: 263520; Historiske produktionstal (kWh): 1994: 249234; Historiske produktionstal (kWh): 1995: 251945; Historiske produktionstal (kWh): 1996: 219491; Historiske produktionstal (kWh): 1997: 218657; Historiske produktionstal (kWh): 1998: 243572; Historiske produktionstal (kWh): 1999: 208505; Historiske produktionstal (kWh): 2000: 222119; Historiske produktionstal (kWh): 2001: 208550.5737; Historiske produktionstal (kWh): 2002: 183954.75; Historiske produktionstal (kWh): 2003: 181186.1724; Historiske produktionstal (kWh): 2004: 191538.0996; Historiske produktionstal (kWh): 2005: 189818.9004; Historiske produktionstal (kWh): 2006: 154503.5015; Historiske produktionstal (kWh): 2007: 203606.5264; Historiske produktionstal (kWh): 2008: 198012.9517; Historiske produktionstal (kWh): 2009: 179209.7012; Historiske produktionstal (kWh): 2010: 26099.4811
570715000001498786 | 2015-10-02 | 2019-03-25 | 10 | 6 | 11 | ABB | Ukendt-ABB | 813 | Frederikshavn | Land |  |  | 588748.82 | 6367888.2 | SDFE2018
571313103190000860 | 2012-12-28 | 2016-12-18 | 11 | 13 | 18 | Gaia-Wind Ltd | Ukendt-Gaia-Wind | 813 | Frederikshavn | Land |  |  |  |  | Stamdata |  | Historiske produktionstal (kWh): 2013: 8872.6; Historiske produktionstal (kWh): 2014: 6852.606; Historiske produktionstal (kWh): 2015: 14264.334; Historiske produktionstal (kWh): 2016: 2978.01
570715000000001185 | 1999-07-15 | 2019-11-20 | 750 | 48 | 45 | NEG Micon | NM 48/750 | 820 | Vesthimmerlands | LAND | Ullerup by Aggersborg | 25e | 512740.63 | 6319453.78 | SDFE2018 | ABO60/88078 | Historiske produktionstal (kWh): 1999: 189; Historiske produktionstal (kWh): 2000: 1888097; Historiske produktionstal (kWh): 2001: 1915030.4062; Historiske produktionstal (kWh): 2002: 2018946.4062; Historiske produktionstal (kWh): 2003: 1730027.3828; Historiske produktionstal (kWh): 2004: 1927572.4062; Historiske produktionstal (kWh): 2005: 1922039.5938; Historiske produktionstal (kWh): 2006: 1834095.7969; Historiske produktionstal (kWh): 2007: 2227360.4062; Historiske produktionstal (kWh): 2008: 2096471.7734; Historiske produktionstal (kWh): 2009: 1887137.2656; Historiske produktionstal (kWh): 2010: 1770746.0115; Historiske produktionstal (kWh): 2011: 2193067.978; Historiske produktionstal (kWh): 2012: 2139494.422; Historiske produktionstal (kWh): 2013: 1892418.015; Historiske produktionstal (kWh): 2014: 2014247.048; Historiske produktionstal (kWh): 2015: 2454757.083; Historiske produktionstal (kWh): 2016: 1876731.616; Historiske produktionstal (kWh): 2017: 2165379.317; Historiske produktionstal (kWh): 2018: 1754371.712; Historiske produktionstal (kWh): 2019: 1615137.427
570715000000001192 | 1999-07-15 | 2019-11-27 | 750 | 48 | 45 | NEG Micon | NM 48/750 | 820 | Vesthimmerlands | LAND | Ullerup by Aggersborg | 12f | 512815.92 | 6319306.75 | SDFE2018 | ABO60/88079 | Historiske produktionstal (kWh): 1999: 888304; Historiske produktionstal (kWh): 2000: 2171516; Historiske produktionstal (kWh): 2001: 1896831.4062; Historiske produktionstal (kWh): 2002: 2018946.4062; Historiske produktionstal (kWh): 2003: 1730027.3828; Historiske produktionstal (kWh): 2004: 1927572.4062; Historiske produktionstal (kWh): 2005: 1922039.5938; Historiske produktionstal (kWh): 2006: 1834095.7969; Historiske produktionstal (kWh): 2007: 2227360.4062; Historiske produktionstal (kWh): 2008: 2016326.2266; Historiske produktionstal (kWh): 2009: 1826913.0625; Historiske produktionstal (kWh): 2010: 1669674.7448; Historiske produktionstal (kWh): 2011: 2069679.429; Historiske produktionstal (kWh): 2012: 2040299.646; Historiske produktionstal (kWh): 2013: 1907995.777; Historiske produktionstal (kWh): 2014: 1908331.569; Historiske produktionstal (kWh): 2015: 2327474.385; Historiske produktionstal (kWh): 2016: 1781706.771; Historiske produktionstal (kWh): 2017: 2099619.908; Historiske produktionstal (kWh): 2018: 1696850.55; Historiske produktionstal (kWh): 2019: 1607143.399
570715000000001208 | 1999-07-15 | 2019-11-20 | 750 | 48 | 45 | NEG Micon | NM 48/750 | 820 | Vesthimmerlands | LAND | Ullerup by Aggersborg | 13c | 512891.5 | 6319159.21 | SDFE2018 | ABO60/88080 | Historiske produktionstal (kWh): 1999: 906861; Historiske produktionstal (kWh): 2000: 1954407; Historiske produktionstal (kWh): 2001: 1907337.4062; Historiske produktionstal (kWh): 2002: 2018946.4062; Historiske produktionstal (kWh): 2003: 1730027.3828; Historiske produktionstal (kWh): 2004: 1927572.4062; Historiske produktionstal (kWh): 2005: 1922039.5938; Historiske produktionstal (kWh): 2006: 1834095.7969; Historiske produktionstal (kWh): 2007: 2227360.4062; Historiske produktionstal (kWh): 2008: 2008803.5312; Historiske produktionstal (kWh): 2009: 1850294.0156; Historiske produktionstal (kWh): 2010: 1719576.3311; Historiske produktionstal (kWh): 2011: 2147702.554; Historiske produktionstal (kWh): 2012: 2117982.041; Historiske produktionstal (kWh): 2013: 1935956.38; Historiske produktionstal (kWh): 2014: 1966432.382; Historiske produktionstal (kWh): 2015: 2367773.359; Historiske produktionstal (kWh): 2016: 1839834.599; Historiske produktionstal (kWh): 2017: 2161559.688; Historiske produktionstal (kWh): 2018: 1750027.904; Historiske produktionstal (kWh): 2019: 1623776.163
570715000000001215 | 1999-07-15 | 2019-11-27 | 750 | 48 | 45 | NEG Micon | NM 48/750 45 | 820 | Vesthimmerlands | LAND | Ullerup by Aggersborg | 2a | 513042.43 | 6318865.59 | SDFE2018 | ABO60/88081 | Historiske produktionstal (kWh): 1999: 828714; Historiske produktionstal (kWh): 2000: 2103050; Historiske produktionstal (kWh): 2001: 1895823.4062; Historiske produktionstal (kWh): 2002: 2018946.4062; Historiske produktionstal (kWh): 2003: 1730027.3828; Historiske produktionstal (kWh): 2004: 1927572.4062; Historiske produktionstal (kWh): 2005: 1922039.5938; Historiske produktionstal (kWh): 2006: 1834095.7969; Historiske produktionstal (kWh): 2007: 2227360.4062; Historiske produktionstal (kWh): 2008: 1949502.7344; Historiske produktionstal (kWh): 2009: 1796099.2578; Historiske produktionstal (kWh): 2010: 1649933.1653; Historiske produktionstal (kWh): 2011: 1993077.495; Historiske produktionstal (kWh): 2012: 2042141.568; Historiske produktionstal (kWh): 2013: 1886799.47; Historiske produktionstal (kWh): 2014: 1815074.399; Historiske produktionstal (kWh): 2015: 2313772.064; Historiske produktionstal (kWh): 2016: 1791729.133; Historiske produktionstal (kWh): 2017: 2086152.655; Historiske produktionstal (kWh): 2018: 1665304.9; Historiske produktionstal (kWh): 2019: 1573463.272
570715000000001222 | 1999-07-15 | 2019-11-20 | 750 | 48.2 | 45 | NEG Micon | NM 750-200/47 | 820 | Vesthimmerlands | LAND | Thorup by Aggersborg | 2a | 512966.38 | 6319012.29 | SDFE2018 | ABO60/88082 | Historiske produktionstal (kWh): 1999: 846694; Historiske produktionstal (kWh): 2000: 2127443; Historiske produktionstal (kWh): 2001: 1889511.4062; Historiske produktionstal (kWh): 2002: 2018946.4062; Historiske produktionstal (kWh): 2003: 1730027.3828; Historiske produktionstal (kWh): 2004: 1927572.4062; Historiske produktionstal (kWh): 2005: 1922039.5938; Historiske produktionstal (kWh): 2006: 1834095.7969; Historiske produktionstal (kWh): 2007: 2227360.4062; Historiske produktionstal (kWh): 2008: 2009866.1914; Historiske produktionstal (kWh): 2009: 1840062.2656; Historiske produktionstal (kWh): 2010: 1648992.9533; Historiske produktionstal (kWh): 2011: 2107616.945; Historiske produktionstal (kWh): 2012: 2076539.454; Historiske produktionstal (kWh): 2013: 1875934.587; Historiske produktionstal (kWh): 2014: 1911954.207; Historiske produktionstal (kWh): 2015: 2272447.02; Historiske produktionstal (kWh): 2016: 1764897.251; Historiske produktionstal (kWh): 2017: 2114395.565; Historiske produktionstal (kWh): 2018: 1690448.54; Historiske produktionstal (kWh): 2019: 1576244.23
570715000000001239 | 1999-07-15 | 2019-11-20 | 750 | 48 | 45 | NEG Micon | NM 750-200/48 | 820 | Vesthimmerlands | LAND | Thorup by Aggersborg | 3m | 513117.72 | 6318718.15 | SDFE2018 | ABO60/88083 | Historiske produktionstal (kWh): 1999: 896594; Historiske produktionstal (kWh): 2000: 2104543; Historiske produktionstal (kWh): 2001: 1894020.4062; Historiske produktionstal (kWh): 2002: 2018946.4062; Historiske produktionstal (kWh): 2003: 1730027.3828; Historiske produktionstal (kWh): 2004: 1927572.4062; Historiske produktionstal (kWh): 2005: 1922039.5938; Historiske produktionstal (kWh): 2006: 1834095.7969; Historiske produktionstal (kWh): 2007: 2227360.4062; Historiske produktionstal (kWh): 2008: 1960030.793; Historiske produktionstal (kWh): 2009: 1755768.7109; Historiske produktionstal (kWh): 2010: 1676538.7208; Historiske produktionstal (kWh): 2011: 2061735.002; Historiske produktionstal (kWh): 2012: 1988476.159; Historiske produktionstal (kWh): 2013: 1899883.48; Historiske produktionstal (kWh): 2014: 1889932.122; Historiske produktionstal (kWh): 2015: 2274238.599; Historiske produktionstal (kWh): 2016: 1698281.506; Historiske produktionstal (kWh): 2017: 2077791.457; Historiske produktionstal (kWh): 2018: 1579412.87; Historiske produktionstal (kWh): 2019: 1509050.136
570715000000001246 | 1999-07-15 | 2019-12-06 | 750 | 48.2 | 45 | NEG Micon | NM 750-200/48 | 820 | Vesthimmerlands | LAND | Thorup by Aggersborg | 12c | 513196.28 | 6318564.66 | SDFE2018 | ABO60/88084 | Historiske produktionstal (kWh): 1999: 875995; Historiske produktionstal (kWh): 2000: 2128194; Historiske produktionstal (kWh): 2001: 1903724.4062; Historiske produktionstal (kWh): 2002: 2018946.4062; Historiske produktionstal (kWh): 2003: 1730027.3828; Historiske produktionstal (kWh): 2004: 1927572.4062; Historiske produktionstal (kWh): 2005: 1922039.5938; Historiske produktionstal (kWh): 2006: 1834095.7969; Historiske produktionstal (kWh): 2007: 2227360.4062; Historiske produktionstal (kWh): 2008: 1969789.5195; Historiske produktionstal (kWh): 2009: 1853068.2266; Historiske produktionstal (kWh): 2010: 1703409.9451; Historiske produktionstal (kWh): 2011: 2095818.805; Historiske produktionstal (kWh): 2012: 2128242.45; Historiske produktionstal (kWh): 2013: 1859237.886; Historiske produktionstal (kWh): 2014: 1958261.876; Historiske produktionstal (kWh): 2015: 2299329.063; Historiske produktionstal (kWh): 2016: 1854865.954; Historiske produktionstal (kWh): 2017: 2116023.808; Historiske produktionstal (kWh): 2018: 1545474.869; Historiske produktionstal (kWh): 2019: 1331414.713
570715000000001253 | 1999-07-15 | 2019-11-20 | 750 | 48 | 45 | NEG Micon | NM 750-200/48 | 820 | Vesthimmerlands | LAND | Thorup by Aggersborg | 12c | 513274.75 | 6318410.82 | SDFE2018 | ABO60/88085 | Historiske produktionstal (kWh): 1999: 880016; Historiske produktionstal (kWh): 2000: 2079683; Historiske produktionstal (kWh): 2001: 1894590.4062; Historiske produktionstal (kWh): 2002: 2018946.4062; Historiske produktionstal (kWh): 2003: 1730027.3828; Historiske produktionstal (kWh): 2004: 1927572.4062; Historiske produktionstal (kWh): 2005: 1922039.5938; Historiske produktionstal (kWh): 2006: 1834095.7969; Historiske produktionstal (kWh): 2007: 2227360.4062; Historiske produktionstal (kWh): 2008: 1982922.8945; Historiske produktionstal (kWh): 2009: 1859690.2188; Historiske produktionstal (kWh): 2010: 1771025.4963; Historiske produktionstal (kWh): 2011: 2153147.315; Historiske produktionstal (kWh): 2012: 2177119.861; Historiske produktionstal (kWh): 2013: 1982813.078; Historiske produktionstal (kWh): 2014: 1996001.825; Historiske produktionstal (kWh): 2015: 2440494.884; Historiske produktionstal (kWh): 2016: 1855473.485; Historiske produktionstal (kWh): 2017: 2207164.402; Historiske produktionstal (kWh): 2018: 1771957.461; Historiske produktionstal (kWh): 2019: 1545977.131
570715000000001260 | 1999-07-15 | 2019-11-20 | 750 | 48 | 45 | NEG Micon | NM 750-200/48 | 820 | Vesthimmerlands | LAND | Thorup by Aggersborg sogn | 6 | 513353.34 | 6318257.08 | SDFE2018 | ABO60/88086 | Historiske produktionstal (kWh): 1999: 876315; Historiske produktionstal (kWh): 2000: 2073323; Historiske produktionstal (kWh): 2001: 1890641.4062; Historiske produktionstal (kWh): 2002: 2018946.4062; Historiske produktionstal (kWh): 2003: 1730027.3828; Historiske produktionstal (kWh): 2004: 1927572.4062; Historiske produktionstal (kWh): 2005: 1922039.5938; Historiske produktionstal (kWh): 2006: 1834095.7969; Historiske produktionstal (kWh): 2007: 2227360.4062; Historiske produktionstal (kWh): 2008: 2019887.6055; Historiske produktionstal (kWh): 2009: 1862084.25; Historiske produktionstal (kWh): 2010: 1771017.5918; Historiske produktionstal (kWh): 2011: 2111136.844; Historiske produktionstal (kWh): 2012: 2122076.732; Historiske produktionstal (kWh): 2013: 1953245.675; Historiske produktionstal (kWh): 2014: 1975196.524; Historiske produktionstal (kWh): 2015: 2353177.265; Historiske produktionstal (kWh): 2016: 1856578.778; Historiske produktionstal (kWh): 2017: 2142226.564; Historiske produktionstal (kWh): 2018: 1795144.853; Historiske produktionstal (kWh): 2019: 1596956.743
570715000000001277 | 1999-07-15 | 2019-11-22 | 750 | 48.2 | 45 | NEG Micon | NM 750-200/49 | 820 | Vesthimmerlands | LAND | Thorup by Aggersborg | 7a | 513431.89 | 6318103.65 | SDFE2018 | ABO60/88087 | Historiske produktionstal (kWh): 1999: 932487; Historiske produktionstal (kWh): 2000: 2193277; Historiske produktionstal (kWh): 2001: 1900660.4062; Historiske produktionstal (kWh): 2002: 2018946.4062; Historiske produktionstal (kWh): 2003: 1730027.3828; Historiske produktionstal (kWh): 2004: 1927572.4062; Historiske produktionstal (kWh): 2005: 1922039.5938; Historiske produktionstal (kWh): 2006: 1834095.7969; Historiske produktionstal (kWh): 2007: 2227360.4062; Historiske produktionstal (kWh): 2008: 2035288.5625; Historiske produktionstal (kWh): 2009: 1887953.0234; Historiske produktionstal (kWh): 2010: 1747852.9251; Historiske produktionstal (kWh): 2011: 2170025.776; Historiske produktionstal (kWh): 2012: 2163876.843; Historiske produktionstal (kWh): 2013: 1938869.847; Historiske produktionstal (kWh): 2014: 2017303.88; Historiske produktionstal (kWh): 2015: 2386786.065; Historiske produktionstal (kWh): 2016: 1850447.851; Historiske produktionstal (kWh): 2017: 2177370.094; Historiske produktionstal (kWh): 2018: 1821481.172; Historiske produktionstal (kWh): 2019: 1619714.042
570715000000006258 | 1989-11-23 | 2002-11-20 | 100 | 20 | 23.4 | Vestas Wind Systems A/S | V 20-100 | 820 | Vesthimmerlands | LAND | Næsby by | 2a | 511019.4 | 6306607.11 | Stamdata | 004 | Historiske produktionstal (kWh): 1989: 22468; Historiske produktionstal (kWh): 1990: 265473; Historiske produktionstal (kWh): 1991: 252697; Historiske produktionstal (kWh): 1992: 255310; Historiske produktionstal (kWh): 1993: 247410; Historiske produktionstal (kWh): 1994: 258780; Historiske produktionstal (kWh): 1995: 245340; Historiske produktionstal (kWh): 1996: 208060; Historiske produktionstal (kWh): 1997: 223340; Historiske produktionstal (kWh): 1998: 226520; Historiske produktionstal (kWh): 1999: 229074; Historiske produktionstal (kWh): 2000: 237580; Historiske produktionstal (kWh): 2001: 196779.8799; Historiske produktionstal (kWh): 2002: 182841.9961
570715000000006272 | 1990-04-09 | 2002-11-14 | 100 | 20 | 23.4 | Vestas Wind Systems A/S | V 20-100 | 820 | Vesthimmerlands | LAND | Næsby by | 9e | 512087.75 | 6309177.33 | Stamdata | 005 | Historiske produktionstal (kWh): 1990: 185690; Historiske produktionstal (kWh): 1991: 255344; Historiske produktionstal (kWh): 1992: 235290; Historiske produktionstal (kWh): 1993: 262790; Historiske produktionstal (kWh): 1994: 276230; Historiske produktionstal (kWh): 1995: 243900; Historiske produktionstal (kWh): 1996: 209840; Historiske produktionstal (kWh): 1997: 236490; Historiske produktionstal (kWh): 1998: 249650; Historiske produktionstal (kWh): 1999: 207318; Historiske produktionstal (kWh): 2000: 232762; Historiske produktionstal (kWh): 2001: 181049.1201; Historiske produktionstal (kWh): 2002: 153745.8457
570715000000006289 | 1985-12-12 | 2002-11-15 | 75 | 17 | 22.5 | Vestas Wind Systems A/S | V 17-75 | 820 | Vesthimmerlands | LAND | Næsby by | 9e | 511940.89 | 6309140.93 | Stamdata | 005 | Historiske produktionstal (kWh): 1985: 5100; Historiske produktionstal (kWh): 1986: 179389; Historiske produktionstal (kWh): 1987: 179019; Historiske produktionstal (kWh): 1988: 190872; Historiske produktionstal (kWh): 1989: 203814; Historiske produktionstal (kWh): 1990: 193943; Historiske produktionstal (kWh): 1991: 187810; Historiske produktionstal (kWh): 1992: 182840; Historiske produktionstal (kWh): 1993: 201480; Historiske produktionstal (kWh): 1994: 207130; Historiske produktionstal (kWh): 1995: 173360; Historiske produktionstal (kWh): 1996: 159890; Historiske produktionstal (kWh): 1997: 175910; Historiske produktionstal (kWh): 1998: 183690; Historiske produktionstal (kWh): 1999: 152487; Historiske produktionstal (kWh): 2000: 171201; Historiske produktionstal (kWh): 2001: 168489.1201; Historiske produktionstal (kWh): 2002: 153745.8457
570715000000006296 | 1985-12-12 | 2002-11-11 | 75 | 17 | 22.5 | Vestas Wind Systems A/S | V 17-75 | 820 | Vesthimmerlands | LAND | Næsby by | 9e | 512016.51 | 6309220.94 | Stamdata | 005 | Historiske produktionstal (kWh): 1985: 5100; Historiske produktionstal (kWh): 1986: 183013; Historiske produktionstal (kWh): 1987: 182634; Historiske produktionstal (kWh): 1988: 194727; Historiske produktionstal (kWh): 1989: 207930; Historiske produktionstal (kWh): 1990: 205977; Historiske produktionstal (kWh): 1991: 200030; Historiske produktionstal (kWh): 1992: 184990; Historiske produktionstal (kWh): 1993: 203660; Historiske produktionstal (kWh): 1994: 208210; Historiske produktionstal (kWh): 1995: 193380; Historiske produktionstal (kWh): 1996: 163410; Historiske produktionstal (kWh): 1997: 180670; Historiske produktionstal (kWh): 1998: 195940; Historiske produktionstal (kWh): 1999: 162408; Historiske produktionstal (kWh): 2000: 182340; Historiske produktionstal (kWh): 2001: 170759.1201; Historiske produktionstal (kWh): 2002: 153745.8457
570715000000006319 | 1980-10-27 | 2016-03-23 | 22 | 10.2 | 18.6 | Windmatic | VM 10 S | 820 | Vesthimmerlands | Land |  |  | 511495.61 | 6294356.33 | GST, 18-02-2013 |  |  |  |  | 7333 | 44000 | 44000 | 44000 | 44000 | 44000 | 44000 | 44000 | 44000 | 44000 | 44000 | 44000 | 44000 | 44000 | 44000 | 44000 | 44000 | 44000 | 44000 | 44000 | 44000 | 30301.6998 | 26086.9003 | 26220.2192 | 28775.9376 | 31363.4354 | 26356.8173 | 3908.0131 | 7187.352 | 3886.295 | 0 | 0 | 0 | 0 | 0 | 0 | 0
570715000000006357 | 1981-10-30 | 2002-04-18 | 55 | 15 | 18 | Vestas Wind Systems A/S | 55 kW-Vestas | 820 | Vesthimmerlands | LAND | Næsborg by | 28 | 520644.85 | 6314910.18 | Stamdata | 013 | Historiske produktionstal (kWh): 1981: 19016; Historiske produktionstal (kWh): 1982: 102572; Historiske produktionstal (kWh): 1983: 124370; Historiske produktionstal (kWh): 1984: 126266; Historiske produktionstal (kWh): 1985: 99250; Historiske produktionstal (kWh): 1986: 122943; Historiske produktionstal (kWh): 1987: 109386; Historiske produktionstal (kWh): 1988: 116629; Historiske produktionstal (kWh): 1989: 124537; Historiske produktionstal (kWh): 1990: 122625; Historiske produktionstal (kWh): 1991: 116723; Historiske produktionstal (kWh): 1992: 130790; Historiske produktionstal (kWh): 1993: 129420; Historiske produktionstal (kWh): 1994: 129289; Historiske produktionstal (kWh): 1995: 86060; Historiske produktionstal (kWh): 1996: 82875; Historiske produktionstal (kWh): 1997: 101544; Historiske produktionstal (kWh): 1998: 126228; Historiske produktionstal (kWh): 1999: 87334; Historiske produktionstal (kWh): 2000: 118802; Historiske produktionstal (kWh): 2001: 60540.0805; Historiske produktionstal (kWh): 2002: 0
570715000000006371 | 1981-12-22 | 2002-11-14 | 55 | 16 | 18 | Vestas Wind Systems A/S | V 16 | 820 | Vesthimmerlands | LAND | Strett Gde. | 1e | 516762.29 | 6308686.85 | Stamdata | 016 | Historiske produktionstal (kWh): 1981: 1516; Historiske produktionstal (kWh): 1982: 90658; Historiske produktionstal (kWh): 1983: 111763; Historiske produktionstal (kWh): 1984: 113466; Historiske produktionstal (kWh): 1985: 89188; Historiske produktionstal (kWh): 1986: 110480; Historiske produktionstal (kWh): 1987: 98297; Historiske produktionstal (kWh): 1988: 104806; Historiske produktionstal (kWh): 1989: 111912; Historiske produktionstal (kWh): 1990: 110194; Historiske produktionstal (kWh): 1991: 104890; Historiske produktionstal (kWh): 1992: 93600; Historiske produktionstal (kWh): 1993: 104870; Historiske produktionstal (kWh): 1994: 110850; Historiske produktionstal (kWh): 1995: 104990; Historiske produktionstal (kWh): 1996: 88480; Historiske produktionstal (kWh): 1997: 98890; Historiske produktionstal (kWh): 1998: 98864; Historiske produktionstal (kWh): 1999: 88818; Historiske produktionstal (kWh): 2000: 95594; Historiske produktionstal (kWh): 2001: 79124.8794; Historiske produktionstal (kWh): 2002: 35590.5595
570715000000006418 | 1982-06-29 | 2002-06-20 | 55 | 15 | 22 | Vestas Wind Systems A/S | V 55-7,5 | 820 | Vesthimmerlands | LAND | Vannerup by | 3d | 521412.77 | 6294122.16 | Stamdata | 018 | Historiske produktionstal (kWh): 1982: 60500; Historiske produktionstal (kWh): 1983: 121000; Historiske produktionstal (kWh): 1984: 121000; Historiske produktionstal (kWh): 1985: 121000; Historiske produktionstal (kWh): 1986: 121000; Historiske produktionstal (kWh): 1987: 121000; Historiske produktionstal (kWh): 1988: 121000; Historiske produktionstal (kWh): 1989: 121000; Historiske produktionstal (kWh): 1990: 121000; Historiske produktionstal (kWh): 1991: 121000; Historiske produktionstal (kWh): 1992: 121000; Historiske produktionstal (kWh): 1993: 121000; Historiske produktionstal (kWh): 1994: 121000; Historiske produktionstal (kWh): 1995: 121000; Historiske produktionstal (kWh): 1996: 121000; Historiske produktionstal (kWh): 1997: 121000; Historiske produktionstal (kWh): 1998: 121000; Historiske produktionstal (kWh): 1999: 121000; Historiske produktionstal (kWh): 2000: 121000; Historiske produktionstal (kWh): 2001: 53326.6001; Historiske produktionstal (kWh): 2002: 19307.6459
570715000000006449 | 1983-03-29 | 2002-06-27 | 55 | 18 | 24 |  |  | 820 | Vesthimmerlands | LAND | Tandrup by | 2a | 529525.55 | 6297453.01 | Stamdata | 022 | Historiske produktionstal (kWh): 1983: 90750; Historiske produktionstal (kWh): 1984: 121000; Historiske produktionstal (kWh): 1985: 121000; Historiske produktionstal (kWh): 1986: 121000; Historiske produktionstal (kWh): 1987: 121000; Historiske produktionstal (kWh): 1988: 121000; Historiske produktionstal (kWh): 1989: 121000; Historiske produktionstal (kWh): 1990: 121000; Historiske produktionstal (kWh): 1991: 121000; Historiske produktionstal (kWh): 1992: 121000; Historiske produktionstal (kWh): 1993: 121000; Historiske produktionstal (kWh): 1994: 121000; Historiske produktionstal (kWh): 1995: 121000; Historiske produktionstal (kWh): 1996: 121000; Historiske produktionstal (kWh): 1997: 121000; Historiske produktionstal (kWh): 1998: 121000; Historiske produktionstal (kWh): 1999: 121000; Historiske produktionstal (kWh): 2000: 121000; Historiske produktionstal (kWh): 2001: 66567.9202; Historiske produktionstal (kWh): 2002: 27786.9205
570715000000006456 | 1984-02-24 | 2002-01-23 | 55 | 15 | 22 | Vestas Wind Systems A/S | V 55-11 | 820 | Vesthimmerlands | LAND | Helminggård | 2f | 525065.84 | 6299926.51 | Stamdata | 024 | Historiske produktionstal (kWh): 1984: 100833; Historiske produktionstal (kWh): 1985: 121000; Historiske produktionstal (kWh): 1986: 121000; Historiske produktionstal (kWh): 1987: 121000; Historiske produktionstal (kWh): 1988: 121000; Historiske produktionstal (kWh): 1989: 121000; Historiske produktionstal (kWh): 1990: 121000; Historiske produktionstal (kWh): 1991: 121000; Historiske produktionstal (kWh): 1992: 121000; Historiske produktionstal (kWh): 1993: 121000; Historiske produktionstal (kWh): 1994: 121000; Historiske produktionstal (kWh): 1995: 121000; Historiske produktionstal (kWh): 1996: 121000; Historiske produktionstal (kWh): 1997: 121000; Historiske produktionstal (kWh): 1998: 121000; Historiske produktionstal (kWh): 1999: 121000; Historiske produktionstal (kWh): 2000: 121000; Historiske produktionstal (kWh): 2001: 50854.0798; Historiske produktionstal (kWh): 2002: 0
570715000000006463 | 1984-06-25 | 2002-10-10 | 55 | 15 | 22.8 | Vestas Wind Systems A/S | HVK 55-15/11 | 820 | Vesthimmerlands | LAND | Risgårde by | 5b | 512564.78 | 6291692.54 | Stamdata | 029 | Historiske produktionstal (kWh): 1984: 68181; Historiske produktionstal (kWh): 1985: 107186; Historiske produktionstal (kWh): 1986: 132774; Historiske produktionstal (kWh): 1987: 118133; Historiske produktionstal (kWh): 1988: 125955; Historiske produktionstal (kWh): 1989: 134495; Historiske produktionstal (kWh): 1990: 132430; Historiske produktionstal (kWh): 1991: 126057; Historiske produktionstal (kWh): 1992: 129330; Historiske produktionstal (kWh): 1993: 118870; Historiske produktionstal (kWh): 1994: 127810; Historiske produktionstal (kWh): 1995: 122130; Historiske produktionstal (kWh): 1996: 91610; Historiske produktionstal (kWh): 1997: 111230; Historiske produktionstal (kWh): 1998: 145570; Historiske produktionstal (kWh): 1999: 98480; Historiske produktionstal (kWh): 2000: 122574; Historiske produktionstal (kWh): 2001: 93045.2793; Historiske produktionstal (kWh): 2002: 84548.4404
570715000000006487 | 1985-01-18 | 2002-10-09 | 55 | 15.3 | 23 | Vestas Wind Systems A/S | V 55-11 | 820 | Vesthimmerlands | LAND | Glerup by | 3ø | 522406.78 | 6284590.5 | Stamdata | 031 | Historiske produktionstal (kWh): 1985: 79271; Historiske produktionstal (kWh): 1986: 107121; Historiske produktionstal (kWh): 1987: 95309; Historiske produktionstal (kWh): 1988: 101619; Historiske produktionstal (kWh): 1989: 108510; Historiske produktionstal (kWh): 1990: 106844; Historiske produktionstal (kWh): 1991: 101702; Historiske produktionstal (kWh): 1992: 97480; Historiske produktionstal (kWh): 1993: 105650; Historiske produktionstal (kWh): 1994: 114070; Historiske produktionstal (kWh): 1995: 96800; Historiske produktionstal (kWh): 1996: 87000; Historiske produktionstal (kWh): 1997: 93500; Historiske produktionstal (kWh): 1998: 98166; Historiske produktionstal (kWh): 1999: 74651; Historiske produktionstal (kWh): 2000: 93403; Historiske produktionstal (kWh): 2001: 75361.3198; Historiske produktionstal (kWh): 2002: 66175.9607
570715000000006494 | 1985-05-30 | 2002-10-15 | 55 | 18 | 24 | BONUS | 55/11 kW | 820 | Vesthimmerlands | LAND | Lovns by | 9a | 513371.94 | 6282516.38 | Stamdata | 032 | Historiske produktionstal (kWh): 1985: 49916; Historiske produktionstal (kWh): 1986: 105998; Historiske produktionstal (kWh): 1987: 94309; Historiske produktionstal (kWh): 1988: 100554; Historiske produktionstal (kWh): 1989: 107372; Historiske produktionstal (kWh): 1990: 105723; Historiske produktionstal (kWh): 1991: 100635; Historiske produktionstal (kWh): 1992: 105050; Historiske produktionstal (kWh): 1993: 94900; Historiske produktionstal (kWh): 1994: 107050; Historiske produktionstal (kWh): 1995: 94000; Historiske produktionstal (kWh): 1996: 83500; Historiske produktionstal (kWh): 1997: 90500; Historiske produktionstal (kWh): 1998: 92541; Historiske produktionstal (kWh): 1999: 40740; Historiske produktionstal (kWh): 2000: 96263; Historiske produktionstal (kWh): 2001: 70020.7598; Historiske produktionstal (kWh): 2002: 52204
570715000000006500 | 1985-02-25 | 2002-06-28 | 55 | 15 | 18 | Vestas Wind Systems A/S | V 55-15 | 820 | Vesthimmerlands | LAND | Løgsted by | 10c | 515162.84 | 6310152.45 | Stamdata | 033 | Historiske produktionstal (kWh): 1985: 79024; Historiske produktionstal (kWh): 1986: 117467; Historiske produktionstal (kWh): 1987: 104513; Historiske produktionstal (kWh): 1988: 111433; Historiske produktionstal (kWh): 1989: 118989; Historiske produktionstal (kWh): 1990: 117162; Historiske produktionstal (kWh): 1991: 111524; Historiske produktionstal (kWh): 1992: 114920; Historiske produktionstal (kWh): 1993: 114680; Historiske produktionstal (kWh): 1994: 117900; Historiske produktionstal (kWh): 1995: 110170; Historiske produktionstal (kWh): 1996: 86350; Historiske produktionstal (kWh): 1997: 101650; Historiske produktionstal (kWh): 1998: 104330; Historiske produktionstal (kWh): 1999: 94173; Historiske produktionstal (kWh): 2000: 99238; Historiske produktionstal (kWh): 2001: 88278.6396; Historiske produktionstal (kWh): 2002: 46293.5198
570715000000006517 | 1985-05-30 | 2002-11-20 | 75 | 17 | 23.4 | Vestas Wind Systems A/S | V 17-75 | 820 | Vesthimmerlands | LAND | Næsby by | 2a | 510993.57 | 6306654.77 | Stamdata | 035 | Historiske produktionstal (kWh): 1985: 86206; Historiske produktionstal (kWh): 1986: 183060; Historiske produktionstal (kWh): 1987: 162874; Historiske produktionstal (kWh): 1988: 173658; Historiske produktionstal (kWh): 1989: 185433; Historiske produktionstal (kWh): 1990: 182586; Historiske produktionstal (kWh): 1991: 173799; Historiske produktionstal (kWh): 1992: 177280; Historiske produktionstal (kWh): 1993: 173260; Historiske produktionstal (kWh): 1994: 184530; Historiske produktionstal (kWh): 1995: 170540; Historiske produktionstal (kWh): 1996: 142150; Historiske produktionstal (kWh): 1997: 153350; Historiske produktionstal (kWh): 1998: 157860; Historiske produktionstal (kWh): 1999: 152106; Historiske produktionstal (kWh): 2000: 156992; Historiske produktionstal (kWh): 2001: 130794.4404; Historiske produktionstal (kWh): 2002: 122374.521
570715000000006531 | 1985-04-23 | 2002-07-16 | 55 | 18 | 24 | BONUS | Ukendt-BONUS | 820 | Vesthimmerlands | LAND | Skivum by | 11a | 536925.42 | 6302998.74 | Stamdata | 037 | Historiske produktionstal (kWh): 1985: 57514; Historiske produktionstal (kWh): 1986: 106866; Historiske produktionstal (kWh): 1987: 95082; Historiske produktionstal (kWh): 1988: 101378; Historiske produktionstal (kWh): 1989: 108251; Historiske produktionstal (kWh): 1990: 106590; Historiske produktionstal (kWh): 1991: 101460; Historiske produktionstal (kWh): 1992: 101320; Historiske produktionstal (kWh): 1993: 106880; Historiske produktionstal (kWh): 1994: 110210; Historiske produktionstal (kWh): 1995: 101450; Historiske produktionstal (kWh): 1996: 74780; Historiske produktionstal (kWh): 1997: 89810; Historiske produktionstal (kWh): 1998: 88950; Historiske produktionstal (kWh): 1999: 88747; Historiske produktionstal (kWh): 2000: 96587; Historiske produktionstal (kWh): 2001: 59896.3201; Historiske produktionstal (kWh): 2002: 50521.8246
570715000000006555 | 1985-12-10 | 2002-11-07 | 75 | 17 | 22.5 | Vestas Wind Systems A/S | V 17-75 | 820 | Vesthimmerlands | LAND | Rønbjerg by | 4a | 510564.46 | 6305000.89 | Stamdata | 039 | Historiske produktionstal (kWh): 1985: 13786; Historiske produktionstal (kWh): 1986: 188312; Historiske produktionstal (kWh): 1987: 158994; Historiske produktionstal (kWh): 1988: 169522; Historiske produktionstal (kWh): 1989: 181016; Historiske produktionstal (kWh): 1990: 178237; Historiske produktionstal (kWh): 1991: 169658; Historiske produktionstal (kWh): 1992: 134200; Historiske produktionstal (kWh): 1993: 81180; Historiske produktionstal (kWh): 1994: 184640; Historiske produktionstal (kWh): 1995: 176810; Historiske produktionstal (kWh): 1996: 140460; Historiske produktionstal (kWh): 1997: 147190; Historiske produktionstal (kWh): 1998: 150770; Historiske produktionstal (kWh): 1999: 165872; Historiske produktionstal (kWh): 2000: 144152; Historiske produktionstal (kWh): 2001: 152049.3818; Historiske produktionstal (kWh): 2002: 140675.4292
570715000000006562 | 1986-11-28 | 2002-11-07 | 90 | 19 | 23 | Vestas Wind Systems A/S | V 19-90 | 820 | Vesthimmerlands | LAND | Rønbjerg by | 4a | 510574.15 | 6305089.85 | Stamdata | 039 | Historiske produktionstal (kWh): 1986: 33696; Historiske produktionstal (kWh): 1987: 205671; Historiske produktionstal (kWh): 1988: 219288; Historiske produktionstal (kWh): 1989: 234157; Historiske produktionstal (kWh): 1990: 230562; Historiske produktionstal (kWh): 1991: 219466; Historiske produktionstal (kWh): 1992: 193930; Historiske produktionstal (kWh): 1993: 242920; Historiske produktionstal (kWh): 1994: 239390; Historiske produktionstal (kWh): 1995: 237130; Historiske produktionstal (kWh): 1996: 195790; Historiske produktionstal (kWh): 1997: 206030; Historiske produktionstal (kWh): 1998: 231760; Historiske produktionstal (kWh): 1999: 214568; Historiske produktionstal (kWh): 2000: 186471; Historiske produktionstal (kWh): 2001: 162559.3818; Historiske produktionstal (kWh): 2002: 140675.4292
570715000000006593 | 1985-08-12 | 2002-11-27 | 75 | 17 | 22.5 | Vestas Wind Systems A/S | V 17-75 | 820 | Vesthimmerlands | LAND | Næsby by | 1i | 511832.92 | 6308207.83 | Stamdata | 044 | Historiske produktionstal (kWh): 1985: 52032; Historiske produktionstal (kWh): 1986: 193359; Historiske produktionstal (kWh): 1987: 172037; Historiske produktionstal (kWh): 1988: 183428; Historiske produktionstal (kWh): 1989: 195865; Historiske produktionstal (kWh): 1990: 192858; Historiske produktionstal (kWh): 1991: 183576; Historiske produktionstal (kWh): 1992: 182000; Historiske produktionstal (kWh): 1993: 173000; Historiske produktionstal (kWh): 1994: 185000; Historiske produktionstal (kWh): 1995: 170000; Historiske produktionstal (kWh): 1996: 150000; Historiske produktionstal (kWh): 1997: 168000; Historiske produktionstal (kWh): 1998: 168410; Historiske produktionstal (kWh): 1999: 173474; Historiske produktionstal (kWh): 2000: 176406; Historiske produktionstal (kWh): 2001: 150906.96; Historiske produktionstal (kWh): 2002: 144860.3594
570715000000006609 | 1985-12-18 | 2002-11-14 | 75 | 17 | 23.4 | Vestas Wind Systems A/S | V 17-75 | 820 | Vesthimmerlands | LAND | Næsby by | 5g | 511738.66 | 6307936.03 | Stamdata | 045 | Historiske produktionstal (kWh): 1986: 177537; Historiske produktionstal (kWh): 1987: 157960; Historiske produktionstal (kWh): 1988: 168418; Historiske produktionstal (kWh): 1989: 179838; Historiske produktionstal (kWh): 1990: 177077; Historiske produktionstal (kWh): 1991: 168555; Historiske produktionstal (kWh): 1992: 175380; Historiske produktionstal (kWh): 1993: 167570; Historiske produktionstal (kWh): 1994: 173960; Historiske produktionstal (kWh): 1995: 166430; Historiske produktionstal (kWh): 1996: 138670; Historiske produktionstal (kWh): 1997: 149360; Historiske produktionstal (kWh): 1998: 165830; Historiske produktionstal (kWh): 1999: 128990; Historiske produktionstal (kWh): 2000: 159235; Historiske produktionstal (kWh): 2001: 135494.1992; Historiske produktionstal (kWh): 2002: 123386.3613
570715000000006616 | 1985-11-22 | 2002-08-02 | 75 | 17 | 23.4 | Vestas Wind Systems A/S | V 17-75 | 820 | Vesthimmerlands | LAND | Ranum by | 13e | 512513.87 | 6305559.07 | Stamdata | 046 | Historiske produktionstal (kWh): 1985: 13113; Historiske produktionstal (kWh): 1986: 194924; Historiske produktionstal (kWh): 1987: 173430; Historiske produktionstal (kWh): 1988: 184913; Historiske produktionstal (kWh): 1989: 197451; Historiske produktionstal (kWh): 1990: 194419; Historiske produktionstal (kWh): 1991: 185062; Historiske produktionstal (kWh): 1992: 193030; Historiske produktionstal (kWh): 1993: 159310; Historiske produktionstal (kWh): 1994: 190350; Historiske produktionstal (kWh): 1995: 186170; Historiske produktionstal (kWh): 1996: 154430; Historiske produktionstal (kWh): 1997: 172970; Historiske produktionstal (kWh): 1998: 180047; Historiske produktionstal (kWh): 1999: 145392; Historiske produktionstal (kWh): 2000: 179206; Historiske produktionstal (kWh): 2001: 154639.7988; Historiske produktionstal (kWh): 2002: 105065.4462
570715000000006630 | 1985-12-20 | 2002-10-28 | 75 | 17 | 23.4 | Vestas Wind Systems A/S | V 17-75 | 820 | Vesthimmerlands | LAND | Bjørnsholm Hgd. | 2bz | 511318.81 | 6304341.69 | Stamdata | 047 | Historiske produktionstal (kWh): 1985: 4888; Historiske produktionstal (kWh): 1986: 192957; Historiske produktionstal (kWh): 1987: 176030; Historiske produktionstal (kWh): 1988: 187685; Historiske produktionstal (kWh): 1989: 200411; Historiske produktionstal (kWh): 1990: 197334; Historiske produktionstal (kWh): 1991: 187837; Historiske produktionstal (kWh): 1992: 196260; Historiske produktionstal (kWh): 1993: 182740; Historiske produktionstal (kWh): 1994: 191270; Historiske produktionstal (kWh): 1995: 183500; Historiske produktionstal (kWh): 1996: 144960; Historiske produktionstal (kWh): 1997: 168320; Historiske produktionstal (kWh): 1998: 180180; Historiske produktionstal (kWh): 1999: 159770; Historiske produktionstal (kWh): 2000: 163990; Historiske produktionstal (kWh): 2001: 129800.1367; Historiske produktionstal (kWh): 2002: 109160.4038
570715000000006647 | 1985-12-20 | 2002-10-28 | 75 | 17 | 23.4 | Vestas Wind Systems A/S | V 17-75 | 820 | Vesthimmerlands | LAND | Bjørnsholm Hgd. | 2bz | 511324.18 | 6304443.1 | Stamdata | 047 | Historiske produktionstal (kWh): 1985: 4515; Historiske produktionstal (kWh): 1986: 178182; Historiske produktionstal (kWh): 1987: 162550; Historiske produktionstal (kWh): 1988: 173313; Historiske produktionstal (kWh): 1989: 185064; Historiske produktionstal (kWh): 1990: 182223; Historiske produktionstal (kWh): 1991: 173453; Historiske produktionstal (kWh): 1992: 182940; Historiske produktionstal (kWh): 1993: 165120; Historiske produktionstal (kWh): 1994: 176170; Historiske produktionstal (kWh): 1995: 162470; Historiske produktionstal (kWh): 1996: 132790; Historiske produktionstal (kWh): 1997: 151900; Historiske produktionstal (kWh): 1998: 165730; Historiske produktionstal (kWh): 1999: 147535; Historiske produktionstal (kWh): 2000: 151432; Historiske produktionstal (kWh): 2001: 127267.1367; Historiske produktionstal (kWh): 2002: 109160.4038
570715000000006654 | 1985-12-20 | 2002-10-28 | 75 | 17 | 23.4 | Vestas Wind Systems A/S | V 17-75 | 820 | Vesthimmerlands | LAND | Bjørnsholm Hgd. | 2bz | 511329.69 | 6304541.59 | Stamdata | 047 | Historiske produktionstal (kWh): 1985: 4228; Historiske produktionstal (kWh): 1986: 166882; Historiske produktionstal (kWh): 1987: 152242; Historiske produktionstal (kWh): 1988: 162322; Historiske produktionstal (kWh): 1989: 173328; Historiske produktionstal (kWh): 1990: 170667; Historiske produktionstal (kWh): 1991: 162453; Historiske produktionstal (kWh): 1992: 177340; Historiske produktionstal (kWh): 1993: 164820; Historiske produktionstal (kWh): 1994: 170590; Historiske produktionstal (kWh): 1995: 160030; Historiske produktionstal (kWh): 1996: 131150; Historiske produktionstal (kWh): 1997: 149120; Historiske produktionstal (kWh): 1998: 155290; Historiske produktionstal (kWh): 1999: 138179; Historiske produktionstal (kWh): 2000: 141829; Historiske produktionstal (kWh): 2001: 125329.1367; Historiske produktionstal (kWh): 2002: 109160.4038
570715000000006661 | 1985-12-20 | 2002-10-28 | 75 | 17 | 23.4 | Vestas Wind Systems A/S | V 17-75 | 820 | Vesthimmerlands | LAND | Bjørnsholm Hgd. | 2bz | 511391.75 | 6304341.48 | Stamdata | 047 | Historiske produktionstal (kWh): 1985: 4515; Historiske produktionstal (kWh): 1986: 178182; Historiske produktionstal (kWh): 1987: 162550; Historiske produktionstal (kWh): 1988: 173313; Historiske produktionstal (kWh): 1989: 185064; Historiske produktionstal (kWh): 1990: 182223; Historiske produktionstal (kWh): 1991: 173453; Historiske produktionstal (kWh): 1992: 182230; Historiske produktionstal (kWh): 1993: 173270; Historiske produktionstal (kWh): 1994: 178570; Historiske produktionstal (kWh): 1995: 171320; Historiske produktionstal (kWh): 1996: 140500; Historiske produktionstal (kWh): 1997: 156430; Historiske produktionstal (kWh): 1998: 166870; Historiske produktionstal (kWh): 1999: 147535; Historiske produktionstal (kWh): 2000: 151432; Historiske produktionstal (kWh): 2001: 127267.1367; Historiske produktionstal (kWh): 2002: 109160.4038
570715000000006678 | 1985-12-20 | 2002-10-28 | 75 | 17 | 23.4 | Vestas Wind Systems A/S | V 17-75 | 820 | Vesthimmerlands | LAND | Bjørnsholm Hgd. | 2bz | 511398.28 | 6304443.89 | Stamdata | 047 | Historiske produktionstal (kWh): 1985: 3876; Historiske produktionstal (kWh): 1986: 152976; Historiske produktionstal (kWh): 1987: 139555; Historiske produktionstal (kWh): 1988: 148796; Historiske produktionstal (kWh): 1989: 158885; Historiske produktionstal (kWh): 1990: 156446; Historiske produktionstal (kWh): 1991: 148916; Historiske produktionstal (kWh): 1992: 166340; Historiske produktionstal (kWh): 1993: 155330; Historiske produktionstal (kWh): 1994: 161920; Historiske produktionstal (kWh): 1995: 155050; Historiske produktionstal (kWh): 1996: 122310; Historiske produktionstal (kWh): 1997: 130590; Historiske produktionstal (kWh): 1998: 141790; Historiske produktionstal (kWh): 1999: 126665; Historiske produktionstal (kWh): 2000: 130011; Historiske produktionstal (kWh): 2001: 122945.1367; Historiske produktionstal (kWh): 2002: 109160.4038
570715000000006692 | 1985-12-20 | 2002-10-28 | 75 | 17 | 23.4 | Vestas Wind Systems A/S | V 17-75 | 820 | Vesthimmerlands | LAND | Bjørnsholm Hgd. | 2bz | 511405.38 | 6304543.98 | Stamdata | 052 | Historiske produktionstal (kWh): 1985: 4438; Historiske produktionstal (kWh): 1986: 167570; Historiske produktionstal (kWh): 1987: 153040; Historiske produktionstal (kWh): 1988: 163174; Historiske produktionstal (kWh): 1989: 174238; Historiske produktionstal (kWh): 1990: 171563; Historiske produktionstal (kWh): 1991: 163306; Historiske produktionstal (kWh): 1992: 170910; Historiske produktionstal (kWh): 1993: 158180; Historiske produktionstal (kWh): 1994: 164440; Historiske produktionstal (kWh): 1995: 155540; Historiske produktionstal (kWh): 1996: 130000; Historiske produktionstal (kWh): 1997: 145190; Historiske produktionstal (kWh): 1998: 152040; Historiske produktionstal (kWh): 1999: 126399; Historiske produktionstal (kWh): 2000: 163341; Historiske produktionstal (kWh): 2001: 138170.6816; Historiske produktionstal (kWh): 2002: 123002.0649
570715000000006708 | 1985-12-20 | 2002-10-28 | 75 | 17 | 23.4 | Vestas Wind Systems A/S | V 17-75 | 820 | Vesthimmerlands | LAND | Bjørnsholm Hgd. | 2bz | 511489.4 | 6304341.32 | Stamdata | 052 | Historiske produktionstal (kWh): 1985: 4921; Historiske produktionstal (kWh): 1986: 185813; Historiske produktionstal (kWh): 1987: 169702; Historiske produktionstal (kWh): 1988: 180938; Historiske produktionstal (kWh): 1989: 193206; Historiske produktionstal (kWh): 1990: 190240; Historiske produktionstal (kWh): 1991: 181085; Historiske produktionstal (kWh): 1992: 183650; Historiske produktionstal (kWh): 1993: 176240; Historiske produktionstal (kWh): 1994: 182980; Historiske produktionstal (kWh): 1995: 173160; Historiske produktionstal (kWh): 1996: 146760; Historiske produktionstal (kWh): 1997: 161000; Historiske produktionstal (kWh): 1998: 176180; Historiske produktionstal (kWh): 1999: 140160; Historiske produktionstal (kWh): 2000: 181124; Historiske produktionstal (kWh): 2001: 141650.6816; Historiske produktionstal (kWh): 2002: 123002.0649
570715000000006715 | 1985-12-20 | 2002-10-28 | 75 | 17 | 23.4 | Vestas Wind Systems A/S | V 17-75 | 820 | Vesthimmerlands | LAND | Bjørnsholm Hgd. | 2bz | 511496.58 | 6304446.2 | Stamdata | 052 | Historiske produktionstal (kWh): 1985: 4313; Historiske produktionstal (kWh): 1986: 162840; Historiske produktionstal (kWh): 1987: 148721; Historiske produktionstal (kWh): 1988: 158568; Historiske produktionstal (kWh): 1989: 169320; Historiske produktionstal (kWh): 1990: 166720; Historiske produktionstal (kWh): 1991: 158696; Historiske produktionstal (kWh): 1992: 167450; Historiske produktionstal (kWh): 1993: 160050; Historiske produktionstal (kWh): 1994: 164080; Historiske produktionstal (kWh): 1995: 156990; Historiske produktionstal (kWh): 1996: 128350; Historiske produktionstal (kWh): 1997: 141270; Historiske produktionstal (kWh): 1998: 154460; Historiske produktionstal (kWh): 1999: 122831; Historiske produktionstal (kWh): 2000: 158731; Historiske produktionstal (kWh): 2001: 137267.6816; Historiske produktionstal (kWh): 2002: 123002.0649
570715000000006722 | 1985-12-20 | 2002-10-28 | 75 | 17 | 23.4 | Vestas Wind Systems A/S | V 17-75 | 820 | Vesthimmerlands | LAND | Bjørnsholm Hgd. | 2bz | 511502.87 | 6304545.06 | Stamdata | 052 | Historiske produktionstal (kWh): 1985: 4224; Historiske produktionstal (kWh): 1986: 159462; Historiske produktionstal (kWh): 1987: 145636; Historiske produktionstal (kWh): 1988: 155279; Historiske produktionstal (kWh): 1989: 165807; Historiske produktionstal (kWh): 1990: 163262; Historiske produktionstal (kWh): 1991: 155404; Historiske produktionstal (kWh): 1992: 162530; Historiske produktionstal (kWh): 1993: 157670; Historiske produktionstal (kWh): 1994: 160750; Historiske produktionstal (kWh): 1995: 156420; Historiske produktionstal (kWh): 1996: 126570; Historiske produktionstal (kWh): 1997: 137590; Historiske produktionstal (kWh): 1998: 147760; Historiske produktionstal (kWh): 1999: 120284; Historiske produktionstal (kWh): 2000: 155438; Historiske produktionstal (kWh): 2001: 136624.6816; Historiske produktionstal (kWh): 2002: 123002.0649
570715000000006746 | 1985-11-22 | 2002-08-12 | 75 | 17 | 23.4 | Vestas Wind Systems A/S | V 17-75 | 820 | Vesthimmerlands | LAND | Kærgårde | 2h | 512463.55 | 6305499.3 | Stamdata | 056 | Historiske produktionstal (kWh): 1985: 14069; Historiske produktionstal (kWh): 1986: 209127; Historiske produktionstal (kWh): 1987: 186066; Historiske produktionstal (kWh): 1988: 198387; Historiske produktionstal (kWh): 1989: 211838; Historiske produktionstal (kWh): 1990: 208585; Historiske produktionstal (kWh): 1991: 198547; Historiske produktionstal (kWh): 1992: 201290; Historiske produktionstal (kWh): 1993: 189600; Historiske produktionstal (kWh): 1994: 204290; Historiske produktionstal (kWh): 1995: 190640; Historiske produktionstal (kWh): 1996: 162840; Historiske produktionstal (kWh): 1997: 179600; Historiske produktionstal (kWh): 1998: 188740; Historiske produktionstal (kWh): 1999: 173159; Historiske produktionstal (kWh): 2000: 187423; Historiske produktionstal (kWh): 2001: 155722.6387; Historiske produktionstal (kWh): 2002: 102716.6412
570715000000006753 | 1985-11-22 | 2002-08-12 | 75 | 17 | 23.4 | Vestas Wind Systems A/S | V 17-75 | 820 | Vesthimmerlands | LAND | Kærgårde | 2h | 512448.29 | 6305419.58 | Stamdata | 056 | Historiske produktionstal (kWh): 1985: 13091; Historiske produktionstal (kWh): 1986: 194594; Historiske produktionstal (kWh): 1987: 173136; Historiske produktionstal (kWh): 1988: 184599; Historiske produktionstal (kWh): 1989: 197116; Historiske produktionstal (kWh): 1990: 194090; Historiske produktionstal (kWh): 1991: 184748; Historiske produktionstal (kWh): 1992: 185270; Historiske produktionstal (kWh): 1993: 174650; Historiske produktionstal (kWh): 1994: 191420; Historiske produktionstal (kWh): 1995: 178050; Historiske produktionstal (kWh): 1996: 149170; Historiske produktionstal (kWh): 1997: 167240; Historiske produktionstal (kWh): 1998: 175470; Historiske produktionstal (kWh): 1999: 161125; Historiske produktionstal (kWh): 2000: 174398; Historiske produktionstal (kWh): 2001: 153113.6387; Historiske produktionstal (kWh): 2002: 102716.6412
570715000000006760 | 1985-08-22 | 2002-11-11 | 75 | 17 | 23.4 | Vestas Wind Systems A/S | V 17-75 | 820 | Vesthimmerlands | LAND | Rønbjerg by | 2a | 510874 | 6306170.89 | Stamdata | 057 | Historiske produktionstal (kWh): 1985: 52511; Historiske produktionstal (kWh): 1986: 195142; Historiske produktionstal (kWh): 1987: 173623; Historiske produktionstal (kWh): 1988: 185119; Historiske produktionstal (kWh): 1989: 197671; Historiske produktionstal (kWh): 1990: 194637; Historiske produktionstal (kWh): 1991: 185269; Historiske produktionstal (kWh): 1992: 191850; Historiske produktionstal (kWh): 1993: 191350; Historiske produktionstal (kWh): 1994: 184400; Historiske produktionstal (kWh): 1995: 176700; Historiske produktionstal (kWh): 1996: 148900; Historiske produktionstal (kWh): 1997: 167900; Historiske produktionstal (kWh): 1998: 194784; Historiske produktionstal (kWh): 1999: 135322; Historiske produktionstal (kWh): 2000: 176888; Historiske produktionstal (kWh): 2001: 154618.7188; Historiske produktionstal (kWh): 2002: 138417.7461
570715000000006777 | 1985-11-15 | 2002-08-12 | 75 | 17 | 23.4 | Vestas Wind Systems A/S | V 17-75 | 820 | Vesthimmerlands | LAND | Vilsted by | 4m | 517019.94 | 6306949.78 | Stamdata | 058 | Historiske produktionstal (kWh): 1985: 8885; Historiske produktionstal (kWh): 1986: 132068; Historiske produktionstal (kWh): 1987: 117505; Historiske produktionstal (kWh): 1988: 125285; Historiske produktionstal (kWh): 1989: 133780; Historiske produktionstal (kWh): 1990: 131726; Historiske produktionstal (kWh): 1991: 125386; Historiske produktionstal (kWh): 1992: 129020; Historiske produktionstal (kWh): 1993: 122260; Historiske produktionstal (kWh): 1994: 124940; Historiske produktionstal (kWh): 1995: 124750; Historiske produktionstal (kWh): 1996: 102220; Historiske produktionstal (kWh): 1997: 111540; Historiske produktionstal (kWh): 1998: 115574; Historiske produktionstal (kWh): 1999: 109674; Historiske produktionstal (kWh): 2000: 117941; Historiske produktionstal (kWh): 2001: 99348.0796; Historiske produktionstal (kWh): 2002: 60544.5386
570715000000006791 | 1985-12-06 | 2002-10-28 | 75 | 10 | 20 | Windmatic | VM 75 | 820 | Vesthimmerlands | LAND | Bjørnsholm Hgd. | 2ef | 512858.08 | 6303910.39 | Stamdata | 059 | Historiske produktionstal (kWh): 1985: 10709; Historiske produktionstal (kWh): 1986: 161143; Historiske produktionstal (kWh): 1987: 143599; Historiske produktionstal (kWh): 1988: 152672; Historiske produktionstal (kWh): 1989: 167061; Historiske produktionstal (kWh): 1990: 164496; Historiske produktionstal (kWh): 1991: 156579; Historiske produktionstal (kWh): 1992: 166910; Historiske produktionstal (kWh): 1993: 146930; Historiske produktionstal (kWh): 1994: 165670; Historiske produktionstal (kWh): 1995: 154340; Historiske produktionstal (kWh): 1996: 122110; Historiske produktionstal (kWh): 1997: 148300; Historiske produktionstal (kWh): 1998: 151070; Historiske produktionstal (kWh): 1999: 117278; Historiske produktionstal (kWh): 2000: 138323; Historiske produktionstal (kWh): 2001: 123139.8389; Historiske produktionstal (kWh): 2002: 106780.9268
570715000000006807 | 1985-12-06 | 2002-10-28 | 75 | 10 | 20 | Windmatic | VM 75 | 820 | Vesthimmerlands | LAND | Bjørnsholm Hgd. | 2ef | 512756.55 | 6303921.15 | Stamdata | 059 | Historiske produktionstal (kWh): 1985: 10709; Historiske produktionstal (kWh): 1986: 161143; Historiske produktionstal (kWh): 1987: 143599; Historiske produktionstal (kWh): 1988: 152672; Historiske produktionstal (kWh): 1989: 167061; Historiske produktionstal (kWh): 1990: 164496; Historiske produktionstal (kWh): 1991: 156579; Historiske produktionstal (kWh): 1992: 159190; Historiske produktionstal (kWh): 1993: 169090; Historiske produktionstal (kWh): 1994: 155920; Historiske produktionstal (kWh): 1995: 164420; Historiske produktionstal (kWh): 1996: 120550; Historiske produktionstal (kWh): 1997: 148440; Historiske produktionstal (kWh): 1998: 155640; Historiske produktionstal (kWh): 1999: 117278; Historiske produktionstal (kWh): 2000: 138323; Historiske produktionstal (kWh): 2001: 123139.8389; Historiske produktionstal (kWh): 2002: 106780.9268
570715000000006814 | 1985-12-06 | 2002-10-28 | 75 | 10 | 20 | Windmatic | VM 75 | 820 | Vesthimmerlands | LAND | Bjørnsholm Hgd. | 2ef | 512655.62 | 6303927.3 | Stamdata | 059 | Historiske produktionstal (kWh): 1985: 11558; Historiske produktionstal (kWh): 1986: 173932; Historiske produktionstal (kWh): 1987: 154996; Historiske produktionstal (kWh): 1988: 164789; Historiske produktionstal (kWh): 1989: 180319; Historiske produktionstal (kWh): 1990: 177551; Historiske produktionstal (kWh): 1991: 169006; Historiske produktionstal (kWh): 1992: 159570; Historiske produktionstal (kWh): 1993: 167270; Historiske produktionstal (kWh): 1994: 173360; Historiske produktionstal (kWh): 1995: 170880; Historiske produktionstal (kWh): 1996: 128330; Historiske produktionstal (kWh): 1997: 160370; Historiske produktionstal (kWh): 1998: 168970; Historiske produktionstal (kWh): 1999: 126586; Historiske produktionstal (kWh): 2000: 149301; Historiske produktionstal (kWh): 2001: 125285.8389; Historiske produktionstal (kWh): 2002: 106780.9268
570715000000006821 | 1985-12-06 | 2002-10-28 | 75 | 10 | 20 | Windmatic | VM 75 | 820 | Vesthimmerlands | LAND | Bjørnsholm Hgd. | 2ef | 512555.31 | 6303936.07 | Stamdata | 059 | Historiske produktionstal (kWh): 1985: 12352; Historiske produktionstal (kWh): 1986: 185868; Historiske produktionstal (kWh): 1987: 165633; Historiske produktionstal (kWh): 1988: 176098; Historiske produktionstal (kWh): 1989: 192694; Historiske produktionstal (kWh): 1990: 189735; Historiske produktionstal (kWh): 1991: 180603; Historiske produktionstal (kWh): 1992: 195270; Historiske produktionstal (kWh): 1993: 187080; Historiske produktionstal (kWh): 1994: 188710; Historiske produktionstal (kWh): 1995: 179770; Historiske produktionstal (kWh): 1996: 148290; Historiske produktionstal (kWh): 1997: 172050; Historiske produktionstal (kWh): 1998: 181880; Historiske produktionstal (kWh): 1999: 135273; Historiske produktionstal (kWh): 2000: 159547; Historiske produktionstal (kWh): 2001: 127288.8389; Historiske produktionstal (kWh): 2002: 106780.9268
570715000000006838 | 1985-12-06 | 2002-10-28 | 75 | 10 | 20 | Windmatic | VM 75 | 820 | Vesthimmerlands | LAND | Bjørnsholm Hgd. | 2ef | 512457.9 | 6303943.87 | Stamdata | 059 | Historiske produktionstal (kWh): 1985: 11332; Historiske produktionstal (kWh): 1986: 170521; Historiske produktionstal (kWh): 1987: 151957; Historiske produktionstal (kWh): 1988: 161559; Historiske produktionstal (kWh): 1989: 176783; Historiske produktionstal (kWh): 1990: 174069; Historiske produktionstal (kWh): 1991: 165692; Historiske produktionstal (kWh): 1992: 185630; Historiske produktionstal (kWh): 1993: 169320; Historiske produktionstal (kWh): 1994: 174310; Historiske produktionstal (kWh): 1995: 162890; Historiske produktionstal (kWh): 1996: 134260; Historiske produktionstal (kWh): 1997: 156990; Historiske produktionstal (kWh): 1998: 165680; Historiske produktionstal (kWh): 1999: 124104; Historiske produktionstal (kWh): 2000: 146374; Historiske produktionstal (kWh): 2001: 124713.8389; Historiske produktionstal (kWh): 2002: 106780.9268
570715000000006852 | 1985-12-06 | 2002-10-28 | 75 | 10 | 20 | Windmatic | VM 75 | 820 | Vesthimmerlands | LAND | Bjørnsholm Hgd. | 2ef | 512492.85 | 6304045.53 | Stamdata | 061 | Historiske produktionstal (kWh): 1985: 10766; Historiske produktionstal (kWh): 1986: 161565; Historiske produktionstal (kWh): 1987: 143963; Historiske produktionstal (kWh): 1988: 153071; Historiske produktionstal (kWh): 1989: 167508; Historiske produktionstal (kWh): 1990: 164936; Historiske produktionstal (kWh): 1991: 156998; Historiske produktionstal (kWh): 1992: 164710; Historiske produktionstal (kWh): 1993: 155080; Historiske produktionstal (kWh): 1994: 162220; Historiske produktionstal (kWh): 1995: 156490; Historiske produktionstal (kWh): 1996: 123490; Historiske produktionstal (kWh): 1997: 146400; Historiske produktionstal (kWh): 1998: 151800; Historiske produktionstal (kWh): 1999: 123880; Historiske produktionstal (kWh): 2000: 160107; Historiske produktionstal (kWh): 2001: 132337.3804; Historiske produktionstal (kWh): 2002: 114776.3721
570715000000006869 | 1985-12-06 | 2002-10-28 | 75 | 10 | 20 | Windmatic | VM 75 | 820 | Vesthimmerlands | LAND | Bjørnsholm Hgd. | 2ef | 512588.77 | 6304037.84 | Stamdata | 061 | Historiske produktionstal (kWh): 1985: 10766; Historiske produktionstal (kWh): 1986: 161565; Historiske produktionstal (kWh): 1987: 143963; Historiske produktionstal (kWh): 1988: 153071; Historiske produktionstal (kWh): 1989: 167508; Historiske produktionstal (kWh): 1990: 164936; Historiske produktionstal (kWh): 1991: 156998; Historiske produktionstal (kWh): 1992: 167640; Historiske produktionstal (kWh): 1993: 158190; Historiske produktionstal (kWh): 1994: 159750; Historiske produktionstal (kWh): 1995: 153880; Historiske produktionstal (kWh): 1996: 121410; Historiske produktionstal (kWh): 1997: 147100; Historiske produktionstal (kWh): 1998: 148630; Historiske produktionstal (kWh): 1999: 123880; Historiske produktionstal (kWh): 2000: 160107; Historiske produktionstal (kWh): 2001: 132337.3804; Historiske produktionstal (kWh): 2002: 114776.3721
570715000000006876 | 1985-12-06 | 2002-10-28 | 75 | 10 | 20 | Windmatic | VM 75 | 820 | Vesthimmerlands | LAND | Bjørnsholm Hgd. | 2ef | 512679.56 | 6304030.6 | Stamdata | 061 | Historiske produktionstal (kWh): 1985: 11305; Historiske produktionstal (kWh): 1986: 169645; Historiske produktionstal (kWh): 1987: 151165; Historiske produktionstal (kWh): 1988: 160727; Historiske produktionstal (kWh): 1989: 175884; Historiske produktionstal (kWh): 1990: 173185; Historiske produktionstal (kWh): 1991: 164850; Historiske produktionstal (kWh): 1992: 168570; Historiske produktionstal (kWh): 1993: 159760; Historiske produktionstal (kWh): 1994: 164510; Historiske produktionstal (kWh): 1995: 154680; Historiske produktionstal (kWh): 1996: 127840; Historiske produktionstal (kWh): 1997: 152200; Historiske produktionstal (kWh): 1998: 151410; Historiske produktionstal (kWh): 1999: 130078; Historiske produktionstal (kWh): 2000: 168115; Historiske produktionstal (kWh): 2001: 133731.3804; Historiske produktionstal (kWh): 2002: 114776.3721
570715000000006883 | 1985-12-06 | 2002-10-28 | 75 | 10 | 20 | Windmatic | VM 75 | 820 | Vesthimmerlands | LAND | Bjørnsholm Hgd. | 2ef | 512765.56 | 6304022.05 | Stamdata | 061 | Historiske produktionstal (kWh): 1985: 9689; Historiske produktionstal (kWh): 1986: 145408; Historiske produktionstal (kWh): 1987: 129567; Historiske produktionstal (kWh): 1988: 137764; Historiske produktionstal (kWh): 1989: 150757; Historiske produktionstal (kWh): 1990: 148442; Historiske produktionstal (kWh): 1991: 141298; Historiske produktionstal (kWh): 1992: 148270; Historiske produktionstal (kWh): 1993: 143590; Historiske produktionstal (kWh): 1994: 149570; Historiske produktionstal (kWh): 1995: 143530; Historiske produktionstal (kWh): 1996: 110490; Historiske produktionstal (kWh): 1997: 138750; Historiske produktionstal (kWh): 1998: 135500; Historiske produktionstal (kWh): 1999: 111492; Historiske produktionstal (kWh): 2000: 144097; Historiske produktionstal (kWh): 2001: 129568.3804; Historiske produktionstal (kWh): 2002: 114776.3721
570715000000006890 | 1985-12-06 | 2002-10-28 | 75 | 10 | 20 | Windmatic | VM 75 | 820 | Vesthimmerlands | LAND | Bjørnsholm Hgd. | 2ef | 512858.52 | 6304015.51 | Stamdata | 061 | Historiske produktionstal (kWh): 1985: 11304; Historiske produktionstal (kWh): 1986: 169643; Historiske produktionstal (kWh): 1987: 151161; Historiske produktionstal (kWh): 1988: 160725; Historiske produktionstal (kWh): 1989: 175883; Historiske produktionstal (kWh): 1990: 173183; Historiske produktionstal (kWh): 1991: 164848; Historiske produktionstal (kWh): 1992: 160160; Historiske produktionstal (kWh): 1993: 155050; Historiske produktionstal (kWh): 1994: 156910; Historiske produktionstal (kWh): 1995: 152580; Historiske produktionstal (kWh): 1996: 125030; Historiske produktionstal (kWh): 1997: 148580; Historiske produktionstal (kWh): 1998: 149200; Historiske produktionstal (kWh): 1999: 130074; Historiske produktionstal (kWh): 2000: 168113; Historiske produktionstal (kWh): 2001: 133722.3804; Historiske produktionstal (kWh): 2002: 114776.3721
570715000000006906 | 1986-01-14 | 2002-08-12 | 75 | 10 | 20 | Windmatic | VM 75 | 820 | Vesthimmerlands | LAND | Vilsted by | 6a | 516741.05 | 6307562.7 | Stamdata | 069 | Historiske produktionstal (kWh): 1986: 133341; Historiske produktionstal (kWh): 1987: 129423; Historiske produktionstal (kWh): 1988: 137992; Historiske produktionstal (kWh): 1989: 147349; Historiske produktionstal (kWh): 1990: 145087; Historiske produktionstal (kWh): 1991: 138104; Historiske produktionstal (kWh): 1992: 141340; Historiske produktionstal (kWh): 1993: 136100; Historiske produktionstal (kWh): 1994: 145900; Historiske produktionstal (kWh): 1995: 134800; Historiske produktionstal (kWh): 1996: 116800; Historiske produktionstal (kWh): 1997: 120900; Historiske produktionstal (kWh): 1998: 126780; Historiske produktionstal (kWh): 1999: 118403; Historiske produktionstal (kWh): 2000: 125101; Historiske produktionstal (kWh): 2001: 108888.3589; Historiske produktionstal (kWh): 2002: 78729.7214
570715000000006920 | 1985-12-10 | 2003-11-07 | 75 | 17 | 23.4 | Vestas Wind Systems A/S | V 17-75 | 820 | Vesthimmerlands | LAND | Kærgårde | 2i | 512132.51 | 6305250.68 | Stamdata | 071 | Historiske produktionstal (kWh): 1985: 6006; Historiske produktionstal (kWh): 1986: 168309; Historiske produktionstal (kWh): 1987: 155093; Historiske produktionstal (kWh): 1988: 165362; Historiske produktionstal (kWh): 1989: 176574; Historiske produktionstal (kWh): 1990: 173863; Historiske produktionstal (kWh): 1991: 165495; Historiske produktionstal (kWh): 1992: 173620; Historiske produktionstal (kWh): 1993: 165700; Historiske produktionstal (kWh): 1994: 175350; Historiske produktionstal (kWh): 1995: 160720; Historiske produktionstal (kWh): 1996: 122350; Historiske produktionstal (kWh): 1997: 150020; Historiske produktionstal (kWh): 1998: 162838; Historiske produktionstal (kWh): 1999: 126548; Historiske produktionstal (kWh): 2000: 164707; Historiske produktionstal (kWh): 2001: 139283.1982; Historiske produktionstal (kWh): 2002: 147355.48; Historiske produktionstal (kWh): 2003: 107251.7206
570715000000006937 | 1985-12-10 | 2003-11-07 | 75 | 17 | 23.4 | Vestas Wind Systems A/S | V 17-75 | 820 | Vesthimmerlands | LAND | Kærgårde | 2i | 512090.72 | 6305324.69 | Stamdata | 072 | Historiske produktionstal (kWh): 1985: 5812; Historiske produktionstal (kWh): 1986: 157894; Historiske produktionstal (kWh): 1987: 145654; Historiske produktionstal (kWh): 1988: 155298; Historiske produktionstal (kWh): 1989: 165828; Historiske produktionstal (kWh): 1990: 163282; Historiske produktionstal (kWh): 1991: 155424; Historiske produktionstal (kWh): 1992: 167350; Historiske produktionstal (kWh): 1993: 158260; Historiske produktionstal (kWh): 1994: 164590; Historiske produktionstal (kWh): 1995: 154860; Historiske produktionstal (kWh): 1996: 127170; Historiske produktionstal (kWh): 1997: 144920; Historiske produktionstal (kWh): 1998: 150696; Historiske produktionstal (kWh): 1999: 116654; Historiske produktionstal (kWh): 2000: 131128; Historiske produktionstal (kWh): 2001: 131077.3994; Historiske produktionstal (kWh): 2002: 134774.6802; Historiske produktionstal (kWh): 2003: 100591.4387
570715000000006968 | 1985-12-13 | 2002-08-15 | 75 | 17 | 23.4 | Vestas Wind Systems A/S | V 17-75 | 820 | Vesthimmerlands | LAND | Vilsted by | 20ad | 518100.48 | 6306199.73 | Stamdata | 075 | Historiske produktionstal (kWh): 1985: 5552; Historiske produktionstal (kWh): 1986: 149683; Historiske produktionstal (kWh): 1987: 138117; Historiske produktionstal (kWh): 1988: 147262; Historiske produktionstal (kWh): 1989: 157247; Historiske produktionstal (kWh): 1990: 154833; Historiske produktionstal (kWh): 1991: 147381; Historiske produktionstal (kWh): 1992: 152720; Historiske produktionstal (kWh): 1993: 149960; Historiske produktionstal (kWh): 1994: 151640; Historiske produktionstal (kWh): 1995: 145900; Historiske produktionstal (kWh): 1996: 118540; Historiske produktionstal (kWh): 1997: 134230; Historiske produktionstal (kWh): 1998: 139520; Historiske produktionstal (kWh): 1999: 113125; Historiske produktionstal (kWh): 2000: 140802; Historiske produktionstal (kWh): 2001: 118396.7993; Historiske produktionstal (kWh): 2002: 85402.5278
570715000000006975 | 1985-12-13 | 2002-08-15 | 75 | 17 | 23.4 | Vestas Wind Systems A/S | V 17-75 | 820 | Vesthimmerlands | LAND | Vilsted by | 20ad | 518098.67 | 6306108.5 | Stamdata | 076 | Historiske produktionstal (kWh): 1985: 5570; Historiske produktionstal (kWh): 1986: 150995; Historiske produktionstal (kWh): 1987: 139301; Historiske produktionstal (kWh): 1988: 148524; Historiske produktionstal (kWh): 1989: 158595; Historiske produktionstal (kWh): 1990: 156160; Historiske produktionstal (kWh): 1991: 148644; Historiske produktionstal (kWh): 1992: 152500; Historiske produktionstal (kWh): 1993: 149860; Historiske produktionstal (kWh): 1994: 152760; Historiske produktionstal (kWh): 1995: 146950; Historiske produktionstal (kWh): 1996: 120060; Historiske produktionstal (kWh): 1997: 135190; Historiske produktionstal (kWh): 1998: 141690; Historiske produktionstal (kWh): 1999: 114792; Historiske produktionstal (kWh): 2000: 142974; Historiske produktionstal (kWh): 2001: 119266.0801; Historiske produktionstal (kWh): 2002: 86158.3765
570715000000006982 | 1985-11-27 | 2002-08-28 | 75 | 17 | 23.4 | Vestas Wind Systems A/S | V 17-75 | 820 | Vesthimmerlands | LAND | Ravnstrup by | 4ac | 515792.48 | 6311053.93 | Stamdata | 078 | Historiske produktionstal (kWh): 1985: 10867; Historiske produktionstal (kWh): 1986: 161535; Historiske produktionstal (kWh): 1987: 143723; Historiske produktionstal (kWh): 1988: 153239; Historiske produktionstal (kWh): 1989: 163629; Historiske produktionstal (kWh): 1990: 161117; Historiske produktionstal (kWh): 1991: 153363; Historiske produktionstal (kWh): 1992: 157900; Historiske produktionstal (kWh): 1993: 149700; Historiske produktionstal (kWh): 1994: 158460; Historiske produktionstal (kWh): 1995: 148000; Historiske produktionstal (kWh): 1996: 122360; Historiske produktionstal (kWh): 1997: 140630; Historiske produktionstal (kWh): 1998: 143380; Historiske produktionstal (kWh): 1999: 132526; Historiske produktionstal (kWh): 2000: 142058; Historiske produktionstal (kWh): 2001: 120876.7197; Historiske produktionstal (kWh): 2002: 77891.7607
570715000000006999 | 1985-11-27 | 2002-08-06 | 75 | 17 | 23.4 | Vestas Wind Systems A/S | V 17-75 | 820 | Vesthimmerlands | LAND | Ravnstrup by | 4y | 515776.28 | 6311151.66 | Stamdata | 079 | Historiske produktionstal (kWh): 1985: 11063; Historiske produktionstal (kWh): 1986: 164450; Historiske produktionstal (kWh): 1987: 146316; Historiske produktionstal (kWh): 1988: 156004; Historiske produktionstal (kWh): 1989: 166582; Historiske produktionstal (kWh): 1990: 164024; Historiske produktionstal (kWh): 1991: 156130; Historiske produktionstal (kWh): 1992: 161740; Historiske produktionstal (kWh): 1993: 155210; Historiske produktionstal (kWh): 1994: 162900; Historiske produktionstal (kWh): 1995: 150320; Historiske produktionstal (kWh): 1996: 124140; Historiske produktionstal (kWh): 1997: 140890; Historiske produktionstal (kWh): 1998: 145930; Historiske produktionstal (kWh): 1999: 134636; Historiske produktionstal (kWh): 2000: 143418; Historiske produktionstal (kWh): 2001: 122269.8804; Historiske produktionstal (kWh): 2002: 70895.3589
570715000000007057 | 1985-12-10 | 2003-11-07 | 75 | 17 | 23.4 | Vestas Wind Systems A/S | V 17-75 | 820 | Vesthimmerlands | LAND | Kærgårde | 2i | 512171.01 | 6305330.39 | Stamdata | 085 | Historiske produktionstal (kWh): 1985: 5624; Historiske produktionstal (kWh): 1986: 167928; Historiske produktionstal (kWh): 1987: 154414; Historiske produktionstal (kWh): 1988: 164638; Historiske produktionstal (kWh): 1989: 175801; Historiske produktionstal (kWh): 1990: 173102; Historiske produktionstal (kWh): 1991: 164771; Historiske produktionstal (kWh): 1992: 169360; Historiske produktionstal (kWh): 1993: 160450; Historiske produktionstal (kWh): 1994: 169730; Historiske produktionstal (kWh): 1995: 159160; Historiske produktionstal (kWh): 1996: 135220; Historiske produktionstal (kWh): 1997: 146020; Historiske produktionstal (kWh): 1998: 149480; Historiske produktionstal (kWh): 1999: 146858; Historiske produktionstal (kWh): 2000: 154064; Historiske produktionstal (kWh): 2001: 131062.0815; Historiske produktionstal (kWh): 2002: 135646.7188; Historiske produktionstal (kWh): 2003: 95086.7595
570715000000007088 | 1985-12-19 | 2002-07-16 | 55 | 0.1 | 0.1 | BONUS | Ukendt-BONUS | 820 | Vesthimmerlands | LAND | Skivum by | 38a | 537062.58 | 6300343.12 | Stamdata | 088 | Historiske produktionstal (kWh): 1985: 4212; Historiske produktionstal (kWh): 1986: 102751; Historiske produktionstal (kWh): 1987: 95168; Historiske produktionstal (kWh): 1988: 101469; Historiske produktionstal (kWh): 1989: 108349; Historiske produktionstal (kWh): 1990: 106686; Historiske produktionstal (kWh): 1991: 101551; Historiske produktionstal (kWh): 1992: 100450; Historiske produktionstal (kWh): 1993: 106030; Historiske produktionstal (kWh): 1994: 108980; Historiske produktionstal (kWh): 1995: 97240; Historiske produktionstal (kWh): 1996: 82020; Historiske produktionstal (kWh): 1997: 92260; Historiske produktionstal (kWh): 1998: 92468; Historiske produktionstal (kWh): 1999: 86168; Historiske produktionstal (kWh): 2000: 92855; Historiske produktionstal (kWh): 2001: 76730.2412; Historiske produktionstal (kWh): 2002: 23845.2069
570715000000007095 | 1985-12-20 | 2002-10-01 | 75 | 17 | 30 | Windmatic | VM 17 S | 820 | Vesthimmerlands | LAND | Vegger Gde. | 1ba | 534898.12 | 6305121.29 | Stamdata | 089 | Historiske produktionstal (kWh): 1985: 2003; Historiske produktionstal (kWh): 1986: 99120; Historiske produktionstal (kWh): 1987: 89972; Historiske produktionstal (kWh): 1988: 95930; Historiske produktionstal (kWh): 1989: 102434; Historiske produktionstal (kWh): 1990: 100861; Historiske produktionstal (kWh): 1991: 96007; Historiske produktionstal (kWh): 1992: 112290; Historiske produktionstal (kWh): 1993: 92180; Historiske produktionstal (kWh): 1994: 98540; Historiske produktionstal (kWh): 1995: 90590; Historiske produktionstal (kWh): 1996: 71280; Historiske produktionstal (kWh): 1997: 84720; Historiske produktionstal (kWh): 1998: 89554; Historiske produktionstal (kWh): 1999: 81919; Historiske produktionstal (kWh): 2000: 91071; Historiske produktionstal (kWh): 2001: 69649.4004; Historiske produktionstal (kWh): 2002: 57477.7948
570715000000007101 | 1986-05-07 | 2002-07-01 | 99 | 21 | 22 | Wincon | W 99 XT | 820 | Vesthimmerlands | LAND | Giver by | 3p | 535319.68 | 6296642.45 | Stamdata | 091 | Historiske produktionstal (kWh): 1986: 105807; Historiske produktionstal (kWh): 1987: 161383; Historiske produktionstal (kWh): 1988: 172068; Historiske produktionstal (kWh): 1989: 183735; Historiske produktionstal (kWh): 1990: 180914; Historiske produktionstal (kWh): 1991: 172207; Historiske produktionstal (kWh): 1992: 168180; Historiske produktionstal (kWh): 1993: 167360; Historiske produktionstal (kWh): 1994: 185290; Historiske produktionstal (kWh): 1995: 172910; Historiske produktionstal (kWh): 1996: 134560; Historiske produktionstal (kWh): 1997: 158750; Historiske produktionstal (kWh): 1998: 157890; Historiske produktionstal (kWh): 1999: 151039; Historiske produktionstal (kWh): 2000: 158574; Historiske produktionstal (kWh): 2001: 133333.6392; Historiske produktionstal (kWh): 2002: 43248.7681
570715000000007118 | 1986-05-07 | 2003-10-17 | 75 | 17 | 23.4 | Vestas Wind Systems A/S | V 17-75 | 820 | Vesthimmerlands | LAND | Brøndum by | 8a | 521510.25 | 6314054.5 | Stamdata | 092 | Historiske produktionstal (kWh): 1986: 105230; Historiske produktionstal (kWh): 1987: 160501; Historiske produktionstal (kWh): 1988: 171129; Historiske produktionstal (kWh): 1989: 182732; Historiske produktionstal (kWh): 1990: 179926; Historiske produktionstal (kWh): 1991: 171267; Historiske produktionstal (kWh): 1992: 179200; Historiske produktionstal (kWh): 1993: 182550; Historiske produktionstal (kWh): 1994: 186350; Historiske produktionstal (kWh): 1995: 161700; Historiske produktionstal (kWh): 1996: 148300; Historiske produktionstal (kWh): 1997: 118500; Historiske produktionstal (kWh): 1998: 172679; Historiske produktionstal (kWh): 1999: 144022; Historiske produktionstal (kWh): 2000: 157754; Historiske produktionstal (kWh): 2001: 144811.7197; Historiske produktionstal (kWh): 2002: 150178.2837; Historiske produktionstal (kWh): 2003: 105072.7617
570715000000007125 | 1986-05-14 | 2002-11-15 | 75 | 17 | 23.4 | Vestas Wind Systems A/S | V 17-75 | 820 | Vesthimmerlands | LAND | Svingelbjerg by | 3a | 520779.46 | 6289059.1 | Stamdata | 093 | Historiske produktionstal (kWh): 1986: 90597; Historiske produktionstal (kWh): 1987: 138183; Historiske produktionstal (kWh): 1988: 147332; Historiske produktionstal (kWh): 1989: 157322; Historiske produktionstal (kWh): 1990: 154907; Historiske produktionstal (kWh): 1991: 147452; Historiske produktionstal (kWh): 1992: 152470; Historiske produktionstal (kWh): 1993: 146240; Historiske produktionstal (kWh): 1994: 154260; Historiske produktionstal (kWh): 1995: 142340; Historiske produktionstal (kWh): 1996: 119580; Historiske produktionstal (kWh): 1997: 135970; Historiske produktionstal (kWh): 1998: 132729; Historiske produktionstal (kWh): 1999: 126441; Historiske produktionstal (kWh): 2000: 135099; Historiske produktionstal (kWh): 2001: 111051.1602; Historiske produktionstal (kWh): 2002: 104361.9839
570715000000007132 | 1986-03-20 | 2002-07-16 | 95 | 19.4 | 24.5 | BONUS | 95-20 | 820 | Vesthimmerlands | LAND | Skivum by | 17d | 536148.38 | 6303927.94 | Stamdata | 094 | Historiske produktionstal (kWh): 1986: 140209; Historiske produktionstal (kWh): 1987: 166330; Historiske produktionstal (kWh): 1988: 177343; Historiske produktionstal (kWh): 1989: 189368; Historiske produktionstal (kWh): 1990: 186461; Historiske produktionstal (kWh): 1991: 177487; Historiske produktionstal (kWh): 1992: 175480; Historiske produktionstal (kWh): 1993: 176320; Historiske produktionstal (kWh): 1994: 184270; Historiske produktionstal (kWh): 1995: 167950; Historiske produktionstal (kWh): 1996: 137930; Historiske produktionstal (kWh): 1997: 156200; Historiske produktionstal (kWh): 1998: 170094; Historiske produktionstal (kWh): 1999: 156988; Historiske produktionstal (kWh): 2000: 174159; Historiske produktionstal (kWh): 2001: 102043.6795; Historiske produktionstal (kWh): 2002: 95130.418
570715000000007149 | 1986-05-02 | 2002-08-12 | 75 | 17 | 23.4 | Vestas Wind Systems A/S | V 17-75 | 820 | Vesthimmerlands | LAND | Vilsted by | 9a | 517440.4 | 6307932.65 | Stamdata | 095 | Historiske produktionstal (kWh): 1986: 83844; Historiske produktionstal (kWh): 1987: 127884; Historiske produktionstal (kWh): 1988: 136351; Historiske produktionstal (kWh): 1989: 145596; Historiske produktionstal (kWh): 1990: 143361; Historiske produktionstal (kWh): 1991: 136461; Historiske produktionstal (kWh): 1992: 134140; Historiske produktionstal (kWh): 1993: 135300; Historiske produktionstal (kWh): 1994: 143830; Historiske produktionstal (kWh): 1995: 133980; Historiske produktionstal (kWh): 1996: 109850; Historiske produktionstal (kWh): 1997: 124790; Historiske produktionstal (kWh): 1998: 126094; Historiske produktionstal (kWh): 1999: 117286; Historiske produktionstal (kWh): 2000: 127141; Historiske produktionstal (kWh): 2001: 107914.1211; Historiske produktionstal (kWh): 2002: 73378.8809
570715000000007163 | 1986-06-12 | 2002-10-10 | 75 | 17 | 23.4 | Vestas Wind Systems A/S | V 17-75 | 820 | Vesthimmerlands | LAND | strandby by | 1 | 512680.15 | 6292848.56 | Stamdata | 096 | Historiske produktionstal (kWh): 1986: 84048; Historiske produktionstal (kWh): 1987: 149560; Historiske produktionstal (kWh): 1988: 159463; Historiske produktionstal (kWh): 1989: 170275; Historiske produktionstal (kWh): 1990: 167661; Historiske produktionstal (kWh): 1991: 159592; Historiske produktionstal (kWh): 1992: 161150; Historiske produktionstal (kWh): 1993: 157690; Historiske produktionstal (kWh): 1994: 164570; Historiske produktionstal (kWh): 1995: 154390; Historiske produktionstal (kWh): 1996: 122100; Historiske produktionstal (kWh): 1997: 143570; Historiske produktionstal (kWh): 1998: 147020; Historiske produktionstal (kWh): 1999: 138394; Historiske produktionstal (kWh): 2000: 144838; Historiske produktionstal (kWh): 2001: 113411.8506; Historiske produktionstal (kWh): 2002: 97167.3901
570715000000007170 | 1986-06-12 | 2002-10-10 | 75 | 17 | 23.4 | Vestas Wind Systems A/S | V 17-75 | 820 | Vesthimmerlands | LAND | strandby by | 1 | 512648.41 | 6292755.01 | Stamdata | 096 | Historiske produktionstal (kWh): 1986: 84049; Historiske produktionstal (kWh): 1987: 149561; Historiske produktionstal (kWh): 1988: 159464; Historiske produktionstal (kWh): 1989: 170276; Historiske produktionstal (kWh): 1990: 167662; Historiske produktionstal (kWh): 1991: 159593; Historiske produktionstal (kWh): 1992: 157230; Historiske produktionstal (kWh): 1993: 154400; Historiske produktionstal (kWh): 1994: 161450; Historiske produktionstal (kWh): 1995: 152450; Historiske produktionstal (kWh): 1996: 117280; Historiske produktionstal (kWh): 1997: 143540; Historiske produktionstal (kWh): 1998: 146660; Historiske produktionstal (kWh): 1999: 138395; Historiske produktionstal (kWh): 2000: 144838; Historiske produktionstal (kWh): 2001: 113413.8506; Historiske produktionstal (kWh): 2002: 97167.3901
570715000000007187 | 1986-06-12 | 2002-10-10 | 75 | 17 | 23.4 | Vestas Wind Systems A/S | V 17-75 | 820 | Vesthimmerlands | LAND | strandby by | 1 | 512615.93 | 6292660.67 | Stamdata | 096 | Historiske produktionstal (kWh): 1986: 77583; Historiske produktionstal (kWh): 1987: 138056; Historiske produktionstal (kWh): 1988: 147197; Historiske produktionstal (kWh): 1989: 157177; Historiske produktionstal (kWh): 1990: 154764; Historiske produktionstal (kWh): 1991: 147316; Historiske produktionstal (kWh): 1992: 161300; Historiske produktionstal (kWh): 1993: 149610; Historiske produktionstal (kWh): 1994: 152730; Historiske produktionstal (kWh): 1995: 149600; Historiske produktionstal (kWh): 1996: 114060; Historiske produktionstal (kWh): 1997: 130240; Historiske produktionstal (kWh): 1998: 138680; Historiske produktionstal (kWh): 1999: 127749; Historiske produktionstal (kWh): 2000: 133696; Historiske produktionstal (kWh): 2001: 111313.8506; Historiske produktionstal (kWh): 2002: 97167.3901
570715000000007194 | 1986-06-12 | 2002-10-10 | 75 | 17 | 23.4 | Vestas Wind Systems A/S | V 17-75 | 820 | Vesthimmerlands | LAND | strandby by | 1 | 512583.49 | 6292565.94 | Stamdata | 096 | Historiske produktionstal (kWh): 1986: 77583; Historiske produktionstal (kWh): 1987: 138056; Historiske produktionstal (kWh): 1988: 147197; Historiske produktionstal (kWh): 1989: 157178; Historiske produktionstal (kWh): 1990: 154765; Historiske produktionstal (kWh): 1991: 147316; Historiske produktionstal (kWh): 1992: 166730; Historiske produktionstal (kWh): 1993: 152230; Historiske produktionstal (kWh): 1994: 160090; Historiske produktionstal (kWh): 1995: 148260; Historiske produktionstal (kWh): 1996: 116690; Historiske produktionstal (kWh): 1997: 136960; Historiske produktionstal (kWh): 1998: 139150; Historiske produktionstal (kWh): 1999: 127749; Historiske produktionstal (kWh): 2000: 133697; Historiske produktionstal (kWh): 2001: 111314.8506; Historiske produktionstal (kWh): 2002: 97167.3901
570715000000007200 | 1986-06-27 | 2002-08-28 | 75 | 17 | 23.4 | Vestas Wind Systems A/S | V 17-75 | 820 | Vesthimmerlands | LAND | Munksjørup by | 10a | 518169.48 | 6305060.92 | Stamdata | 100 | Historiske produktionstal (kWh): 1986: 66670; Historiske produktionstal (kWh): 1987: 118636; Historiske produktionstal (kWh): 1988: 126491; Historiske produktionstal (kWh): 1989: 135068; Historiske produktionstal (kWh): 1990: 132994; Historiske produktionstal (kWh): 1991: 126593; Historiske produktionstal (kWh): 1992: 128900; Historiske produktionstal (kWh): 1993: 119900; Historiske produktionstal (kWh): 1994: 133200; Historiske produktionstal (kWh): 1995: 125000; Historiske produktionstal (kWh): 1996: 102200; Historiske produktionstal (kWh): 1997: 118400; Historiske produktionstal (kWh): 1998: 119252; Historiske produktionstal (kWh): 1999: 106319; Historiske produktionstal (kWh): 2000: 115696; Historiske produktionstal (kWh): 2001: 69232.3199; Historiske produktionstal (kWh): 2002: 69674.72
570715000000007231 | 1986-09-12 | 2002-09-16 | 99 | 21 | 22 | Wincon | W 99 XT | 820 | Vesthimmerlands | LAND | Morum by | 8a | 527670.49 | 6292892.21 | Stamdata | 102 | Historiske produktionstal (kWh): 1986: 50544; Historiske produktionstal (kWh): 1987: 179882; Historiske produktionstal (kWh): 1988: 191793; Historiske produktionstal (kWh): 1989: 204797; Historiske produktionstal (kWh): 1990: 201653; Historiske produktionstal (kWh): 1991: 191947; Historiske produktionstal (kWh): 1992: 199800; Historiske produktionstal (kWh): 1993: 194010; Historiske produktionstal (kWh): 1994: 209190; Historiske produktionstal (kWh): 1995: 187750; Historiske produktionstal (kWh): 1996: 157520; Historiske produktionstal (kWh): 1997: 169310; Historiske produktionstal (kWh): 1998: 180050; Historiske produktionstal (kWh): 1999: 156477; Historiske produktionstal (kWh): 2000: 171305; Historiske produktionstal (kWh): 2001: 149510.1211; Historiske produktionstal (kWh): 2002: 116114.1414
570715000000007248 | 1986-09-12 | 2002-09-16 | 99 | 21 | 22 | Wincon | W 99 XT | 820 | Vesthimmerlands | LAND | Morum by | 8a | 527686.76 | 6292744.33 | Stamdata | 102 | Historiske produktionstal (kWh): 1986: 52123; Historiske produktionstal (kWh): 1987: 185504; Historiske produktionstal (kWh): 1988: 197786; Historiske produktionstal (kWh): 1989: 211197; Historiske produktionstal (kWh): 1990: 207954; Historiske produktionstal (kWh): 1991: 197946; Historiske produktionstal (kWh): 1992: 210410; Historiske produktionstal (kWh): 1993: 199160; Historiske produktionstal (kWh): 1994: 223680; Historiske produktionstal (kWh): 1995: 196840; Historiske produktionstal (kWh): 1996: 161480; Historiske produktionstal (kWh): 1997: 169460; Historiske produktionstal (kWh): 1998: 159530; Historiske produktionstal (kWh): 1999: 161367; Historiske produktionstal (kWh): 2000: 176659; Historiske produktionstal (kWh): 2001: 150640.1211; Historiske produktionstal (kWh): 2002: 116114.1414
570715000000007255 | 1986-09-12 | 2002-09-16 | 99 | 21 | 22 | Wincon | W 99 XT | 820 | Vesthimmerlands | LAND | Morum by | 6a | 527702.77 | 6292594.34 | Stamdata | 102 | Historiske produktionstal (kWh): 1986: 55283; Historiske produktionstal (kWh): 1987: 196746; Historiske produktionstal (kWh): 1988: 209773; Historiske produktionstal (kWh): 1989: 223996; Historiske produktionstal (kWh): 1990: 220558; Historiske produktionstal (kWh): 1991: 209943; Historiske produktionstal (kWh): 1992: 209680; Historiske produktionstal (kWh): 1993: 197600; Historiske produktionstal (kWh): 1994: 223190; Historiske produktionstal (kWh): 1995: 208970; Historiske produktionstal (kWh): 1996: 176170; Historiske produktionstal (kWh): 1997: 196540; Historiske produktionstal (kWh): 1998: 204710; Historiske produktionstal (kWh): 1999: 171146; Historiske produktionstal (kWh): 2000: 187365; Historiske produktionstal (kWh): 2001: 152901.1211; Historiske produktionstal (kWh): 2002: 116114.1414
570715000000007316 | 1986-10-23 | 2002-08-15 | 95 | 19.3 | 22.6 | Micon | 95-Micon | 820 | Vesthimmerlands | LAND | vestergårde | 2m | 512696.94 | 6293688.64 | Stamdata | 107 | Historiske produktionstal (kWh): 1986: 37599; Historiske produktionstal (kWh): 1987: 200715; Historiske produktionstal (kWh): 1988: 214005; Historiske produktionstal (kWh): 1989: 228515; Historiske produktionstal (kWh): 1990: 225007; Historiske produktionstal (kWh): 1991: 214178; Historiske produktionstal (kWh): 1992: 224800; Historiske produktionstal (kWh): 1993: 213100; Historiske produktionstal (kWh): 1994: 221300; Historiske produktionstal (kWh): 1995: 206200; Historiske produktionstal (kWh): 1996: 165500; Historiske produktionstal (kWh): 1997: 192800; Historiske produktionstal (kWh): 1998: 194800; Historiske produktionstal (kWh): 1999: 184148; Historiske produktionstal (kWh): 2000: 202291; Historiske produktionstal (kWh): 2001: 160655.2002; Historiske produktionstal (kWh): 2002: 93294.6443
570715000000007323 | 1986-10-23 | 2002-08-15 | 95 | 19.3 | 22.6 | Micon | 95-Micon | 820 | Vesthimmerlands | LAND | vestergårde | 2m | 512560.04 | 6293681.64 | Stamdata | 107 | Historiske produktionstal (kWh): 1986: 42398; Historiske produktionstal (kWh): 1987: 226338; Historiske produktionstal (kWh): 1988: 241324; Historiske produktionstal (kWh): 1989: 257687; Historiske produktionstal (kWh): 1990: 253731; Historiske produktionstal (kWh): 1991: 241519; Historiske produktionstal (kWh): 1992: 215600; Historiske produktionstal (kWh): 1993: 235900; Historiske produktionstal (kWh): 1994: 247700; Historiske produktionstal (kWh): 1995: 227800; Historiske produktionstal (kWh): 1996: 182500; Historiske produktionstal (kWh): 1997: 219200; Historiske produktionstal (kWh): 1998: 229400; Historiske produktionstal (kWh): 1999: 207657; Historiske produktionstal (kWh): 2000: 228115; Historiske produktionstal (kWh): 2001: 164757.2002; Historiske produktionstal (kWh): 2002: 93294.6443
570715000000007330 | 1986-11-03 | 2002-11-26 | 90 | 18.8 | 23.4 | Vestas Wind Systems A/S | V 19-90 | 820 | Vesthimmerlands | LAND | Næsby by | 2i | 512024.86 | 6308829.92 | Stamdata | 109 | Historiske produktionstal (kWh): 1986: 18984; Historiske produktionstal (kWh): 1987: 202685; Historiske produktionstal (kWh): 1988: 216105; Historiske produktionstal (kWh): 1989: 230758; Historiske produktionstal (kWh): 1990: 227215; Historiske produktionstal (kWh): 1991: 216280; Historiske produktionstal (kWh): 1992: 219020; Historiske produktionstal (kWh): 1993: 217550; Historiske produktionstal (kWh): 1994: 219550; Historiske produktionstal (kWh): 1995: 206750; Historiske produktionstal (kWh): 1996: 176500; Historiske produktionstal (kWh): 1997: 193300; Historiske produktionstal (kWh): 1998: 212388; Historiske produktionstal (kWh): 1999: 196793; Historiske produktionstal (kWh): 2000: 184180; Historiske produktionstal (kWh): 2001: 173834.7002; Historiske produktionstal (kWh): 2002: 158632.3188
570715000000007354 | 1986-12-05 | 2002-12-06 | 90 | 18.8 | 23.4 | Vestas Wind Systems A/S | V 19-90 | 820 | Vesthimmerlands | LAND | Myrhøj by | 4b | 512132.7 | 6295317.02 | Stamdata | 112 | Historiske produktionstal (kWh): 1987: 166043; Historiske produktionstal (kWh): 1988: 177037; Historiske produktionstal (kWh): 1989: 189041; Historiske produktionstal (kWh): 1990: 186139; Historiske produktionstal (kWh): 1991: 177181; Historiske produktionstal (kWh): 1992: 182280; Historiske produktionstal (kWh): 1993: 171550; Historiske produktionstal (kWh): 1994: 186080; Historiske produktionstal (kWh): 1995: 169750; Historiske produktionstal (kWh): 1996: 138280; Historiske produktionstal (kWh): 1997: 155320; Historiske produktionstal (kWh): 1998: 162210; Historiske produktionstal (kWh): 1999: 164911; Historiske produktionstal (kWh): 2000: 165546; Historiske produktionstal (kWh): 2001: 133140.2812; Historiske produktionstal (kWh): 2002: 132387.6953
570715000000007378 | 1986-12-16 | 2010-04-27 | 130 | 22 | 27 | Vindsyssel | VS 130 | 820 | Vesthimmerlands | LAND | Sjørup Gde. | 2k | 515487.09 | 6294117.04 | Stamdata | 114 | Historiske produktionstal (kWh): 1986: 21044; Historiske produktionstal (kWh): 1987: 224680; Historiske produktionstal (kWh): 1988: 239556; Historiske produktionstal (kWh): 1989: 255799; Historiske produktionstal (kWh): 1990: 251872; Historiske produktionstal (kWh): 1991: 239750; Historiske produktionstal (kWh): 1992: 220320; Historiske produktionstal (kWh): 1993: 247930; Historiske produktionstal (kWh): 1994: 260060; Historiske produktionstal (kWh): 1995: 240810; Historiske produktionstal (kWh): 1996: 191230; Historiske produktionstal (kWh): 1997: 227150; Historiske produktionstal (kWh): 1998: 225756; Historiske produktionstal (kWh): 1999: 195150; Historiske produktionstal (kWh): 2000: 146923; Historiske produktionstal (kWh): 2001: 170526.999; Historiske produktionstal (kWh): 2002: 178958.3804; Historiske produktionstal (kWh): 2003: 160384.3447; Historiske produktionstal (kWh): 2004: 137926.2645; Historiske produktionstal (kWh): 2005: 107488.4796; Historiske produktionstal (kWh): 2006: 149262.9771; Historiske produktionstal (kWh): 2007: 108410.2316; Historiske produktionstal (kWh): 2008: 134404.9333; Historiske produktionstal (kWh): 2009: 148503.7333; Historiske produktionstal (kWh): 2010: 37630.2982
570715000000007408 | 1986-12-22 | 2003-11-07 | 99 | 20.8 | 24 | Wincon | W 99 XT | 820 | Vesthimmerlands | LAND | Myrhøj by | 4b | 512076.03 | 6295207.26 | Stamdata | 117 | Historiske produktionstal (kWh): 1986: 3714; Historiske produktionstal (kWh): 1987: 168745; Historiske produktionstal (kWh): 1988: 183878; Historiske produktionstal (kWh): 1989: 196344; Historiske produktionstal (kWh): 1990: 193330; Historiske produktionstal (kWh): 1991: 184025; Historiske produktionstal (kWh): 1992: 156130; Historiske produktionstal (kWh): 1993: 196290; Historiske produktionstal (kWh): 1994: 193220; Historiske produktionstal (kWh): 1995: 203370; Historiske produktionstal (kWh): 1996: 169550; Historiske produktionstal (kWh): 1997: 194380; Historiske produktionstal (kWh): 1998: 211950; Historiske produktionstal (kWh): 1999: 136243; Historiske produktionstal (kWh): 2000: 164709; Historiske produktionstal (kWh): 2001: 160786.4512; Historiske produktionstal (kWh): 2002: 169073.1934; Historiske produktionstal (kWh): 2003: 129997.7988
570715000000007415 | 1986-12-22 | 2003-11-07 | 99 | 20.8 | 24 | Wincon | W 99 XT | 820 | Vesthimmerlands | LAND | Myrhøj by | 4b | 512034.51 | 6295119.49 | Stamdata | 117 | Historiske produktionstal (kWh): 1986: 3714; Historiske produktionstal (kWh): 1987: 168744; Historiske produktionstal (kWh): 1988: 183877; Historiske produktionstal (kWh): 1989: 196345; Historiske produktionstal (kWh): 1990: 193331; Historiske produktionstal (kWh): 1991: 184026; Historiske produktionstal (kWh): 1992: 193400; Historiske produktionstal (kWh): 1993: 218110; Historiske produktionstal (kWh): 1994: 213940; Historiske produktionstal (kWh): 1995: 209520; Historiske produktionstal (kWh): 1996: 167380; Historiske produktionstal (kWh): 1997: 193950; Historiske produktionstal (kWh): 1998: 207120; Historiske produktionstal (kWh): 1999: 136244; Historiske produktionstal (kWh): 2000: 164710; Historiske produktionstal (kWh): 2001: 160789.4512; Historiske produktionstal (kWh): 2002: 169073.1934; Historiske produktionstal (kWh): 2003: 129997.7988
570715000000007422 | 1986-12-22 | 2003-11-07 | 99 | 20.8 | 24 | Wincon | W 99 XT | 820 | Vesthimmerlands | LAND | Myrhøj by | 4b | 511993.9 | 6295032.9 | Stamdata | 117 | Historiske produktionstal (kWh): 1986: 3714; Historiske produktionstal (kWh): 1987: 168744; Historiske produktionstal (kWh): 1988: 183877; Historiske produktionstal (kWh): 1989: 196345; Historiske produktionstal (kWh): 1990: 193330; Historiske produktionstal (kWh): 1991: 184026; Historiske produktionstal (kWh): 1992: 0; Historiske produktionstal (kWh): 1993: 0; Historiske produktionstal (kWh): 1994: 43770; Historiske produktionstal (kWh): 1995: 208440; Historiske produktionstal (kWh): 1996: 173110; Historiske produktionstal (kWh): 1997: 166100; Historiske produktionstal (kWh): 1998: 198960; Historiske produktionstal (kWh): 1999: 136243; Historiske produktionstal (kWh): 2000: 164710; Historiske produktionstal (kWh): 2001: 160788.4512; Historiske produktionstal (kWh): 2002: 169073.1934; Historiske produktionstal (kWh): 2003: 129997.7988
570715000000007439 | 1986-12-22 | 2003-11-07 | 100 | 0.1 | 0.1 | Vestas Wind Systems A/S | V 20-100 | 820 | Vesthimmerlands | LAND | Myrhøj by | 4b | 511954.4 | 6294951.1 | Stamdata | 117 | Historiske produktionstal (kWh): 1986: 3714; Historiske produktionstal (kWh): 1987: 168744; Historiske produktionstal (kWh): 1988: 183877; Historiske produktionstal (kWh): 1989: 196345; Historiske produktionstal (kWh): 1990: 193331; Historiske produktionstal (kWh): 1991: 184026; Historiske produktionstal (kWh): 1992: 149120; Historiske produktionstal (kWh): 1993: 200990; Historiske produktionstal (kWh): 1994: 206070; Historiske produktionstal (kWh): 1995: 185520; Historiske produktionstal (kWh): 1996: 148050; Historiske produktionstal (kWh): 1997: 174200; Historiske produktionstal (kWh): 1998: 182960; Historiske produktionstal (kWh): 1999: 136243; Historiske produktionstal (kWh): 2000: 164710; Historiske produktionstal (kWh): 2001: 160788.4512; Historiske produktionstal (kWh): 2002: 169073.1934; Historiske produktionstal (kWh): 2003: 131310.906
570715000000007453 | 1986-12-23 | 2002-11-15 | 45 | 18 | 30 | Windmatic | Ukendt-Windmatic | 820 | Vesthimmerlands | LAND | Sjøstrup by | 4y | 533275.78 | 6293927.6 | Stamdata | 122 | Historiske produktionstal (kWh): 1986: 1756; Historiske produktionstal (kWh): 1987: 100533; Historiske produktionstal (kWh): 1988: 109062; Historiske produktionstal (kWh): 1989: 116456; Historiske produktionstal (kWh): 1990: 114669; Historiske produktionstal (kWh): 1991: 109150; Historiske produktionstal (kWh): 1992: 109000; Historiske produktionstal (kWh): 1993: 102000; Historiske produktionstal (kWh): 1994: 115000; Historiske produktionstal (kWh): 1995: 85000; Historiske produktionstal (kWh): 1996: 95000; Historiske produktionstal (kWh): 1997: 109000; Historiske produktionstal (kWh): 1998: 116000; Historiske produktionstal (kWh): 1999: 89627; Historiske produktionstal (kWh): 2000: 99887; Historiske produktionstal (kWh): 2001: 85980.8; Historiske produktionstal (kWh): 2002: 77720.7007
570715000000007583 | 1987-08-20 | 2002-07-01 | 90 | 18.8 | 23.4 | Vestas Wind Systems A/S | V 19-90 | 820 | Vesthimmerlands | LAND | Vindblæs by | 28q | 520345.82 | 6309322.43 | Stamdata | 134 | Historiske produktionstal (kWh): 1987: 54780; Historiske produktionstal (kWh): 1988: 175221; Historiske produktionstal (kWh): 1989: 187102; Historiske produktionstal (kWh): 1990: 184229; Historiske produktionstal (kWh): 1991: 175363; Historiske produktionstal (kWh): 1992: 180440; Historiske produktionstal (kWh): 1993: 170020; Historiske produktionstal (kWh): 1994: 177880; Historiske produktionstal (kWh): 1995: 173820; Historiske produktionstal (kWh): 1996: 138200; Historiske produktionstal (kWh): 1997: 159630; Historiske produktionstal (kWh): 1998: 164344; Historiske produktionstal (kWh): 1999: 153274; Historiske produktionstal (kWh): 2000: 162881; Historiske produktionstal (kWh): 2001: 141546.3203; Historiske produktionstal (kWh): 2002: 73428.0059
570715000000007590 | 1987-08-26 | 2002-08-28 | 90 | 18.8 | 23.4 | Vestas Wind Systems A/S | V 19-90 | 820 | Vesthimmerlands | LAND | Ø. Ørbæk by | 2m | 518211.26 | 6312490.03 | Stamdata | 135 | Historiske produktionstal (kWh): 1987: 43306; Historiske produktionstal (kWh): 1988: 138522; Historiske produktionstal (kWh): 1989: 147914; Historiske produktionstal (kWh): 1990: 145643; Historiske produktionstal (kWh): 1991: 138634; Historiske produktionstal (kWh): 1992: 137660; Historiske produktionstal (kWh): 1993: 131840; Historiske produktionstal (kWh): 1994: 139380; Historiske produktionstal (kWh): 1995: 135200; Historiske produktionstal (kWh): 1996: 110730; Historiske produktionstal (kWh): 1997: 127620; Historiske produktionstal (kWh): 1998: 129540; Historiske produktionstal (kWh): 1999: 124043; Historiske produktionstal (kWh): 2000: 133001; Historiske produktionstal (kWh): 2001: 111836.9595; Historiske produktionstal (kWh): 2002: 82968.7686
570715000000007613 | 1987-08-26 | 2002-08-22 | 90 | 18.8 | 23.4 | Vestas Wind Systems A/S | V 19-90 | 820 | Vesthimmerlands | LAND | Ø. Ørbæk by | 2m | 517966.01 | 6312581.65 | Stamdata | 136 | Historiske produktionstal (kWh): 1987: 50074; Historiske produktionstal (kWh): 1988: 160170; Historiske produktionstal (kWh): 1989: 171030; Historiske produktionstal (kWh): 1990: 168404; Historiske produktionstal (kWh): 1991: 160299; Historiske produktionstal (kWh): 1992: 167930; Historiske produktionstal (kWh): 1993: 151800; Historiske produktionstal (kWh): 1994: 164390; Historiske produktionstal (kWh): 1995: 156580; Historiske produktionstal (kWh): 1996: 120500; Historiske produktionstal (kWh): 1997: 146750; Historiske produktionstal (kWh): 1998: 150320; Historiske produktionstal (kWh): 1999: 130406; Historiske produktionstal (kWh): 2000: 146630; Historiske produktionstal (kWh): 2001: 127361.8403; Historiske produktionstal (kWh): 2002: 91674.7119
570715000000007620 | 1987-08-26 | 2002-08-22 | 90 | 18.8 | 23.4 | Vestas Wind Systems A/S | V 19-90 | 820 | Vesthimmerlands | LAND | Ø. Ørbæk by | 2m | 517977.1 | 6312487.5 | Stamdata | 136 | Historiske produktionstal (kWh): 1987: 50077; Historiske produktionstal (kWh): 1988: 160171; Historiske produktionstal (kWh): 1989: 171032; Historiske produktionstal (kWh): 1990: 168408; Historiske produktionstal (kWh): 1991: 160303; Historiske produktionstal (kWh): 1992: 174950; Historiske produktionstal (kWh): 1993: 166100; Historiske produktionstal (kWh): 1994: 168260; Historiske produktionstal (kWh): 1995: 164010; Historiske produktionstal (kWh): 1996: 135970; Historiske produktionstal (kWh): 1997: 153450; Historiske produktionstal (kWh): 1998: 158940; Historiske produktionstal (kWh): 1999: 130408; Historiske produktionstal (kWh): 2000: 146632; Historiske produktionstal (kWh): 2001: 127369.8403; Historiske produktionstal (kWh): 2002: 91674.7119
570715000000007637 | 1987-08-26 | 2002-08-22 | 90 | 18.8 | 23.4 | Vestas Wind Systems A/S | V 19-90 | 820 | Vesthimmerlands | LAND | Ø. Ørbæk by | 2m | 517987 | 6312393.29 | Stamdata | 136 | Historiske produktionstal (kWh): 1987: 50074; Historiske produktionstal (kWh): 1988: 160170; Historiske produktionstal (kWh): 1989: 171030; Historiske produktionstal (kWh): 1990: 168404; Historiske produktionstal (kWh): 1991: 160299; Historiske produktionstal (kWh): 1992: 171720; Historiske produktionstal (kWh): 1993: 165430; Historiske produktionstal (kWh): 1994: 173920; Historiske produktionstal (kWh): 1995: 163440; Historiske produktionstal (kWh): 1996: 134290; Historiske produktionstal (kWh): 1997: 152420; Historiske produktionstal (kWh): 1998: 158710; Historiske produktionstal (kWh): 1999: 130406; Historiske produktionstal (kWh): 2000: 146630; Historiske produktionstal (kWh): 2001: 127361.8403; Historiske produktionstal (kWh): 2002: 91674.7119
570715000000007644 | 1987-08-26 | 2002-08-22 | 90 | 18.8 | 23.4 | Vestas Wind Systems A/S | V 19-90 | 820 | Vesthimmerlands | LAND | Ø. Ørbæk by | 2m | 518114.07 | 6312454.99 | Stamdata | 136 | Historiske produktionstal (kWh): 1987: 50074; Historiske produktionstal (kWh): 1988: 160170; Historiske produktionstal (kWh): 1989: 171030; Historiske produktionstal (kWh): 1990: 168404; Historiske produktionstal (kWh): 1991: 160299; Historiske produktionstal (kWh): 1992: 160750; Historiske produktionstal (kWh): 1993: 153490; Historiske produktionstal (kWh): 1994: 165210; Historiske produktionstal (kWh): 1995: 153880; Historiske produktionstal (kWh): 1996: 129690; Historiske produktionstal (kWh): 1997: 146960; Historiske produktionstal (kWh): 1998: 150550; Historiske produktionstal (kWh): 1999: 130406; Historiske produktionstal (kWh): 2000: 146630; Historiske produktionstal (kWh): 2001: 127361.8403; Historiske produktionstal (kWh): 2002: 91674.7119
570715000000007651 | 1987-08-26 | 2002-08-22 | 90 | 18.8 | 23.4 | Vestas Wind Systems A/S | V 19-90 | 820 | Vesthimmerlands | LAND | Ø. Ørbæk by | 2m | 518103.29 | 6312548.47 | Stamdata | 136 | Historiske produktionstal (kWh): 1987: 50074; Historiske produktionstal (kWh): 1988: 160170; Historiske produktionstal (kWh): 1989: 171030; Historiske produktionstal (kWh): 1990: 168404; Historiske produktionstal (kWh): 1991: 160299; Historiske produktionstal (kWh): 1992: 162590; Historiske produktionstal (kWh): 1993: 157810; Historiske produktionstal (kWh): 1994: 157850; Historiske produktionstal (kWh): 1995: 150860; Historiske produktionstal (kWh): 1996: 122770; Historiske produktionstal (kWh): 1997: 133520; Historiske produktionstal (kWh): 1998: 143560; Historiske produktionstal (kWh): 1999: 130406; Historiske produktionstal (kWh): 2000: 146630; Historiske produktionstal (kWh): 2001: 127361.8403; Historiske produktionstal (kWh): 2002: 91674.7119
570715000000007712 | 1987-12-07 | 2010-07-13 | 200 | 25 | 30 | Vestas Wind Systems A/S | V 25-200 | 820 | Vesthimmerlands | LAND | Thorsgårde | 1f | 524944.85 | 6292962.49 | Stamdata | 148 | Historiske produktionstal (kWh): 1987: 33165; Historiske produktionstal (kWh): 1988: 424328; Historiske produktionstal (kWh): 1989: 453099; Historiske produktionstal (kWh): 1990: 446143; Historiske produktionstal (kWh): 1991: 424672; Historiske produktionstal (kWh): 1992: 428340; Historiske produktionstal (kWh): 1993: 416840; Historiske produktionstal (kWh): 1994: 444310; Historiske produktionstal (kWh): 1995: 406790; Historiske produktionstal (kWh): 1996: 341270; Historiske produktionstal (kWh): 1997: 387220; Historiske produktionstal (kWh): 1998: 402810; Historiske produktionstal (kWh): 1999: 366048; Historiske produktionstal (kWh): 2000: 388738; Historiske produktionstal (kWh): 2001: 325357.4004; Historiske produktionstal (kWh): 2002: 347916.1953; Historiske produktionstal (kWh): 2003: 313526.3652; Historiske produktionstal (kWh): 2004: 359276.6406; Historiske produktionstal (kWh): 2005: 335394.3809; Historiske produktionstal (kWh): 2006: 302501.1318; Historiske produktionstal (kWh): 2007: 395220.7666; Historiske produktionstal (kWh): 2008: 343796.3096; Historiske produktionstal (kWh): 2009: 327470.3232; Historiske produktionstal (kWh): 2010: 166636.068
570715000000007729 | 1990-02-01 | 2010-07-13 | 200 | 25 | 30 | Vestas Wind Systems A/S | V 25-200 | 820 | Vesthimmerlands | LAND | Thorsgårde | 1f | 525055.71 | 6292791.21 | Stamdata | 148 | Historiske produktionstal (kWh): 1990: 408965; Historiske produktionstal (kWh): 1991: 424671; Historiske produktionstal (kWh): 1992: 425020; Historiske produktionstal (kWh): 1993: 408590; Historiske produktionstal (kWh): 1994: 448860; Historiske produktionstal (kWh): 1995: 408240; Historiske produktionstal (kWh): 1996: 351180; Historiske produktionstal (kWh): 1997: 387420; Historiske produktionstal (kWh): 1998: 405107; Historiske produktionstal (kWh): 1999: 366048; Historiske produktionstal (kWh): 2000: 388738; Historiske produktionstal (kWh): 2001: 325357.4004; Historiske produktionstal (kWh): 2002: 347916.1953; Historiske produktionstal (kWh): 2003: 313526.3652; Historiske produktionstal (kWh): 2004: 359276.6406; Historiske produktionstal (kWh): 2005: 335394.3809; Historiske produktionstal (kWh): 2006: 302501.1318; Historiske produktionstal (kWh): 2007: 395220.7666; Historiske produktionstal (kWh): 2008: 343796.3096; Historiske produktionstal (kWh): 2009: 327470.3232; Historiske produktionstal (kWh): 2010: 166636.068
570715000000007743 | 1987-12-09 | 2002-11-14 | 150 | 23 | 24.5 | BONUS | 20-150/30 | 820 | Vesthimmerlands | LAND | Hole by | 10c | 512277.87 | 6283220.49 | Stamdata | 149 | Historiske produktionstal (kWh): 1987: 21746; Historiske produktionstal (kWh): 1988: 278233; Historiske produktionstal (kWh): 1989: 297098; Historiske produktionstal (kWh): 1990: 292538; Historiske produktionstal (kWh): 1991: 278458; Historiske produktionstal (kWh): 1992: 282270; Historiske produktionstal (kWh): 1993: 275960; Historiske produktionstal (kWh): 1994: 292760; Historiske produktionstal (kWh): 1995: 267960; Historiske produktionstal (kWh): 1996: 231720; Historiske produktionstal (kWh): 1997: 209860; Historiske produktionstal (kWh): 1998: 258710; Historiske produktionstal (kWh): 1999: 246449; Historiske produktionstal (kWh): 2000: 264222; Historiske produktionstal (kWh): 2001: 212283.1201; Historiske produktionstal (kWh): 2002: 191299.438
570715000000007750 | 1987-12-09 | 2002-11-14 | 150 | 23 | 24.5 | BONUS | 20-150/30 | 820 | Vesthimmerlands | LAND | Hole by | 10c | 512342.61 | 6283154.78 | Stamdata | 149 | Historiske produktionstal (kWh): 1987: 21401; Historiske produktionstal (kWh): 1988: 273817; Historiske produktionstal (kWh): 1989: 292383; Historiske produktionstal (kWh): 1990: 287894; Historiske produktionstal (kWh): 1991: 274039; Historiske produktionstal (kWh): 1992: 273520; Historiske produktionstal (kWh): 1993: 263570; Historiske produktionstal (kWh): 1994: 288140; Historiske produktionstal (kWh): 1995: 265620; Historiske produktionstal (kWh): 1996: 227770; Historiske produktionstal (kWh): 1997: 250560; Historiske produktionstal (kWh): 1998: 256850; Historiske produktionstal (kWh): 1999: 245448; Historiske produktionstal (kWh): 2000: 263215; Historiske produktionstal (kWh): 2001: 211793.1201; Historiske produktionstal (kWh): 2002: 191299.438
570715000000007804 | 1988-01-18 | 2002-11-18 | 99 | 19 | 30 | Windmatic | VM 19 S | 820 | Vesthimmerlands | LAND | Ø. Faldgårde | 2ø | 519506.6 | 6303813.72 | Stamdata | 155 | Historiske produktionstal (kWh): 1988: 189896; Historiske produktionstal (kWh): 1989: 221206; Historiske produktionstal (kWh): 1990: 217810; Historiske produktionstal (kWh): 1991: 207327; Historiske produktionstal (kWh): 1992: 210140; Historiske produktionstal (kWh): 1993: 201550; Historiske produktionstal (kWh): 1994: 218590; Historiske produktionstal (kWh): 1995: 203500; Historiske produktionstal (kWh): 1996: 168760; Historiske produktionstal (kWh): 1997: 198730; Historiske produktionstal (kWh): 1998: 218831; Historiske produktionstal (kWh): 1999: 168280; Historiske produktionstal (kWh): 2000: 164499; Historiske produktionstal (kWh): 2001: 168281.1982; Historiske produktionstal (kWh): 2002: 155109.3096
570715000000007811 | 1988-01-18 | 2002-11-18 | 99 | 19 | 30 | Windmatic | VM 19 S | 820 | Vesthimmerlands | LAND | Ø. Faldgårde | 2ø | 519589.92 | 6304141.6 | Stamdata | 156 | Historiske produktionstal (kWh): 1988: 194797; Historiske produktionstal (kWh): 1989: 226915; Historiske produktionstal (kWh): 1990: 223431; Historiske produktionstal (kWh): 1991: 212678; Historiske produktionstal (kWh): 1992: 206970; Historiske produktionstal (kWh): 1993: 211500; Historiske produktionstal (kWh): 1994: 221600; Historiske produktionstal (kWh): 1995: 198500; Historiske produktionstal (kWh): 1996: 172210; Historiske produktionstal (kWh): 1997: 198380; Historiske produktionstal (kWh): 1998: 204031; Historiske produktionstal (kWh): 1999: 179493; Historiske produktionstal (kWh): 2000: 203101; Historiske produktionstal (kWh): 2001: 173283.8369; Historiske produktionstal (kWh): 2002: 162021.7788
570715000000007880 | 1988-04-07 | 2002-11-14 | 150 | 23 | 24.5 | BONUS | 20-150/30 | 820 | Vesthimmerlands | LAND | Kaldal | 1bm | 514692.69 | 6283307.58 | Stamdata | 162 | Historiske produktionstal (kWh): 1988: 213072; Historiske produktionstal (kWh): 1989: 341279; Historiske produktionstal (kWh): 1990: 336040; Historiske produktionstal (kWh): 1991: 319867; Historiske produktionstal (kWh): 1992: 330480; Historiske produktionstal (kWh): 1993: 322200; Historiske produktionstal (kWh): 1994: 340510; Historiske produktionstal (kWh): 1995: 310440; Historiske produktionstal (kWh): 1996: 248310; Historiske produktionstal (kWh): 1997: 286070; Historiske produktionstal (kWh): 1998: 286920; Historiske produktionstal (kWh): 1999: 273849; Historiske produktionstal (kWh): 2000: 305437; Historiske produktionstal (kWh): 2001: 244677.8125; Historiske produktionstal (kWh): 2002: 226521.1978
570715000000007897 | 1988-04-13 | 2002-11-06 | 150 | 23 | 30 | BONUS | 20-150/30 | 820 | Vesthimmerlands | LAND | Helminggård | 1f | 525233.07 | 6298500.04 | Stamdata | 163 | Historiske produktionstal (kWh): 1988: 170512; Historiske produktionstal (kWh): 1989: 273110; Historiske produktionstal (kWh): 1990: 268917; Historiske produktionstal (kWh): 1991: 255975; Historiske produktionstal (kWh): 1992: 260440; Historiske produktionstal (kWh): 1993: 255260; Historiske produktionstal (kWh): 1994: 288210; Historiske produktionstal (kWh): 1995: 243710; Historiske produktionstal (kWh): 1996: 207420; Historiske produktionstal (kWh): 1997: 226680; Historiske produktionstal (kWh): 1998: 246907; Historiske produktionstal (kWh): 1999: 203239; Historiske produktionstal (kWh): 2000: 235051; Historiske produktionstal (kWh): 2001: 190216.1191; Historiske produktionstal (kWh): 2002: 166556.9553
570715000000007903 | 1988-05-06 | 2009-10-15 | 150 | 23 | 30 | BONUS | 20-150/30 | 820 | Vesthimmerlands | LAND | Vesterbølle by | 11b | 523259.78 | 6286179.05 | Stamdata | 164 | Historiske produktionstal (kWh): 1988: 231000; Historiske produktionstal (kWh): 1989: 396000; Historiske produktionstal (kWh): 1990: 396000; Historiske produktionstal (kWh): 1991: 305859; Historiske produktionstal (kWh): 1992: 264720; Historiske produktionstal (kWh): 1993: 247940; Historiske produktionstal (kWh): 1994: 234490; Historiske produktionstal (kWh): 1995: 260920; Historiske produktionstal (kWh): 1996: 176030; Historiske produktionstal (kWh): 1997: 243080; Historiske produktionstal (kWh): 1998: 198076; Historiske produktionstal (kWh): 1999: 171419; Historiske produktionstal (kWh): 2000: 31675; Historiske produktionstal (kWh): 2001: 218332.8809; Historiske produktionstal (kWh): 2002: 240712.3311; Historiske produktionstal (kWh): 2003: 166209.8292; Historiske produktionstal (kWh): 2004: 230492.9404; Historiske produktionstal (kWh): 2005: 201112.7566; Historiske produktionstal (kWh): 2006: 193248.4951; Historiske produktionstal (kWh): 2007: 174507.9897; Historiske produktionstal (kWh): 2008: 140877.8905; Historiske produktionstal (kWh): 2009: 114084.0376
570715000000008160 | 1988-11-23 | 2017-02-14 | 250 | 24 | 28.7 | Micon | 530/250 | 820 | Vesthimmerlands | LAND | Gøttrup by | 5c | 520308.59 | 6295034.77 | SDFE2018 | 185 | [11 empty] | 33933 | 434811 | 428136 | 407531 | 390620 | 404430 | 439240 | 409880 | 313820 | 375100 | 367700 | 356782 | 385491 | 314846.5215 | 319924.2646 | 299462.125 | 340156.4014 | 345223.4717 | 296311.5127 | 394330.2207 | 350192.4717 | 291710.3076 | 282724.1586 | 346420.504 | 332062.834 | 316509.229 | 297600.287 | 372260.391 | 276762.72 | 22678.962
570715000000008177 | 1988-11-23 | 2017-02-14 | 250 | 24 | 30 | Micon | M 530-250 | 820 | Vesthimmerlands | LAND | Gøttrup by | 5c | 520454.72 | 6294961.61 | SDFE2018 | 186 | [11 empty] | 33449 | 428609 | 422029 | 401717 | 423720 | 387570 | 416140 | 394850 | 308230 | 366480 | 358010 | 362736 | 374108 | 302303.1201 | 311600.8096 | 287928.9785 | 322017.3506 | 335331.7607 | 272739.7275 | 389912.2939 | 349636.2329 | 289355.6953 | 270074.9249 | 321163.554 | 321316.577 | 282057.195 | 277375.607 | 384070.694 | 286500.603 | 20961.904
570715000000008450 | 1989-11-24 | 2002-11-11 | 150 | 23 | 42.5 | BONUS | 150 kW | 820 | Vesthimmerlands | LAND | Løgsted by | 15b | 514919.82 | 6309521.8 | Stamdata | 216 | Historiske produktionstal (kWh): 1989: 31057; Historiske produktionstal (kWh): 1990: 366962; Historiske produktionstal (kWh): 1991: 349301; Historiske produktionstal (kWh): 1992: 350500; Historiske produktionstal (kWh): 1993: 343800; Historiske produktionstal (kWh): 1994: 359200; Historiske produktionstal (kWh): 1995: 334500; Historiske produktionstal (kWh): 1996: 283200; Historiske produktionstal (kWh): 1997: 314800; Historiske produktionstal (kWh): 1998: 329396; Historiske produktionstal (kWh): 1999: 307015; Historiske produktionstal (kWh): 2000: 326065; Historiske produktionstal (kWh): 2001: 283884.3193; Historiske produktionstal (kWh): 2002: 238271.3928
570715000000008498 | 1989-12-11 | 2002-11-20 | 150 | 23 | 30 | BONUS | 150/30 kW | 820 | Vesthimmerlands | LAND | Ø. Faldgårde | 5b | 519903.84 | 6303838.85 | Stamdata | 219 | Historiske produktionstal (kWh): 1989: 12200; Historiske produktionstal (kWh): 1990: 347457; Historiske produktionstal (kWh): 1991: 330441; Historiske produktionstal (kWh): 1992: 339690; Historiske produktionstal (kWh): 1993: 322300; Historiske produktionstal (kWh): 1994: 353250; Historiske produktionstal (kWh): 1995: 315150; Historiske produktionstal (kWh): 1996: 268190; Historiske produktionstal (kWh): 1997: 301690; Historiske produktionstal (kWh): 1998: 297142; Historiske produktionstal (kWh): 1999: 321319; Historiske produktionstal (kWh): 2000: 319155; Historiske produktionstal (kWh): 2001: 266564.3125; Historiske produktionstal (kWh): 2002: 246821.9004
570715000000008542 | 1990-02-15 | 2003-07-30 | 150 | 28 | 30 | Wind World | W 2800 | 820 | Vesthimmerlands | LAND | Vandsted by | 4a | 514523.92 | 6308989.55 | Stamdata | 225 | Historiske produktionstal (kWh): 1990: 397252; Historiske produktionstal (kWh): 1991: 453760; Historiske produktionstal (kWh): 1992: 460010; Historiske produktionstal (kWh): 1993: 451410; Historiske produktionstal (kWh): 1994: 476430; Historiske produktionstal (kWh): 1995: 441760; Historiske produktionstal (kWh): 1996: 377310; Historiske produktionstal (kWh): 1997: 420810; Historiske produktionstal (kWh): 1998: 443140; Historiske produktionstal (kWh): 1999: 334450; Historiske produktionstal (kWh): 2000: 431460; Historiske produktionstal (kWh): 2001: 372580.7363; Historiske produktionstal (kWh): 2002: 363974.9824; Historiske produktionstal (kWh): 2003: 103601.957
570715000000008702 | 1990-09-28 | 2007-03-22 | 150 | 28 | 31 | Wind World | W 2800 | 820 | Vesthimmerlands | LAND | Skarp Salling by | 9a | 521092.29 | 6311811.02 | Stamdata | 241 | Historiske produktionstal (kWh): 1990: 113725; Historiske produktionstal (kWh): 1991: 433005; Historiske produktionstal (kWh): 1992: 428270; Historiske produktionstal (kWh): 1993: 426250; Historiske produktionstal (kWh): 1994: 452060; Historiske produktionstal (kWh): 1995: 404100; Historiske produktionstal (kWh): 1996: 342160; Historiske produktionstal (kWh): 1997: 392100; Historiske produktionstal (kWh): 1998: 428350; Historiske produktionstal (kWh): 1999: 384429; Historiske produktionstal (kWh): 2000: 399649; Historiske produktionstal (kWh): 2001: 354320.8379; Historiske produktionstal (kWh): 2002: 354717.5996; Historiske produktionstal (kWh): 2003: 333844.0811; Historiske produktionstal (kWh): 2004: 386340.8926; Historiske produktionstal (kWh): 2005: 367669.4375; Historiske produktionstal (kWh): 2006: 327846.4209; Historiske produktionstal (kWh): 2007: 114085.3018
570715000000008719 | 1990-10-19 | 2003-07-30 | 150 | 28 | 30 | Wind World | W 2800 | 820 | Vesthimmerlands | LAND | Gårdstedgård | 1bf | 520086.58 | 6305181.61 | Stamdata | 242 | Historiske produktionstal (kWh): 1990: 62456; Historiske produktionstal (kWh): 1991: 356702; Historiske produktionstal (kWh): 1992: 365780; Historiske produktionstal (kWh): 1993: 344230; Historiske produktionstal (kWh): 1994: 379250; Historiske produktionstal (kWh): 1995: 346750; Historiske produktionstal (kWh): 1996: 278990; Historiske produktionstal (kWh): 1997: 319160; Historiske produktionstal (kWh): 1998: 337932; Historiske produktionstal (kWh): 1999: 306127; Historiske produktionstal (kWh): 2000: 336276; Historiske produktionstal (kWh): 2001: 271784.6787; Historiske produktionstal (kWh): 2002: 281662.3125; Historiske produktionstal (kWh): 2003: 125852.3281
570715000000008764 | 1990-12-08 | 2008-06-03 | 150 | 25 | 33 | Nordtank | NTK 150 XLR-Nordtank | 820 | Vesthimmerlands | LAND | Klotrup by | 10k | 525143.17 | 6283373.88 | Stamdata | 246 | Historiske produktionstal (kWh): 1990: 13350; Historiske produktionstal (kWh): 1991: 339771; Historiske produktionstal (kWh): 1992: 348630; Historiske produktionstal (kWh): 1993: 352350; Historiske produktionstal (kWh): 1994: 364850; Historiske produktionstal (kWh): 1995: 339490; Historiske produktionstal (kWh): 1996: 289950; Historiske produktionstal (kWh): 1997: 312870; Historiske produktionstal (kWh): 1998: 339250; Historiske produktionstal (kWh): 1999: 317113; Historiske produktionstal (kWh): 2000: 332306; Historiske produktionstal (kWh): 2001: 270548.7031; Historiske produktionstal (kWh): 2002: 280072.6807; Historiske produktionstal (kWh): 2003: 247816.8125; Historiske produktionstal (kWh): 2004: 290627.0098; Historiske produktionstal (kWh): 2005: 282948.5127; Historiske produktionstal (kWh): 2006: 251404.7026; Historiske produktionstal (kWh): 2007: 311428.7998; Historiske produktionstal (kWh): 2008: 148545.2652
570715000000008771 | 1990-12-08 | 2008-06-03 | 150 | 25 | 33 | Nordtank | NTK 150 XLR-Nordtank | 820 | Vesthimmerlands | LAND | Klotrup by | 10k | 525320.98 | 6283351.27 | Stamdata | 246 | Historiske produktionstal (kWh): 1990: 12982; Historiske produktionstal (kWh): 1991: 330389; Historiske produktionstal (kWh): 1992: 337130; Historiske produktionstal (kWh): 1993: 339770; Historiske produktionstal (kWh): 1994: 353830; Historiske produktionstal (kWh): 1995: 317040; Historiske produktionstal (kWh): 1996: 279490; Historiske produktionstal (kWh): 1997: 293580; Historiske produktionstal (kWh): 1998: 330290; Historiske produktionstal (kWh): 1999: 308357; Historiske produktionstal (kWh): 2000: 323130; Historiske produktionstal (kWh): 2001: 268487.7031; Historiske produktionstal (kWh): 2002: 280072.6807; Historiske produktionstal (kWh): 2003: 247816.8125; Historiske produktionstal (kWh): 2004: 290627.0098; Historiske produktionstal (kWh): 2005: 282948.5127; Historiske produktionstal (kWh): 2006: 251404.7026; Historiske produktionstal (kWh): 2007: 311428.7998; Historiske produktionstal (kWh): 2008: 148545.2652
570715000000008795 | 1990-12-27 | 2010-10-08 | 150 | 28 | 31 | Wind World | W 2800-150 | 820 | Vesthimmerlands | LAND | Brårup by | 1c | 522889.29 | 6310304.43 | Stamdata | 249 | Historiske produktionstal (kWh): 1990: 3440; Historiske produktionstal (kWh): 1991: 405404; Historiske produktionstal (kWh): 1992: 413870; Historiske produktionstal (kWh): 1993: 410400; Historiske produktionstal (kWh): 1994: 410220; Historiske produktionstal (kWh): 1995: 394800; Historiske produktionstal (kWh): 1996: 323770; Historiske produktionstal (kWh): 1997: 374580; Historiske produktionstal (kWh): 1998: 390584; Historiske produktionstal (kWh): 1999: 357055; Historiske produktionstal (kWh): 2000: 376942; Historiske produktionstal (kWh): 2001: 332502.3398; Historiske produktionstal (kWh): 2002: 337127.1465; Historiske produktionstal (kWh): 2003: 310493.0293; Historiske produktionstal (kWh): 2004: 347099.3594; Historiske produktionstal (kWh): 2005: 346140.207; Historiske produktionstal (kWh): 2006: 307754.7188; Historiske produktionstal (kWh): 2007: 349266.5332; Historiske produktionstal (kWh): 2008: 316550.0479; Historiske produktionstal (kWh): 2009: 285439.2578; Historiske produktionstal (kWh): 2010: 151106.8645
570715000000008870 | 1988-11-16 | 2002-11-15 | 99 | 18 | 30 | ML Vindteknik | Ukendt-ML Vindteknik | 820 | Vesthimmerlands | LAND | Sjøstrup by | 4y | 533157.3 | 6293917.1 | Stamdata | 254 | Historiske produktionstal (kWh): 1988: 14841; Historiske produktionstal (kWh): 1989: 190162; Historiske produktionstal (kWh): 1990: 187242; Historiske produktionstal (kWh): 1991: 119217; Historiske produktionstal (kWh): 1992: 79000; Historiske produktionstal (kWh): 1993: 50000; Historiske produktionstal (kWh): 1994: 75000; Historiske produktionstal (kWh): 1995: 66000; Historiske produktionstal (kWh): 1996: 106000; Historiske produktionstal (kWh): 1997: 120000; Historiske produktionstal (kWh): 1998: 126000; Historiske produktionstal (kWh): 1999: 114938; Historiske produktionstal (kWh): 2000: 124142; Historiske produktionstal (kWh): 2001: 163512.458; Historiske produktionstal (kWh): 2002: 213106.7651; Historiske produktionstal (kWh): 2010: 160977.8145; Historiske produktionstal (kWh): 2011: 200508.3095; Historiske produktionstal (kWh): 2012: 172149.9061
570715000000008993 | 1991-06-24 | 2015-05-22 | 150 | 28 | 30 | Wind World | W 2800-150 | 820 | Vesthimmerlands | LAND | Troelstrup by | 2a | 532115.7 | 6299638.88 | GST, 18-02-2013 | 266 | Historiske produktionstal (kWh): 1991: 189358; Historiske produktionstal (kWh): 1992: 379510; Historiske produktionstal (kWh): 1993: 362620; Historiske produktionstal (kWh): 1994: 388900; Historiske produktionstal (kWh): 1995: 385700; Historiske produktionstal (kWh): 1996: 304640; Historiske produktionstal (kWh): 1997: 404510; Historiske produktionstal (kWh): 1998: 293870; Historiske produktionstal (kWh): 1999: 308455; Historiske produktionstal (kWh): 2000: 362482; Historiske produktionstal (kWh): 2001: 316665.2031; Historiske produktionstal (kWh): 2002: 295407.6025; Historiske produktionstal (kWh): 2003: 295696.5859; Historiske produktionstal (kWh): 2004: 339016.4434; Historiske produktionstal (kWh): 2005: 310907.041; Historiske produktionstal (kWh): 2006: 291095.7979; Historiske produktionstal (kWh): 2007: 245288.2651; Historiske produktionstal (kWh): 2008: 312663.6182; Historiske produktionstal (kWh): 2009: 287234.0137; Historiske produktionstal (kWh): 2010: 266968.3824; Historiske produktionstal (kWh): 2011: 329006.344; Historiske produktionstal (kWh): 2012: 310641.847; Historiske produktionstal (kWh): 2013: 270577.395; Historiske produktionstal (kWh): 2014: 284456.9; Historiske produktionstal (kWh): 2015: 78397.044
570715000000009051 | 1991-08-29 | 2016-11-13 | 150 | 24.6 | 32 | Nordtank | NTK 150 XLR-Nordtank | 820 | Vesthimmerlands | LAND | Testrup by | 13l | 531398.72 | 6285587.67 | GST, 18-02-2013 | 270 | [14 empty] | 104470 | 319620 | 307200 | 331900 | 298300 | 243200 | 254400 | 296600 | 281326 | 297651 | 255724.2393 | 272757.3281 | 246714.0078 | 274742.5215 | 262584.8994 | 239776.5527 | 303744.5117 | 255529.7754 | 252421.6143 | 239875.9734 | 284242.6815 | 267988.1945 | 244885.748 | 157349.9385 | 0 | 0.005
570715000000009068 | 1991-08-29 | 2016-11-13 | 150 | 24.6 | 32 | Nordtank | NTK 150 XLR-Nordtank | 820 | Vesthimmerlands | LAND | Testrup by | 13l | 531438.57 | 6285514.94 | GST, 18-02-2013 | 270 | [14 empty] | 111825 | 337730 | 325030 | 356100 | 320200 | 262300 | 305000 | 327000 | 301130 | 318604 | 260548.2393 | 272757.3281 | 246714.0078 | 274742.5215 | 262584.8994 | 239776.5527 | 303744.5117 | 255529.7754 | 252421.6143 | 239875.9734 | 284242.6815 | 267988.1945 | 244885.748 | 157349.9385 | 0 | 0.005
570715000000009082 | 1991-12-09 | 2011-10-26 | 150 | 27 | 30 | Wind World | W 2700-150 | 820 | Vesthimmerlands | LAND | Ejstrup by | 3a | 519958.91 | 6301139.88 | Stamdata | 273 | Historiske produktionstal (kWh): 1991: 11900; Historiske produktionstal (kWh): 1992: 407260; Historiske produktionstal (kWh): 1993: 409960; Historiske produktionstal (kWh): 1994: 449060; Historiske produktionstal (kWh): 1995: 408200; Historiske produktionstal (kWh): 1996: 341320; Historiske produktionstal (kWh): 1997: 374210; Historiske produktionstal (kWh): 1998: 396392; Historiske produktionstal (kWh): 1999: 383748; Historiske produktionstal (kWh): 2000: 383376; Historiske produktionstal (kWh): 2001: 334632.3867; Historiske produktionstal (kWh): 2002: 339124.334; Historiske produktionstal (kWh): 2003: 296316.7471; Historiske produktionstal (kWh): 2004: 340666.834; Historiske produktionstal (kWh): 2005: 302213.6694; Historiske produktionstal (kWh): 2006: 275053.011; Historiske produktionstal (kWh): 2007: 369472.2842; Historiske produktionstal (kWh): 2008: 340466.8574; Historiske produktionstal (kWh): 2009: 275109.0352; Historiske produktionstal (kWh): 2010: 302385.9121; Historiske produktionstal (kWh): 2011: 267012.429
570715000000009099 | 1991-12-13 | 2003-09-18 | 150 | 28 | 31 | Wind World | W 2800-150 | 820 | Vesthimmerlands | LAND | Ø. Faldgårde | 5an | 521086.81 | 6304161.07 | Stamdata | 274 | Historiske produktionstal (kWh): 1991: 9100; Historiske produktionstal (kWh): 1992: 337990; Historiske produktionstal (kWh): 1993: 392200; Historiske produktionstal (kWh): 1994: 428390; Historiske produktionstal (kWh): 1995: 382050; Historiske produktionstal (kWh): 1996: 320700; Historiske produktionstal (kWh): 1997: 362070; Historiske produktionstal (kWh): 1998: 370582; Historiske produktionstal (kWh): 1999: 358811; Historiske produktionstal (kWh): 2000: 385325; Historiske produktionstal (kWh): 2001: 312789.3594; Historiske produktionstal (kWh): 2002: 318627.2207; Historiske produktionstal (kWh): 2003: 185111.7129
570715000000009150 | 1991-12-23 | 2010-05-04 | 150 | 24.6 | 32 | Nordtank | NTK 150 XLR-Nordtank | 820 | Vesthimmerlands | LAND | Tandrup by | 2a | 528434.33 | 6294034.44 | Stamdata | 278 | Historiske produktionstal (kWh): 1991: 4318; Historiske produktionstal (kWh): 1992: 273542; Historiske produktionstal (kWh): 1993: 313190; Historiske produktionstal (kWh): 1994: 301560; Historiske produktionstal (kWh): 1995: 298630; Historiske produktionstal (kWh): 1996: 240060; Historiske produktionstal (kWh): 1997: 275600; Historiske produktionstal (kWh): 1998: 294050; Historiske produktionstal (kWh): 1999: 265599; Historiske produktionstal (kWh): 2000: 286789; Historiske produktionstal (kWh): 2001: 230867.332; Historiske produktionstal (kWh): 2002: 234810.0469; Historiske produktionstal (kWh): 2003: 212410.0439; Historiske produktionstal (kWh): 2004: 248773.4053; Historiske produktionstal (kWh): 2005: 237803.0811; Historiske produktionstal (kWh): 2006: 213320.25; Historiske produktionstal (kWh): 2007: 288432.2754; Historiske produktionstal (kWh): 2008: 254952.1265; Historiske produktionstal (kWh): 2009: 205718.7002; Historiske produktionstal (kWh): 2010: 69239.4114
570715000000009167 | 1991-12-23 | 2010-05-04 | 150 | 24.6 | 32 | Nordtank | NTK 150 XLR-Nordtank | 820 | Vesthimmerlands | LAND | Pisselhøj by | 4a | 528507.01 | 6294006.02 | Stamdata | 278 | Historiske produktionstal (kWh): 1991: 3920; Historiske produktionstal (kWh): 1992: 271920; Historiske produktionstal (kWh): 1993: 288380; Historiske produktionstal (kWh): 1994: 294650; Historiske produktionstal (kWh): 1995: 278950; Historiske produktionstal (kWh): 1996: 224150; Historiske produktionstal (kWh): 1997: 256140; Historiske produktionstal (kWh): 1998: 266120; Historiske produktionstal (kWh): 1999: 241107; Historiske produktionstal (kWh): 2000: 260342; Historiske produktionstal (kWh): 2001: 225100.332; Historiske produktionstal (kWh): 2002: 234810.0469; Historiske produktionstal (kWh): 2003: 212410.0439; Historiske produktionstal (kWh): 2004: 248773.4053; Historiske produktionstal (kWh): 2005: 237803.0811; Historiske produktionstal (kWh): 2006: 213320.25; Historiske produktionstal (kWh): 2007: 288432.2754; Historiske produktionstal (kWh): 2008: 254952.1265; Historiske produktionstal (kWh): 2009: 205718.7002; Historiske produktionstal (kWh): 2010: 69239.4114
570715000000009174 | 1991-12-23 | 2010-05-04 | 150 | 24.6 | 32 | Nordtank | NTK 150 XLR-Nordtank | 820 | Vesthimmerlands | LAND | Pisselhøj by | 4a | 528581.55 | 6293977.48 | Stamdata | 278 | Historiske produktionstal (kWh): 1991: 4206; Historiske produktionstal (kWh): 1992: 258544; Historiske produktionstal (kWh): 1993: 299810; Historiske produktionstal (kWh): 1994: 317760; Historiske produktionstal (kWh): 1995: 290460; Historiske produktionstal (kWh): 1996: 241420; Historiske produktionstal (kWh): 1997: 269730; Historiske produktionstal (kWh): 1998: 285750; Historiske produktionstal (kWh): 1999: 258711; Historiske produktionstal (kWh): 2000: 279350; Historiske produktionstal (kWh): 2001: 229244.332; Historiske produktionstal (kWh): 2002: 234810.0469; Historiske produktionstal (kWh): 2003: 212410.0439; Historiske produktionstal (kWh): 2004: 248773.4053; Historiske produktionstal (kWh): 2005: 237803.0811; Historiske produktionstal (kWh): 2006: 213320.25; Historiske produktionstal (kWh): 2007: 288432.2754; Historiske produktionstal (kWh): 2008: 254952.1265; Historiske produktionstal (kWh): 2009: 205718.7002; Historiske produktionstal (kWh): 2010: 69239.4114
570715000000009211 | 1992-06-26 | 2007-03-06 | 150 | 27 | 31.2 | Wind World | W 2700-150 | 820 | Vesthimmerlands | LAND | Skarp Salling by | 7e | 520850.8 | 6311388.47 | Stamdata | 284 | Historiske produktionstal (kWh): 1992: 162600; Historiske produktionstal (kWh): 1993: 376300; Historiske produktionstal (kWh): 1994: 400950; Historiske produktionstal (kWh): 1995: 372150; Historiske produktionstal (kWh): 1996: 293830; Historiske produktionstal (kWh): 1997: 348220; Historiske produktionstal (kWh): 1998: 366250; Historiske produktionstal (kWh): 1999: 330355; Historiske produktionstal (kWh): 2000: 360135; Historiske produktionstal (kWh): 2001: 306444.2207; Historiske produktionstal (kWh): 2002: 309754.3164; Historiske produktionstal (kWh): 2003: 272872.9453; Historiske produktionstal (kWh): 2004: 336024.0527; Historiske produktionstal (kWh): 2005: 300949.0332; Historiske produktionstal (kWh): 2006: 234097.166; Historiske produktionstal (kWh): 2007: 40894.8212
570715000000009228 | 1992-06-26 | 2007-03-06 | 150 | 27 | 31.2 | Wind World | W 2700-150 | 820 | Vesthimmerlands | LAND | Skarp Salling by | 7e | 520899.2 | 6311474.65 | Stamdata | 284 | Historiske produktionstal (kWh): 1992: 162380; Historiske produktionstal (kWh): 1993: 371800; Historiske produktionstal (kWh): 1994: 403650; Historiske produktionstal (kWh): 1995: 366900; Historiske produktionstal (kWh): 1996: 301450; Historiske produktionstal (kWh): 1997: 340180; Historiske produktionstal (kWh): 1998: 365360; Historiske produktionstal (kWh): 1999: 330355; Historiske produktionstal (kWh): 2000: 360135; Historiske produktionstal (kWh): 2001: 306443.2207; Historiske produktionstal (kWh): 2002: 309754.3164; Historiske produktionstal (kWh): 2003: 272872.9453; Historiske produktionstal (kWh): 2004: 336024.0527; Historiske produktionstal (kWh): 2005: 300949.0332; Historiske produktionstal (kWh): 2006: 234097.166; Historiske produktionstal (kWh): 2007: 40894.8212
570715000000009310 | 1993-02-18 | 2013-07-10 | 225 | 27 | 32 | Vestas Wind Systems A/S | V 27-225 | 820 | Vesthimmerlands | LAND | krogstrup by | 6 | 522387.84 | 6300297.69 | GST, 18-02-2013 | 295 | Historiske produktionstal (kWh): 1993: 386420; Historiske produktionstal (kWh): 1994: 545120; Historiske produktionstal (kWh): 1995: 514560; Historiske produktionstal (kWh): 1996: 423880; Historiske produktionstal (kWh): 1997: 481490; Historiske produktionstal (kWh): 1998: 490860; Historiske produktionstal (kWh): 1999: 460065; Historiske produktionstal (kWh): 2000: 486781; Historiske produktionstal (kWh): 2001: 426766.7344; Historiske produktionstal (kWh): 2002: 423726.2324; Historiske produktionstal (kWh): 2003: 398283.4707; Historiske produktionstal (kWh): 2004: 439612.6445; Historiske produktionstal (kWh): 2005: 431472.543; Historiske produktionstal (kWh): 2006: 369726.1123; Historiske produktionstal (kWh): 2007: 482613.3496; Historiske produktionstal (kWh): 2008: 420772.4951; Historiske produktionstal (kWh): 2009: 387785.0566; Historiske produktionstal (kWh): 2010: 376646.7723; Historiske produktionstal (kWh): 2011: 435750.659; Historiske produktionstal (kWh): 2012: 421544.109; Historiske produktionstal (kWh): 2013: 186308.67
570715000000009327 | 1993-05-06 | 2010-05-04 | 150 | 24.6 | 32 | Nordtank | NTK 150 XLR-Nordtank | 820 | Vesthimmerlands | LAND | V. Oustrup | 1k | 531603.74 | 6298650.29 | Stamdata | 296 | Historiske produktionstal (kWh): 1993: 165660; Historiske produktionstal (kWh): 1994: 328680; Historiske produktionstal (kWh): 1995: 298800; Historiske produktionstal (kWh): 1996: 249100; Historiske produktionstal (kWh): 1997: 276270; Historiske produktionstal (kWh): 1998: 288393; Historiske produktionstal (kWh): 1999: 234499; Historiske produktionstal (kWh): 2000: 281821; Historiske produktionstal (kWh): 2001: 236999.4023; Historiske produktionstal (kWh): 2002: 245895.4443; Historiske produktionstal (kWh): 2003: 208975.0415; Historiske produktionstal (kWh): 2004: 238777.6035; Historiske produktionstal (kWh): 2005: 236789.6885; Historiske produktionstal (kWh): 2006: 208559.6328; Historiske produktionstal (kWh): 2007: 272222.377; Historiske produktionstal (kWh): 2008: 243892.7368; Historiske produktionstal (kWh): 2009: 209684.9707; Historiske produktionstal (kWh): 2010: 69728.0759
570715000000009372 | 1993-12-16 | 2013-07-10 | 225 | 27 | 31 | Vestas Wind Systems A/S | V 27-225 | 820 | Vesthimmerlands | LAND | krogstrup by | 6 | 522411.88 | 6300134.7 | GST, 18-02-2013 | 300 | Historiske produktionstal (kWh): 1993: 12230; Historiske produktionstal (kWh): 1994: 528950; Historiske produktionstal (kWh): 1995: 500010; Historiske produktionstal (kWh): 1996: 433390; Historiske produktionstal (kWh): 1997: 460830; Historiske produktionstal (kWh): 1998: 480833; Historiske produktionstal (kWh): 1999: 457489; Historiske produktionstal (kWh): 2000: 491733; Historiske produktionstal (kWh): 2001: 419897.7246; Historiske produktionstal (kWh): 2002: 425112.4922; Historiske produktionstal (kWh): 2003: 398889.7637; Historiske produktionstal (kWh): 2004: 447413.5371; Historiske produktionstal (kWh): 2005: 435272.0156; Historiske produktionstal (kWh): 2006: 384270.9043; Historiske produktionstal (kWh): 2007: 488904.0527; Historiske produktionstal (kWh): 2008: 436004.6367; Historiske produktionstal (kWh): 2009: 391777.2129; Historiske produktionstal (kWh): 2010: 385122.6815; Historiske produktionstal (kWh): 2011: 425624.718; Historiske produktionstal (kWh): 2012: 428962.209; Historiske produktionstal (kWh): 2013: 194981.586
570715000000009501 | 1996-12-01 | 2013-05-13 | 300 | 31 | 30.5 | Nordtank | NTK 300/31-Nordtank | 820 | Vesthimmerlands | LAND | Ørndrup Hgd. | 1ag | 522198.31 | 6300607.4 | GST, 18-02-2013 | 337 | Historiske produktionstal (kWh): 1996: 41011; Historiske produktionstal (kWh): 1997: 650034; Historiske produktionstal (kWh): 1998: 660155; Historiske produktionstal (kWh): 1999: 639647; Historiske produktionstal (kWh): 2000: 651452; Historiske produktionstal (kWh): 2001: 573490.3984; Historiske produktionstal (kWh): 2002: 590609.4004; Historiske produktionstal (kWh): 2003: 533937.0234; Historiske produktionstal (kWh): 2004: 595272.459; Historiske produktionstal (kWh): 2005: 580670.5039; Historiske produktionstal (kWh): 2006: 509122.959; Historiske produktionstal (kWh): 2007: 685610.8359; Historiske produktionstal (kWh): 2008: 566635.6016; Historiske produktionstal (kWh): 2009: 529085.0176; Historiske produktionstal (kWh): 2010: 518108.0003; Historiske produktionstal (kWh): 2011: 609429.991; Historiske produktionstal (kWh): 2012: 584672.732; Historiske produktionstal (kWh): 2013: 185404.11
570715000000009518 | 1996-12-01 | 2013-05-13 | 300 | 31 | 30.5 | Nordtank | NTK 300/31-Nordtank | 820 | Vesthimmerlands | LAND | Ørndrup Hgd. | 1af | 522221.43 | 6300442.92 | GST, 18-02-2013 | 338 | Historiske produktionstal (kWh): 1996: 43044; Historiske produktionstal (kWh): 1997: 669854; Historiske produktionstal (kWh): 1998: 665024; Historiske produktionstal (kWh): 1999: 653931; Historiske produktionstal (kWh): 2000: 677257; Historiske produktionstal (kWh): 2001: 580040.2656; Historiske produktionstal (kWh): 2002: 592111.0977; Historiske produktionstal (kWh): 2003: 541470.1621; Historiske produktionstal (kWh): 2004: 625045.334; Historiske produktionstal (kWh): 2005: 565919.7715; Historiske produktionstal (kWh): 2006: 522551.873; Historiske produktionstal (kWh): 2007: 681459.5742; Historiske produktionstal (kWh): 2008: 575083.0791; Historiske produktionstal (kWh): 2009: 533361.5039; Historiske produktionstal (kWh): 2010: 524216.8798; Historiske produktionstal (kWh): 2011: 631651.68; Historiske produktionstal (kWh): 2012: 615834.895; Historiske produktionstal (kWh): 2013: 192035.576
570715000000011009 | 1988-07-15 | 2002-11-27 | 130 | 21 | 26 | Nordtank | NTK 130 | 820 | Vesthimmerlands | LAND | nørrekær enge | 161f | 521579.92 | 6317215.9 | Stamdata | WNR | Historiske produktionstal (kWh): 1988: 103142; Historiske produktionstal (kWh): 1989: 279472; Historiske produktionstal (kWh): 1990: 275414; Historiske produktionstal (kWh): 1991: 262888; Historiske produktionstal (kWh): 1992: 258204; Historiske produktionstal (kWh): 1993: 273416; Historiske produktionstal (kWh): 1994: 277134; Historiske produktionstal (kWh): 1995: 248589; Historiske produktionstal (kWh): 1996: 216834; Historiske produktionstal (kWh): 1997: 216098; Historiske produktionstal (kWh): 1998: 258805; Historiske produktionstal (kWh): 1999: 222004; Historiske produktionstal (kWh): 2000: 241032; Historiske produktionstal (kWh): 2001: 263346.0146; Historiske produktionstal (kWh): 2002: 284383.3633
570715000000011016 | 1988-07-15 | 2008-12-19 | 130 | 21 | 26 | Nordtank | NTK 130 | 820 | Vesthimmerlands | LAND | nørrekær enge | 151e | 521548.72 | 6317361.84 | Stamdata | WNR | Historiske produktionstal (kWh): 1988: 103142; Historiske produktionstal (kWh): 1989: 279472; Historiske produktionstal (kWh): 1990: 275414; Historiske produktionstal (kWh): 1991: 262888; Historiske produktionstal (kWh): 1992: 258204; Historiske produktionstal (kWh): 1993: 273416; Historiske produktionstal (kWh): 1994: 277134; Historiske produktionstal (kWh): 1995: 248589; Historiske produktionstal (kWh): 1996: 216834; Historiske produktionstal (kWh): 1997: 216098; Historiske produktionstal (kWh): 1998: 258805; Historiske produktionstal (kWh): 1999: 222004; Historiske produktionstal (kWh): 2000: 241032; Historiske produktionstal (kWh): 2001: 263346.0146; Historiske produktionstal (kWh): 2002: 284383.3633; Historiske produktionstal (kWh): 2003: 142456.6904; Historiske produktionstal (kWh): 2004: 176814.9697; Historiske produktionstal (kWh): 2005: 163772.5244; Historiske produktionstal (kWh): 2006: 143575.3784; Historiske produktionstal (kWh): 2007: 205278.9102; Historiske produktionstal (kWh): 2008: 152507.8492
570715000000011023 | 1988-07-15 | 2008-12-19 | 130 | 21 | 26 | Nordtank | NTK 130 | 820 | Vesthimmerlands | LAND | nørrekær enge | 151e | 521514.99 | 6317506.28 | Stamdata | WNR | Historiske produktionstal (kWh): 1988: 103142; Historiske produktionstal (kWh): 1989: 279472; Historiske produktionstal (kWh): 1990: 275414; Historiske produktionstal (kWh): 1991: 262888; Historiske produktionstal (kWh): 1992: 258204; Historiske produktionstal (kWh): 1993: 273416; Historiske produktionstal (kWh): 1994: 277134; Historiske produktionstal (kWh): 1995: 248589; Historiske produktionstal (kWh): 1996: 216834; Historiske produktionstal (kWh): 1997: 216098; Historiske produktionstal (kWh): 1998: 258805; Historiske produktionstal (kWh): 1999: 222004; Historiske produktionstal (kWh): 2000: 241032; Historiske produktionstal (kWh): 2001: 263346.0146; Historiske produktionstal (kWh): 2002: 284383.3633; Historiske produktionstal (kWh): 2003: 142456.6904; Historiske produktionstal (kWh): 2004: 176814.9697; Historiske produktionstal (kWh): 2005: 163772.5244; Historiske produktionstal (kWh): 2006: 143575.3784; Historiske produktionstal (kWh): 2007: 205278.9102; Historiske produktionstal (kWh): 2008: 152507.8492
570715000000011030 | 1988-07-15 | 2008-12-19 | 130 | 21 | 26 | Nordtank | NTK 130 | 820 | Vesthimmerlands | LAND | nørrekær enge | 151e | 521492.26 | 6317660.23 | Stamdata | WNR | Historiske produktionstal (kWh): 1988: 103142; Historiske produktionstal (kWh): 1989: 279472; Historiske produktionstal (kWh): 1990: 275414; Historiske produktionstal (kWh): 1991: 262888; Historiske produktionstal (kWh): 1992: 258204; Historiske produktionstal (kWh): 1993: 273416; Historiske produktionstal (kWh): 1994: 277134; Historiske produktionstal (kWh): 1995: 248589; Historiske produktionstal (kWh): 1996: 216834; Historiske produktionstal (kWh): 1997: 216098; Historiske produktionstal (kWh): 1998: 258805; Historiske produktionstal (kWh): 1999: 222004; Historiske produktionstal (kWh): 2000: 241032; Historiske produktionstal (kWh): 2001: 263346.0146; Historiske produktionstal (kWh): 2002: 284383.3633; Historiske produktionstal (kWh): 2003: 142456.6904; Historiske produktionstal (kWh): 2004: 176814.9697; Historiske produktionstal (kWh): 2005: 163772.5244; Historiske produktionstal (kWh): 2006: 143575.3784; Historiske produktionstal (kWh): 2007: 205278.9102; Historiske produktionstal (kWh): 2008: 152507.8492
570715000000011047 | 1988-07-15 | 2008-12-19 | 130 | 21 | 26 | Nordtank | NTK 130 | 820 | Vesthimmerlands | LAND | tolstrup by | 13g | 521458.14 | 6317802.55 | Stamdata | WNR | Historiske produktionstal (kWh): 1988: 103142; Historiske produktionstal (kWh): 1989: 279472; Historiske produktionstal (kWh): 1990: 275414; Historiske produktionstal (kWh): 1991: 262888; Historiske produktionstal (kWh): 1992: 258204; Historiske produktionstal (kWh): 1993: 273416; Historiske produktionstal (kWh): 1994: 277134; Historiske produktionstal (kWh): 1995: 248589; Historiske produktionstal (kWh): 1996: 216834; Historiske produktionstal (kWh): 1997: 216098; Historiske produktionstal (kWh): 1998: 258805; Historiske produktionstal (kWh): 1999: 222004; Historiske produktionstal (kWh): 2000: 241032; Historiske produktionstal (kWh): 2001: 263346.0146; Historiske produktionstal (kWh): 2002: 284383.3633; Historiske produktionstal (kWh): 2003: 142456.6904; Historiske produktionstal (kWh): 2004: 176814.9697; Historiske produktionstal (kWh): 2005: 163772.5244; Historiske produktionstal (kWh): 2006: 143575.3784; Historiske produktionstal (kWh): 2007: 205278.9102; Historiske produktionstal (kWh): 2008: 152507.8492
570715000000011054 | 1988-07-15 | 2008-12-19 | 130 | 21 | 26 | Nordtank | NTK 130 | 820 | Vesthimmerlands | LAND | tolstrup by | 13g | 521424.91 | 6317952.95 | Stamdata | WNR | Historiske produktionstal (kWh): 1988: 103142; Historiske produktionstal (kWh): 1989: 279472; Historiske produktionstal (kWh): 1990: 275414; Historiske produktionstal (kWh): 1991: 262888; Historiske produktionstal (kWh): 1992: 258204; Historiske produktionstal (kWh): 1993: 273416; Historiske produktionstal (kWh): 1994: 277134; Historiske produktionstal (kWh): 1995: 248589; Historiske produktionstal (kWh): 1996: 216834; Historiske produktionstal (kWh): 1997: 216098; Historiske produktionstal (kWh): 1998: 258805; Historiske produktionstal (kWh): 1999: 222004; Historiske produktionstal (kWh): 2000: 241032; Historiske produktionstal (kWh): 2001: 263346.0146; Historiske produktionstal (kWh): 2002: 284383.3633; Historiske produktionstal (kWh): 2003: 142456.6904; Historiske produktionstal (kWh): 2004: 176814.9697; Historiske produktionstal (kWh): 2005: 163772.5244; Historiske produktionstal (kWh): 2006: 143575.3784; Historiske produktionstal (kWh): 2007: 205278.9102; Historiske produktionstal (kWh): 2008: 152507.8492
570715000000011061 | 1988-07-15 | 2008-12-19 | 130 | 21 | 26 | Nordtank | NTK 130 | 820 | Vesthimmerlands | LAND | nørrekær enge | 158f | 521761.33 | 6317263.3 | Stamdata | WNR | Historiske produktionstal (kWh): 1988: 103142; Historiske produktionstal (kWh): 1989: 279472; Historiske produktionstal (kWh): 1990: 275414; Historiske produktionstal (kWh): 1991: 262888; Historiske produktionstal (kWh): 1992: 258204; Historiske produktionstal (kWh): 1993: 273416; Historiske produktionstal (kWh): 1994: 277134; Historiske produktionstal (kWh): 1995: 248589; Historiske produktionstal (kWh): 1996: 216834; Historiske produktionstal (kWh): 1997: 216098; Historiske produktionstal (kWh): 1998: 258805; Historiske produktionstal (kWh): 1999: 222004; Historiske produktionstal (kWh): 2000: 241032; Historiske produktionstal (kWh): 2001: 263346.0146; Historiske produktionstal (kWh): 2002: 284383.3633; Historiske produktionstal (kWh): 2003: 142456.6904; Historiske produktionstal (kWh): 2004: 176814.9697; Historiske produktionstal (kWh): 2005: 163772.5244; Historiske produktionstal (kWh): 2006: 143575.3784; Historiske produktionstal (kWh): 2007: 205278.9102; Historiske produktionstal (kWh): 2008: 152507.8492
570715000000011078 | 1988-07-15 | 2008-12-19 | 130 | 21 | 26 | Nordtank | NTK 130 | 820 | Vesthimmerlands | LAND | nørrekær enge | 158f | 521731.03 | 6317408.59 | Stamdata | WNR | Historiske produktionstal (kWh): 1988: 103142; Historiske produktionstal (kWh): 1989: 279472; Historiske produktionstal (kWh): 1990: 275414; Historiske produktionstal (kWh): 1991: 262888; Historiske produktionstal (kWh): 1992: 258204; Historiske produktionstal (kWh): 1993: 273416; Historiske produktionstal (kWh): 1994: 277134; Historiske produktionstal (kWh): 1995: 248589; Historiske produktionstal (kWh): 1996: 216834; Historiske produktionstal (kWh): 1997: 216098; Historiske produktionstal (kWh): 1998: 258805; Historiske produktionstal (kWh): 1999: 222004; Historiske produktionstal (kWh): 2000: 241032; Historiske produktionstal (kWh): 2001: 263346.0146; Historiske produktionstal (kWh): 2002: 284383.3633; Historiske produktionstal (kWh): 2003: 142456.6904; Historiske produktionstal (kWh): 2004: 176814.9697; Historiske produktionstal (kWh): 2005: 163772.5244; Historiske produktionstal (kWh): 2006: 143575.3784; Historiske produktionstal (kWh): 2007: 205278.9102; Historiske produktionstal (kWh): 2008: 152507.8492
570715000000011085 | 1988-07-15 | 2008-12-19 | 130 | 21 | 26 | Nordtank | NTK 130 | 820 | Vesthimmerlands | LAND | nørrekær enge | 158f | 521701.5 | 6317554.24 | Stamdata | WNR | Historiske produktionstal (kWh): 1988: 103142; Historiske produktionstal (kWh): 1989: 279472; Historiske produktionstal (kWh): 1990: 275414; Historiske produktionstal (kWh): 1991: 262888; Historiske produktionstal (kWh): 1992: 258204; Historiske produktionstal (kWh): 1993: 273416; Historiske produktionstal (kWh): 1994: 277134; Historiske produktionstal (kWh): 1995: 248589; Historiske produktionstal (kWh): 1996: 216834; Historiske produktionstal (kWh): 1997: 216098; Historiske produktionstal (kWh): 1998: 258805; Historiske produktionstal (kWh): 1999: 222004; Historiske produktionstal (kWh): 2000: 241032; Historiske produktionstal (kWh): 2001: 263346.0146; Historiske produktionstal (kWh): 2002: 284383.3633; Historiske produktionstal (kWh): 2003: 142456.6904; Historiske produktionstal (kWh): 2004: 176814.9697; Historiske produktionstal (kWh): 2005: 163772.5244; Historiske produktionstal (kWh): 2006: 143575.3784; Historiske produktionstal (kWh): 2007: 205278.9102; Historiske produktionstal (kWh): 2008: 152507.8492
570715000000011092 | 1988-07-15 | 2008-12-19 | 130 | 21 | 26 | Nordtank | NTK 130 | 820 | Vesthimmerlands | LAND | nørrekær enge | 158f | 521671.76 | 6317698.94 | Stamdata | WNR | Historiske produktionstal (kWh): 1988: 103142; Historiske produktionstal (kWh): 1989: 279472; Historiske produktionstal (kWh): 1990: 275414; Historiske produktionstal (kWh): 1991: 262888; Historiske produktionstal (kWh): 1992: 258204; Historiske produktionstal (kWh): 1993: 273416; Historiske produktionstal (kWh): 1994: 277134; Historiske produktionstal (kWh): 1995: 248589; Historiske produktionstal (kWh): 1996: 216834; Historiske produktionstal (kWh): 1997: 216098; Historiske produktionstal (kWh): 1998: 258805; Historiske produktionstal (kWh): 1999: 222004; Historiske produktionstal (kWh): 2000: 241032; Historiske produktionstal (kWh): 2001: 263346.0146; Historiske produktionstal (kWh): 2002: 284383.3633; Historiske produktionstal (kWh): 2003: 142456.6904; Historiske produktionstal (kWh): 2004: 176814.9697; Historiske produktionstal (kWh): 2005: 163772.5244; Historiske produktionstal (kWh): 2006: 143575.3784; Historiske produktionstal (kWh): 2007: 205278.9102; Historiske produktionstal (kWh): 2008: 152507.8492
570715000000011108 | 1988-07-15 | 2008-12-19 | 130 | 21 | 26 | Nordtank | NTK 130 | 820 | Vesthimmerlands | LAND | tolstrup by | 12k | 521643.35 | 6317844.64 | Stamdata | WNR | Historiske produktionstal (kWh): 1988: 103142; Historiske produktionstal (kWh): 1989: 279472; Historiske produktionstal (kWh): 1990: 275414; Historiske produktionstal (kWh): 1991: 262888; Historiske produktionstal (kWh): 1992: 258204; Historiske produktionstal (kWh): 1993: 273416; Historiske produktionstal (kWh): 1994: 277134; Historiske produktionstal (kWh): 1995: 248589; Historiske produktionstal (kWh): 1996: 216834; Historiske produktionstal (kWh): 1997: 216098; Historiske produktionstal (kWh): 1998: 258805; Historiske produktionstal (kWh): 1999: 222004; Historiske produktionstal (kWh): 2000: 241032; Historiske produktionstal (kWh): 2001: 263346.0146; Historiske produktionstal (kWh): 2002: 284383.3633; Historiske produktionstal (kWh): 2003: 142456.6904; Historiske produktionstal (kWh): 2004: 176814.9697; Historiske produktionstal (kWh): 2005: 163772.5244; Historiske produktionstal (kWh): 2006: 143575.3784; Historiske produktionstal (kWh): 2007: 205278.9102; Historiske produktionstal (kWh): 2008: 152507.8492
570715000000011115 | 1988-07-15 | 2008-12-19 | 130 | 21 | 26 | Nordtank | NTK 130 | 820 | Vesthimmerlands | LAND | tolstrup by | 12k | 521610.76 | 6317986.3 | Stamdata | WNR | Historiske produktionstal (kWh): 1988: 103142; Historiske produktionstal (kWh): 1989: 279472; Historiske produktionstal (kWh): 1990: 275414; Historiske produktionstal (kWh): 1991: 262888; Historiske produktionstal (kWh): 1992: 258204; Historiske produktionstal (kWh): 1993: 273416; Historiske produktionstal (kWh): 1994: 277134; Historiske produktionstal (kWh): 1995: 248589; Historiske produktionstal (kWh): 1996: 216834; Historiske produktionstal (kWh): 1997: 216098; Historiske produktionstal (kWh): 1998: 258805; Historiske produktionstal (kWh): 1999: 222004; Historiske produktionstal (kWh): 2000: 241032; Historiske produktionstal (kWh): 2001: 263346.0146; Historiske produktionstal (kWh): 2002: 284383.3633; Historiske produktionstal (kWh): 2003: 142456.6904; Historiske produktionstal (kWh): 2004: 176814.9697; Historiske produktionstal (kWh): 2005: 163772.5244; Historiske produktionstal (kWh): 2006: 143575.3784; Historiske produktionstal (kWh): 2007: 205278.9102; Historiske produktionstal (kWh): 2008: 152507.8492
570715000000011122 | 1988-07-15 | 2008-12-19 | 130 | 21 | 26 | Nordtank | NTK 130 | 820 | Vesthimmerlands | LAND | nørrekær enge | 158f | 521937.56 | 6317308.39 | Stamdata | WNR | Historiske produktionstal (kWh): 1988: 103142; Historiske produktionstal (kWh): 1989: 279472; Historiske produktionstal (kWh): 1990: 275414; Historiske produktionstal (kWh): 1991: 262888; Historiske produktionstal (kWh): 1992: 258204; Historiske produktionstal (kWh): 1993: 273416; Historiske produktionstal (kWh): 1994: 277134; Historiske produktionstal (kWh): 1995: 248589; Historiske produktionstal (kWh): 1996: 216834; Historiske produktionstal (kWh): 1997: 216098; Historiske produktionstal (kWh): 1998: 258805; Historiske produktionstal (kWh): 1999: 222004; Historiske produktionstal (kWh): 2000: 241032; Historiske produktionstal (kWh): 2001: 263346.0146; Historiske produktionstal (kWh): 2002: 284383.3633; Historiske produktionstal (kWh): 2003: 142456.6904; Historiske produktionstal (kWh): 2004: 176814.9697; Historiske produktionstal (kWh): 2005: 163772.5244; Historiske produktionstal (kWh): 2006: 143575.3784; Historiske produktionstal (kWh): 2007: 205278.9102; Historiske produktionstal (kWh): 2008: 152507.8492
570715000000011139 | 1988-07-15 | 2008-12-19 | 130 | 21 | 26 | Nordtank | NTK 130 | 820 | Vesthimmerlands | LAND | nørrekær enge | 158f | 521910.55 | 6317452.86 | Stamdata | WNR | Historiske produktionstal (kWh): 1988: 103142; Historiske produktionstal (kWh): 1989: 279472; Historiske produktionstal (kWh): 1990: 275414; Historiske produktionstal (kWh): 1991: 262888; Historiske produktionstal (kWh): 1992: 258204; Historiske produktionstal (kWh): 1993: 273416; Historiske produktionstal (kWh): 1994: 277134; Historiske produktionstal (kWh): 1995: 248589; Historiske produktionstal (kWh): 1996: 216834; Historiske produktionstal (kWh): 1997: 216098; Historiske produktionstal (kWh): 1998: 258805; Historiske produktionstal (kWh): 1999: 222004; Historiske produktionstal (kWh): 2000: 241032; Historiske produktionstal (kWh): 2001: 263346.0146; Historiske produktionstal (kWh): 2002: 284383.3633; Historiske produktionstal (kWh): 2003: 142456.6904; Historiske produktionstal (kWh): 2004: 176814.9697; Historiske produktionstal (kWh): 2005: 163772.5244; Historiske produktionstal (kWh): 2006: 143575.3784; Historiske produktionstal (kWh): 2007: 205278.9102; Historiske produktionstal (kWh): 2008: 152507.8492
570715000000011146 | 1988-07-15 | 2008-12-19 | 130 | 21 | 26 | Nordtank | NTK 130 | 820 | Vesthimmerlands | LAND | nørrekær enge | 158f | 521884.32 | 6317597.49 | Stamdata | WNR | Historiske produktionstal (kWh): 1988: 103142; Historiske produktionstal (kWh): 1989: 279472; Historiske produktionstal (kWh): 1990: 275414; Historiske produktionstal (kWh): 1991: 262888; Historiske produktionstal (kWh): 1992: 258204; Historiske produktionstal (kWh): 1993: 273416; Historiske produktionstal (kWh): 1994: 277134; Historiske produktionstal (kWh): 1995: 248589; Historiske produktionstal (kWh): 1996: 216834; Historiske produktionstal (kWh): 1997: 216098; Historiske produktionstal (kWh): 1998: 258805; Historiske produktionstal (kWh): 1999: 222004; Historiske produktionstal (kWh): 2000: 241032; Historiske produktionstal (kWh): 2001: 263346.0146; Historiske produktionstal (kWh): 2002: 284383.3633; Historiske produktionstal (kWh): 2003: 142456.6904; Historiske produktionstal (kWh): 2004: 176814.9697; Historiske produktionstal (kWh): 2005: 163772.5244; Historiske produktionstal (kWh): 2006: 143575.3784; Historiske produktionstal (kWh): 2007: 205278.9102; Historiske produktionstal (kWh): 2008: 152507.8492
570715000000011153 | 1988-07-15 | 2008-12-19 | 130 | 21 | 26 | Nordtank | NTK 130 | 820 | Vesthimmerlands | LAND | nørrekær enge | 158f | 521857.89 | 6317741.65 | Stamdata | WNR | Historiske produktionstal (kWh): 1988: 103142; Historiske produktionstal (kWh): 1989: 279472; Historiske produktionstal (kWh): 1990: 275414; Historiske produktionstal (kWh): 1991: 262888; Historiske produktionstal (kWh): 1992: 258204; Historiske produktionstal (kWh): 1993: 273416; Historiske produktionstal (kWh): 1994: 277134; Historiske produktionstal (kWh): 1995: 248589; Historiske produktionstal (kWh): 1996: 216834; Historiske produktionstal (kWh): 1997: 216098; Historiske produktionstal (kWh): 1998: 258805; Historiske produktionstal (kWh): 1999: 222004; Historiske produktionstal (kWh): 2000: 241032; Historiske produktionstal (kWh): 2001: 263346.0146; Historiske produktionstal (kWh): 2002: 284383.3633; Historiske produktionstal (kWh): 2003: 142456.6904; Historiske produktionstal (kWh): 2004: 176814.9697; Historiske produktionstal (kWh): 2005: 163772.5244; Historiske produktionstal (kWh): 2006: 143575.3784; Historiske produktionstal (kWh): 2007: 205278.9102; Historiske produktionstal (kWh): 2008: 152507.8492
570715000000011160 | 1988-07-15 | 2008-12-19 | 130 | 21 | 26 | Nordtank | NTK 130 | 820 | Vesthimmerlands | LAND | tolstrup by | 15k | 521831.38 | 6317886.06 | Stamdata | WNR | Historiske produktionstal (kWh): 1988: 103142; Historiske produktionstal (kWh): 1989: 279472; Historiske produktionstal (kWh): 1990: 275414; Historiske produktionstal (kWh): 1991: 262888; Historiske produktionstal (kWh): 1992: 258204; Historiske produktionstal (kWh): 1993: 273416; Historiske produktionstal (kWh): 1994: 277134; Historiske produktionstal (kWh): 1995: 248589; Historiske produktionstal (kWh): 1996: 216834; Historiske produktionstal (kWh): 1997: 216098; Historiske produktionstal (kWh): 1998: 258805; Historiske produktionstal (kWh): 1999: 222004; Historiske produktionstal (kWh): 2000: 241032; Historiske produktionstal (kWh): 2001: 263346.0146; Historiske produktionstal (kWh): 2002: 284383.3633; Historiske produktionstal (kWh): 2003: 142456.6904; Historiske produktionstal (kWh): 2004: 176814.9697; Historiske produktionstal (kWh): 2005: 163772.5244; Historiske produktionstal (kWh): 2006: 143575.3784; Historiske produktionstal (kWh): 2007: 205278.9102; Historiske produktionstal (kWh): 2008: 152507.8492
570715000000011177 | 1988-07-15 | 2008-12-19 | 130 | 21 | 26 | Nordtank | NTK 130 | 820 | Vesthimmerlands | LAND | tolstrup by | 15k | 521802.87 | 6318027.4 | Stamdata | WNR | Historiske produktionstal (kWh): 1988: 103142; Historiske produktionstal (kWh): 1989: 279472; Historiske produktionstal (kWh): 1990: 275414; Historiske produktionstal (kWh): 1991: 262888; Historiske produktionstal (kWh): 1992: 258204; Historiske produktionstal (kWh): 1993: 273416; Historiske produktionstal (kWh): 1994: 277134; Historiske produktionstal (kWh): 1995: 248589; Historiske produktionstal (kWh): 1996: 216834; Historiske produktionstal (kWh): 1997: 216098; Historiske produktionstal (kWh): 1998: 258805; Historiske produktionstal (kWh): 1999: 222004; Historiske produktionstal (kWh): 2000: 241032; Historiske produktionstal (kWh): 2001: 263346.0146; Historiske produktionstal (kWh): 2002: 284383.3633; Historiske produktionstal (kWh): 2003: 142456.6904; Historiske produktionstal (kWh): 2004: 176814.9697; Historiske produktionstal (kWh): 2005: 163772.5244; Historiske produktionstal (kWh): 2006: 143575.3784; Historiske produktionstal (kWh): 2007: 205278.9102; Historiske produktionstal (kWh): 2008: 152507.8492
570715000000011184 | 1988-07-15 | 2008-12-19 | 130 | 21 | 26 | Nordtank | NTK 130 | 820 | Vesthimmerlands | LAND | nørrekær enge | 171b | 522442.48 | 6317439.06 | Stamdata | WNR | Historiske produktionstal (kWh): 1988: 103142; Historiske produktionstal (kWh): 1989: 279472; Historiske produktionstal (kWh): 1990: 275414; Historiske produktionstal (kWh): 1991: 262888; Historiske produktionstal (kWh): 1992: 258204; Historiske produktionstal (kWh): 1993: 273416; Historiske produktionstal (kWh): 1994: 277134; Historiske produktionstal (kWh): 1995: 248589; Historiske produktionstal (kWh): 1996: 216834; Historiske produktionstal (kWh): 1997: 216098; Historiske produktionstal (kWh): 1998: 258805; Historiske produktionstal (kWh): 1999: 222004; Historiske produktionstal (kWh): 2000: 241032; Historiske produktionstal (kWh): 2001: 263346.0146; Historiske produktionstal (kWh): 2002: 284383.3633; Historiske produktionstal (kWh): 2003: 142456.6904; Historiske produktionstal (kWh): 2004: 176814.9697; Historiske produktionstal (kWh): 2005: 163772.5244; Historiske produktionstal (kWh): 2006: 143575.3784; Historiske produktionstal (kWh): 2007: 205278.9102; Historiske produktionstal (kWh): 2008: 152507.8492
570715000000011191 | 1988-07-15 | 2008-12-19 | 130 | 21 | 26 | Nordtank | NTK 130 | 820 | Vesthimmerlands | LAND | nørrekær enge | 171b | 522427.05 | 6317581.41 | Stamdata | WNR | Historiske produktionstal (kWh): 1988: 103142; Historiske produktionstal (kWh): 1989: 279472; Historiske produktionstal (kWh): 1990: 275414; Historiske produktionstal (kWh): 1991: 262888; Historiske produktionstal (kWh): 1992: 258204; Historiske produktionstal (kWh): 1993: 273416; Historiske produktionstal (kWh): 1994: 277134; Historiske produktionstal (kWh): 1995: 248589; Historiske produktionstal (kWh): 1996: 216834; Historiske produktionstal (kWh): 1997: 216098; Historiske produktionstal (kWh): 1998: 258805; Historiske produktionstal (kWh): 1999: 222004; Historiske produktionstal (kWh): 2000: 241032; Historiske produktionstal (kWh): 2001: 263346.0146; Historiske produktionstal (kWh): 2002: 284383.3633; Historiske produktionstal (kWh): 2003: 142456.6904; Historiske produktionstal (kWh): 2004: 176814.9697; Historiske produktionstal (kWh): 2005: 163772.5244; Historiske produktionstal (kWh): 2006: 143575.3784; Historiske produktionstal (kWh): 2007: 205278.9102; Historiske produktionstal (kWh): 2008: 152507.8492
570715000000011207 | 1988-07-15 | 2008-12-19 | 130 | 21 | 26 | Nordtank | NTK 130 | 820 | Vesthimmerlands | LAND | nørrekær enge | 171b | 522411.64 | 6317723.56 | Stamdata | WNR | Historiske produktionstal (kWh): 1988: 103142; Historiske produktionstal (kWh): 1989: 279472; Historiske produktionstal (kWh): 1990: 275414; Historiske produktionstal (kWh): 1991: 262888; Historiske produktionstal (kWh): 1992: 258204; Historiske produktionstal (kWh): 1993: 273416; Historiske produktionstal (kWh): 1994: 277134; Historiske produktionstal (kWh): 1995: 248589; Historiske produktionstal (kWh): 1996: 216834; Historiske produktionstal (kWh): 1997: 216098; Historiske produktionstal (kWh): 1998: 258805; Historiske produktionstal (kWh): 1999: 222004; Historiske produktionstal (kWh): 2000: 241032; Historiske produktionstal (kWh): 2001: 263346.0146; Historiske produktionstal (kWh): 2002: 284383.3633; Historiske produktionstal (kWh): 2003: 142456.6904; Historiske produktionstal (kWh): 2004: 176814.9697; Historiske produktionstal (kWh): 2005: 163772.5244; Historiske produktionstal (kWh): 2006: 143575.3784; Historiske produktionstal (kWh): 2007: 205278.9102; Historiske produktionstal (kWh): 2008: 152507.8492
570715000000011214 | 1988-07-15 | 2008-12-19 | 130 | 21 | 26 | Nordtank | NTK 130 | 820 | Vesthimmerlands | LAND | nørrekær enge | 171b | 522396.27 | 6317866.25 | Stamdata | WNR | Historiske produktionstal (kWh): 1988: 103142; Historiske produktionstal (kWh): 1989: 279472; Historiske produktionstal (kWh): 1990: 275414; Historiske produktionstal (kWh): 1991: 262888; Historiske produktionstal (kWh): 1992: 258204; Historiske produktionstal (kWh): 1993: 273416; Historiske produktionstal (kWh): 1994: 277134; Historiske produktionstal (kWh): 1995: 248589; Historiske produktionstal (kWh): 1996: 216834; Historiske produktionstal (kWh): 1997: 216098; Historiske produktionstal (kWh): 1998: 258805; Historiske produktionstal (kWh): 1999: 222004; Historiske produktionstal (kWh): 2000: 241032; Historiske produktionstal (kWh): 2001: 263346.0146; Historiske produktionstal (kWh): 2002: 284383.3633; Historiske produktionstal (kWh): 2003: 142456.6904; Historiske produktionstal (kWh): 2004: 176814.9697; Historiske produktionstal (kWh): 2005: 163772.5244; Historiske produktionstal (kWh): 2006: 143575.3784; Historiske produktionstal (kWh): 2007: 205278.9102; Historiske produktionstal (kWh): 2008: 152507.8492
570715000000011221 | 1988-07-15 | 2008-12-19 | 130 | 21 | 26 | Nordtank | NTK 130 | 820 | Vesthimmerlands | LAND | nørrekær enge | 171b | 522380.56 | 6318008.49 | Stamdata | WNR | Historiske produktionstal (kWh): 1988: 103142; Historiske produktionstal (kWh): 1989: 279472; Historiske produktionstal (kWh): 1990: 275414; Historiske produktionstal (kWh): 1991: 262888; Historiske produktionstal (kWh): 1992: 258204; Historiske produktionstal (kWh): 1993: 273416; Historiske produktionstal (kWh): 1994: 277134; Historiske produktionstal (kWh): 1995: 248589; Historiske produktionstal (kWh): 1996: 216834; Historiske produktionstal (kWh): 1997: 216098; Historiske produktionstal (kWh): 1998: 258805; Historiske produktionstal (kWh): 1999: 222004; Historiske produktionstal (kWh): 2000: 241032; Historiske produktionstal (kWh): 2001: 263346.0146; Historiske produktionstal (kWh): 2002: 284383.3633; Historiske produktionstal (kWh): 2003: 142456.6904; Historiske produktionstal (kWh): 2004: 176814.9697; Historiske produktionstal (kWh): 2005: 163772.5244; Historiske produktionstal (kWh): 2006: 143575.3784; Historiske produktionstal (kWh): 2007: 205278.9102; Historiske produktionstal (kWh): 2008: 152507.8492
570715000000011238 | 1988-07-15 | 2008-12-19 | 130 | 21 | 26 | Nordtank | NTK 130 | 820 | Vesthimmerlands | LAND | nørrekær enge | 171b | 522369.29 | 6318147.73 | Stamdata | WNR | Historiske produktionstal (kWh): 1988: 103142; Historiske produktionstal (kWh): 1989: 279472; Historiske produktionstal (kWh): 1990: 275414; Historiske produktionstal (kWh): 1991: 262888; Historiske produktionstal (kWh): 1992: 258204; Historiske produktionstal (kWh): 1993: 273416; Historiske produktionstal (kWh): 1994: 277134; Historiske produktionstal (kWh): 1995: 248589; Historiske produktionstal (kWh): 1996: 216834; Historiske produktionstal (kWh): 1997: 216098; Historiske produktionstal (kWh): 1998: 258805; Historiske produktionstal (kWh): 1999: 222004; Historiske produktionstal (kWh): 2000: 241032; Historiske produktionstal (kWh): 2001: 263346.0146; Historiske produktionstal (kWh): 2002: 284383.3633; Historiske produktionstal (kWh): 2003: 142456.6904; Historiske produktionstal (kWh): 2004: 176814.9697; Historiske produktionstal (kWh): 2005: 163772.5244; Historiske produktionstal (kWh): 2006: 143575.3784; Historiske produktionstal (kWh): 2007: 205278.9102; Historiske produktionstal (kWh): 2008: 152507.8492
570715000000011245 | 1988-07-15 | 2008-12-19 | 130 | 21 | 26 | Nordtank | NTK 130 | 820 | Vesthimmerlands | LAND | nørrekær enge | 154e | 522607.32 | 6317481.61 | Stamdata | WNR | Historiske produktionstal (kWh): 1988: 103142; Historiske produktionstal (kWh): 1989: 279472; Historiske produktionstal (kWh): 1990: 275414; Historiske produktionstal (kWh): 1991: 262888; Historiske produktionstal (kWh): 1992: 258204; Historiske produktionstal (kWh): 1993: 273416; Historiske produktionstal (kWh): 1994: 277134; Historiske produktionstal (kWh): 1995: 248589; Historiske produktionstal (kWh): 1996: 216834; Historiske produktionstal (kWh): 1997: 216098; Historiske produktionstal (kWh): 1998: 258805; Historiske produktionstal (kWh): 1999: 222004; Historiske produktionstal (kWh): 2000: 241032; Historiske produktionstal (kWh): 2001: 263346.0146; Historiske produktionstal (kWh): 2002: 284383.3633; Historiske produktionstal (kWh): 2003: 142456.6904; Historiske produktionstal (kWh): 2004: 176814.9697; Historiske produktionstal (kWh): 2005: 163772.5244; Historiske produktionstal (kWh): 2006: 143575.3784; Historiske produktionstal (kWh): 2007: 205278.9102; Historiske produktionstal (kWh): 2008: 152507.8492
570715000000011252 | 1988-07-15 | 2008-12-19 | 130 | 21 | 26 | Nordtank | NTK 130 | 820 | Vesthimmerlands | LAND | nørrekær enge | 154e | 522591.61 | 6317622.21 | Stamdata | WNR | Historiske produktionstal (kWh): 1988: 103142; Historiske produktionstal (kWh): 1989: 279472; Historiske produktionstal (kWh): 1990: 275414; Historiske produktionstal (kWh): 1991: 262888; Historiske produktionstal (kWh): 1992: 258204; Historiske produktionstal (kWh): 1993: 273416; Historiske produktionstal (kWh): 1994: 277134; Historiske produktionstal (kWh): 1995: 248589; Historiske produktionstal (kWh): 1996: 216834; Historiske produktionstal (kWh): 1997: 216098; Historiske produktionstal (kWh): 1998: 258805; Historiske produktionstal (kWh): 1999: 222004; Historiske produktionstal (kWh): 2000: 241032; Historiske produktionstal (kWh): 2001: 263346.0146; Historiske produktionstal (kWh): 2002: 284383.3633; Historiske produktionstal (kWh): 2003: 142456.6904; Historiske produktionstal (kWh): 2004: 176814.9697; Historiske produktionstal (kWh): 2005: 163772.5244; Historiske produktionstal (kWh): 2006: 143575.3784; Historiske produktionstal (kWh): 2007: 205278.9102; Historiske produktionstal (kWh): 2008: 152507.8492
570715000000011269 | 1988-07-15 | 2008-12-19 | 130 | 21 | 26 | Nordtank | NTK 130 | 820 | Vesthimmerlands | LAND | nørrekær enge | 154e | 522575.65 | 6317762.73 | Stamdata | WNR | Historiske produktionstal (kWh): 1988: 103142; Historiske produktionstal (kWh): 1989: 279472; Historiske produktionstal (kWh): 1990: 275414; Historiske produktionstal (kWh): 1991: 262888; Historiske produktionstal (kWh): 1992: 258204; Historiske produktionstal (kWh): 1993: 273416; Historiske produktionstal (kWh): 1994: 277134; Historiske produktionstal (kWh): 1995: 248589; Historiske produktionstal (kWh): 1996: 216834; Historiske produktionstal (kWh): 1997: 216098; Historiske produktionstal (kWh): 1998: 258805; Historiske produktionstal (kWh): 1999: 222004; Historiske produktionstal (kWh): 2000: 241032; Historiske produktionstal (kWh): 2001: 263346.0146; Historiske produktionstal (kWh): 2002: 284383.3633; Historiske produktionstal (kWh): 2003: 142456.6904; Historiske produktionstal (kWh): 2004: 176814.9697; Historiske produktionstal (kWh): 2005: 163772.5244; Historiske produktionstal (kWh): 2006: 143575.3784; Historiske produktionstal (kWh): 2007: 205278.9102; Historiske produktionstal (kWh): 2008: 152507.8492
570715000000011276 | 1988-07-15 | 2008-12-19 | 130 | 21 | 26 | Nordtank | NTK 130 | 820 | Vesthimmerlands | LAND | nørrekær enge | 154e | 522559.86 | 6317903.89 | Stamdata | WNR | Historiske produktionstal (kWh): 1988: 103142; Historiske produktionstal (kWh): 1989: 279472; Historiske produktionstal (kWh): 1990: 275414; Historiske produktionstal (kWh): 1991: 262888; Historiske produktionstal (kWh): 1992: 258204; Historiske produktionstal (kWh): 1993: 273416; Historiske produktionstal (kWh): 1994: 277134; Historiske produktionstal (kWh): 1995: 248589; Historiske produktionstal (kWh): 1996: 216834; Historiske produktionstal (kWh): 1997: 216098; Historiske produktionstal (kWh): 1998: 258805; Historiske produktionstal (kWh): 1999: 222004; Historiske produktionstal (kWh): 2000: 241032; Historiske produktionstal (kWh): 2001: 263346.0146; Historiske produktionstal (kWh): 2002: 284383.3633; Historiske produktionstal (kWh): 2003: 142456.6904; Historiske produktionstal (kWh): 2004: 176814.9697; Historiske produktionstal (kWh): 2005: 163772.5244; Historiske produktionstal (kWh): 2006: 143575.3784; Historiske produktionstal (kWh): 2007: 205278.9102; Historiske produktionstal (kWh): 2008: 152507.8492
570715000000011283 | 1988-07-15 | 2008-12-19 | 130 | 21 | 26 | Nordtank | NTK 130 | 820 | Vesthimmerlands | LAND | nørrekær enge | 154e | 522544.14 | 6318044.64 | Stamdata | WNR | Historiske produktionstal (kWh): 1988: 103142; Historiske produktionstal (kWh): 1989: 279472; Historiske produktionstal (kWh): 1990: 275414; Historiske produktionstal (kWh): 1991: 262888; Historiske produktionstal (kWh): 1992: 258204; Historiske produktionstal (kWh): 1993: 273416; Historiske produktionstal (kWh): 1994: 277134; Historiske produktionstal (kWh): 1995: 248589; Historiske produktionstal (kWh): 1996: 216834; Historiske produktionstal (kWh): 1997: 216098; Historiske produktionstal (kWh): 1998: 258805; Historiske produktionstal (kWh): 1999: 222004; Historiske produktionstal (kWh): 2000: 241032; Historiske produktionstal (kWh): 2001: 263346.0146; Historiske produktionstal (kWh): 2002: 284383.3633; Historiske produktionstal (kWh): 2003: 142456.6904; Historiske produktionstal (kWh): 2004: 176814.9697; Historiske produktionstal (kWh): 2005: 163772.5244; Historiske produktionstal (kWh): 2006: 143575.3784; Historiske produktionstal (kWh): 2007: 205278.9102; Historiske produktionstal (kWh): 2008: 152507.8492
570715000000011290 | 1988-07-15 | 2008-12-19 | 130 | 21 | 26 | Nordtank | NTK 130 | 820 | Vesthimmerlands | LAND | nørrekær enge | 154e | 522527.68 | 6318185.05 | Stamdata | WNR | Historiske produktionstal (kWh): 1988: 103142; Historiske produktionstal (kWh): 1989: 279472; Historiske produktionstal (kWh): 1990: 275414; Historiske produktionstal (kWh): 1991: 262888; Historiske produktionstal (kWh): 1992: 258204; Historiske produktionstal (kWh): 1993: 273416; Historiske produktionstal (kWh): 1994: 277134; Historiske produktionstal (kWh): 1995: 248589; Historiske produktionstal (kWh): 1996: 216834; Historiske produktionstal (kWh): 1997: 216098; Historiske produktionstal (kWh): 1998: 258805; Historiske produktionstal (kWh): 1999: 222004; Historiske produktionstal (kWh): 2000: 241032; Historiske produktionstal (kWh): 2001: 263346.0146; Historiske produktionstal (kWh): 2002: 284383.3633; Historiske produktionstal (kWh): 2003: 142456.6904; Historiske produktionstal (kWh): 2004: 176814.9697; Historiske produktionstal (kWh): 2005: 163772.5244; Historiske produktionstal (kWh): 2006: 143575.3784; Historiske produktionstal (kWh): 2007: 205278.9102; Historiske produktionstal (kWh): 2008: 152507.8492
570715000000011306 | 1988-07-15 | 2008-12-19 | 130 | 21 | 26 | Nordtank | NTK 130 | 820 | Vesthimmerlands | LAND | nørrekær enge | 162d | 522776.35 | 6317525.27 | Stamdata | WNR | Historiske produktionstal (kWh): 1988: 103142; Historiske produktionstal (kWh): 1989: 279472; Historiske produktionstal (kWh): 1990: 275414; Historiske produktionstal (kWh): 1991: 262888; Historiske produktionstal (kWh): 1992: 258204; Historiske produktionstal (kWh): 1993: 273416; Historiske produktionstal (kWh): 1994: 277134; Historiske produktionstal (kWh): 1995: 248589; Historiske produktionstal (kWh): 1996: 216834; Historiske produktionstal (kWh): 1997: 216098; Historiske produktionstal (kWh): 1998: 258805; Historiske produktionstal (kWh): 1999: 222004; Historiske produktionstal (kWh): 2000: 241032; Historiske produktionstal (kWh): 2001: 263346.0146; Historiske produktionstal (kWh): 2002: 284383.3633; Historiske produktionstal (kWh): 2003: 142456.6904; Historiske produktionstal (kWh): 2004: 176814.9697; Historiske produktionstal (kWh): 2005: 163772.5244; Historiske produktionstal (kWh): 2006: 143575.3784; Historiske produktionstal (kWh): 2007: 205278.9102; Historiske produktionstal (kWh): 2008: 152507.8492
570715000000011313 | 1988-07-15 | 2008-12-19 | 130 | 21 | 26 | Nordtank | NTK 130 | 820 | Vesthimmerlands | LAND | nørrekær enge | 162d | 522763.2 | 6317665.07 | Stamdata | WNR | Historiske produktionstal (kWh): 1988: 103142; Historiske produktionstal (kWh): 1989: 279472; Historiske produktionstal (kWh): 1990: 275414; Historiske produktionstal (kWh): 1991: 262888; Historiske produktionstal (kWh): 1992: 258204; Historiske produktionstal (kWh): 1993: 273416; Historiske produktionstal (kWh): 1994: 277134; Historiske produktionstal (kWh): 1995: 248589; Historiske produktionstal (kWh): 1996: 216834; Historiske produktionstal (kWh): 1997: 216098; Historiske produktionstal (kWh): 1998: 258805; Historiske produktionstal (kWh): 1999: 222004; Historiske produktionstal (kWh): 2000: 241032; Historiske produktionstal (kWh): 2001: 263346.0146; Historiske produktionstal (kWh): 2002: 284383.3633; Historiske produktionstal (kWh): 2003: 142456.6904; Historiske produktionstal (kWh): 2004: 176814.9697; Historiske produktionstal (kWh): 2005: 163772.5244; Historiske produktionstal (kWh): 2006: 143575.3784; Historiske produktionstal (kWh): 2007: 205278.9102; Historiske produktionstal (kWh): 2008: 152507.8492
570715000000011320 | 1988-07-15 | 2008-12-19 | 130 | 21 | 26 | Nordtank | NTK 130 | 820 | Vesthimmerlands | LAND | nørrekær enge | 162d | 522750.27 | 6317805.03 | Stamdata | WNR | Historiske produktionstal (kWh): 1988: 103142; Historiske produktionstal (kWh): 1989: 279472; Historiske produktionstal (kWh): 1990: 275414; Historiske produktionstal (kWh): 1991: 262888; Historiske produktionstal (kWh): 1992: 258204; Historiske produktionstal (kWh): 1993: 273416; Historiske produktionstal (kWh): 1994: 277134; Historiske produktionstal (kWh): 1995: 248589; Historiske produktionstal (kWh): 1996: 216834; Historiske produktionstal (kWh): 1997: 216098; Historiske produktionstal (kWh): 1998: 258805; Historiske produktionstal (kWh): 1999: 222004; Historiske produktionstal (kWh): 2000: 241032; Historiske produktionstal (kWh): 2001: 263346.0146; Historiske produktionstal (kWh): 2002: 284383.3633; Historiske produktionstal (kWh): 2003: 142456.6904; Historiske produktionstal (kWh): 2004: 176814.9697; Historiske produktionstal (kWh): 2005: 163772.5244; Historiske produktionstal (kWh): 2006: 143575.3784; Historiske produktionstal (kWh): 2007: 205278.9102; Historiske produktionstal (kWh): 2008: 152507.8492
570715000000011337 | 1988-07-15 | 2008-12-19 | 130 | 21 | 26 | Nordtank | NTK 130 | 820 | Vesthimmerlands | LAND | nørrekær enge | 162d | 522737.23 | 6317944.65 | Stamdata | WNR | Historiske produktionstal (kWh): 1988: 103142; Historiske produktionstal (kWh): 1989: 279472; Historiske produktionstal (kWh): 1990: 275414; Historiske produktionstal (kWh): 1991: 262888; Historiske produktionstal (kWh): 1992: 258204; Historiske produktionstal (kWh): 1993: 273416; Historiske produktionstal (kWh): 1994: 277134; Historiske produktionstal (kWh): 1995: 248589; Historiske produktionstal (kWh): 1996: 216834; Historiske produktionstal (kWh): 1997: 216098; Historiske produktionstal (kWh): 1998: 258805; Historiske produktionstal (kWh): 1999: 222004; Historiske produktionstal (kWh): 2000: 241032; Historiske produktionstal (kWh): 2001: 263346.0146; Historiske produktionstal (kWh): 2002: 284383.3633; Historiske produktionstal (kWh): 2003: 142456.6904; Historiske produktionstal (kWh): 2004: 176814.9697; Historiske produktionstal (kWh): 2005: 163772.5244; Historiske produktionstal (kWh): 2006: 143575.3784; Historiske produktionstal (kWh): 2007: 205278.9102; Historiske produktionstal (kWh): 2008: 152507.8492
570715000000011344 | 1988-07-15 | 2008-12-19 | 130 | 21 | 26 | Nordtank | NTK 130 | 820 | Vesthimmerlands | LAND | nørrekær enge | 162d | 522724.67 | 6318084.54 | Stamdata | WNR | Historiske produktionstal (kWh): 1988: 103142; Historiske produktionstal (kWh): 1989: 279472; Historiske produktionstal (kWh): 1990: 275414; Historiske produktionstal (kWh): 1991: 262888; Historiske produktionstal (kWh): 1992: 258204; Historiske produktionstal (kWh): 1993: 273416; Historiske produktionstal (kWh): 1994: 277134; Historiske produktionstal (kWh): 1995: 248589; Historiske produktionstal (kWh): 1996: 216834; Historiske produktionstal (kWh): 1997: 216098; Historiske produktionstal (kWh): 1998: 258805; Historiske produktionstal (kWh): 1999: 222004; Historiske produktionstal (kWh): 2000: 241032; Historiske produktionstal (kWh): 2001: 263346.0146; Historiske produktionstal (kWh): 2002: 284383.3633; Historiske produktionstal (kWh): 2003: 142456.6904; Historiske produktionstal (kWh): 2004: 176814.9697; Historiske produktionstal (kWh): 2005: 163772.5244; Historiske produktionstal (kWh): 2006: 143575.3784; Historiske produktionstal (kWh): 2007: 205278.9102; Historiske produktionstal (kWh): 2008: 152507.8492
570715000000011351 | 1988-07-15 | 2008-12-19 | 130 | 21 | 26 | Nordtank | NTK 130 | 820 | Vesthimmerlands | LAND | nørrekær enge | 162d | 522711.82 | 6318224.09 | Stamdata | WNR | Historiske produktionstal (kWh): 1988: 103142; Historiske produktionstal (kWh): 1989: 279472; Historiske produktionstal (kWh): 1990: 275414; Historiske produktionstal (kWh): 1991: 262888; Historiske produktionstal (kWh): 1992: 258204; Historiske produktionstal (kWh): 1993: 273416; Historiske produktionstal (kWh): 1994: 277134; Historiske produktionstal (kWh): 1995: 248589; Historiske produktionstal (kWh): 1996: 216834; Historiske produktionstal (kWh): 1997: 216098; Historiske produktionstal (kWh): 1998: 258805; Historiske produktionstal (kWh): 1999: 222004; Historiske produktionstal (kWh): 2000: 241032; Historiske produktionstal (kWh): 2001: 263346.0146; Historiske produktionstal (kWh): 2002: 284383.3633; Historiske produktionstal (kWh): 2003: 142456.6904; Historiske produktionstal (kWh): 2004: 176814.9697; Historiske produktionstal (kWh): 2005: 163772.5244; Historiske produktionstal (kWh): 2006: 143575.3784; Historiske produktionstal (kWh): 2007: 205278.9102; Historiske produktionstal (kWh): 2008: 152507.8492
570715000000014376 | 1988-03-12 | 2008-05-08 | 150 | 36 | 30 | BONUS | 150 - MK lll | 820 | Vesthimmerlands | LAND | Gjørup By, Uldbjerg | 3a | 522710.74 | 6280104.46 | Stamdata | 3203270 | Historiske produktionstal (kWh): 1988: 218990; Historiske produktionstal (kWh): 1989: 315075; Historiske produktionstal (kWh): 1990: 339430; Historiske produktionstal (kWh): 1991: 293970; Historiske produktionstal (kWh): 1992: 293290; Historiske produktionstal (kWh): 1993: 321300; Historiske produktionstal (kWh): 1994: 329890; Historiske produktionstal (kWh): 1995: 285795; Historiske produktionstal (kWh): 1996: 259150; Historiske produktionstal (kWh): 1997: 288230; Historiske produktionstal (kWh): 1998: 306778; Historiske produktionstal (kWh): 1999: 252133.5; Historiske produktionstal (kWh): 2000: 295403.5; Historiske produktionstal (kWh): 2001: 237385; Historiske produktionstal (kWh): 2002: 218925; Historiske produktionstal (kWh): 2003: 223699.5; Historiske produktionstal (kWh): 2004: 257623; Historiske produktionstal (kWh): 2005: 185670.5; Historiske produktionstal (kWh): 2006: 125440.5; Historiske produktionstal (kWh): 2007: 218845; Historiske produktionstal (kWh): 2008: 33059.5
570715000000014383 | 1988-03-12 | 2008-05-08 | 150 | 36 | 30 | BONUS | 150 - MK lll | 820 | Vesthimmerlands | LAND | Gjørup By, Uldbjerg | 3k | 522710.74 | 6280104.46 | Stamdata | 3203270 | Historiske produktionstal (kWh): 1988: 218990; Historiske produktionstal (kWh): 1989: 315075; Historiske produktionstal (kWh): 1990: 339430; Historiske produktionstal (kWh): 1991: 293970; Historiske produktionstal (kWh): 1992: 293290; Historiske produktionstal (kWh): 1993: 321300; Historiske produktionstal (kWh): 1994: 329890; Historiske produktionstal (kWh): 1995: 285795; Historiske produktionstal (kWh): 1996: 259150; Historiske produktionstal (kWh): 1997: 288230; Historiske produktionstal (kWh): 1998: 306778; Historiske produktionstal (kWh): 1999: 252133.5; Historiske produktionstal (kWh): 2000: 295403.5; Historiske produktionstal (kWh): 2001: 237385; Historiske produktionstal (kWh): 2002: 218925; Historiske produktionstal (kWh): 2003: 223699.5; Historiske produktionstal (kWh): 2004: 257623; Historiske produktionstal (kWh): 2005: 185670.5; Historiske produktionstal (kWh): 2006: 125440.5; Historiske produktionstal (kWh): 2007: 218845; Historiske produktionstal (kWh): 2008: 33059.5
570715000000014437 | 1992-02-06 | 2010-05-04 | 150 | 32.5 | 32.5 | Nordtank | NTK 150 XLR-Nordtank | 820 | Vesthimmerlands | LAND | Gedsted By | 25c | 520976.52 | 6281825.47 | Stamdata | 3211374 | Historiske produktionstal (kWh): 1992: 343316.6562; Historiske produktionstal (kWh): 1993: 363610; Historiske produktionstal (kWh): 1994: 389723.3438; Historiske produktionstal (kWh): 1995: 330583.3438; Historiske produktionstal (kWh): 1996: 298806.6562; Historiske produktionstal (kWh): 1997: 336473.3438; Historiske produktionstal (kWh): 1998: 360228; Historiske produktionstal (kWh): 1999: 298749.3438; Historiske produktionstal (kWh): 2000: 343068.6562; Historiske produktionstal (kWh): 2001: 278361.6621; Historiske produktionstal (kWh): 2002: 310138.998; Historiske produktionstal (kWh): 2003: 273891.665; Historiske produktionstal (kWh): 2004: 309330.332; Historiske produktionstal (kWh): 2005: 303109.667; Historiske produktionstal (kWh): 2006: 256934.333; Historiske produktionstal (kWh): 2007: 349320.3301; Historiske produktionstal (kWh): 2008: 315290.6729; Historiske produktionstal (kWh): 2009: 289722.0039; Historiske produktionstal (kWh): 2010: 89160.667
570715000000014444 | 1992-02-06 | 2010-05-04 | 150 | 32.5 | 32.5 | Nordtank | NTK 150 XLR-Nordtank | 820 | Vesthimmerlands | LAND | Gedsted By | 25c | 520976.52 | 6281825.47 | Stamdata | 3211374 | Historiske produktionstal (kWh): 1992: 343316.6562; Historiske produktionstal (kWh): 1993: 363610; Historiske produktionstal (kWh): 1994: 389723.3438; Historiske produktionstal (kWh): 1995: 330583.3438; Historiske produktionstal (kWh): 1996: 298806.6562; Historiske produktionstal (kWh): 1997: 336473.3438; Historiske produktionstal (kWh): 1998: 360228; Historiske produktionstal (kWh): 1999: 298749.3438; Historiske produktionstal (kWh): 2000: 343068.6562; Historiske produktionstal (kWh): 2001: 278361.6621; Historiske produktionstal (kWh): 2002: 310138.998; Historiske produktionstal (kWh): 2003: 273891.665; Historiske produktionstal (kWh): 2004: 309330.332; Historiske produktionstal (kWh): 2005: 303109.667; Historiske produktionstal (kWh): 2006: 256934.333; Historiske produktionstal (kWh): 2007: 349320.3301; Historiske produktionstal (kWh): 2008: 315290.6729; Historiske produktionstal (kWh): 2009: 289722.0039; Historiske produktionstal (kWh): 2010: 89160.667
570715000000014451 | 1992-02-06 | 2010-05-04 | 150 | 32.5 | 32.5 | Nordtank | NTK 150 XLR-Nordtank | 820 | Vesthimmerlands | LAND | Gedsted By | 25d | 521048.813 | 6282025.642 | Stamdata | 3211374 | Historiske produktionstal (kWh): 1992: 343316.6562; Historiske produktionstal (kWh): 1993: 363610; Historiske produktionstal (kWh): 1994: 389723.3438; Historiske produktionstal (kWh): 1995: 330583.3438; Historiske produktionstal (kWh): 1996: 298806.6562; Historiske produktionstal (kWh): 1997: 336473.3438; Historiske produktionstal (kWh): 1998: 360228; Historiske produktionstal (kWh): 1999: 298749.3438; Historiske produktionstal (kWh): 2000: 343068.6562; Historiske produktionstal (kWh): 2001: 278361.6621; Historiske produktionstal (kWh): 2002: 310138.998; Historiske produktionstal (kWh): 2003: 273891.665; Historiske produktionstal (kWh): 2004: 309330.332; Historiske produktionstal (kWh): 2005: 303109.667; Historiske produktionstal (kWh): 2006: 256934.333; Historiske produktionstal (kWh): 2007: 349320.3301; Historiske produktionstal (kWh): 2008: 315290.6729; Historiske produktionstal (kWh): 2009: 289722.0039; Historiske produktionstal (kWh): 2010: 89160.667
570715000000014475 | 1996-11-26 | 2008-09-25 | 225 | 31.5 | 30 | Vestas Wind Systems A/S | V 29-225 | 820 | Vesthimmerlands | LAND | Fjelsø By, Fjelsø | 6i | 524657.46 | 6279619.52 | Stamdata | 3211416 | Historiske produktionstal (kWh): 1996: 33700; Historiske produktionstal (kWh): 1997: 495730; Historiske produktionstal (kWh): 1998: 539640; Historiske produktionstal (kWh): 1999: 451076; Historiske produktionstal (kWh): 2000: 507117.5; Historiske produktionstal (kWh): 2001: 431755; Historiske produktionstal (kWh): 2002: 457786.5; Historiske produktionstal (kWh): 2003: 415638; Historiske produktionstal (kWh): 2004: 467537; Historiske produktionstal (kWh): 2005: 415518.5; Historiske produktionstal (kWh): 2006: 353035.5; Historiske produktionstal (kWh): 2007: 488908; Historiske produktionstal (kWh): 2008: 322094.5
570715000000014482 | 1996-11-26 | 2008-09-25 | 225 | 31.5 | 30 | Vestas Wind Systems A/S | V 29-225 | 820 | Vesthimmerlands | LAND | Fjelsø By, Fjelsø | 6i | 524657.46 | 6279619.52 | Stamdata | 3211416 | Historiske produktionstal (kWh): 1996: 33700; Historiske produktionstal (kWh): 1997: 495730; Historiske produktionstal (kWh): 1998: 539640; Historiske produktionstal (kWh): 1999: 451076; Historiske produktionstal (kWh): 2000: 507117.5; Historiske produktionstal (kWh): 2001: 431755; Historiske produktionstal (kWh): 2002: 457786.5; Historiske produktionstal (kWh): 2003: 415638; Historiske produktionstal (kWh): 2004: 467537; Historiske produktionstal (kWh): 2005: 415518.5; Historiske produktionstal (kWh): 2006: 353035.5; Historiske produktionstal (kWh): 2007: 488908; Historiske produktionstal (kWh): 2008: 322094.5
570715000000014499 | 1996-11-26 | 2008-11-14 | 225 | 29 | 30 | Vestas Wind Systems A/S | V 29-225 | 820 | Vesthimmerlands | LAND | Fjelsø By | 15ø | 524751.67 | 6279572.47 | Stamdata | 3211417 | Historiske produktionstal (kWh): 1996: 35010; Historiske produktionstal (kWh): 1997: 493380; Historiske produktionstal (kWh): 1998: 532089; Historiske produktionstal (kWh): 1999: 444488; Historiske produktionstal (kWh): 2000: 505544; Historiske produktionstal (kWh): 2001: 430317; Historiske produktionstal (kWh): 2002: 461111; Historiske produktionstal (kWh): 2003: 411190; Historiske produktionstal (kWh): 2004: 468860; Historiske produktionstal (kWh): 2005: 365368; Historiske produktionstal (kWh): 2006: 294385; Historiske produktionstal (kWh): 2007: 512400; Historiske produktionstal (kWh): 2008: 388277
570715000000014505 | 1996-11-26 | 2008-11-14 | 225 | 31 | 30 | Vestas Wind Systems A/S | V 29 | 820 | Vesthimmerlands | LAND | Fjelsø By | 6p | 524686.98 | 6279752.89 | Stamdata | 3211418 | Historiske produktionstal (kWh): 1996: 33350; Historiske produktionstal (kWh): 1997: 491770; Historiske produktionstal (kWh): 1998: 529338; Historiske produktionstal (kWh): 1999: 439951; Historiske produktionstal (kWh): 2000: 500459; Historiske produktionstal (kWh): 2001: 423907; Historiske produktionstal (kWh): 2002: 458103; Historiske produktionstal (kWh): 2003: 413611; Historiske produktionstal (kWh): 2004: 467564; Historiske produktionstal (kWh): 2005: 373882; Historiske produktionstal (kWh): 2006: 292347; Historiske produktionstal (kWh): 2007: 483503; Historiske produktionstal (kWh): 2008: 377571
570715000000055645 | 1985-11-01 | 1999-07-05 | 99 | 21 | 23 | Wincon | W 99 XT | 820 | Vesthimmerlands | LAND | Ukendt | 0 | 504163 | 6277061 | Stamdata | 366 | Historiske produktionstal (kWh): 2001: 0; Historiske produktionstal (kWh): 2002: 0
570715000000055652 | 1985-11-01 | 1999-07-05 | 99 | 21 | 23 | Wincon | W 99 XT | 820 | Vesthimmerlands | LAND | Ukendt | 0 | 504163 | 6277061 | Stamdata | 366 | Historiske produktionstal (kWh): 2001: 0; Historiske produktionstal (kWh): 2002: 0
570715000000055669 | 1985-11-01 | 1999-07-05 | 99 | 21 | 23 | Wincon | W 99 XT | 820 | Vesthimmerlands | LAND | Ukendt | 0 | 504163 | 6277061 | Stamdata | 366 | Historiske produktionstal (kWh): 2001: 0; Historiske produktionstal (kWh): 2002: 0
570715000000055676 | 1985-11-01 | 1999-07-05 | 99 | 21 | 23 | Wincon | W 99 XT | 820 | Vesthimmerlands | LAND | Ukendt | 0 | 504163 | 6277061 | Stamdata | 366 | Historiske produktionstal (kWh): 2001: 0; Historiske produktionstal (kWh): 2002: 0
570715000000055683 | 1985-11-01 | 1999-07-05 | 99 | 21 | 23 | Wincon | W 99 XT | 820 | Vesthimmerlands | LAND | Ukendt | 0 | 504163 | 6277061 | Stamdata | 366 | Historiske produktionstal (kWh): 2001: 0; Historiske produktionstal (kWh): 2002: 0
570715000000055690 | 1985-11-01 | 1999-12-31 | 99 | 21 | 23 | Wincon | W 99 XT | 820 | Vesthimmerlands | LAND | Ukendt | 0 | 504163 | 6277061 | Stamdata | 3661 | Historiske produktionstal (kWh): 2001: 0; Historiske produktionstal (kWh): 2002: 0
570715000000012693 | 1985-06-01 | 2002-10-11 | 55 | 15.3 | 23 | Vestas Wind Systems A/S | V 55-11 | 825 | Læsø | LAND | Byrum by, Byrum | 15a | 622623 | 6347776 | Stamdata | 70069-01 | Historiske produktionstal (kWh): 1985: 41753.9648; Historiske produktionstal (kWh): 1986: 103443.3828; Historiske produktionstal (kWh): 1987: 92036.5859; Historiske produktionstal (kWh): 1988: 98130.5234; Historiske produktionstal (kWh): 1989: 104784.1797; Historiske produktionstal (kWh): 1990: 103175.5; Historiske produktionstal (kWh): 1991: 98209.8672; Historiske produktionstal (kWh): 1992: 106473; Historiske produktionstal (kWh): 1993: 93837; Historiske produktionstal (kWh): 1994: 105369; Historiske produktionstal (kWh): 1995: 101816; Historiske produktionstal (kWh): 1996: 75828; Historiske produktionstal (kWh): 1997: 84760; Historiske produktionstal (kWh): 1998: 94738; Historiske produktionstal (kWh): 1999: 73263; Historiske produktionstal (kWh): 2000: 95685; Historiske produktionstal (kWh): 2001: 90650.3203; Historiske produktionstal (kWh): 2002: 63508.3202
570715000000056833 | 1988-03-16 | 1998-05-28 | 18 | 0 | 0 | Ukendt | Ukendt-Ukendt | 825 | Læsø | LAND | Vesterø By, Vesterø | 42a | 610759 | 6338488 | Stamdata | 03 | Historiske produktionstal (kWh): 2002: 0
570715000000006241 | 1980-05-03 | 2002-11-15 | 22 | 9 | 12 | Windmatic | Ukendt-Windmatic | 840 | Rebild | LAND | Mejlby by | 1b | 541690.85 | 6290161.61 | Stamdata | 001 | Historiske produktionstal (kWh): 1980: 28233; Historiske produktionstal (kWh): 1981: 48400; Historiske produktionstal (kWh): 1982: 48400; Historiske produktionstal (kWh): 1983: 48400; Historiske produktionstal (kWh): 1984: 48400; Historiske produktionstal (kWh): 1985: 48400; Historiske produktionstal (kWh): 1986: 48400; Historiske produktionstal (kWh): 1987: 48400; Historiske produktionstal (kWh): 1988: 48400; Historiske produktionstal (kWh): 1989: 48400; Historiske produktionstal (kWh): 1990: 48400; Historiske produktionstal (kWh): 1991: 48400; Historiske produktionstal (kWh): 1992: 48400; Historiske produktionstal (kWh): 1993: 48400; Historiske produktionstal (kWh): 1994: 48400; Historiske produktionstal (kWh): 1995: 48400; Historiske produktionstal (kWh): 1996: 48400; Historiske produktionstal (kWh): 1997: 48400; Historiske produktionstal (kWh): 1998: 48400; Historiske produktionstal (kWh): 1999: 48400; Historiske produktionstal (kWh): 2000: 48400; Historiske produktionstal (kWh): 2001: 15192.817; Historiske produktionstal (kWh): 2002: 156.317
570715000000006326 | 1982-01-21 | 2002-07-17 | 55 | 0.1 | 24 | Nordtank | Ukendt-Nordtank | 840 | Rebild | LAND | Skinbjerg By | 2 | 555738.61 | 6304302.11 | Stamdata | 010 | Historiske produktionstal (kWh): 1982: 110917; Historiske produktionstal (kWh): 1983: 121000; Historiske produktionstal (kWh): 1984: 121000; Historiske produktionstal (kWh): 1985: 121000; Historiske produktionstal (kWh): 1986: 121000; Historiske produktionstal (kWh): 1987: 121000; Historiske produktionstal (kWh): 1988: 121000; Historiske produktionstal (kWh): 1989: 121000; Historiske produktionstal (kWh): 1990: 121000; Historiske produktionstal (kWh): 1991: 121000; Historiske produktionstal (kWh): 1992: 121000; Historiske produktionstal (kWh): 1993: 121000; Historiske produktionstal (kWh): 1994: 121000; Historiske produktionstal (kWh): 1995: 121000; Historiske produktionstal (kWh): 1996: 121000; Historiske produktionstal (kWh): 1997: 121000; Historiske produktionstal (kWh): 1998: 121000; Historiske produktionstal (kWh): 1999: 121000; Historiske produktionstal (kWh): 2000: 121000; Historiske produktionstal (kWh): 2001: 57211.0801; Historiske produktionstal (kWh): 2002: 14333.3601
570715000000006333 | 1982-04-30 | 2002-07-25 | 55 | 15 | 23 | Vestas Wind Systems A/S | V 15 | 840 | Rebild | LAND | Nøragergård Hgd. | 5a | 538791.29 | 6285914.96 | Stamdata | 011 | Historiske produktionstal (kWh): 1982: 80667; Historiske produktionstal (kWh): 1983: 121000; Historiske produktionstal (kWh): 1984: 121000; Historiske produktionstal (kWh): 1985: 121000; Historiske produktionstal (kWh): 1986: 121000; Historiske produktionstal (kWh): 1987: 121000; Historiske produktionstal (kWh): 1988: 121000; Historiske produktionstal (kWh): 1989: 121000; Historiske produktionstal (kWh): 1990: 121000; Historiske produktionstal (kWh): 1991: 121000; Historiske produktionstal (kWh): 1992: 121000; Historiske produktionstal (kWh): 1993: 121000; Historiske produktionstal (kWh): 1994: 121000; Historiske produktionstal (kWh): 1995: 121000; Historiske produktionstal (kWh): 1996: 121000; Historiske produktionstal (kWh): 1997: 121000; Historiske produktionstal (kWh): 1998: 121000; Historiske produktionstal (kWh): 1999: 121000; Historiske produktionstal (kWh): 2000: 121000; Historiske produktionstal (kWh): 2001: 67690.2405; Historiske produktionstal (kWh): 2002: 13918.7603
570715000000006340 | 1981-11-19 | 2001-09-18 | 22 | 0.1 | 0.1 | Ukendt | Ukendt-Ukendt | 840 | Rebild | LAND | Ukendt | 0 | 531709 | 6278774 | Stamdata | 012 | Historiske produktionstal (kWh): 1981: 4033; Historiske produktionstal (kWh): 1982: 48400; Historiske produktionstal (kWh): 1983: 48400; Historiske produktionstal (kWh): 1984: 48400; Historiske produktionstal (kWh): 1985: 48400; Historiske produktionstal (kWh): 1986: 48400; Historiske produktionstal (kWh): 1987: 48400; Historiske produktionstal (kWh): 1988: 48400; Historiske produktionstal (kWh): 1989: 48400; Historiske produktionstal (kWh): 1990: 48400; Historiske produktionstal (kWh): 1991: 48400; Historiske produktionstal (kWh): 1992: 48400; Historiske produktionstal (kWh): 1993: 48400; Historiske produktionstal (kWh): 1994: 48400; Historiske produktionstal (kWh): 1995: 48400; Historiske produktionstal (kWh): 1996: 48400; Historiske produktionstal (kWh): 1997: 48400; Historiske produktionstal (kWh): 1998: 48400; Historiske produktionstal (kWh): 1999: 48400; Historiske produktionstal (kWh): 2000: 48400; Historiske produktionstal (kWh): 2001: 18149.9399; Historiske produktionstal (kWh): 2002: 0
570715000000006432 | 1983-05-05 | 2002-10-31 | 18 | 10.9 | 18 | Kuriant | KE 15/4-Kuriant | 840 | Rebild | LAND | Mejlby by | 5a | 540783.27 | 6289682.11 | Stamdata | 021 | Historiske produktionstal (kWh): 1983: 19250; Historiske produktionstal (kWh): 1984: 33000; Historiske produktionstal (kWh): 1985: 33000; Historiske produktionstal (kWh): 1986: 33000; Historiske produktionstal (kWh): 1987: 33000; Historiske produktionstal (kWh): 1988: 33000; Historiske produktionstal (kWh): 1989: 33000; Historiske produktionstal (kWh): 1990: 33000; Historiske produktionstal (kWh): 1991: 33000; Historiske produktionstal (kWh): 1992: 33000; Historiske produktionstal (kWh): 1993: 33000; Historiske produktionstal (kWh): 1994: 33000; Historiske produktionstal (kWh): 1995: 33000; Historiske produktionstal (kWh): 1996: 33000; Historiske produktionstal (kWh): 1997: 33000; Historiske produktionstal (kWh): 1998: 33000; Historiske produktionstal (kWh): 1999: 33000; Historiske produktionstal (kWh): 2000: 33000; Historiske produktionstal (kWh): 2001: 8250.003; Historiske produktionstal (kWh): 2002: 0.003
570715000000006524 | 1985-08-09 | 2002-07-16 | 55 | 16 | 22 | Nordtank | NTK 65-Nordtank | 840 | Rebild | LAND | Haverslev by | 9u | 542504.06 | 6294682.07 | Stamdata | 036 | Historiske produktionstal (kWh): 1985: 35148; Historiske produktionstal (kWh): 1986: 130614; Historiske produktionstal (kWh): 1987: 116211; Historiske produktionstal (kWh): 1988: 123906; Historiske produktionstal (kWh): 1989: 132307; Historiske produktionstal (kWh): 1990: 130276; Historiske produktionstal (kWh): 1991: 124006; Historiske produktionstal (kWh): 1992: 109320; Historiske produktionstal (kWh): 1993: 130240; Historiske produktionstal (kWh): 1994: 126270; Historiske produktionstal (kWh): 1995: 121870; Historiske produktionstal (kWh): 1996: 99670; Historiske produktionstal (kWh): 1997: 114570; Historiske produktionstal (kWh): 1998: 115025; Historiske produktionstal (kWh): 1999: 113208; Historiske produktionstal (kWh): 2000: 115998; Historiske produktionstal (kWh): 2001: 90601.7202; Historiske produktionstal (kWh): 2002: 64173.8604
570715000000007019 | 1985-12-20 | 2003-12-02 | 55 | 16 | 23.4 | Vestas Wind Systems A/S | V 16 | 840 | Rebild | LAND | Bonderup by | 7a | 536934.26 | 6289073.39 | Stamdata | 081 | Historiske produktionstal (kWh): 1985: 4212; Historiske produktionstal (kWh): 1986: 143558; Historiske produktionstal (kWh): 1987: 131475; Historiske produktionstal (kWh): 1988: 140180; Historiske produktionstal (kWh): 1989: 149685; Historiske produktionstal (kWh): 1990: 147387; Historiske produktionstal (kWh): 1991: 140294; Historiske produktionstal (kWh): 1992: 137120; Historiske produktionstal (kWh): 1993: 138910; Historiske produktionstal (kWh): 1994: 147620; Historiske produktionstal (kWh): 1995: 134150; Historiske produktionstal (kWh): 1996: 115470; Historiske produktionstal (kWh): 1997: 126580; Historiske produktionstal (kWh): 1998: 134663; Historiske produktionstal (kWh): 1999: 115952; Historiske produktionstal (kWh): 2000: 134551; Historiske produktionstal (kWh): 2001: 111160.4385; Historiske produktionstal (kWh): 2002: 117862.1533; Historiske produktionstal (kWh): 2003: 95385.3517
570715000000007064 | 1985-08-09 | 2002-11-15 | 55 | 16 | 23 | Nordtank | NTK 65 F | 840 | Rebild | LAND | Haverslev by | 9u | 542433.08 | 6294641.07 | Stamdata | 086 | Historiske produktionstal (kWh): 1985: 32095; Historiske produktionstal (kWh): 1986: 119271; Historiske produktionstal (kWh): 1987: 106119; Historiske produktionstal (kWh): 1988: 113145; Historiske produktionstal (kWh): 1989: 120817; Historiske produktionstal (kWh): 1990: 118962; Historiske produktionstal (kWh): 1991: 113237; Historiske produktionstal (kWh): 1992: 115050; Historiske produktionstal (kWh): 1993: 113590; Historiske produktionstal (kWh): 1994: 125180; Historiske produktionstal (kWh): 1995: 112680; Historiske produktionstal (kWh): 1996: 88650; Historiske produktionstal (kWh): 1997: 97700; Historiske produktionstal (kWh): 1998: 105948; Historiske produktionstal (kWh): 1999: 93828; Historiske produktionstal (kWh): 2000: 105847; Historiske produktionstal (kWh): 2001: 64208.1993; Historiske produktionstal (kWh): 2002: 69348.9031
570715000000007279 | 1986-09-26 | 2002-07-16 | 95 | 19 | 24 | Micon | 95-Micon | 840 | Rebild | LAND | Mejlby by | 5ac | 541180.73 | 6288941.62 | Stamdata | 105 | Historiske produktionstal (kWh): 1986: 51775; Historiske produktionstal (kWh): 1987: 189478; Historiske produktionstal (kWh): 1988: 194554; Historiske produktionstal (kWh): 1989: 207745; Historiske produktionstal (kWh): 1990: 204556; Historiske produktionstal (kWh): 1991: 194711; Historiske produktionstal (kWh): 1992: 201300; Historiske produktionstal (kWh): 1993: 206970; Historiske produktionstal (kWh): 1994: 221070; Historiske produktionstal (kWh): 1995: 187150; Historiske produktionstal (kWh): 1996: 158530; Historiske produktionstal (kWh): 1997: 176600; Historiske produktionstal (kWh): 1998: 183540; Historiske produktionstal (kWh): 1999: 170544; Historiske produktionstal (kWh): 2000: 175983; Historiske produktionstal (kWh): 2001: 132523.0005; Historiske produktionstal (kWh): 2002: 89972.0017
570715000000007286 | 1986-09-26 | 2002-07-16 | 95 | 19 | 24 | Micon | 95-Micon | 840 | Rebild | LAND | Mejlby by | 5ac | 541165.63 | 6289111.93 | Stamdata | 105 | Historiske produktionstal (kWh): 1986: 48758; Historiske produktionstal (kWh): 1987: 180235; Historiske produktionstal (kWh): 1988: 183109; Historiske produktionstal (kWh): 1989: 195525; Historiske produktionstal (kWh): 1990: 192523; Historiske produktionstal (kWh): 1991: 183258; Historiske produktionstal (kWh): 1992: 183590; Historiske produktionstal (kWh): 1993: 191780; Historiske produktionstal (kWh): 1994: 204090; Historiske produktionstal (kWh): 1995: 175340; Historiske produktionstal (kWh): 1996: 144780; Historiske produktionstal (kWh): 1997: 166850; Historiske produktionstal (kWh): 1998: 172970; Historiske produktionstal (kWh): 1999: 160513; Historiske produktionstal (kWh): 2000: 165632; Historiske produktionstal (kWh): 2001: 130240.0005; Historiske produktionstal (kWh): 2002: 89972.0017
570715000000007293 | 1987-05-06 | 2001-11-30 | 95 | 19 | 24 | Micon | 95-Micon | 840 | Rebild | LAND | Mejlby | 5c | 541261 | 6289157 | Stamdata | 105 | Historiske produktionstal (kWh): 1987: 92430; Historiske produktionstal (kWh): 1988: 194554; Historiske produktionstal (kWh): 1989: 207746; Historiske produktionstal (kWh): 1990: 204556; Historiske produktionstal (kWh): 1991: 194711; Historiske produktionstal (kWh): 1992: 189650; Historiske produktionstal (kWh): 1993: 166870; Historiske produktionstal (kWh): 1994: 219360; Historiske produktionstal (kWh): 1995: 196220; Historiske produktionstal (kWh): 1996: 141670; Historiske produktionstal (kWh): 1997: 152370; Historiske produktionstal (kWh): 1998: 185910; Historiske produktionstal (kWh): 1999: 170544; Historiske produktionstal (kWh): 2000: 175984; Historiske produktionstal (kWh): 2001: 132523.0005; Historiske produktionstal (kWh): 2002: 89972.0017
570715000000007347 | 1986-11-21 | 2002-09-23 | 99 | 20.5 | 26 | Nordtank | NTK 99 F | 840 | Rebild | LAND | Ø. Hornum by | 3c | 544578.28 | 6311374.73 | Stamdata | 110 | Historiske produktionstal (kWh): 1986: 21362; Historiske produktionstal (kWh): 1987: 228079; Historiske produktionstal (kWh): 1988: 243180; Historiske produktionstal (kWh): 1989: 259669; Historiske produktionstal (kWh): 1990: 255683; Historiske produktionstal (kWh): 1991: 243377; Historiske produktionstal (kWh): 1992: 259450; Historiske produktionstal (kWh): 1993: 244040; Historiske produktionstal (kWh): 1994: 258460; Historiske produktionstal (kWh): 1995: 237350; Historiske produktionstal (kWh): 1996: 189470; Historiske produktionstal (kWh): 1997: 219190; Historiske produktionstal (kWh): 1998: 230540; Historiske produktionstal (kWh): 1999: 206161; Historiske produktionstal (kWh): 2000: 214189; Historiske produktionstal (kWh): 2001: 181771.8389; Historiske produktionstal (kWh): 2002: 142119.8682
570715000000007477 | 1987-05-12 | 2010-05-31 | 160 | 22 | 25 | Vindsyssel | VS 150 | 840 | Rebild | LAND | Fræer by | 19 | 557552.82 | 6303389.8 | Stamdata | 125 | Historiske produktionstal (kWh): 1987: 140296; Historiske produktionstal (kWh): 1988: 223344; Historiske produktionstal (kWh): 1989: 80857; Historiske produktionstal (kWh): 1990: 253470; Historiske produktionstal (kWh): 1991: 244180; Historiske produktionstal (kWh): 1992: 287900; Historiske produktionstal (kWh): 1993: 303230; Historiske produktionstal (kWh): 1994: 318720; Historiske produktionstal (kWh): 1995: 270370; Historiske produktionstal (kWh): 1996: 223000; Historiske produktionstal (kWh): 1997: 255950; Historiske produktionstal (kWh): 1998: 91077; Historiske produktionstal (kWh): 1999: 238776; Historiske produktionstal (kWh): 2000: 268682; Historiske produktionstal (kWh): 2001: 221937.3594; Historiske produktionstal (kWh): 2002: 219594.2393; Historiske produktionstal (kWh): 2003: 202914.7979; Historiske produktionstal (kWh): 2004: 203705.7275; Historiske produktionstal (kWh): 2005: 161411.9325; Historiske produktionstal (kWh): 2006: 162049.4556; Historiske produktionstal (kWh): 2007: 183308.4756; Historiske produktionstal (kWh): 2008: 241919.7207; Historiske produktionstal (kWh): 2009: 206846.9561; Historiske produktionstal (kWh): 2010: 18250.766
570715000000007484 | 1987-05-25 | 2002-07-17 | 99 | 0.1 | 25 | Nordtank | Ukendt-Nordtank | 840 | Rebild | LAND | Skinbjerg By | 2 | 555590.58 | 6304014.17 | Stamdata | 126 | Historiske produktionstal (kWh): 1987: 128105; Historiske produktionstal (kWh): 1988: 234150; Historiske produktionstal (kWh): 1989: 250026; Historiske produktionstal (kWh): 1990: 246188; Historiske produktionstal (kWh): 1991: 234339; Historiske produktionstal (kWh): 1992: 231320; Historiske produktionstal (kWh): 1993: 237420; Historiske produktionstal (kWh): 1994: 259210; Historiske produktionstal (kWh): 1995: 229380; Historiske produktionstal (kWh): 1996: 190710; Historiske produktionstal (kWh): 1997: 215800; Historiske produktionstal (kWh): 1998: 219756; Historiske produktionstal (kWh): 1999: 199711; Historiske produktionstal (kWh): 2000: 198084; Historiske produktionstal (kWh): 2001: 179155.4824; Historiske produktionstal (kWh): 2002: 115812.4592
570715000000007491 | 1987-05-29 | 2002-06-21 | 95 | 0.1 | 0.1 | Ukendt | Ukendt-Ukendt | 840 | Rebild | LAND | Skibsted by | 8a | 565448.76 | 6303724.41 | Stamdata | 127 | Historiske produktionstal (kWh): 1987: 129071; Historiske produktionstal (kWh): 1988: 235914; Historiske produktionstal (kWh): 1989: 251910; Historiske produktionstal (kWh): 1990: 248043; Historiske produktionstal (kWh): 1991: 236105; Historiske produktionstal (kWh): 1992: 240730; Historiske produktionstal (kWh): 1993: 235850; Historiske produktionstal (kWh): 1994: 256110; Historiske produktionstal (kWh): 1995: 226690; Historiske produktionstal (kWh): 1996: 196810; Historiske produktionstal (kWh): 1997: 214200; Historiske produktionstal (kWh): 1998: 225547; Historiske produktionstal (kWh): 1999: 203119; Historiske produktionstal (kWh): 2000: 196299; Historiske produktionstal (kWh): 2001: 186246.2803; Historiske produktionstal (kWh): 2002: 82850.6162
570715000000007521 | 1987-06-19 | 2002-11-15 | 95 | 19 | 24 | BONUS | HWC260 | 840 | Rebild | LAND | Hornumgård | 10f | 544923.07 | 6306868.83 | Stamdata | 130 | Historiske produktionstal (kWh): 1987: 86876; Historiske produktionstal (kWh): 1988: 185256; Historiske produktionstal (kWh): 1989: 197817; Historiske produktionstal (kWh): 1990: 194780; Historiske produktionstal (kWh): 1991: 185406; Historiske produktionstal (kWh): 1992: 185620; Historiske produktionstal (kWh): 1993: 183750; Historiske produktionstal (kWh): 1994: 158050; Historiske produktionstal (kWh): 1995: 188960; Historiske produktionstal (kWh): 1996: 153070; Historiske produktionstal (kWh): 1997: 171700; Historiske produktionstal (kWh): 1998: 180735; Historiske produktionstal (kWh): 1999: 168880; Historiske produktionstal (kWh): 2000: 169733; Historiske produktionstal (kWh): 2001: 110763.6802; Historiske produktionstal (kWh): 2002: 133010.1287
570715000000007767 | 1987-12-10 | 2001-11-30 | 95 | 19 | 24 | Micon | 95-Micon | 840 | Rebild | LAND | Mejlby | 5c | 541633 | 6290257 | Stamdata | 151 | Historiske produktionstal (kWh): 1987: 14523; Historiske produktionstal (kWh): 1988: 185809; Historiske produktionstal (kWh): 1989: 198408; Historiske produktionstal (kWh): 1990: 195362; Historiske produktionstal (kWh): 1991: 185959; Historiske produktionstal (kWh): 1992: 175530; Historiske produktionstal (kWh): 1993: 167540; Historiske produktionstal (kWh): 1994: 198980; Historiske produktionstal (kWh): 1995: 180550; Historiske produktionstal (kWh): 1996: 147580; Historiske produktionstal (kWh): 1997: 173260; Historiske produktionstal (kWh): 1998: 171933; Historiske produktionstal (kWh): 1999: 171147; Historiske produktionstal (kWh): 2000: 180930; Historiske produktionstal (kWh): 2001: 133525.199; Historiske produktionstal (kWh): 2002: 0
570715000000007774 | 1987-12-10 | 2010-05-31 | 200 | 24.6 | 32 | Dencon | Dencon 200/40 | 840 | Rebild | LAND | St. Brøndum by | 18a | 559247.25 | 6300590.98 | GST, 18-02-2013 | 152 | Historiske produktionstal (kWh): 1987: 21200; Historiske produktionstal (kWh): 1988: 400418; Historiske produktionstal (kWh): 1989: 428110; Historiske produktionstal (kWh): 1990: 420560; Historiske produktionstal (kWh): 1991: 400933; Historiske produktionstal (kWh): 1992: 441680; Historiske produktionstal (kWh): 1993: 410970; Historiske produktionstal (kWh): 1994: 467530; Historiske produktionstal (kWh): 1995: 422170; Historiske produktionstal (kWh): 1996: 279800; Historiske produktionstal (kWh): 1997: 351110; Historiske produktionstal (kWh): 1998: 372619; Historiske produktionstal (kWh): 1999: 242454; Historiske produktionstal (kWh): 2000: 353992; Historiske produktionstal (kWh): 2001: 267606.6025; Historiske produktionstal (kWh): 2002: 334897.625; Historiske produktionstal (kWh): 2003: 254563.168; Historiske produktionstal (kWh): 2004: 284720.0376; Historiske produktionstal (kWh): 2005: 252545.7207; Historiske produktionstal (kWh): 2006: 229000.7169; Historiske produktionstal (kWh): 2007: 296965.4707; Historiske produktionstal (kWh): 2008: 128809.3953; Historiske produktionstal (kWh): 2009: 122573.3843; Historiske produktionstal (kWh): 2010: 63850.4462
570715000000007781 | 1987-12-18 | 2002-09-23 | 150 | 23 | 24 | BONUS | 20-150/30 | 840 | Rebild | LAND | Ø. Hornum by | 1x | 543980.81 | 6309818.19 | Stamdata | 153 | Historiske produktionstal (kWh): 1987: 13782; Historiske produktionstal (kWh): 1988: 315231; Historiske produktionstal (kWh): 1989: 331348; Historiske produktionstal (kWh): 1990: 329752; Historiske produktionstal (kWh): 1991: 313612; Historiske produktionstal (kWh): 1992: 310690; Historiske produktionstal (kWh): 1993: 284770; Historiske produktionstal (kWh): 1994: 345800; Historiske produktionstal (kWh): 1995: 318380; Historiske produktionstal (kWh): 1996: 253580; Historiske produktionstal (kWh): 1997: 296190; Historiske produktionstal (kWh): 1998: 300448; Historiske produktionstal (kWh): 1999: 281291; Historiske produktionstal (kWh): 2000: 281278; Historiske produktionstal (kWh): 2001: 257915.9766; Historiske produktionstal (kWh): 2002: 199918.8906
570715000000007965 | 1988-05-13 | 2002-10-30 | 150 | 23 | 24 | BONUS | 20-150/30 | 840 | Rebild | LAND | Torsted by | 3a | 542945.26 | 6296436.85 | Stamdata | 168 | Historiske produktionstal (kWh): 1988: 181240; Historiske produktionstal (kWh): 1989: 331763; Historiske produktionstal (kWh): 1990: 326670; Historiske produktionstal (kWh): 1991: 310948; Historiske produktionstal (kWh): 1992: 317190; Historiske produktionstal (kWh): 1993: 315110; Historiske produktionstal (kWh): 1994: 318890; Historiske produktionstal (kWh): 1995: 305350; Historiske produktionstal (kWh): 1996: 243330; Historiske produktionstal (kWh): 1997: 277650; Historiske produktionstal (kWh): 1998: 296920; Historiske produktionstal (kWh): 1999: 276043; Historiske produktionstal (kWh): 2000: 275493; Historiske produktionstal (kWh): 2001: 239548.9023; Historiske produktionstal (kWh): 2002: 215241.3232
570715000000007972 | 1988-05-13 | 2002-10-30 | 150 | 23 | 24 | BONUS | 20-150/30 | 840 | Rebild | LAND | Torsted by | 3a | 543000.29 | 6296361.57 | Stamdata | 168 | Historiske produktionstal (kWh): 1988: 191681; Historiske produktionstal (kWh): 1989: 350877; Historiske produktionstal (kWh): 1990: 345490; Historiske produktionstal (kWh): 1991: 328862; Historiske produktionstal (kWh): 1992: 338900; Historiske produktionstal (kWh): 1993: 317410; Historiske produktionstal (kWh): 1994: 353490; Historiske produktionstal (kWh): 1995: 324150; Historiske produktionstal (kWh): 1996: 259830; Historiske produktionstal (kWh): 1997: 293540; Historiske produktionstal (kWh): 1998: 309930; Historiske produktionstal (kWh): 1999: 291946; Historiske produktionstal (kWh): 2000: 291365; Historiske produktionstal (kWh): 2001: 243221.9023; Historiske produktionstal (kWh): 2002: 215241.3232
570715000000007996 | 1988-07-05 | 2010-05-28 | 250 | 26 | 30 | Micon | 530/250 | 840 | Rebild | LAND | Albæk Hgd. | 1az | 546500.83 | 6300968.99 | Stamdata | 170 | Historiske produktionstal (kWh): 1988: 155306; Historiske produktionstal (kWh): 1989: 398009; Historiske produktionstal (kWh): 1990: 391899; Historiske produktionstal (kWh): 1991: 373037; Historiske produktionstal (kWh): 1992: 398300; Historiske produktionstal (kWh): 1993: 397750; Historiske produktionstal (kWh): 1994: 396580; Historiske produktionstal (kWh): 1995: 368520; Historiske produktionstal (kWh): 1996: 298990; Historiske produktionstal (kWh): 1997: 325370; Historiske produktionstal (kWh): 1998: 290530; Historiske produktionstal (kWh): 1999: 285400; Historiske produktionstal (kWh): 2000: 310028; Historiske produktionstal (kWh): 2001: 265659.1973; Historiske produktionstal (kWh): 2002: 308118.1953; Historiske produktionstal (kWh): 2003: 260087.5532; Historiske produktionstal (kWh): 2004: 194055.2463; Historiske produktionstal (kWh): 2005: 131172.5264; Historiske produktionstal (kWh): 2006: 244674.3408; Historiske produktionstal (kWh): 2007: 321350.4336; Historiske produktionstal (kWh): 2008: 276004.873; Historiske produktionstal (kWh): 2009: 266357.0244; Historiske produktionstal (kWh): 2010: 100482.0299
570715000000008009 | 1988-07-05 | 2010-05-28 | 250 | 26 | 30 | Micon | 530/250 | 840 | Rebild | LAND | Albæk Hgd. | 1az | 546375.77 | 6300789.39 | Stamdata | 170 | Historiske produktionstal (kWh): 1988: 148621; Historiske produktionstal (kWh): 1989: 380874; Historiske produktionstal (kWh): 1990: 375027; Historiske produktionstal (kWh): 1991: 356978; Historiske produktionstal (kWh): 1992: 380720; Historiske produktionstal (kWh): 1993: 368720; Historiske produktionstal (kWh): 1994: 396600; Historiske produktionstal (kWh): 1995: 350300; Historiske produktionstal (kWh): 1996: 301120; Historiske produktionstal (kWh): 1997: 343270; Historiske produktionstal (kWh): 1998: 336510; Historiske produktionstal (kWh): 1999: 300635; Historiske produktionstal (kWh): 2000: 326579; Historiske produktionstal (kWh): 2001: 269545.1973; Historiske produktionstal (kWh): 2002: 308118.1953; Historiske produktionstal (kWh): 2003: 260087.5532; Historiske produktionstal (kWh): 2004: 194055.2463; Historiske produktionstal (kWh): 2005: 131172.5264; Historiske produktionstal (kWh): 2006: 244674.3408; Historiske produktionstal (kWh): 2007: 321350.4336; Historiske produktionstal (kWh): 2008: 276004.873; Historiske produktionstal (kWh): 2009: 266357.0244; Historiske produktionstal (kWh): 2010: 100482.0299
570715000000008016 | 1988-07-05 | 2002-10-29 | 95 | 19 | 41 | Tellus | TE 95/20 | 840 | Rebild | LAND | Nysum by | 8h | 547981.28 | 6289476.83 | Stamdata | 172 | Historiske produktionstal (kWh): 1988: 90096; Historiske produktionstal (kWh): 1989: 230893; Historiske produktionstal (kWh): 1990: 227348; Historiske produktionstal (kWh): 1991: 216406; Historiske produktionstal (kWh): 1992: 229190; Historiske produktionstal (kWh): 1993: 216570; Historiske produktionstal (kWh): 1994: 233020; Historiske produktionstal (kWh): 1995: 209080; Historiske produktionstal (kWh): 1996: 177640; Historiske produktionstal (kWh): 1997: 191560; Historiske produktionstal (kWh): 1998: 205630; Historiske produktionstal (kWh): 1999: 165739; Historiske produktionstal (kWh): 2000: 202829; Historiske produktionstal (kWh): 2001: 172540.4404; Historiske produktionstal (kWh): 2002: 157171.1475
570715000000008078 | 1988-09-06 | 2002-07-02 | 99 | 19 | 30 | Windmatic | VM 19 S | 840 | Rebild | LAND | Estrup by | 2d | 547172.07 | 6308321.86 | Stamdata | 177 | Historiske produktionstal (kWh): 1988: 42165; Historiske produktionstal (kWh): 1989: 180096; Historiske produktionstal (kWh): 1990: 177331; Historiske produktionstal (kWh): 1991: 168796; Historiske produktionstal (kWh): 1992: 105400; Historiske produktionstal (kWh): 1993: 169700; Historiske produktionstal (kWh): 1994: 176400; Historiske produktionstal (kWh): 1995: 161470; Historiske produktionstal (kWh): 1996: 127630; Historiske produktionstal (kWh): 1997: 159450; Historiske produktionstal (kWh): 1998: 166851; Historiske produktionstal (kWh): 1999: 147539; Historiske produktionstal (kWh): 2000: 152135; Historiske produktionstal (kWh): 2001: 120648.4399; Historiske produktionstal (kWh): 2002: 78285.3047
570715000000008139 | 1988-10-10 | 2015-10-29 | 180 | 23.2 | 30 | Danwin | DW 23-Danwin | 840 | Rebild | LAND | Smidie by | 4a | 569608.65 | 6302871.25 | GST, 18-02-2013 | 181 | [11 empty] | 67507 | 432507 | 425867 | 405371 | 432000 | 406000 | 438000 | 393000 | 344000 | 361000 | 334497 | 346855 | 367692 | 321460.2002 | 334773.9385 | 279601.9365 | 262190.2163 | 283127.3291 | 240038.1704 | 304782.3939 | 219721.0983 | 147998.6646 | 186896.259 | 171114.201 | 190626.355 | 292283.014 | 294352.379 | 255177.517
570715000000008184 | 1988-12-29 | 2005-01-28 | 150 | 23 | 30 | BONUS | 150/30 kW | 840 | Rebild | LAND | Hjeds by | 6b | 541748.55 | 6304914.48 | SDFE2018 | 187 | Historiske produktionstal (kWh): 1988: 1014; Historiske produktionstal (kWh): 1989: 327330; Historiske produktionstal (kWh): 1990: 323303; Historiske produktionstal (kWh): 1991: 307743; Historiske produktionstal (kWh): 1992: 312000; Historiske produktionstal (kWh): 1993: 300300; Historiske produktionstal (kWh): 1994: 324140; Historiske produktionstal (kWh): 1995: 296750; Historiske produktionstal (kWh): 1996: 246580; Historiske produktionstal (kWh): 1997: 278690; Historiske produktionstal (kWh): 1998: 284816; Historiske produktionstal (kWh): 1999: 264187; Historiske produktionstal (kWh): 2000: 291595; Historiske produktionstal (kWh): 2001: 239254.1631; Historiske produktionstal (kWh): 2002: 247919.2549; Historiske produktionstal (kWh): 2003: 202209.259; Historiske produktionstal (kWh): 2004: 252033.5664; Historiske produktionstal (kWh): 2005: 32527.5215
570715000000008566 | 1990-04-11 | 2009-09-11 | 250 | 26 | 30 | Micon | 530/250 | 840 | Rebild | LAND | Skibsted by | 7i | 565106.59 | 6303877.93 | Stamdata | 227 | Historiske produktionstal (kWh): 1990: 318310; Historiske produktionstal (kWh): 1991: 454485; Historiske produktionstal (kWh): 1992: 447960; Historiske produktionstal (kWh): 1993: 478410; Historiske produktionstal (kWh): 1994: 498960; Historiske produktionstal (kWh): 1995: 414440; Historiske produktionstal (kWh): 1996: 389620; Historiske produktionstal (kWh): 1997: 419980; Historiske produktionstal (kWh): 1998: 425200; Historiske produktionstal (kWh): 1999: 349990; Historiske produktionstal (kWh): 2000: 419068; Historiske produktionstal (kWh): 2001: 358980.2979; Historiske produktionstal (kWh): 2002: 391135.3281; Historiske produktionstal (kWh): 2003: 336468.1416; Historiske produktionstal (kWh): 2004: 365199.0859; Historiske produktionstal (kWh): 2005: 289161.8291; Historiske produktionstal (kWh): 2006: 129991.5596; Historiske produktionstal (kWh): 2007: 0; Historiske produktionstal (kWh): 2008: 269719; Historiske produktionstal (kWh): 2009: 181386.9102
570715000000008573 | 1990-04-19 | 2019-09-24 | 150 | 23 | 30 | BONUS | 150/30 kW | 840 | Rebild | LAND | Bradsted by | 5ab | 542106.3 | 6306000.81 | SDFE2018 | 228 | [13 empty] | 246561 | 352041 | 351710 | 317210 | 379440 | 348450 | 288390 | 315000 | 341645 | 310562 | 318562 | 275642.4395 | 293993.1279 | 260711.4902 | 295946.1426 | 285423.5059 | 246622.9893 | 312539.3496 | 294331.6045 | 262491.6914 | 257488.1001 | 306642.311 | 260330.239 | 251919.396 | 279728.465 | 265686.565 | 0 | 0 | 0 | 0
570715000000008610 | 1990-06-08 | 2009-09-11 | 250 | 26 | 30 | Micon | 530/250 | 840 | Rebild | LAND | Skibsted by | 8a | 565266.61 | 6303887.04 | Stamdata | 232 | Historiske produktionstal (kWh): 1990: 241734; Historiske produktionstal (kWh): 1991: 460200; Historiske produktionstal (kWh): 1992: 454600; Historiske produktionstal (kWh): 1993: 484340; Historiske produktionstal (kWh): 1994: 508850; Historiske produktionstal (kWh): 1995: 416450; Historiske produktionstal (kWh): 1996: 379780; Historiske produktionstal (kWh): 1997: 433250; Historiske produktionstal (kWh): 1998: 440560; Historiske produktionstal (kWh): 1999: 354071; Historiske produktionstal (kWh): 2000: 422676; Historiske produktionstal (kWh): 2001: 360868.5879; Historiske produktionstal (kWh): 2002: 386237.6055; Historiske produktionstal (kWh): 2003: 338301.4492; Historiske produktionstal (kWh): 2004: 366442.8511; Historiske produktionstal (kWh): 2005: 378809.5957; Historiske produktionstal (kWh): 2006: 275020.8154; Historiske produktionstal (kWh): 2007: 429921.7598; Historiske produktionstal (kWh): 2008: 394916.8555; Historiske produktionstal (kWh): 2009: 199755.1858
570715000000008627 | 1990-06-26 | 2009-01-21 | 150 | 23 | 30 | BONUS | 150/30 kW | 840 | Rebild | LAND | Dalumgård | 1h | 540164.21 | 6302578.33 | Stamdata | 233 | Historiske produktionstal (kWh): 1990: 135009; Historiske produktionstal (kWh): 1991: 257023; Historiske produktionstal (kWh): 1992: 257730; Historiske produktionstal (kWh): 1993: 257690; Historiske produktionstal (kWh): 1994: 268540; Historiske produktionstal (kWh): 1995: 251800; Historiske produktionstal (kWh): 1996: 218260; Historiske produktionstal (kWh): 1997: 223660; Historiske produktionstal (kWh): 1998: 235931; Historiske produktionstal (kWh): 1999: 222851; Historiske produktionstal (kWh): 2000: 233362; Historiske produktionstal (kWh): 2001: 196548.6787; Historiske produktionstal (kWh): 2002: 209600.3838; Historiske produktionstal (kWh): 2003: 176975.981; Historiske produktionstal (kWh): 2004: 202387.0283; Historiske produktionstal (kWh): 2005: 179926.1172; Historiske produktionstal (kWh): 2006: 179925.2114; Historiske produktionstal (kWh): 2007: 225674.6152; Historiske produktionstal (kWh): 2008: 205539.0518; Historiske produktionstal (kWh): 2009: 33.185
570715000000008658 | 1990-07-20 | 2010-05-05 | 150 | 24.6 | 32.5 | Nordtank | NTK 150 XLR-Nordtank | 840 | Rebild | LAND | Bonderup by | 6a | 536790.39 | 6288891.46 | Stamdata | 235 | Historiske produktionstal (kWh): 1990: 169947; Historiske produktionstal (kWh): 1991: 388243; Historiske produktionstal (kWh): 1992: 362570; Historiske produktionstal (kWh): 1993: 366160; Historiske produktionstal (kWh): 1994: 399700; Historiske produktionstal (kWh): 1995: 362590; Historiske produktionstal (kWh): 1996: 298490; Historiske produktionstal (kWh): 1997: 327300; Historiske produktionstal (kWh): 1998: 366910; Historiske produktionstal (kWh): 1999: 342583; Historiske produktionstal (kWh): 2000: 365605; Historiske produktionstal (kWh): 2001: 294833.7988; Historiske produktionstal (kWh): 2002: 310610.7705; Historiske produktionstal (kWh): 2003: 248166.7383; Historiske produktionstal (kWh): 2004: 299036.334; Historiske produktionstal (kWh): 2005: 284868.0459; Historiske produktionstal (kWh): 2006: 272250.793; Historiske produktionstal (kWh): 2007: 352481.2773; Historiske produktionstal (kWh): 2008: 313402.1777; Historiske produktionstal (kWh): 2009: 283633.5156; Historiske produktionstal (kWh): 2010: 88967.9335
570715000000008665 | 1990-07-20 | 2010-05-05 | 150 | 24.6 | 32.5 | Nordtank | NTK 150 XLR-Nordtank | 840 | Rebild | LAND | Bonderup by | 6a | 536780.21 | 6288801.89 | Stamdata | 235 | Historiske produktionstal (kWh): 1990: 169947; Historiske produktionstal (kWh): 1991: 388244; Historiske produktionstal (kWh): 1992: 381560; Historiske produktionstal (kWh): 1993: 393950; Historiske produktionstal (kWh): 1994: 422240; Historiske produktionstal (kWh): 1995: 352710; Historiske produktionstal (kWh): 1996: 314350; Historiske produktionstal (kWh): 1997: 340910; Historiske produktionstal (kWh): 1998: 386860; Historiske produktionstal (kWh): 1999: 342583; Historiske produktionstal (kWh): 2000: 365605; Historiske produktionstal (kWh): 2001: 294836.7988; Historiske produktionstal (kWh): 2002: 310610.7705; Historiske produktionstal (kWh): 2003: 248166.7383; Historiske produktionstal (kWh): 2004: 299036.334; Historiske produktionstal (kWh): 2005: 284868.0459; Historiske produktionstal (kWh): 2006: 272250.793; Historiske produktionstal (kWh): 2007: 352481.2773; Historiske produktionstal (kWh): 2008: 313402.1777; Historiske produktionstal (kWh): 2009: 283633.5156; Historiske produktionstal (kWh): 2010: 88967.9335
570715000000008672 | 1990-07-20 | 2010-05-05 | 150 | 24.6 | 32.5 | Nordtank | NTK 150 XLR-Nordtank | 840 | Rebild | LAND | Bonderup by | 6a | 536532.41 | 6288771.71 | Stamdata | 235 | Historiske produktionstal (kWh): 1990: 169948; Historiske produktionstal (kWh): 1991: 388243; Historiske produktionstal (kWh): 1992: 366120; Historiske produktionstal (kWh): 1993: 396970; Historiske produktionstal (kWh): 1994: 403780; Historiske produktionstal (kWh): 1995: 383700; Historiske produktionstal (kWh): 1996: 318280; Historiske produktionstal (kWh): 1997: 349860; Historiske produktionstal (kWh): 1998: 368620; Historiske produktionstal (kWh): 1999: 342583; Historiske produktionstal (kWh): 2000: 365605; Historiske produktionstal (kWh): 2001: 294836.7988; Historiske produktionstal (kWh): 2002: 310610.7705; Historiske produktionstal (kWh): 2003: 248166.7383; Historiske produktionstal (kWh): 2004: 299036.334; Historiske produktionstal (kWh): 2005: 284868.0459; Historiske produktionstal (kWh): 2006: 272250.793; Historiske produktionstal (kWh): 2007: 352481.2773; Historiske produktionstal (kWh): 2008: 313402.1777; Historiske produktionstal (kWh): 2009: 283633.5156; Historiske produktionstal (kWh): 2010: 88967.9335
570715000000008689 | 1990-07-20 | 2010-05-05 | 150 | 24.6 | 32.5 | Nordtank | NTK 150 XLR-Nordtank | 840 | Rebild | LAND | Bonderup by | 6a | 536606.48 | 6288670.6 | Stamdata | 235 | Historiske produktionstal (kWh): 1990: 169947; Historiske produktionstal (kWh): 1991: 388243; Historiske produktionstal (kWh): 1992: 370040; Historiske produktionstal (kWh): 1993: 391190; Historiske produktionstal (kWh): 1994: 416170; Historiske produktionstal (kWh): 1995: 380920; Historiske produktionstal (kWh): 1996: 325050; Historiske produktionstal (kWh): 1997: 347150; Historiske produktionstal (kWh): 1998: 389800; Historiske produktionstal (kWh): 1999: 342583; Historiske produktionstal (kWh): 2000: 365608; Historiske produktionstal (kWh): 2001: 294836.7988; Historiske produktionstal (kWh): 2002: 310610.7705; Historiske produktionstal (kWh): 2003: 248166.7383; Historiske produktionstal (kWh): 2004: 299036.334; Historiske produktionstal (kWh): 2005: 284868.0459; Historiske produktionstal (kWh): 2006: 272250.793; Historiske produktionstal (kWh): 2007: 352481.2773; Historiske produktionstal (kWh): 2008: 313402.1777; Historiske produktionstal (kWh): 2009: 283633.5156; Historiske produktionstal (kWh): 2010: 88967.9335
570715000000008740 | 1990-12-07 | 2016-04-29 | 150 | 28 | 31 | Wind World | W 2800 | 840 | Rebild | LAND | Tøttrup by | 2c | 539527.76 | 6298762.09 | GST, 18-02-2013 | 245 | [13 empty] | 14115 | 331906 | 355290 | 334510 | 385010 | 329570 | 294010 | 313920 | 278800 | 208130 | 334465 | 272586.9004 | 289816.9434 | 248877.5645 | 293486.5088 | 283465.1016 | 256034.2158 | 321406.4297 | 298356.3418 | 259610.3428 | 242337.2351 | 295539.845 | 293712.763 | 252850.29 | 283114.413 | 332649.757 | 90888.396
570715000000008801 | 1990-12-27 | 2005-06-01 | 150 | 24.6 | 32.5 | Nordtank | NTK 150 XLR-Nordtank | 840 | Rebild | LAND | Kgs. Tisted by | 14a | 535894.59 | 6290416.66 | Stamdata | 250 | Historiske produktionstal (kWh): 1990: 2870; Historiske produktionstal (kWh): 1991: 371819; Historiske produktionstal (kWh): 1992: 378080; Historiske produktionstal (kWh): 1993: 366590; Historiske produktionstal (kWh): 1994: 405450; Historiske produktionstal (kWh): 1995: 359610; Historiske produktionstal (kWh): 1996: 312900; Historiske produktionstal (kWh): 1997: 342840; Historiske produktionstal (kWh): 1998: 346290; Historiske produktionstal (kWh): 1999: 290635; Historiske produktionstal (kWh): 2000: 363977; Historiske produktionstal (kWh): 2001: 297391.502; Historiske produktionstal (kWh): 2002: 304245.957; Historiske produktionstal (kWh): 2003: 267683.457; Historiske produktionstal (kWh): 2004: 292046.7715; Historiske produktionstal (kWh): 2005: 150997.5879
570715000000008818 | 1990-12-27 | 2017-03-30 | 150 | 28 | 30 | Wind World | W 2800-150 | 840 | Rebild | LAND | Kgs. Tisted by | 13a | 535762 | 6290158.23 | SDFE2018 | 251 | [13 empty] | 2955 | 412000 | 421200 | 428800 | 490000 | 375000 | 325000 | 386660 | 426999 | 279307 | 390083 | 334555.7197 | 367161.2871 | 294248.9414 | 348535.1846 | 348778.3652 | 286914.8555 | 350873.0352 | 298461.9229 | 264214.8464 | 324962.5169 | 360806.228 | 319209.625 | 300033.884 | 286077.283 | 312059.008 | 0 | 0
570715000000009303 | 1992-12-15 | 2009-09-01 | 150 | 24.6 | 32 | Nordtank | NTK 150 XLR-Nordtank | 840 | Rebild | LAND | Tvorup by | 1b | 565447.88 | 6300248.98 | Stamdata | 292 | Historiske produktionstal (kWh): 1992: 5010; Historiske produktionstal (kWh): 1993: 347700; Historiske produktionstal (kWh): 1994: 377230; Historiske produktionstal (kWh): 1995: 329620; Historiske produktionstal (kWh): 1996: 287450; Historiske produktionstal (kWh): 1997: 312000; Historiske produktionstal (kWh): 1998: 342892; Historiske produktionstal (kWh): 1999: 315862; Historiske produktionstal (kWh): 2000: 322602; Historiske produktionstal (kWh): 2001: 287989.5195; Historiske produktionstal (kWh): 2002: 298575.4463; Historiske produktionstal (kWh): 2003: 266243.5723; Historiske produktionstal (kWh): 2004: 305006.2363; Historiske produktionstal (kWh): 2005: 292616.2012; Historiske produktionstal (kWh): 2006: 215742.2282; Historiske produktionstal (kWh): 2007: 333904.1113; Historiske produktionstal (kWh): 2008: 308371.8511; Historiske produktionstal (kWh): 2009: 160492.8545
570715000000056215 | 1986-12-18 | 2002-10-23 | 90 | 18.8 | 23.4 | Vestas Wind Systems A/S | V 19-90 | 840 | Rebild | LAND | Stausgård | 2a | 542279.21 | 6292224.85 | Stamdata | 318 | Historiske produktionstal (kWh): 1986: 2305; Historiske produktionstal (kWh): 1987: 197056; Historiske produktionstal (kWh): 1988: 212561; Historiske produktionstal (kWh): 1989: 226973; Historiske produktionstal (kWh): 1990: 223489; Historiske produktionstal (kWh): 1991: 212733; Historiske produktionstal (kWh): 1992: 148370; Historiske produktionstal (kWh): 1993: 182540; Historiske produktionstal (kWh): 1994: 203900; Historiske produktionstal (kWh): 1995: 184910; Historiske produktionstal (kWh): 1996: 153550; Historiske produktionstal (kWh): 1997: 173500; Historiske produktionstal (kWh): 1998: 179200; Historiske produktionstal (kWh): 1999: 178747; Historiske produktionstal (kWh): 2000: 183054; Historiske produktionstal (kWh): 2001: 267305.8027; Historiske produktionstal (kWh): 2002: 356020.6035; Historiske produktionstal (kWh): 2010: 176312.6005; Historiske produktionstal (kWh): 2011: 215804.832; Historiske produktionstal (kWh): 2012: 180601.6492
570715000001463562 | 2015-07-20 | 2015-07-20 | 10 | 13 | 18 | Solid Wind Power A/S | SWP10-14TG20 | 840 | Rebild | Land |  |  |  |  | Stamdata
570715000000006302 | 1992-03-17 | 2016-11-14 | 150 | 24.6 | 32 | Nordtank | NTK 150 XLR-Nordtank | 846 | Mariagerfjord | LAND | Monstrup by | 2c | 555007.76 | 6284833.48 | SDFE2018 | 006 | Historiske produktionstal (kWh): 1992: 239270; Historiske produktionstal (kWh): 1993: 361230; Historiske produktionstal (kWh): 1994: 382080; Historiske produktionstal (kWh): 1995: 354700; Historiske produktionstal (kWh): 1996: 298030; Historiske produktionstal (kWh): 1997: 325930; Historiske produktionstal (kWh): 1998: 346740; Historiske produktionstal (kWh): 1999: 283735; Historiske produktionstal (kWh): 2000: 332531; Historiske produktionstal (kWh): 2001: 284809.1055; Historiske produktionstal (kWh): 2002: 300283.6299; Historiske produktionstal (kWh): 2003: 273808.457; Historiske produktionstal (kWh): 2004: 304793.8848; Historiske produktionstal (kWh): 2005: 290638.1299; Historiske produktionstal (kWh): 2006: 251825.9902; Historiske produktionstal (kWh): 2007: 303506.4375; Historiske produktionstal (kWh): 2008: 295369.9053; Historiske produktionstal (kWh): 2009: 261189.2637; Historiske produktionstal (kWh): 2010: 260885.4316; Historiske produktionstal (kWh): 2011: 304089.773; Historiske produktionstal (kWh): 2012: 300944.5; Historiske produktionstal (kWh): 2013: 278004.644; Historiske produktionstal (kWh): 2014: 288807.519; Historiske produktionstal (kWh): 2015: 345048.568; Historiske produktionstal (kWh): 2016: 31606.622
570715000000006425 | 1982-12-29 | 2011-08-02 | 15 | 10.9 | 18 | Kuriant | KE 15/4-Kuriant | 846 | Mariagerfjord | LAND | Hvilsom by | 8d | 537836.81 | 6278526.86 | GST, 18-02-2013 | 019 | [5 empty] | 0 | 33000 | 33000 | 33000 | 33000 | 33000 | 33000 | 33000 | 33000 | 33000 | 33000 | 33000 | 33000 | 33000 | 33000 | 33000 | 33000 | 33000 | 33000 | 20548.8851 | 18380.2593 | 17528.0722 | 17979.658 | 4415.299 | 11864.3569 | 18193.266 | 13729.6949 | 0.005 | 0.003 | 0
570715000000007446 | 1986-12-23 | 2002-09-04 | 95 | 19.4 | 25 | BONUS | 95-22 | 846 | Mariagerfjord | LAND | Hvornum by | 4a | 540431.09 | 6273726.53 | Stamdata | 121 | Historiske produktionstal (kWh): 1986: 2344; Historiske produktionstal (kWh): 1987: 173182; Historiske produktionstal (kWh): 1988: 187148; Historiske produktionstal (kWh): 1989: 199838; Historiske produktionstal (kWh): 1990: 196770; Historiske produktionstal (kWh): 1991: 187299; Historiske produktionstal (kWh): 1992: 191110; Historiske produktionstal (kWh): 1993: 191110; Historiske produktionstal (kWh): 1994: 205950; Historiske produktionstal (kWh): 1995: 178890; Historiske produktionstal (kWh): 1996: 151070; Historiske produktionstal (kWh): 1997: 162560; Historiske produktionstal (kWh): 1998: 175580; Historiske produktionstal (kWh): 1999: 159937; Historiske produktionstal (kWh): 2000: 168333; Historiske produktionstal (kWh): 2001: 118071.6406; Historiske produktionstal (kWh): 2002: 105283.342
570715000000007507 | 1987-06-01 | 2009-07-02 | 140 | 19.6 | 26 | Danwin | DW 19-140 | 846 | Mariagerfjord | LAND | Veddum by | 7e | 574269.77 | 6294982.65 | Stamdata | 128 | Historiske produktionstal (kWh): 1987: 77084; Historiske produktionstal (kWh): 1988: 164375; Historiske produktionstal (kWh): 1989: 175520; Historiske produktionstal (kWh): 1990: 172825; Historiske produktionstal (kWh): 1991: 164508; Historiske produktionstal (kWh): 1992: 170000; Historiske produktionstal (kWh): 1993: 178450; Historiske produktionstal (kWh): 1994: 147390; Historiske produktionstal (kWh): 1995: 143970; Historiske produktionstal (kWh): 1996: 134960; Historiske produktionstal (kWh): 1997: 147000; Historiske produktionstal (kWh): 1998: 62070; Historiske produktionstal (kWh): 1999: 136622; Historiske produktionstal (kWh): 2000: 168337; Historiske produktionstal (kWh): 2001: 145468.8408; Historiske produktionstal (kWh): 2002: 163203.5122; Historiske produktionstal (kWh): 2003: 126925.0957; Historiske produktionstal (kWh): 2004: 116787.6688; Historiske produktionstal (kWh): 2005: 84348.5774; Historiske produktionstal (kWh): 2006: 22637.4226; Historiske produktionstal (kWh): 2007: 37446.3172; Historiske produktionstal (kWh): 2008: 54135.2638; Historiske produktionstal (kWh): 2009: 16423.7837
570715000000007668 | 1987-08-28 | 2011-11-28 | 250 | 24 | 28.7 | Micon | M 250 | 846 | Mariagerfjord | LAND | Snæbum by | 28 | 540398.69 | 6277451.82 | Stamdata | 141 | Historiske produktionstal (kWh): 1987: 99323; Historiske produktionstal (kWh): 1988: 317697; Historiske produktionstal (kWh): 1989: 339238; Historiske produktionstal (kWh): 1990: 334030; Historiske produktionstal (kWh): 1991: 317954; Historiske produktionstal (kWh): 1992: 316160; Historiske produktionstal (kWh): 1993: 333430; Historiske produktionstal (kWh): 1994: 337500; Historiske produktionstal (kWh): 1995: 324910; Historiske produktionstal (kWh): 1996: 239540; Historiske produktionstal (kWh): 1997: 307800; Historiske produktionstal (kWh): 1998: 318063; Historiske produktionstal (kWh): 1999: 271003; Historiske produktionstal (kWh): 2000: 243106; Historiske produktionstal (kWh): 2001: 214090.8398; Historiske produktionstal (kWh): 2002: 244184.0332; Historiske produktionstal (kWh): 2003: 193446.0752; Historiske produktionstal (kWh): 2004: 245286.2012; Historiske produktionstal (kWh): 2005: 228447.1279; Historiske produktionstal (kWh): 2006: 191854.3179; Historiske produktionstal (kWh): 2007: 264698.3574; Historiske produktionstal (kWh): 2008: 229821.8457; Historiske produktionstal (kWh): 2009: 172573.6396; Historiske produktionstal (kWh): 2010: 195724.3446; Historiske produktionstal (kWh): 2011: 171205.151
570715000000007798 | 1987-12-21 | 2016-07-20 | 200 | 25 | 30 | Vestas Wind Systems A/S | V 25-200 | 846 | Mariagerfjord | LAND | Tisteder | 1bm | 562066.72 | 6291490.85 | GST, 18-02-2013 | 154 | [10 empty] | 6200 | 325189 | 353858 | 348426 | 331657 | 329520 | 341820 | 361650 | 320050 | 272950 | 301140 | 311935 | 276605 | 288901 | 253421.4004 | 266754.0342 | 239361.1025 | 272156.7939 | 258633.332 | 224046.7358 | 294585.0361 | 288448.2988 | 241235.5977 | 240813.222 | 293235.22 | 274956.112 | 258173.786 | 169337.852 | 140023.857 | 52378.9
570715000000007835 | 1988-01-20 | 2009-05-26 | 250 | 24 | 31 | Micon | M 250 | 846 | Mariagerfjord | LAND | Hvarre by | 1i | 551247.05 | 6289729.11 | Stamdata | 158 | Historiske produktionstal (kWh): 1988: 342729; Historiske produktionstal (kWh): 1989: 399237; Historiske produktionstal (kWh): 1990: 393108; Historiske produktionstal (kWh): 1991: 374189; Historiske produktionstal (kWh): 1992: 390000; Historiske produktionstal (kWh): 1993: 365000; Historiske produktionstal (kWh): 1994: 415400; Historiske produktionstal (kWh): 1995: 323600; Historiske produktionstal (kWh): 1996: 304000; Historiske produktionstal (kWh): 1997: 343924; Historiske produktionstal (kWh): 1998: 380052; Historiske produktionstal (kWh): 1999: 299545; Historiske produktionstal (kWh): 2000: 344441; Historiske produktionstal (kWh): 2001: 286474; Historiske produktionstal (kWh): 2002: 308421.625; Historiske produktionstal (kWh): 2003: 220234.4126; Historiske produktionstal (kWh): 2004: 221765.9449; Historiske produktionstal (kWh): 2005: 245622.96; Historiske produktionstal (kWh): 2006: 159387.2881; Historiske produktionstal (kWh): 2007: 262150.021; Historiske produktionstal (kWh): 2008: 164604.3307; Historiske produktionstal (kWh): 2009: 48207.0601
570715000000007934 | 1988-05-13 | 2002-07-10 | 99 | 19 | 30 | Windmatic | VM 19 S | 846 | Mariagerfjord | LAND | Houtved by | 2f | 557782.82 | 6283418.87 | Stamdata | 166 | Historiske produktionstal (kWh): 1988: 110664; Historiske produktionstal (kWh): 1989: 202573; Historiske produktionstal (kWh): 1990: 199463; Historiske produktionstal (kWh): 1991: 189863; Historiske produktionstal (kWh): 1992: 184540; Historiske produktionstal (kWh): 1993: 189200; Historiske produktionstal (kWh): 1994: 196370; Historiske produktionstal (kWh): 1995: 181020; Historiske produktionstal (kWh): 1996: 152330; Historiske produktionstal (kWh): 1997: 174430; Historiske produktionstal (kWh): 1998: 182450; Historiske produktionstal (kWh): 1999: 165443; Historiske produktionstal (kWh): 2000: 175879; Historiske produktionstal (kWh): 2001: 147726.9404; Historiske produktionstal (kWh): 2002: 91483.3044
570715000000007941 | 1988-05-13 | 2002-07-10 | 99 | 19 | 30 | Windmatic | VM 19 S | 846 | Mariagerfjord | LAND | Houtved by | 2f | 557821.82 | 6283320.21 | Stamdata | 166 | Historiske produktionstal (kWh): 1988: 110664; Historiske produktionstal (kWh): 1989: 202573; Historiske produktionstal (kWh): 1990: 199463; Historiske produktionstal (kWh): 1991: 189864; Historiske produktionstal (kWh): 1992: 183480; Historiske produktionstal (kWh): 1993: 185360; Historiske produktionstal (kWh): 1994: 206380; Historiske produktionstal (kWh): 1995: 185660; Historiske produktionstal (kWh): 1996: 146560; Historiske produktionstal (kWh): 1997: 174790; Historiske produktionstal (kWh): 1998: 182530; Historiske produktionstal (kWh): 1999: 165444; Historiske produktionstal (kWh): 2000: 175878; Historiske produktionstal (kWh): 2001: 147726.9404; Historiske produktionstal (kWh): 2002: 91483.3044
570715000000008153 | 1988-10-21 | 2010-05-31 | 180 | 23.2 | 30 | Danwin | DW 23-Danwin | 846 | Mariagerfjord | LAND | Rold by | 3l | 550387.56 | 6291085.01 | Stamdata | 183 | Historiske produktionstal (kWh): 1988: 58883; Historiske produktionstal (kWh): 1989: 377252; Historiske produktionstal (kWh): 1990: 371461; Historiske produktionstal (kWh): 1991: 353583; Historiske produktionstal (kWh): 1992: 367950; Historiske produktionstal (kWh): 1993: 401640; Historiske produktionstal (kWh): 1994: 363150; Historiske produktionstal (kWh): 1995: 348310; Historiske produktionstal (kWh): 1996: 287060; Historiske produktionstal (kWh): 1997: 317440; Historiske produktionstal (kWh): 1998: 344621; Historiske produktionstal (kWh): 1999: 259428; Historiske produktionstal (kWh): 2000: 307415; Historiske produktionstal (kWh): 2001: 246403.2012; Historiske produktionstal (kWh): 2002: 270267.5835; Historiske produktionstal (kWh): 2003: 247614.5156; Historiske produktionstal (kWh): 2004: 234466.5498; Historiske produktionstal (kWh): 2005: 158287.3066; Historiske produktionstal (kWh): 2006: 183947.3477; Historiske produktionstal (kWh): 2007: 266869.748; Historiske produktionstal (kWh): 2008: 216033.1058; Historiske produktionstal (kWh): 2009: 219627.9326; Historiske produktionstal (kWh): 2010: 45197.955
570715000000008337 | 1989-04-20 | 2010-06-07 | 150 | 22.2 | 30.7 | DWP | D 150 S | 846 | Mariagerfjord | LAND | Helberskov by | 8e | 577303.22 | 6286851.74 | Stamdata | 198 | Historiske produktionstal (kWh): 1989: 228450; Historiske produktionstal (kWh): 1990: 352084; Historiske produktionstal (kWh): 1991: 335139; Historiske produktionstal (kWh): 1992: 332320; Historiske produktionstal (kWh): 1993: 341520; Historiske produktionstal (kWh): 1994: 372000; Historiske produktionstal (kWh): 1995: 311150; Historiske produktionstal (kWh): 1996: 282620; Historiske produktionstal (kWh): 1997: 298830; Historiske produktionstal (kWh): 1998: 328600; Historiske produktionstal (kWh): 1999: 285757; Historiske produktionstal (kWh): 2000: 295036; Historiske produktionstal (kWh): 2001: 262481.4697; Historiske produktionstal (kWh): 2002: 264416.0635; Historiske produktionstal (kWh): 2003: 238775.1299; Historiske produktionstal (kWh): 2004: 218875.9321; Historiske produktionstal (kWh): 2005: 156881.272; Historiske produktionstal (kWh): 2006: 198750.2881; Historiske produktionstal (kWh): 2007: 264151.998; Historiske produktionstal (kWh): 2008: 216979.0259; Historiske produktionstal (kWh): 2009: 227827.8403; Historiske produktionstal (kWh): 2010: 91136.2982
570715000000008344 | 1989-04-20 | 2010-06-07 | 150 | 22.2 | 30.7 | DWP | D 150 S | 846 | Mariagerfjord | LAND | Helberskov by | 8e | 577269.03 | 6286467.77 | Stamdata | 198 | Historiske produktionstal (kWh): 1989: 219791; Historiske produktionstal (kWh): 1990: 338740; Historiske produktionstal (kWh): 1991: 322437; Historiske produktionstal (kWh): 1992: 312390; Historiske produktionstal (kWh): 1993: 329300; Historiske produktionstal (kWh): 1994: 352620; Historiske produktionstal (kWh): 1995: 311770; Historiske produktionstal (kWh): 1996: 278550; Historiske produktionstal (kWh): 1997: 294790; Historiske produktionstal (kWh): 1998: 316010; Historiske produktionstal (kWh): 1999: 274927; Historiske produktionstal (kWh): 2000: 283854; Historiske produktionstal (kWh): 2001: 259474.4697; Historiske produktionstal (kWh): 2002: 264416.0635; Historiske produktionstal (kWh): 2003: 238775.1299; Historiske produktionstal (kWh): 2004: 218875.9321; Historiske produktionstal (kWh): 2005: 156881.272; Historiske produktionstal (kWh): 2006: 198750.2881; Historiske produktionstal (kWh): 2007: 264151.998; Historiske produktionstal (kWh): 2008: 216979.0259; Historiske produktionstal (kWh): 2009: 227827.8403; Historiske produktionstal (kWh): 2010: 91136.2982
570715000000008351 | 1989-05-11 | 2010-06-07 | 150 | 22.2 | 30.7 | DWP | D 150 S | 846 | Mariagerfjord | LAND | Helberskov by | 11g | 577115.99 | 6286817.55 | Stamdata | 198 | Historiske produktionstal (kWh): 1989: 217795; Historiske produktionstal (kWh): 1990: 335662; Historiske produktionstal (kWh): 1991: 319507; Historiske produktionstal (kWh): 1992: 318690; Historiske produktionstal (kWh): 1993: 322010; Historiske produktionstal (kWh): 1994: 333780; Historiske produktionstal (kWh): 1995: 267860; Historiske produktionstal (kWh): 1996: 267450; Historiske produktionstal (kWh): 1997: 278920; Historiske produktionstal (kWh): 1998: 312230; Historiske produktionstal (kWh): 1999: 272429; Historiske produktionstal (kWh): 2000: 281274; Historiske produktionstal (kWh): 2001: 258784.4697; Historiske produktionstal (kWh): 2002: 264416.0635; Historiske produktionstal (kWh): 2003: 238775.1299; Historiske produktionstal (kWh): 2004: 218875.9321; Historiske produktionstal (kWh): 2005: 156881.272; Historiske produktionstal (kWh): 2006: 198750.2881; Historiske produktionstal (kWh): 2007: 264151.998; Historiske produktionstal (kWh): 2008: 216979.0259; Historiske produktionstal (kWh): 2009: 227827.8403; Historiske produktionstal (kWh): 2010: 91136.2982
570715000000008504 | 1989-12-15 | 2015-03-27 | 250 | 26 | 30 | Micon | 530/250 | 846 | Mariagerfjord | LAND | Stenstrup by | 4k | 553343.55 | 6285604.57 | GST, 18-02-2013 | 220 | [12 empty] | 15400 | 391625 | 372406 | 396940 | 393190 | 421850 | 375640 | 313910 | 338353 | 372468 | 288591 | 319471 | 253016 | 286587.1826 | 257511.8711 | 271907.4609 | 275368.4961 | 204764.6698 | 316778.2227 | 248562.2725 | 230765.042 | 109891.9805 | 75541.966 | 228536.451 | 252019.297 | 253224.721 | 4560.377
570715000000008726 | 1990-11-08 | 2002-08-13 | 95 | 19 | 40 | Tellus | TE 1995 | 846 | Mariagerfjord | LAND | Marienborg | 1g | 556271.28 | 6290230.76 | Stamdata | 243 | Historiske produktionstal (kWh): 1990: 18783; Historiske produktionstal (kWh): 1991: 214551; Historiske produktionstal (kWh): 1992: 220000; Historiske produktionstal (kWh): 1993: 215000; Historiske produktionstal (kWh): 1994: 225000; Historiske produktionstal (kWh): 1995: 210000; Historiske produktionstal (kWh): 1996: 165000; Historiske produktionstal (kWh): 1997: 193000; Historiske produktionstal (kWh): 1998: 207000; Historiske produktionstal (kWh): 1999: 185353; Historiske produktionstal (kWh): 2000: 193912; Historiske produktionstal (kWh): 2001: 161667.7612; Historiske produktionstal (kWh): 2002: 117795.1263
570715000000009334 | 1993-07-13 | 2013-12-17 | 225 | 27 | 31 | Vestas Wind Systems A/S | V 27-225 | 846 | Mariagerfjord | LAND | Vive by | 1f | 562545.22 | 6285132.65 | GST, 18-02-2013 | 297 | Historiske produktionstal (kWh): 1993: 128300; Historiske produktionstal (kWh): 1994: 318310; Historiske produktionstal (kWh): 1995: 298800; Historiske produktionstal (kWh): 1996: 270210; Historiske produktionstal (kWh): 1997: 281640; Historiske produktionstal (kWh): 1998: 280279; Historiske produktionstal (kWh): 1999: 225576; Historiske produktionstal (kWh): 2000: 257212; Historiske produktionstal (kWh): 2001: 227067.2803; Historiske produktionstal (kWh): 2002: 248964.5693; Historiske produktionstal (kWh): 2003: 205685.1318; Historiske produktionstal (kWh): 2004: 229397.0332; Historiske produktionstal (kWh): 2005: 243309.7861; Historiske produktionstal (kWh): 2006: 206544.4443; Historiske produktionstal (kWh): 2007: 286987.2334; Historiske produktionstal (kWh): 2008: 266236.8262; Historiske produktionstal (kWh): 2009: 230122.1787; Historiske produktionstal (kWh): 2010: 236673.9961; Historiske produktionstal (kWh): 2011: 270719.816; Historiske produktionstal (kWh): 2012: 238431.647; Historiske produktionstal (kWh): 2013: 143679.639; Historiske produktionstal (kWh): 2014: 0; Historiske produktionstal (kWh): 2015: 0
570715000000009358 | 1993-09-24 | 2016-04-20 | 150 | 24.6 | 32 | Nordtank | NTK 150 XLR-Nordtank | 846 | Mariagerfjord | LAND | Ø. Doense by | 4t m.fl | 552389.69 | 6284379.76 | GST, 18-02-2013 | 298 | Historiske produktionstal (kWh): 1993: 76610; Historiske produktionstal (kWh): 1994: 380520; Historiske produktionstal (kWh): 1995: 343850; Historiske produktionstal (kWh): 1996: 289640; Historiske produktionstal (kWh): 1997: 319520; Historiske produktionstal (kWh): 1998: 331530; Historiske produktionstal (kWh): 1999: 313769; Historiske produktionstal (kWh): 2000: 325868; Historiske produktionstal (kWh): 2001: 256000.2402; Historiske produktionstal (kWh): 2002: 275160.3936; Historiske produktionstal (kWh): 2003: 256245.687; Historiske produktionstal (kWh): 2004: 291179.3105; Historiske produktionstal (kWh): 2005: 278392.4922; Historiske produktionstal (kWh): 2006: 250042.2588; Historiske produktionstal (kWh): 2007: 321756.8584; Historiske produktionstal (kWh): 2008: 297303.0068; Historiske produktionstal (kWh): 2009: 260441.6826; Historiske produktionstal (kWh): 2010: 248626.0091; Historiske produktionstal (kWh): 2011: 308430.446; Historiske produktionstal (kWh): 2012: 298327.3365; Historiske produktionstal (kWh): 2013: 268646.0115; Historiske produktionstal (kWh): 2014: 282029.3325; Historiske produktionstal (kWh): 2015: 341731.792; Historiske produktionstal (kWh): 2016: 63098.412
570715000000009365 | 1993-09-24 | 2016-04-20 | 150 | 24.6 | 32 | Nordtank | NTK 150 XLR-Nordtank | 846 | Mariagerfjord | LAND | Ø. Doense by | 4t m.fl | 552385.07 | 6284290.11 | GST, 18-02-2013 | 298 | Historiske produktionstal (kWh): 1993: 73580; Historiske produktionstal (kWh): 1994: 376020; Historiske produktionstal (kWh): 1995: 340220; Historiske produktionstal (kWh): 1996: 282310; Historiske produktionstal (kWh): 1997: 316770; Historiske produktionstal (kWh): 1998: 324020; Historiske produktionstal (kWh): 1999: 310027; Historiske produktionstal (kWh): 2000: 321981; Historiske produktionstal (kWh): 2001: 255175.2402; Historiske produktionstal (kWh): 2002: 275160.3936; Historiske produktionstal (kWh): 2003: 256245.687; Historiske produktionstal (kWh): 2004: 291179.3105; Historiske produktionstal (kWh): 2005: 278392.4922; Historiske produktionstal (kWh): 2006: 250042.2588; Historiske produktionstal (kWh): 2007: 321756.8584; Historiske produktionstal (kWh): 2008: 297303.0068; Historiske produktionstal (kWh): 2009: 260441.6826; Historiske produktionstal (kWh): 2010: 248626.0091; Historiske produktionstal (kWh): 2011: 308430.446; Historiske produktionstal (kWh): 2012: 298327.3365; Historiske produktionstal (kWh): 2013: 268646.0115; Historiske produktionstal (kWh): 2014: 282029.3325; Historiske produktionstal (kWh): 2015: 341731.792; Historiske produktionstal (kWh): 2016: 63098.412
570715000000010880 | 2001-08-24 | 2016-01-19 | 660 | 47 | 45 | Vestas Wind Systems A/S | V 47-660 | 846 | Mariagerfjord | LAND | Døstrup by | 5a | 544409.01 | 6281351.63 | GST, 18-02-2013 | 456 | Historiske produktionstal (kWh): 2001: 426141.75; Historiske produktionstal (kWh): 2002: 1213256.2969; Historiske produktionstal (kWh): 2003: 1072532.1797; Historiske produktionstal (kWh): 2004: 1211761.1133; Historiske produktionstal (kWh): 2005: 1165593.8906; Historiske produktionstal (kWh): 2006: 1037817.3398; Historiske produktionstal (kWh): 2007: 1323582.8086; Historiske produktionstal (kWh): 2008: 1192246.9453; Historiske produktionstal (kWh): 2009: 1041961.9766; Historiske produktionstal (kWh): 2010: 999588.2292; Historiske produktionstal (kWh): 2011: 1169185.258; Historiske produktionstal (kWh): 2012: 1164904.206; Historiske produktionstal (kWh): 2013: 1060976.118; Historiske produktionstal (kWh): 2014: 1117191.042; Historiske produktionstal (kWh): 2015: 1208887.546; Historiske produktionstal (kWh): 2016: 0
570715000000010897 | 2001-07-01 | 2016-02-25 | 660 | 47 | 45 | Vestas Wind Systems A/S | V 47-660 | 846 | Mariagerfjord | LAND | Døstrup by | 5a | 544397.11 | 6281151.85 | GST, 18-02-2013 | 457 | Historiske produktionstal (kWh): 2001: 573058; Historiske produktionstal (kWh): 2002: 1207571.1289; Historiske produktionstal (kWh): 2003: 1119767.8281; Historiske produktionstal (kWh): 2004: 1316399.4531; Historiske produktionstal (kWh): 2005: 1220511.332; Historiske produktionstal (kWh): 2006: 1108742.6602; Historiske produktionstal (kWh): 2007: 1427967.4141; Historiske produktionstal (kWh): 2008: 1282028.5586; Historiske produktionstal (kWh): 2009: 1156829.4141; Historiske produktionstal (kWh): 2010: 1096893.1157; Historiske produktionstal (kWh): 2011: 1295677.79; Historiske produktionstal (kWh): 2012: 1266567.06; Historiske produktionstal (kWh): 2013: 1125820.657; Historiske produktionstal (kWh): 2014: 1178193.746; Historiske produktionstal (kWh): 2015: 1430824.894; Historiske produktionstal (kWh): 2016: 199186.99
570715000000010903 | 2001-07-01 | 2016-02-25 | 660 | 47 | 45 | Vestas Wind Systems A/S | V 47-660 | 846 | Mariagerfjord | LAND | Døstrup by | 5a | 544385.33 | 6280952.17 | GST, 18-02-2013 | 458 | Historiske produktionstal (kWh): 2001: 567071.75; Historiske produktionstal (kWh): 2002: 1257206.6094; Historiske produktionstal (kWh): 2003: 1134562.8594; Historiske produktionstal (kWh): 2004: 1290087.2266; Historiske produktionstal (kWh): 2005: 1222074.4922; Historiske produktionstal (kWh): 2006: 1102414.0938; Historiske produktionstal (kWh): 2007: 1396542.8594; Historiske produktionstal (kWh): 2008: 1260977.4648; Historiske produktionstal (kWh): 2009: 1137446.2539; Historiske produktionstal (kWh): 2010: 1035217.1038; Historiske produktionstal (kWh): 2011: 1285558.017; Historiske produktionstal (kWh): 2012: 1195374.431; Historiske produktionstal (kWh): 2013: 1057501.973; Historiske produktionstal (kWh): 2014: 1193487.316; Historiske produktionstal (kWh): 2015: 1399785.865; Historiske produktionstal (kWh): 2016: 196700.843
570715000000010910 | 2001-06-13 | 2016-02-25 | 660 | 47 | 45 | Vestas Wind Systems A/S | V 47-660 | 846 | Mariagerfjord | LAND | Døstrup by | 5a | 544597.23 | 6281240.27 | GST, 18-02-2013 | 459 | Historiske produktionstal (kWh): 2001: 596646; Historiske produktionstal (kWh): 2002: 1199120.2578; Historiske produktionstal (kWh): 2003: 1071747.1523; Historiske produktionstal (kWh): 2004: 1275943.3047; Historiske produktionstal (kWh): 2005: 1237054.2383; Historiske produktionstal (kWh): 2006: 968627.7188; Historiske produktionstal (kWh): 2007: 1314580.4766; Historiske produktionstal (kWh): 2008: 1244998.6055; Historiske produktionstal (kWh): 2009: 1080930.3525; Historiske produktionstal (kWh): 2010: 1074504.7481; Historiske produktionstal (kWh): 2011: 1275915.411; Historiske produktionstal (kWh): 2012: 1228648.83; Historiske produktionstal (kWh): 2013: 1102941.237; Historiske produktionstal (kWh): 2014: 1152205.637; Historiske produktionstal (kWh): 2015: 1387826.262; Historiske produktionstal (kWh): 2016: 206601.124
570715000000010927 | 2001-06-13 | 2016-01-19 | 660 | 47 | 45 | Vestas Wind Systems A/S | V 47-660 | 846 | Mariagerfjord | LAND | Døstrup by | 5a | 544585.3 | 6281040.55 | GST, 18-02-2013 | 460 | Historiske produktionstal (kWh): 2001: 612104.5; Historiske produktionstal (kWh): 2002: 1266301.6367; Historiske produktionstal (kWh): 2003: 1115580.8086; Historiske produktionstal (kWh): 2004: 1277255.6875; Historiske produktionstal (kWh): 2005: 1255195.9336; Historiske produktionstal (kWh): 2006: 1150376.1289; Historiske produktionstal (kWh): 2007: 1388241.9258; Historiske produktionstal (kWh): 2008: 1279310.0117; Historiske produktionstal (kWh): 2009: 1190562.1992; Historiske produktionstal (kWh): 2010: 1109422.561; Historiske produktionstal (kWh): 2011: 1287934.258; Historiske produktionstal (kWh): 2012: 1251961.362; Historiske produktionstal (kWh): 2013: 1139453.791; Historiske produktionstal (kWh): 2014: 1231601.925; Historiske produktionstal (kWh): 2015: 1423271.379; Historiske produktionstal (kWh): 2016: 68690.224
570715000000018886 | 1985-09-25 | 2002-12-10 | 75 | 17 | 22.5 | Vestas Wind Systems A/S | V 17-75 | 846 | Mariagerfjord | LAND | Sdr. Onsild | 13d | 545951 | 6271375 | Stamdata | 95025 | Historiske produktionstal (kWh): 1985: 26961.6152; Historiske produktionstal (kWh): 1986: 133592.1406; Historiske produktionstal (kWh): 1987: 112977.7969; Historiske produktionstal (kWh): 1988: 127695.3984; Historiske produktionstal (kWh): 1989: 129114.1797; Historiske produktionstal (kWh): 1990: 134763.7812; Historiske produktionstal (kWh): 1991: 120847.7812; Historiske produktionstal (kWh): 1992: 121424.0391; Historiske produktionstal (kWh): 1993: 138956; Historiske produktionstal (kWh): 1994: 142012; Historiske produktionstal (kWh): 1995: 118484; Historiske produktionstal (kWh): 1996: 117378; Historiske produktionstal (kWh): 1997: 118617; Historiske produktionstal (kWh): 1998: 120595; Historiske produktionstal (kWh): 1999: 108214; Historiske produktionstal (kWh): 2000: 117913; Historiske produktionstal (kWh): 2001: 95438.999; Historiske produktionstal (kWh): 2002: 94775
570715000000019005 | 1987-09-18 | 2002-07-23 | 99 | 19 | 30 | Windmatic | VM 19 S | 846 | Mariagerfjord | LAND | Handest By, Glenstrup | 13a | 549651 | 6269981 | Stamdata | 95037 | Historiske produktionstal (kWh): 1987: 35985.4453; Historiske produktionstal (kWh): 1988: 162693.0469; Historiske produktionstal (kWh): 1989: 164500.6875; Historiske produktionstal (kWh): 1990: 171698.6875; Historiske produktionstal (kWh): 1991: 153968.7031; Historiske produktionstal (kWh): 1992: 154702.9062; Historiske produktionstal (kWh): 1993: 174529; Historiske produktionstal (kWh): 1994: 179291; Historiske produktionstal (kWh): 1995: 152593; Historiske produktionstal (kWh): 1996: 141634; Historiske produktionstal (kWh): 1997: 154305; Historiske produktionstal (kWh): 1998: 154366; Historiske produktionstal (kWh): 1999: 136142; Historiske produktionstal (kWh): 2000: 159074; Historiske produktionstal (kWh): 2001: 130262; Historiske produktionstal (kWh): 2002: 72915
570715000000019227 | 1990-01-19 | 2016-07-19 | 225 | 27 | 32 | Vestas Wind Systems A/S | V 27-225 | 846 | Mariagerfjord | LAND | Ulstrup | 2a | 547890.6 | 6270721.42 | GST, 18-02-2013 | 95059 | [13 empty] | 431461.6562 | 422081.4062 | 424094.0938 | 464560 | 490140 | 430640 | 396410 | 425250 | 423150 | 379905 | 419689 | 363461.2773 | 378310.6484 | 338610.4824 | 379374.5625 | 370507.5508 | 329715.4717 | 430080.6387 | 377622.6279 | 349099.7656 | 341094.8005 | 376912.67 | 384000.96 | 344402.58 | 370130.29 | 420363.71 | 158044.27
570715000000020834 | 2000-11-08 | 2017-11-09 | 750 | 48 | 45 | NEG Micon | NM 48/750 | 846 | Mariagerfjord | LAND | Handest by, Glenstrup | 12f | 553875.22 | 6269735.15 | SDFE2018 | 95165 | Historiske produktionstal (kWh): 2000: 124341; Historiske produktionstal (kWh): 2001: 1146073.9883; Historiske produktionstal (kWh): 2002: 1192419.9102; Historiske produktionstal (kWh): 2003: 1092116.3047; Historiske produktionstal (kWh): 2004: 1184657.293; Historiske produktionstal (kWh): 2005: 1174562.3086; Historiske produktionstal (kWh): 2006: 1008423.8047; Historiske produktionstal (kWh): 2007: 1350444.0781; Historiske produktionstal (kWh): 2008: 1235405.1055; Historiske produktionstal (kWh): 2009: 1065396.6641; Historiske produktionstal (kWh): 2010: 998284.7558; Historiske produktionstal (kWh): 2011: 1214838.36; Historiske produktionstal (kWh): 2012: 1151532.39; Historiske produktionstal (kWh): 2013: 1046790.18; Historiske produktionstal (kWh): 2014: 1069384.42; Historiske produktionstal (kWh): 2015: 1197464; Historiske produktionstal (kWh): 2016: 949988; Historiske produktionstal (kWh): 2017: 781873
570715000000020841 | 2000-11-21 | 2017-11-09 | 750 | 48 | 45 | NEG Micon | NM 48/750 | 846 | Mariagerfjord | LAND | Handest by, Glenstrup | 8e | 553777.78 | 6269884.93 | SDFE2018 | 95166 | Historiske produktionstal (kWh): 2000: 116381; Historiske produktionstal (kWh): 2001: 1104488.1055; Historiske produktionstal (kWh): 2002: 1154906.6875; Historiske produktionstal (kWh): 2003: 1053139.5117; Historiske produktionstal (kWh): 2004: 1155160.1055; Historiske produktionstal (kWh): 2005: 1134972.6055; Historiske produktionstal (kWh): 2006: 967096.9863; Historiske produktionstal (kWh): 2007: 1312177.2656; Historiske produktionstal (kWh): 2008: 1204439.3359; Historiske produktionstal (kWh): 2009: 1003964.1484; Historiske produktionstal (kWh): 2010: 948941.0395; Historiske produktionstal (kWh): 2011: 1164515.46; Historiske produktionstal (kWh): 2012: 1101838.43; Historiske produktionstal (kWh): 2013: 952025.88; Historiske produktionstal (kWh): 2014: 1011511.82; Historiske produktionstal (kWh): 2015: 1228671.95; Historiske produktionstal (kWh): 2016: 905844.01; Historiske produktionstal (kWh): 2017: 826058
570715000000020858 | 2000-11-08 | 2017-11-09 | 750 | 48.2 | 45 | NEG Micon | NM 48/750 | 846 | Mariagerfjord | LAND | Handest by, Glenstrup | 11a | 553681.39 | 6270034.14 | SDFE2018 | 95167 | Historiske produktionstal (kWh): 2000: 111060; Historiske produktionstal (kWh): 2001: 1039384.4922; Historiske produktionstal (kWh): 2002: 1103545.0117; Historiske produktionstal (kWh): 2003: 996926.4141; Historiske produktionstal (kWh): 2004: 1108672.3047; Historiske produktionstal (kWh): 2005: 1108935.5938; Historiske produktionstal (kWh): 2006: 961814.8477; Historiske produktionstal (kWh): 2007: 1282992.0234; Historiske produktionstal (kWh): 2008: 1160355.0547; Historiske produktionstal (kWh): 2009: 966445.3867; Historiske produktionstal (kWh): 2010: 942041.978; Historiske produktionstal (kWh): 2011: 1137338.37; Historiske produktionstal (kWh): 2012: 1102087.1; Historiske produktionstal (kWh): 2013: 998505.15; Historiske produktionstal (kWh): 2014: 1003749.1; Historiske produktionstal (kWh): 2015: 1235386.6; Historiske produktionstal (kWh): 2016: 913256.89; Historiske produktionstal (kWh): 2017: 800414
570715000000020865 | 2000-11-20 | 2017-11-09 | 750 | 48 | 50 | NEG Micon | NM 48/750 | 846 | Mariagerfjord | LAND | Handest By, Glenstrup | 4t | 553583.89 | 6270183.84 | SDFE2018 | 95168 | Historiske produktionstal (kWh): 2000: 114536; Historiske produktionstal (kWh): 2001: 1041641.7109; Historiske produktionstal (kWh): 2002: 1088226.0977; Historiske produktionstal (kWh): 2003: 1000092.9023; Historiske produktionstal (kWh): 2004: 1107203.6055; Historiske produktionstal (kWh): 2005: 1086793.9922; Historiske produktionstal (kWh): 2006: 959004.0352; Historiske produktionstal (kWh): 2007: 1286005.0625; Historiske produktionstal (kWh): 2008: 1129186.4141; Historiske produktionstal (kWh): 2009: 963783.4102; Historiske produktionstal (kWh): 2010: 880068.9425; Historiske produktionstal (kWh): 2011: 1073908.61; Historiske produktionstal (kWh): 2012: 1076859.4; Historiske produktionstal (kWh): 2013: 991690.92; Historiske produktionstal (kWh): 2014: 932105.74; Historiske produktionstal (kWh): 2015: 1131161.86; Historiske produktionstal (kWh): 2016: 878689.29; Historiske produktionstal (kWh): 2017: 732593
571313104402908677 | 2015-03-10 | 2015-03-10 | 10 | 13 | 18.2 | Ukendt | Ukendt-Ukendt | 846 | Mariagerfjord | Land |  |  |  |  | Stamdata |  | Historiske produktionstal (kWh): 2015: 0.64
570715000000000010 | 1978-05-01 | 2002-03-31 | 55 | 15.6 | 22.5 | Windmatic | Ukendt-Windmatic | 849 | Jammerbugt | LAND | EJSTRUP BY | 11a | 531015.87 | 6330688.58 | Stamdata | 105/88022 | Historiske produktionstal (kWh): 1978: 0; Historiske produktionstal (kWh): 1979: 0; Historiske produktionstal (kWh): 1980: 83709; Historiske produktionstal (kWh): 1981: 92504; Historiske produktionstal (kWh): 1982: 83162; Historiske produktionstal (kWh): 1983: 100836; Historiske produktionstal (kWh): 1984: 102372; Historiske produktionstal (kWh): 1985: 80468; Historiske produktionstal (kWh): 1986: 99678; Historiske produktionstal (kWh): 1987: 88687; Historiske produktionstal (kWh): 1988: 94559; Historiske produktionstal (kWh): 1989: 100970; Historiske produktionstal (kWh): 1990: 99420; Historiske produktionstal (kWh): 1991: 94635; Historiske produktionstal (kWh): 1992: 86538; Historiske produktionstal (kWh): 1993: 97106; Historiske produktionstal (kWh): 1994: 103557; Historiske produktionstal (kWh): 1995: 89331; Historiske produktionstal (kWh): 1996: 76528; Historiske produktionstal (kWh): 1997: 89806; Historiske produktionstal (kWh): 1998: 90928; Historiske produktionstal (kWh): 1999: 78947; Historiske produktionstal (kWh): 2000: 87047; Historiske produktionstal (kWh): 2001: 43813.2823; Historiske produktionstal (kWh): 2002: 22418.4873
570715000000000027 | 1986-10-09 | 2002-11-01 | 99 | 19.6 | 22 | Wincon | W 99 kW | 849 | Jammerbugt | LAND | Klim by | 41aq | 509475 | 6322030 | Stamdata | 132/88018 | Historiske produktionstal (kWh): 1986: 42270; Historiske produktionstal (kWh): 1987: 225651; Historiske produktionstal (kWh): 1988: 240592; Historiske produktionstal (kWh): 1989: 256905; Historiske produktionstal (kWh): 1990: 252961; Historiske produktionstal (kWh): 1991: 240786; Historiske produktionstal (kWh): 1992: 244801; Historiske produktionstal (kWh): 1993: 246367; Historiske produktionstal (kWh): 1994: 255560; Historiske produktionstal (kWh): 1995: 232160; Historiske produktionstal (kWh): 1996: 193460; Historiske produktionstal (kWh): 1997: 208787; Historiske produktionstal (kWh): 1998: 232611; Historiske produktionstal (kWh): 1999: 190872; Historiske produktionstal (kWh): 2000: 232895; Historiske produktionstal (kWh): 2001: 189146.8818; Historiske produktionstal (kWh): 2002: 176007.6514
570715000000000034 | 1981-05-01 | 2001-04-30 | 37 | 11 | 22 | NKT | 30-NKT | 849 | Jammerbugt | LAND | Åby by, Åby | 22c | 546156 | 6335065 | Stamdata | 133/88027 | Historiske produktionstal (kWh): 2001: 0; Historiske produktionstal (kWh): 2002: 0
570715000000000041 | 1985-04-01 | 2002-07-31 | 95 | 18.6 | 22 | Vestas Wind Systems A/S | 75 kW | 849 | Jammerbugt | LAND | Nr Skovsgaard, Ø Svenstrup | 1f | 534018.26 | 6328205.96 | Stamdata | 146/88024 | Historiske produktionstal (kWh): 1985: 74705; Historiske produktionstal (kWh): 1986: 138809; Historiske produktionstal (kWh): 1987: 123502; Historiske produktionstal (kWh): 1988: 131680; Historiske produktionstal (kWh): 1989: 140608; Historiske produktionstal (kWh): 1990: 138450; Historiske produktionstal (kWh): 1991: 131786; Historiske produktionstal (kWh): 1992: 131240; Historiske produktionstal (kWh): 1993: 135020; Historiske produktionstal (kWh): 1994: 139870; Historiske produktionstal (kWh): 1995: 129230; Historiske produktionstal (kWh): 1996: 104400; Historiske produktionstal (kWh): 1997: 120436; Historiske produktionstal (kWh): 1998: 124581; Historiske produktionstal (kWh): 1999: 109944; Historiske produktionstal (kWh): 2000: 119651; Historiske produktionstal (kWh): 2001: 102921.1099; Historiske produktionstal (kWh): 2002: 67903.7002
570715000000000065 | 1986-05-01 | 2003-04-28 | 95 | 19.4 | 24.5 | BONUS | 97 | 849 | Jammerbugt | LAND | Attrup | 2e | 529639 | 6322708 | Stamdata | 149/88021-1 | Historiske produktionstal (kWh): 1986: 144995.5; Historiske produktionstal (kWh): 1987: 221154; Historiske produktionstal (kWh): 1988: 235797; Historiske produktionstal (kWh): 1989: 251785; Historiske produktionstal (kWh): 1990: 247919.5; Historiske produktionstal (kWh): 1991: 235988; Historiske produktionstal (kWh): 1992: 228970; Historiske produktionstal (kWh): 1993: 244145; Historiske produktionstal (kWh): 1994: 250395; Historiske produktionstal (kWh): 1995: 222010; Historiske produktionstal (kWh): 1996: 192280; Historiske produktionstal (kWh): 1997: 208035; Historiske produktionstal (kWh): 1998: 223990; Historiske produktionstal (kWh): 1999: 203277.5; Historiske produktionstal (kWh): 2000: 221259; Historiske produktionstal (kWh): 2001: 179386.9023; Historiske produktionstal (kWh): 2002: 87859.7347; Historiske produktionstal (kWh): 2003: 16953.6189
570715000000000072 | 1986-05-01 | 2003-04-28 | 95 | 19.4 | 24.5 | BONUS | 97 | 849 | Jammerbugt | LAND | Attrup | 2e | 529561 | 6322756 | Stamdata | 149/88021-2 | Historiske produktionstal (kWh): 1986: 144995.5; Historiske produktionstal (kWh): 1987: 221154; Historiske produktionstal (kWh): 1988: 235797; Historiske produktionstal (kWh): 1989: 251785; Historiske produktionstal (kWh): 1990: 247919.5; Historiske produktionstal (kWh): 1991: 235988; Historiske produktionstal (kWh): 1992: 228970; Historiske produktionstal (kWh): 1993: 244145; Historiske produktionstal (kWh): 1994: 250395; Historiske produktionstal (kWh): 1995: 222010; Historiske produktionstal (kWh): 1996: 192280; Historiske produktionstal (kWh): 1997: 208035; Historiske produktionstal (kWh): 1998: 223990; Historiske produktionstal (kWh): 1999: 203277.5; Historiske produktionstal (kWh): 2000: 221259; Historiske produktionstal (kWh): 2001: 179386.9023; Historiske produktionstal (kWh): 2002: 87859.7347; Historiske produktionstal (kWh): 2003: 16953.6189
570715000000000089 | 1978-07-01 | 2000-06-30 | 55 | 15 | 18 |  |  | 849 | Jammerbugt | LAND | Gjøl by, Gjøl | 1ak | 548440.59 | 6325694.35 | Stamdata | 154/nedtaget | Historiske produktionstal (kWh): 2001: 0; Historiske produktionstal (kWh): 2002: 0
570715000000000102 | 1986-05-01 | 2002-10-04 | 95 | 19.3 | 22.6 | Micon | 99-Micon | 849 | Jammerbugt | LAND | Sydøstlige del Vedsted | 95a | 539260.2 | 6331029.33 | Stamdata | 258/88009-1 | Historiske produktionstal (kWh): 1986: 116671.5; Historiske produktionstal (kWh): 1987: 177953.5; Historiske produktionstal (kWh): 1988: 189736; Historiske produktionstal (kWh): 1989: 202601; Historiske produktionstal (kWh): 1990: 199491; Historiske produktionstal (kWh): 1991: 189889.5; Historiske produktionstal (kWh): 1992: 204961; Historiske produktionstal (kWh): 1993: 199600.5; Historiske produktionstal (kWh): 1994: 228733; Historiske produktionstal (kWh): 1995: 189863.5; Historiske produktionstal (kWh): 1996: 157202; Historiske produktionstal (kWh): 1997: 160535; Historiske produktionstal (kWh): 1998: 176566; Historiske produktionstal (kWh): 1999: 146159; Historiske produktionstal (kWh): 2000: 148123.5; Historiske produktionstal (kWh): 2001: 137292; Historiske produktionstal (kWh): 2002: 98597.1555
570715000000000119 | 1986-05-01 | 2002-10-04 | 95 | 19.3 | 22.6 | Micon | 99-Micon | 849 | Jammerbugt | LAND | Sydøstlige del Vedsted | 95a | 545894.93 | 6329886.51 | Stamdata | 258/88009-2 | Historiske produktionstal (kWh): 1986: 116671.5; Historiske produktionstal (kWh): 1987: 177953.5; Historiske produktionstal (kWh): 1988: 189736; Historiske produktionstal (kWh): 1989: 202601; Historiske produktionstal (kWh): 1990: 199491; Historiske produktionstal (kWh): 1991: 189889.5; Historiske produktionstal (kWh): 1992: 204961; Historiske produktionstal (kWh): 1993: 199600.5; Historiske produktionstal (kWh): 1994: 228733; Historiske produktionstal (kWh): 1995: 189863.5; Historiske produktionstal (kWh): 1996: 157202; Historiske produktionstal (kWh): 1997: 160535; Historiske produktionstal (kWh): 1998: 176566; Historiske produktionstal (kWh): 1999: 146159; Historiske produktionstal (kWh): 2000: 148123.5; Historiske produktionstal (kWh): 2001: 137292; Historiske produktionstal (kWh): 2002: 98597.1555
570715000000000126 | 1986-10-09 | 2002-08-21 | 99 | 19 | 22 | Wincon | M 99 | 849 | Jammerbugt | LAND | Husby by Kjettrup | 5v | 521602.98 | 6324202.56 | Stamdata | 363/88019 | Historiske produktionstal (kWh): 1986: 33275; Historiske produktionstal (kWh): 1987: 177635; Historiske produktionstal (kWh): 1988: 189397; Historiske produktionstal (kWh): 1989: 202239; Historiske produktionstal (kWh): 1990: 199134; Historiske produktionstal (kWh): 1991: 189550; Historiske produktionstal (kWh): 1992: 181439; Historiske produktionstal (kWh): 1993: 189341; Historiske produktionstal (kWh): 1994: 183508; Historiske produktionstal (kWh): 1995: 183926; Historiske produktionstal (kWh): 1996: 154990; Historiske produktionstal (kWh): 1997: 174042; Historiske produktionstal (kWh): 1998: 175193; Historiske produktionstal (kWh): 1999: 167189; Historiske produktionstal (kWh): 2000: 188012; Historiske produktionstal (kWh): 2001: 152944.2798; Historiske produktionstal (kWh): 2002: 106992.3391
570715000000000157 | 1988-04-07 | 2010-04-07 | 250 | 24 | 30 | Micon | M 450-250 | 849 | Jammerbugt | LAND | Gøttrup by - Gøttrup | 23f | 509830.16 | 6322678.766 | Stamdata | 381/88017-1 | Historiske produktionstal (kWh): 1988: 285711; Historiske produktionstal (kWh): 1989: 457625.5; Historiske produktionstal (kWh): 1990: 450599.5; Historiske produktionstal (kWh): 1991: 428913; Historiske produktionstal (kWh): 1992: 432395; Historiske produktionstal (kWh): 1993: 437325; Historiske produktionstal (kWh): 1994: 458125; Historiske produktionstal (kWh): 1995: 420180; Historiske produktionstal (kWh): 1996: 339320; Historiske produktionstal (kWh): 1997: 382910; Historiske produktionstal (kWh): 1998: 406905; Historiske produktionstal (kWh): 1999: 347870; Historiske produktionstal (kWh): 2000: 403591.5; Historiske produktionstal (kWh): 2001: 286565.4141; Historiske produktionstal (kWh): 2002: 339425.1367; Historiske produktionstal (kWh): 2003: 291191.8379; Historiske produktionstal (kWh): 2004: 357474.2773; Historiske produktionstal (kWh): 2005: 290358.3945; Historiske produktionstal (kWh): 2006: 251056.1499; Historiske produktionstal (kWh): 2007: 344105.9268; Historiske produktionstal (kWh): 2008: 345731.0518; Historiske produktionstal (kWh): 2009: 289291.6753; Historiske produktionstal (kWh): 2010: 139956.8991
570715000000000164 | 1988-04-07 | 2010-05-31 | 250 | 24 | 30 | Micon | M 450-250 | 849 | Jammerbugt | LAND | Gøttrup by - Gøttrup | 23f | 509810.6 | 6322845.1 | Stamdata | 381/88017-2 | Historiske produktionstal (kWh): 1988: 285711; Historiske produktionstal (kWh): 1989: 457625.5; Historiske produktionstal (kWh): 1990: 450599.5; Historiske produktionstal (kWh): 1991: 428913; Historiske produktionstal (kWh): 1992: 432395; Historiske produktionstal (kWh): 1993: 437325; Historiske produktionstal (kWh): 1994: 458125; Historiske produktionstal (kWh): 1995: 420180; Historiske produktionstal (kWh): 1996: 339320; Historiske produktionstal (kWh): 1997: 382910; Historiske produktionstal (kWh): 1998: 406905; Historiske produktionstal (kWh): 1999: 347870; Historiske produktionstal (kWh): 2000: 403591.5; Historiske produktionstal (kWh): 2001: 286565.4141; Historiske produktionstal (kWh): 2002: 339425.1367; Historiske produktionstal (kWh): 2003: 291191.8379; Historiske produktionstal (kWh): 2004: 357474.2773; Historiske produktionstal (kWh): 2005: 290358.3945; Historiske produktionstal (kWh): 2006: 251056.1499; Historiske produktionstal (kWh): 2007: 344105.9268; Historiske produktionstal (kWh): 2008: 345731.0518; Historiske produktionstal (kWh): 2009: 289291.6753; Historiske produktionstal (kWh): 2010: 139956.8991
570715000000000218 | 1988-09-23 | 2017-09-04 | 160 | 23 | 24 | Wind World | W 2320 | 849 | Jammerbugt | LAND | Attrup Torslev | 7f | 529308.27 | 6322935.61 | SDFE2018 | 386/88012-1 | [11 empty] | 77952 | 332949.5 | 327837.5 | 312059.5 | 314760 | 325690 | 294565 | 297485 | 259160 | 284360 | 292724 | 266453.5 | 297256 | 345778.7915 | 171559.7513 | 216851.499 | 264195.4424 | 225002.6572 | 241868.73 | 302081.522 | 296261.9321 | 250287.8223 | 236655.3496 | 305807.94 | 287183.43 | 270478.48 | 296763.68 | 361413.23 | 243492.49 | 72623.34
570715000000000225 | 1988-09-23 | 2017-09-04 | 160 | 23 | 24 | Wind World | W 2320 | 849 | Jammerbugt | LAND | Attrup Torslev | 7f | 529226.04 | 6322992.16 | SDFE2018 | 386/88012-2 | [11 empty] | 77952 | 332949.5 | 327837.5 | 312059.5 | 314760 | 325690 | 294565 | 297485 | 259160 | 284360 | 292724 | 266453.5 | 297256 | 345778.7915 | 171559.7513 | 216851.499 | 264195.4424 | 225002.6572 | 241868.73 | 302081.522 | 296261.9321 | 250287.8223 | 236655.3496 | 305807.94 | 287183.43 | 270478.48 | 296763.68 | 361413.23 | 243492.49 | 72623.34
570715000000000256 | 1989-02-24 | 2010-04-07 | 250 | 24 | 28.7 | Micon | M 450-250 | 849 | Jammerbugt | LAND | Sydøstlige del Vedsted | 95e | 545916.92 | 6330353.26 | Stamdata | 388/88010-2 | Historiske produktionstal (kWh): 1989: 372085; Historiske produktionstal (kWh): 1990: 439647; Historiske produktionstal (kWh): 1991: 418487.5; Historiske produktionstal (kWh): 1992: 403740; Historiske produktionstal (kWh): 1993: 417185; Historiske produktionstal (kWh): 1994: 457910; Historiske produktionstal (kWh): 1995: 397555; Historiske produktionstal (kWh): 1996: 336875; Historiske produktionstal (kWh): 1997: 392770; Historiske produktionstal (kWh): 1998: 402565; Historiske produktionstal (kWh): 1999: 342159; Historiske produktionstal (kWh): 2000: 386935; Historiske produktionstal (kWh): 2001: 319315.9746; Historiske produktionstal (kWh): 2002: 284792.1987; Historiske produktionstal (kWh): 2003: 290821.1865; Historiske produktionstal (kWh): 2004: 348574; Historiske produktionstal (kWh): 2005: 313487.8203; Historiske produktionstal (kWh): 2006: 294061.9785; Historiske produktionstal (kWh): 2007: 400163.4365; Historiske produktionstal (kWh): 2008: 376019.1362; Historiske produktionstal (kWh): 2009: 310549.4414; Historiske produktionstal (kWh): 2010: 37617.3595
570715000000000270 | 1989-09-19 | 2010-05-31 | 250 | 26 | 28.7 | Micon | M 530-250 | 849 | Jammerbugt | LAND | Manstrup | 12d | 518488.7 | 6319352.3 | Stamdata | 393/88008-1 | Historiske produktionstal (kWh): 1989: 119625.5; Historiske produktionstal (kWh): 1990: 471156.5; Historiske produktionstal (kWh): 1991: 448480.5; Historiske produktionstal (kWh): 1992: 420120; Historiske produktionstal (kWh): 1993: 468115; Historiske produktionstal (kWh): 1994: 473585; Historiske produktionstal (kWh): 1995: 414145; Historiske produktionstal (kWh): 1996: 376805; Historiske produktionstal (kWh): 1997: 400465; Historiske produktionstal (kWh): 1998: 427775; Historiske produktionstal (kWh): 1999: 382281; Historiske produktionstal (kWh): 2000: 424607; Historiske produktionstal (kWh): 2001: 351751.9902; Historiske produktionstal (kWh): 2002: 375828.5586; Historiske produktionstal (kWh): 2003: 328173.5723; Historiske produktionstal (kWh): 2004: 381681.1309; Historiske produktionstal (kWh): 2005: 357116.0508; Historiske produktionstal (kWh): 2006: 305392.9629; Historiske produktionstal (kWh): 2007: 429994.7197; Historiske produktionstal (kWh): 2008: 401727.96; Historiske produktionstal (kWh): 2009: 358363.4258; Historiske produktionstal (kWh): 2010: 119648.292
570715000000000287 | 1989-09-19 | 2010-05-31 | 250 | 26 | 28.7 | Micon | M 530-250 | 849 | Jammerbugt | LAND | Manstrup | 12d | 518640 | 6319316 | Stamdata | 393/88008-2 | Historiske produktionstal (kWh): 1989: 119625.5; Historiske produktionstal (kWh): 1990: 471156.5; Historiske produktionstal (kWh): 1991: 448480.5; Historiske produktionstal (kWh): 1992: 420120; Historiske produktionstal (kWh): 1993: 468115; Historiske produktionstal (kWh): 1994: 473585; Historiske produktionstal (kWh): 1995: 414145; Historiske produktionstal (kWh): 1996: 376805; Historiske produktionstal (kWh): 1997: 400465; Historiske produktionstal (kWh): 1998: 427775; Historiske produktionstal (kWh): 1999: 382281; Historiske produktionstal (kWh): 2000: 424607; Historiske produktionstal (kWh): 2001: 351751.9902; Historiske produktionstal (kWh): 2002: 375828.5586; Historiske produktionstal (kWh): 2003: 328173.5723; Historiske produktionstal (kWh): 2004: 381681.1309; Historiske produktionstal (kWh): 2005: 357116.0508; Historiske produktionstal (kWh): 2006: 305392.9629; Historiske produktionstal (kWh): 2007: 429994.7197; Historiske produktionstal (kWh): 2008: 401727.96; Historiske produktionstal (kWh): 2009: 358363.4258; Historiske produktionstal (kWh): 2010: 119648.292
570715000000000294 | 1989-12-20 | 2016-02-01 | 150 | 23.8 | 30 | BONUS | 150/30 kW | 849 | Jammerbugt | LAND | Kirsten & Knud Boeck | 34g | 544404.22 | 6337028.94 | GST, 18-02-2013 | 395/88007 | [12 empty] | 0 | 324038 | 308443 | 299380 | 314640 | 334170 | 299450 | 253200 | 287120 | 299848 | 244957 | 275703 | 249190.1191 | 258629.8027 | 223170.1392 | 268196.3574 | 245828.4229 | 214027.4824 | 267625.7393 | 256494.4209 | 226697.6211 | 192737.1994 | 244195.6 | 245404.64 | 226691.3 | 232375.8 | 293136.66 | 14794.8
570715000000000300 | 1990-06-01 | 2010-05-31 | 150 | 24.6 | 32.7 | Nordtank | NTK 150 DC | 849 | Jammerbugt | LAND | Haverslev by Haverslev | 16c | 525989.59 | 6321210.16 | Stamdata | 396/88005 | Historiske produktionstal (kWh): 1990: 207445; Historiske produktionstal (kWh): 1991: 394922; Historiske produktionstal (kWh): 1992: 382296; Historiske produktionstal (kWh): 1993: 410435; Historiske produktionstal (kWh): 1994: 413598; Historiske produktionstal (kWh): 1995: 367065; Historiske produktionstal (kWh): 1996: 336969; Historiske produktionstal (kWh): 1997: 347086; Historiske produktionstal (kWh): 1998: 392979; Historiske produktionstal (kWh): 1999: 340511; Historiske produktionstal (kWh): 2000: 345395; Historiske produktionstal (kWh): 2001: 282341.062; Historiske produktionstal (kWh): 2002: 302104.4893; Historiske produktionstal (kWh): 2003: 255254.7397; Historiske produktionstal (kWh): 2004: 311747.7314; Historiske produktionstal (kWh): 2005: 209258.6497; Historiske produktionstal (kWh): 2006: 219528.6309; Historiske produktionstal (kWh): 2007: 376559.5635; Historiske produktionstal (kWh): 2008: 357363.0391; Historiske produktionstal (kWh): 2009: 326269.8994; Historiske produktionstal (kWh): 2010: 120089.8411
570715000000000348 | 1991-08-17 | 2010-05-31 | 250 | 26 | 30 | Micon | M 530-250 | 849 | Jammerbugt | LAND | Klim by Klim | 41v | 510060 | 6325350 | Stamdata | 410/88003 | Historiske produktionstal (kWh): 1991: 153565; Historiske produktionstal (kWh): 1992: 469010; Historiske produktionstal (kWh): 1993: 489790; Historiske produktionstal (kWh): 1994: 485870; Historiske produktionstal (kWh): 1995: 464120; Historiske produktionstal (kWh): 1996: 364230; Historiske produktionstal (kWh): 1997: 419030; Historiske produktionstal (kWh): 1998: 423760; Historiske produktionstal (kWh): 1999: 366085; Historiske produktionstal (kWh): 2000: 417248; Historiske produktionstal (kWh): 2001: 351382.3984; Historiske produktionstal (kWh): 2002: 358145.0361; Historiske produktionstal (kWh): 2003: 300068.2783; Historiske produktionstal (kWh): 2004: 371310.499; Historiske produktionstal (kWh): 2005: 352870.2832; Historiske produktionstal (kWh): 2006: 268111.2812; Historiske produktionstal (kWh): 2007: 437885.3828; Historiske produktionstal (kWh): 2008: 381464.9414; Historiske produktionstal (kWh): 2009: 325024.9395; Historiske produktionstal (kWh): 2010: 140807.8396
570715000000000362 | 1991-08-17 | 2010-06-02 | 250 | 26 | 30 | Micon | M 530-250 | 849 | Jammerbugt | LAND | Klim by Klim | 41v | 510070 | 6325205 | Stamdata | 411/88004-1 | Historiske produktionstal (kWh): 1991: 153480.5; Historiske produktionstal (kWh): 1992: 476900; Historiske produktionstal (kWh): 1993: 501120; Historiske produktionstal (kWh): 1994: 500715; Historiske produktionstal (kWh): 1995: 469790; Historiske produktionstal (kWh): 1996: 360880; Historiske produktionstal (kWh): 1997: 416955; Historiske produktionstal (kWh): 1998: 412330; Historiske produktionstal (kWh): 1999: 352842.5; Historiske produktionstal (kWh): 2000: 410346.5; Historiske produktionstal (kWh): 2001: 338648.1621; Historiske produktionstal (kWh): 2002: 343920.9502; Historiske produktionstal (kWh): 2003: 308809.6768; Historiske produktionstal (kWh): 2004: 372613.9824; Historiske produktionstal (kWh): 2005: 348683.8457; Historiske produktionstal (kWh): 2006: 310722.8555; Historiske produktionstal (kWh): 2007: 450823.5107; Historiske produktionstal (kWh): 2008: 383699.5977; Historiske produktionstal (kWh): 2009: 318608.5039; Historiske produktionstal (kWh): 2010: 138019.1008
570715000000000379 | 1991-08-17 | 2010-06-02 | 250 | 26 | 30 | Micon | M 530-250 | 849 | Jammerbugt | LAND | Klim by Klim | 41v | 510080 | 6325060 | Stamdata | 411/88004-2 | Historiske produktionstal (kWh): 1991: 153480.5; Historiske produktionstal (kWh): 1992: 476900; Historiske produktionstal (kWh): 1993: 501120; Historiske produktionstal (kWh): 1994: 500715; Historiske produktionstal (kWh): 1995: 469790; Historiske produktionstal (kWh): 1996: 360880; Historiske produktionstal (kWh): 1997: 416955; Historiske produktionstal (kWh): 1998: 412330; Historiske produktionstal (kWh): 1999: 352842.5; Historiske produktionstal (kWh): 2000: 410346.5; Historiske produktionstal (kWh): 2001: 338648.1621; Historiske produktionstal (kWh): 2002: 343920.9502; Historiske produktionstal (kWh): 2003: 308809.6768; Historiske produktionstal (kWh): 2004: 372613.9824; Historiske produktionstal (kWh): 2005: 348683.8457; Historiske produktionstal (kWh): 2006: 310722.8555; Historiske produktionstal (kWh): 2007: 450823.5107; Historiske produktionstal (kWh): 2008: 383699.5977; Historiske produktionstal (kWh): 2009: 318608.5039; Historiske produktionstal (kWh): 2010: 138019.1008
570715000000000393 | 1993-06-28 | 2010-05-31 | 250 | 26 | 30 | Micon | M 530-250/50 | 849 | Jammerbugt | LAND | Gøttrup by, Gøttrup | 47y | 517966.95 | 6321716.89 | Stamdata | 426/88033-1 | Historiske produktionstal (kWh): 1993: 236859; Historiske produktionstal (kWh): 1994: 430673.5; Historiske produktionstal (kWh): 1995: 381960; Historiske produktionstal (kWh): 1996: 404993.5; Historiske produktionstal (kWh): 1997: 427613.9375; Historiske produktionstal (kWh): 1998: 381364.5; Historiske produktionstal (kWh): 1999: 415116.5; Historiske produktionstal (kWh): 2000: 415117; Historiske produktionstal (kWh): 2001: 385602.998; Historiske produktionstal (kWh): 2002: 410305.3379; Historiske produktionstal (kWh): 2003: 348624.3682; Historiske produktionstal (kWh): 2004: 378973.9688; Historiske produktionstal (kWh): 2005: 363786.4307; Historiske produktionstal (kWh): 2006: 333222.9941; Historiske produktionstal (kWh): 2007: 447217.3486; Historiske produktionstal (kWh): 2008: 405448.9375; Historiske produktionstal (kWh): 2009: 348395.8809; Historiske produktionstal (kWh): 2010: 123796.8148
570715000000000409 | 1993-06-28 | 2010-05-31 | 250 | 26 | 30 | Micon | M 530-250/50 | 849 | Jammerbugt | LAND | Gøttrup by Gøttrup | 47y | 518343.76 | 6320827.37 | Stamdata | 426/88033-2 | Historiske produktionstal (kWh): 1993: 236859; Historiske produktionstal (kWh): 1994: 430673.5; Historiske produktionstal (kWh): 1995: 381960; Historiske produktionstal (kWh): 1996: 404993.5; Historiske produktionstal (kWh): 1997: 427613.9375; Historiske produktionstal (kWh): 1998: 381364.5; Historiske produktionstal (kWh): 1999: 415116.5; Historiske produktionstal (kWh): 2000: 87165; Historiske produktionstal (kWh): 2001: 385602.998; Historiske produktionstal (kWh): 2002: 410305.3379; Historiske produktionstal (kWh): 2003: 348624.3682; Historiske produktionstal (kWh): 2004: 378973.9688; Historiske produktionstal (kWh): 2005: 363786.4307; Historiske produktionstal (kWh): 2006: 333222.9941; Historiske produktionstal (kWh): 2007: 447217.3486; Historiske produktionstal (kWh): 2008: 405448.9375; Historiske produktionstal (kWh): 2009: 348395.8809; Historiske produktionstal (kWh): 2010: 123796.8148
570715000000000416 | 1993-06-28 | 2010-05-31 | 250 | 26 | 30 | Micon | M 530-250/50 | 849 | Jammerbugt | LAND | Gøttrup by Gøttrup | 16f | 518187.85 | 6321695.08 | Stamdata | 427/88033-3 | Historiske produktionstal (kWh): 1993: 240275; Historiske produktionstal (kWh): 1994: 437420; Historiske produktionstal (kWh): 1995: 382025; Historiske produktionstal (kWh): 1996: 413840.5; Historiske produktionstal (kWh): 1997: 436231.4375; Historiske produktionstal (kWh): 1998: 390042; Historiske produktionstal (kWh): 1999: 417933; Historiske produktionstal (kWh): 2000: 88481.5; Historiske produktionstal (kWh): 2001: 386919.998; Historiske produktionstal (kWh): 2002: 410305.3379; Historiske produktionstal (kWh): 2003: 348238.8486; Historiske produktionstal (kWh): 2004: 379944.1172; Historiske produktionstal (kWh): 2005: 366381.1309; Historiske produktionstal (kWh): 2006: 338396.2842; Historiske produktionstal (kWh): 2007: 421755.9561; Historiske produktionstal (kWh): 2008: 402893.7754; Historiske produktionstal (kWh): 2009: 350655.8115; Historiske produktionstal (kWh): 2010: 136313.5282
570715000000000423 | 1993-06-28 | 2010-05-31 | 250 | 26 | 30 | Micon | M 530-250/50 | 849 | Jammerbugt | LAND | Gøttrup by Gøttrup | 16f | 518153.86 | 6321282.13 | Stamdata | 427/88033-4 | Historiske produktionstal (kWh): 1993: 240275; Historiske produktionstal (kWh): 1994: 437420; Historiske produktionstal (kWh): 1995: 382025; Historiske produktionstal (kWh): 1996: 413840.5; Historiske produktionstal (kWh): 1997: 436231.4375; Historiske produktionstal (kWh): 1998: 390042; Historiske produktionstal (kWh): 1999: 417933; Historiske produktionstal (kWh): 2000: 88481.5; Historiske produktionstal (kWh): 2001: 386919.998; Historiske produktionstal (kWh): 2002: 410305.3379; Historiske produktionstal (kWh): 2003: 348238.8486; Historiske produktionstal (kWh): 2004: 379944.1172; Historiske produktionstal (kWh): 2005: 366381.1309; Historiske produktionstal (kWh): 2006: 338396.2842; Historiske produktionstal (kWh): 2007: 421755.9561; Historiske produktionstal (kWh): 2008: 402893.7754; Historiske produktionstal (kWh): 2009: 350655.8115; Historiske produktionstal (kWh): 2010: 136313.5282
570715000000000430 | 1993-06-28 | 2010-05-31 | 250 | 26 | 30 | Micon | M 530-250/50 | 849 | Jammerbugt | LAND | Gøttrup by, Gøttrup | 55b | 515827.14 | 6321607.36 | Stamdata | 428/88033-5 | Historiske produktionstal (kWh): 1993: 247818; Historiske produktionstal (kWh): 1994: 457925; Historiske produktionstal (kWh): 1995: 373290.6562; Historiske produktionstal (kWh): 1996: 430494; Historiske produktionstal (kWh): 1997: 452441.7812; Historiske produktionstal (kWh): 1998: 390764; Historiske produktionstal (kWh): 1999: 458403.3438; Historiske produktionstal (kWh): 2000: 86421.6641; Historiske produktionstal (kWh): 2001: 384860.998; Historiske produktionstal (kWh): 2002: 410305.3379; Historiske produktionstal (kWh): 2003: 350587.4287; Historiske produktionstal (kWh): 2004: 394789.3945; Historiske produktionstal (kWh): 2005: 362998.1465; Historiske produktionstal (kWh): 2006: 331723.5322; Historiske produktionstal (kWh): 2007: 431768.4043; Historiske produktionstal (kWh): 2008: 414789.5879; Historiske produktionstal (kWh): 2009: 353084.2705; Historiske produktionstal (kWh): 2010: 121400.7368
570715000000000447 | 1993-06-28 | 2010-05-31 | 250 | 26 | 30 | Micon | M 530-250/50 | 849 | Jammerbugt | LAND | Gøttrup by, Gøttrup | 55b | 515936.08 | 6321750.87 | Stamdata | 428/88033-6 | Historiske produktionstal (kWh): 1993: 247818; Historiske produktionstal (kWh): 1994: 457925; Historiske produktionstal (kWh): 1995: 373290.6562; Historiske produktionstal (kWh): 1996: 430494; Historiske produktionstal (kWh): 1997: 452441.7812; Historiske produktionstal (kWh): 1998: 390764; Historiske produktionstal (kWh): 1999: 458403.3438; Historiske produktionstal (kWh): 2000: 86421.6641; Historiske produktionstal (kWh): 2001: 384860.998; Historiske produktionstal (kWh): 2002: 410305.3379; Historiske produktionstal (kWh): 2003: 350587.4287; Historiske produktionstal (kWh): 2004: 394789.3945; Historiske produktionstal (kWh): 2005: 362998.1465; Historiske produktionstal (kWh): 2006: 331723.5322; Historiske produktionstal (kWh): 2007: 431768.4043; Historiske produktionstal (kWh): 2008: 414789.5879; Historiske produktionstal (kWh): 2009: 353084.2705; Historiske produktionstal (kWh): 2010: 121400.7368
570715000000000454 | 1993-06-28 | 2010-05-31 | 250 | 26 | 30 | Micon | M 530-250/50 | 849 | Jammerbugt | LAND | Gøttrup by, Gøttrup | 55b | 515686.22 | 6321622.94 | Stamdata | 428/88033-7 | Historiske produktionstal (kWh): 1993: 247818; Historiske produktionstal (kWh): 1994: 457925; Historiske produktionstal (kWh): 1995: 373290.6562; Historiske produktionstal (kWh): 1996: 430494; Historiske produktionstal (kWh): 1997: 452441.7812; Historiske produktionstal (kWh): 1998: 390764; Historiske produktionstal (kWh): 1999: 458403.3438; Historiske produktionstal (kWh): 2000: 86421.6641; Historiske produktionstal (kWh): 2001: 384860.998; Historiske produktionstal (kWh): 2002: 410305.3379; Historiske produktionstal (kWh): 2003: 350587.4287; Historiske produktionstal (kWh): 2004: 394789.3945; Historiske produktionstal (kWh): 2005: 362998.1465; Historiske produktionstal (kWh): 2006: 331723.5322; Historiske produktionstal (kWh): 2007: 431768.4043; Historiske produktionstal (kWh): 2008: 414789.5879; Historiske produktionstal (kWh): 2009: 353084.2705; Historiske produktionstal (kWh): 2010: 121400.7368
570715000000000461 | 1993-08-23 | 2010-05-31 | 250 | 26 | 30 | Micon | M 530-250/50 | 849 | Jammerbugt | LAND | Gøttrup by, Gøttrup | 54c | 515620.26 | 6321504.01 | Stamdata | 429/88033-8 | Historiske produktionstal (kWh): 1993: 172692; Historiske produktionstal (kWh): 1994: 474989.5; Historiske produktionstal (kWh): 1995: 382551; Historiske produktionstal (kWh): 1996: 448363; Historiske produktionstal (kWh): 1997: 473503.4375; Historiske produktionstal (kWh): 1998: 427060.5; Historiske produktionstal (kWh): 1999: 470782; Historiske produktionstal (kWh): 2000: 88001.5; Historiske produktionstal (kWh): 2001: 386439.998; Historiske produktionstal (kWh): 2002: 410305.3379; Historiske produktionstal (kWh): 2003: 357512.3096; Historiske produktionstal (kWh): 2004: 427258.1484; Historiske produktionstal (kWh): 2005: 397452.0879; Historiske produktionstal (kWh): 2006: 353641.4053; Historiske produktionstal (kWh): 2007: 429388.2754; Historiske produktionstal (kWh): 2008: 393726.209; Historiske produktionstal (kWh): 2009: 368924.0986; Historiske produktionstal (kWh): 2010: 121951.2004
570715000000000478 | 1993-08-23 | 2010-05-31 | 250 | 26 | 30 | Micon | M 530-250/50 | 849 | Jammerbugt | LAND | Gøttrup by, Gøttrup | 54c | 515561.29 | 6321501.01 | Stamdata | 429/88033-9 | Historiske produktionstal (kWh): 1993: 172692; Historiske produktionstal (kWh): 1994: 474989.5; Historiske produktionstal (kWh): 1995: 382551; Historiske produktionstal (kWh): 1996: 448363; Historiske produktionstal (kWh): 1997: 473503.4375; Historiske produktionstal (kWh): 1998: 427060.5; Historiske produktionstal (kWh): 1999: 470782; Historiske produktionstal (kWh): 2000: 88001.5; Historiske produktionstal (kWh): 2001: 386439.998; Historiske produktionstal (kWh): 2002: 410305.3379; Historiske produktionstal (kWh): 2003: 357512.3096; Historiske produktionstal (kWh): 2004: 427258.1484; Historiske produktionstal (kWh): 2005: 397452.0879; Historiske produktionstal (kWh): 2006: 353641.4053; Historiske produktionstal (kWh): 2007: 429388.2754; Historiske produktionstal (kWh): 2008: 393726.209; Historiske produktionstal (kWh): 2009: 368924.0986; Historiske produktionstal (kWh): 2010: 121951.2004
570715000000000492 | 1994-03-25 | 2020-02-11 | 400 | 31 | 35 | Micon | M 750-400/100 | 849 | Jammerbugt | LAND | Gøttrup by | 16d | 513118.73 | 6320209.39 | SDFE2018 | ABO362/88036-1 | [17 empty] | 616743 | 803959 | 653821 | 733655 | 773981 | 666773 | 752582 | 624826.7969 | 510292.043 | 620744 | 712630.9443 | 669642.4648 | 598269.0059 | 784424.4531 | 715668.125 | 611776.168 | 490796.5851 | 689392.2 | 699417.678 | 639268.722 | 650704.476 | 648688.818 | 483044.914 | 732786.863 | 615612.919 | 630437.175 | 97394.464 | 0 |  |  |  | 97394.464
570715000000000508 | 1994-06-08 | 2020-02-11 | 400 | 31 | 35 | Micon | M 750-400/100 | 849 | Jammerbugt | LAND | Gøttrup by | 16d | 513304.57 | 6320111.15 | SDFE2018 | ABO362/88036-2 | [17 empty] | 223327.5 | 555835.5 | 667631.5 | 747523 | 826390 | 707701 | 761817 | 602234.7969 | 510292.043 | 620744 | 712480.335 | 666979.3672 | 603508.1484 | 788823.5059 | 694183.4238 | 614207.4766 | 541761.1466 | 748959.246 | 696517.908 | 605205.96 | 594706.152 | 809212.848 | 594695.024 | 706367.72 | 581370.322 | 606345.57 | 100137.557 | 9507.142 |  |  |  | 109644.699
570715000000000515 | 1995-06-22 | 2019-10-07 | 400 | 31 | 35 | Micon | M 750-400/100 | 849 | Jammerbugt | LAND | Gøttrup by | 16d | 513885.11 | 6321081.93 | GST, 18-02-2013 | ABO362/88036-3 | [17 empty] | 223327.5 | 555835.5 | 667631.5 | 747523 | 826390 | 707701 | 761817 | 602234.7969 | 510292.043 | 620744 | 728090.1865 | 666320.1992 | 600140.8984 | 803864.1641 | 743948.9512 | 645785.1406 | 595451.387 | 778716.852 | 729761.106 | 661642.428 | 541776.792 | 428083.314 | 511327.271 | 754819.208 | 566816.621 | 513427.192
570715000000000522 | 1995-12-21 | 2019-09-17 | 400 | 31 | 35 | Micon | M 750-400/100 | 849 | Jammerbugt | LAND | Gøttrup by | 16a | 513027.85 | 6320020.41 | SDFE2018 | ABO362/88040 | Historiske produktionstal (kWh): 1995: 2940; Historiske produktionstal (kWh): 1996: 683944; Historiske produktionstal (kWh): 1997: 773897; Historiske produktionstal (kWh): 1998: 859913; Historiske produktionstal (kWh): 1999: 725473; Historiske produktionstal (kWh): 2000: 809787; Historiske produktionstal (kWh): 2001: 628165.7969; Historiske produktionstal (kWh): 2002: 510292.043; Historiske produktionstal (kWh): 2003: 620744; Historiske produktionstal (kWh): 2004: 759584.7178; Historiske produktionstal (kWh): 2005: 715622.1641; Historiske produktionstal (kWh): 2006: 650245.793; Historiske produktionstal (kWh): 2007: 848815.9844; Historiske produktionstal (kWh): 2008: 777133.4746; Historiske produktionstal (kWh): 2009: 646222.3008; Historiske produktionstal (kWh): 2010: 600191.7539; Historiske produktionstal (kWh): 2011: 777709.512; Historiske produktionstal (kWh): 2012: 611579.586; Historiske produktionstal (kWh): 2013: 572346.138; Historiske produktionstal (kWh): 2014: 693110.392; Historiske produktionstal (kWh): 2015: 913442.77; Historiske produktionstal (kWh): 2016: 672252.739; Historiske produktionstal (kWh): 2017: 807694.462; Historiske produktionstal (kWh): 2018: 608729.358; Historiske produktionstal (kWh): 2019: 522878.113
570715000000000539 | 1995-12-21 | 2019-10-08 | 400 | 31 | 35 | Micon | M 750-400/100 | 849 | Jammerbugt | LAND | Henning V. Steffesen | 16l | 512755.7 | 6319931.09 | SDFE2018 | ABO362/88041 | Historiske produktionstal (kWh): 1995: 8687; Historiske produktionstal (kWh): 1996: 724983; Historiske produktionstal (kWh): 1997: 811386; Historiske produktionstal (kWh): 1998: 906892; Historiske produktionstal (kWh): 1999: 727207; Historiske produktionstal (kWh): 2000: 844320; Historiske produktionstal (kWh): 2001: 639283.7969; Historiske produktionstal (kWh): 2002: 510292.043; Historiske produktionstal (kWh): 2003: 620744; Historiske produktionstal (kWh): 2004: 798178.5615; Historiske produktionstal (kWh): 2005: 750590.5625; Historiske produktionstal (kWh): 2006: 688908.084; Historiske produktionstal (kWh): 2007: 835643.3008; Historiske produktionstal (kWh): 2008: 807612.8379; Historiske produktionstal (kWh): 2009: 627409.498; Historiske produktionstal (kWh): 2010: 580369.6509; Historiske produktionstal (kWh): 2011: 845497.626; Historiske produktionstal (kWh): 2012: 795515.958; Historiske produktionstal (kWh): 2013: 666032.67; Historiske produktionstal (kWh): 2014: 655718.352; Historiske produktionstal (kWh): 2015: 857609.073; Historiske produktionstal (kWh): 2016: 307535.092; Historiske produktionstal (kWh): 2017: 491863.915; Historiske produktionstal (kWh): 2018: 623680.864; Historiske produktionstal (kWh): 2019: 540523.187
570715000000000546 | 1996-01-18 | 2020-02-03 | 400 | 31 | 36 | Micon | M 750-400/100 | 849 | Jammerbugt | LAND | Gøttrup | 15o | 514691.18 | 6320298.64 | SDFE2018 | BRÆ254/88044 | Historiske produktionstal (kWh): 1996: 582607; Historiske produktionstal (kWh): 1997: 688719; Historiske produktionstal (kWh): 1998: 730423; Historiske produktionstal (kWh): 1999: 665169; Historiske produktionstal (kWh): 2000: 714738; Historiske produktionstal (kWh): 2001: 629193.7969; Historiske produktionstal (kWh): 2002: 510292.043; Historiske produktionstal (kWh): 2003: 566426.3027; Historiske produktionstal (kWh): 2004: 648518.8164; Historiske produktionstal (kWh): 2005: 632430.4297; Historiske produktionstal (kWh): 2006: 559160.168; Historiske produktionstal (kWh): 2007: 737841.3613; Historiske produktionstal (kWh): 2008: 672260.0156; Historiske produktionstal (kWh): 2009: 583793.4238; Historiske produktionstal (kWh): 2010: 556177.5048; Historiske produktionstal (kWh): 2011: 651194.032; Historiske produktionstal (kWh): 2012: 609788.208; Historiske produktionstal (kWh): 2013: 596116.4; Historiske produktionstal (kWh): 2014: 626786.224; Historiske produktionstal (kWh): 2015: 774353.52; Historiske produktionstal (kWh): 2016: 503496.653; Historiske produktionstal (kWh): 2017: 604935.102; Historiske produktionstal (kWh): 2018: 571647.179; Historiske produktionstal (kWh): 2019: 543995.051 | 70525.175 | 0 |  |  |  | 70525.175
570715000000000560 | 1996-01-18 | 2020-02-03 | 400 | 31 | 35 | Micon | M 750-400/100 | 849 | Jammerbugt | LAND | Gøttrup by | 15m | 514936.79 | 6320313.14 | SDFE2018 | BRÆ254/88046 | Historiske produktionstal (kWh): 1996: 573677; Historiske produktionstal (kWh): 1997: 671386; Historiske produktionstal (kWh): 1998: 713854; Historiske produktionstal (kWh): 1999: 659585; Historiske produktionstal (kWh): 2000: 699377; Historiske produktionstal (kWh): 2001: 628685.7969; Historiske produktionstal (kWh): 2002: 510292.043; Historiske produktionstal (kWh): 2003: 567567.248; Historiske produktionstal (kWh): 2004: 639931.9746; Historiske produktionstal (kWh): 2005: 610719.3203; Historiske produktionstal (kWh): 2006: 559022.5488; Historiske produktionstal (kWh): 2007: 720099.6348; Historiske produktionstal (kWh): 2008: 624448.6982; Historiske produktionstal (kWh): 2009: 576439.2598; Historiske produktionstal (kWh): 2010: 529273.0868; Historiske produktionstal (kWh): 2011: 611224.88; Historiske produktionstal (kWh): 2012: 444027.296; Historiske produktionstal (kWh): 2013: 541606.8; Historiske produktionstal (kWh): 2014: 635154.448; Historiske produktionstal (kWh): 2015: 701880.939; Historiske produktionstal (kWh): 2016: 511783.833; Historiske produktionstal (kWh): 2017: 608531.244; Historiske produktionstal (kWh): 2018: 583187.913; Historiske produktionstal (kWh): 2019: 566630.021 | 86642.715 | 0 |  |  |  | 86642.715
570715000000000577 | 1996-11-21 | 2020-02-05 | 400 | 31 | 35 | Micon | M 750-400/100 | 849 | Jammerbugt | LAND | Gøttrup by | 47y | 512374.15 | 6320629.55 | SDFE2018 | BRÆ254/88054 | Historiske produktionstal (kWh): 1996: 63323; Historiske produktionstal (kWh): 1997: 802086; Historiske produktionstal (kWh): 1998: 890168; Historiske produktionstal (kWh): 1999: 792797; Historiske produktionstal (kWh): 2000: 854228; Historiske produktionstal (kWh): 2001: 646997.7969; Historiske produktionstal (kWh): 2002: 510292.043; Historiske produktionstal (kWh): 2003: 586750.5254; Historiske produktionstal (kWh): 2004: 742120.1465; Historiske produktionstal (kWh): 2005: 694377.1484; Historiske produktionstal (kWh): 2006: 601328.2402; Historiske produktionstal (kWh): 2007: 812555.125; Historiske produktionstal (kWh): 2008: 649433.3379; Historiske produktionstal (kWh): 2009: 708958.5859; Historiske produktionstal (kWh): 2010: 632252.8009; Historiske produktionstal (kWh): 2011: 774051.936; Historiske produktionstal (kWh): 2012: 712293.584; Historiske produktionstal (kWh): 2013: 673738.203; Historiske produktionstal (kWh): 2014: 272298.137; Historiske produktionstal (kWh): 2015: 835203.775; Historiske produktionstal (kWh): 2016: 580360.924; Historiske produktionstal (kWh): 2017: 765081.39; Historiske produktionstal (kWh): 2018: 644286.071; Historiske produktionstal (kWh): 2019: 594646.311 | 0 | 0 |  |  |  | 0
570715000000000584 | 1996-11-21 | 2019-09-17 | 400 | 31 | 35 | Micon | M 750-400/100 | 849 | Jammerbugt | LAND | Gøttrup by | 47ai | 512919.7 | 6320702.97 | SDFE2018 | BRÆ254/88053 | Historiske produktionstal (kWh): 1996: 57317; Historiske produktionstal (kWh): 1997: 745077; Historiske produktionstal (kWh): 1998: 813613; Historiske produktionstal (kWh): 1999: 714063; Historiske produktionstal (kWh): 2000: 783234; Historiske produktionstal (kWh): 2001: 628615.7969; Historiske produktionstal (kWh): 2002: 510292.043; Historiske produktionstal (kWh): 2003: 568529.5801; Historiske produktionstal (kWh): 2004: 715059.5762; Historiske produktionstal (kWh): 2005: 691048.9883; Historiske produktionstal (kWh): 2006: 483186.3682; Historiske produktionstal (kWh): 2007: 660628.0527; Historiske produktionstal (kWh): 2008: 768054.4102; Historiske produktionstal (kWh): 2009: 630854.1895; Historiske produktionstal (kWh): 2010: 564571.1057; Historiske produktionstal (kWh): 2011: 723507.824; Historiske produktionstal (kWh): 2012: 647482.304; Historiske produktionstal (kWh): 2013: 654645.168; Historiske produktionstal (kWh): 2014: 672051.152; Historiske produktionstal (kWh): 2015: 864984.001; Historiske produktionstal (kWh): 2016: 635852.056; Historiske produktionstal (kWh): 2017: 726278.146; Historiske produktionstal (kWh): 2018: 121142.604; Historiske produktionstal (kWh): 2019: 442942.232
570715000000000614 | 1994-07-08 | 2020-02-05 | 400 | 31 | 35 | Micon | M 750-400/100 | 849 | Jammerbugt | LAND | Gøttrup by Gøttrup | 31e | 510879.28 | 6322381.38 | SDFE2018 | 4381/88037-2 | [17 empty] | 357525 | 787122 | 616400 | 689677 | 748151 | 676716 | 725564 | 606939.7969 | 614485.9961 | 548881.1992 | 679804.6719 | 656927.582 | 589010.3809 | 788434.4805 | 507528.9824 | 575866.9766 | 528789.4287 | 701808.004 | 684939.679 | 622081.657 | 619471.046 | 810427.439 | 559280.8 | 633860.152 | 528480.742 | 482460.532 | 0 | 0 |  |  |  | 0
570715000000000720 | 1996-08-16 | 2018-02-28 | 400 | 31 | 36 | Micon | M 740-400/100 | 849 | Jammerbugt | LAND | Bejstrup by | 14ak | 520672.73 | 6320116.51 | SDFE2018 | 455/88052-7 | Historiske produktionstal (kWh): 1996: 139449.7031; Historiske produktionstal (kWh): 1997: 720094.1875; Historiske produktionstal (kWh): 1998: 758927.125; Historiske produktionstal (kWh): 1999: 676301.6875; Historiske produktionstal (kWh): 2000: 748898.625; Historiske produktionstal (kWh): 2001: 628360.0039; Historiske produktionstal (kWh): 2002: 663655; Historiske produktionstal (kWh): 2003: 590246.2012; Historiske produktionstal (kWh): 2004: 684661.6992; Historiske produktionstal (kWh): 2005: 633272.0117; Historiske produktionstal (kWh): 2006: 587114.9102; Historiske produktionstal (kWh): 2007: 740552.6016; Historiske produktionstal (kWh): 2008: 711684.7754; Historiske produktionstal (kWh): 2009: 620872.1016; Historiske produktionstal (kWh): 2010: 599610.3977; Historiske produktionstal (kWh): 2011: 726110.2; Historiske produktionstal (kWh): 2012: 681682.8; Historiske produktionstal (kWh): 2013: 641494.1; Historiske produktionstal (kWh): 2014: 661746.6701; Historiske produktionstal (kWh): 2015: 774318.37; Historiske produktionstal (kWh): 2016: 619519.62; Historiske produktionstal (kWh): 2017: 729626.85; Historiske produktionstal (kWh): 2018: 427121.51
570715000000000935 | 1995-11-13 | 2019-01-02 | 225 | 29 | 31.5 | Vestas Wind Systems A/S | V 225 kW | 849 | Jammerbugt | LAND | Holme by V Thorup | 5a | 506991.38 | 6327374.99 | SDFE2018 | 487/88043-2 | Historiske produktionstal (kWh): 1995: 23300; Historiske produktionstal (kWh): 1996: 366725; Historiske produktionstal (kWh): 1997: 505142; Historiske produktionstal (kWh): 1998: 539982; Historiske produktionstal (kWh): 1999: 507934.6562; Historiske produktionstal (kWh): 2000: 571818; Historiske produktionstal (kWh): 2001: 416262.5586; Historiske produktionstal (kWh): 2002: 398588.1836; Historiske produktionstal (kWh): 2003: 348011.4209; Historiske produktionstal (kWh): 2004: 415099.5859; Historiske produktionstal (kWh): 2005: 399199.9707; Historiske produktionstal (kWh): 2006: 355989.0205; Historiske produktionstal (kWh): 2007: 449286.2695; Historiske produktionstal (kWh): 2008: 397791.541; Historiske produktionstal (kWh): 2009: 354931.9219; Historiske produktionstal (kWh): 2010: 351346.2476; Historiske produktionstal (kWh): 2011: 389154.168; Historiske produktionstal (kWh): 2012: 404428.248; Historiske produktionstal (kWh): 2013: 371209.104; Historiske produktionstal (kWh): 2014: 360721.8936; Historiske produktionstal (kWh): 2015: 398645.3592; Historiske produktionstal (kWh): 2016: 262099.7356; Historiske produktionstal (kWh): 2017: 54465.6823; Historiske produktionstal (kWh): 2018: 10533.742; Historiske produktionstal (kWh): 2019: 18423.0287
570715000000000959 | 1996-09-22 | 2017-05-27 | 225 | 29 | 31.5 | Vestas Wind Systems A/S | V 225 kW | 849 | Jammerbugt | LAND | Holme by V Thorup | 5a | 506593.56 | 6327618.69 | SDFE2018 | 487/88043-4 | Historiske produktionstal (kWh): 1996: 136945; Historiske produktionstal (kWh): 1997: 485939; Historiske produktionstal (kWh): 1998: 523551; Historiske produktionstal (kWh): 1999: 498899; Historiske produktionstal (kWh): 2000: 544471; Historiske produktionstal (kWh): 2001: 418083.5566; Historiske produktionstal (kWh): 2002: 398588.1836; Historiske produktionstal (kWh): 2003: 348011.4209; Historiske produktionstal (kWh): 2004: 415099.5859; Historiske produktionstal (kWh): 2005: 399199.9707; Historiske produktionstal (kWh): 2006: 355989.0205; Historiske produktionstal (kWh): 2007: 449286.2695; Historiske produktionstal (kWh): 2008: 397791.541; Historiske produktionstal (kWh): 2009: 354931.9219; Historiske produktionstal (kWh): 2010: 351346.2476; Historiske produktionstal (kWh): 2011: 389154.168; Historiske produktionstal (kWh): 2012: 404428.248; Historiske produktionstal (kWh): 2013: 371209.104; Historiske produktionstal (kWh): 2014: 360721.8936; Historiske produktionstal (kWh): 2015: 398645.3592; Historiske produktionstal (kWh): 2016: 358524.8046; Historiske produktionstal (kWh): 2017: 187645.036
570715000000001154 | 1980-01-11 | 2000-01-20 | 90 | 21 | 23 | Wincon | W 99 XT | 849 | Jammerbugt | LAND | Oxholm Hgd, Øland | 1f | 501351.71 | 6323833.76 | Stamdata | 64 | Historiske produktionstal (kWh): 2001: 0; Historiske produktionstal (kWh): 2002: 0
570715000000001291 | 1997-10-01 | 2014-06-27 | 600 | 44 | 45 | Vestas Wind Systems A/S | V 44-600 | 849 | Jammerbugt | LAND | Klim by, Klim | 38a | 508578.44 | 6324191.27 | GST, 18-02-2013 | WKM | Historiske produktionstal (kWh): 1996: 143990.2812; Historiske produktionstal (kWh): 1997: 661426.5625; Historiske produktionstal (kWh): 1998: 1401746.25; Historiske produktionstal (kWh): 1999: 1237843.875; Historiske produktionstal (kWh): 2000: 1394428.25; Historiske produktionstal (kWh): 2001: 1210361.0469; Historiske produktionstal (kWh): 2002: 1187052.3008; Historiske produktionstal (kWh): 2003: 1078191.1562; Historiske produktionstal (kWh): 2004: 1271633.9844; Historiske produktionstal (kWh): 2005: 1199789.1914; Historiske produktionstal (kWh): 2006: 1095394.8594; Historiske produktionstal (kWh): 2007: 1190571.125; Historiske produktionstal (kWh): 2008: 1111605.1035; Historiske produktionstal (kWh): 2009: 952793.1523; Historiske produktionstal (kWh): 2010: 1001225.1428; Historiske produktionstal (kWh): 2011: 1287404.014; Historiske produktionstal (kWh): 2012: 1302182.62; Historiske produktionstal (kWh): 2013: 1149755.6544; Historiske produktionstal (kWh): 2014: 627814.76
570715000000001307 | 1997-10-01 | 2014-06-27 | 600 | 44 | 45 | Vestas Wind Systems A/S | V 44-600 | 849 | Jammerbugt | LAND | Klim by, Klim | 38a | 508676 | 6324485.23 | GST, 18-02-2013 | WKM | Historiske produktionstal (kWh): 1996: 143990.2812; Historiske produktionstal (kWh): 1997: 661426.5625; Historiske produktionstal (kWh): 1998: 1401746.25; Historiske produktionstal (kWh): 1999: 1237843.875; Historiske produktionstal (kWh): 2000: 1394428.25; Historiske produktionstal (kWh): 2001: 1210361.0469; Historiske produktionstal (kWh): 2002: 1187052.3008; Historiske produktionstal (kWh): 2003: 1078191.1562; Historiske produktionstal (kWh): 2004: 1271633.9844; Historiske produktionstal (kWh): 2005: 1199789.1914; Historiske produktionstal (kWh): 2006: 1095394.8594; Historiske produktionstal (kWh): 2007: 1190571.125; Historiske produktionstal (kWh): 2008: 1111605.1035; Historiske produktionstal (kWh): 2009: 952793.1523; Historiske produktionstal (kWh): 2010: 1001225.1428; Historiske produktionstal (kWh): 2011: 1287404.014; Historiske produktionstal (kWh): 2012: 1302182.62; Historiske produktionstal (kWh): 2013: 1149755.6544; Historiske produktionstal (kWh): 2014: 627814.76
570715000000001314 | 1997-10-01 | 2014-06-27 | 600 | 44 | 45 | Vestas Wind Systems A/S | V 44-600 | 849 | Jammerbugt | LAND | Klim by, Klim | 38a | 508773.72 | 6324779.51 | GST, 18-02-2013 | WKM | Historiske produktionstal (kWh): 1996: 143990.2812; Historiske produktionstal (kWh): 1997: 661426.5625; Historiske produktionstal (kWh): 1998: 1401746.25; Historiske produktionstal (kWh): 1999: 1237843.875; Historiske produktionstal (kWh): 2000: 1394428.25; Historiske produktionstal (kWh): 2001: 1210361.0469; Historiske produktionstal (kWh): 2002: 1187052.3008; Historiske produktionstal (kWh): 2003: 1078191.1562; Historiske produktionstal (kWh): 2004: 1271633.9844; Historiske produktionstal (kWh): 2005: 1199789.1914; Historiske produktionstal (kWh): 2006: 1095394.8594; Historiske produktionstal (kWh): 2007: 1190571.125; Historiske produktionstal (kWh): 2008: 1111605.1035; Historiske produktionstal (kWh): 2009: 952793.1523; Historiske produktionstal (kWh): 2010: 1001225.1428; Historiske produktionstal (kWh): 2011: 1287404.014; Historiske produktionstal (kWh): 2012: 1302182.62; Historiske produktionstal (kWh): 2013: 1149755.6544; Historiske produktionstal (kWh): 2014: 627814.76
570715000000001321 | 1997-10-01 | 2014-06-27 | 600 | 44 | 45 | Vestas Wind Systems A/S | V 44-600 | 849 | Jammerbugt | LAND | Klim by, Klim | 38a | 508870.72 | 6325073.77 | GST, 18-02-2013 | WKM | Historiske produktionstal (kWh): 1996: 143990.2812; Historiske produktionstal (kWh): 1997: 661426.5625; Historiske produktionstal (kWh): 1998: 1401746.25; Historiske produktionstal (kWh): 1999: 1237843.875; Historiske produktionstal (kWh): 2000: 1394428.25; Historiske produktionstal (kWh): 2001: 1210361.0469; Historiske produktionstal (kWh): 2002: 1187052.3008; Historiske produktionstal (kWh): 2003: 1078191.1562; Historiske produktionstal (kWh): 2004: 1271633.9844; Historiske produktionstal (kWh): 2005: 1199789.1914; Historiske produktionstal (kWh): 2006: 1095394.8594; Historiske produktionstal (kWh): 2007: 1190571.125; Historiske produktionstal (kWh): 2008: 1111605.1035; Historiske produktionstal (kWh): 2009: 952793.1523; Historiske produktionstal (kWh): 2010: 1001225.1428; Historiske produktionstal (kWh): 2011: 1287404.014; Historiske produktionstal (kWh): 2012: 1302182.62; Historiske produktionstal (kWh): 2013: 1149755.6544; Historiske produktionstal (kWh): 2014: 627814.76
570715000000001338 | 1997-10-01 | 2014-06-27 | 600 | 44 | 45 | Vestas Wind Systems A/S | V 44-600 | 849 | Jammerbugt | LAND | Klim by, Klim | 39c | 508727.78 | 6324058.03 | GST, 18-02-2013 | WKM | Historiske produktionstal (kWh): 1996: 143990.2812; Historiske produktionstal (kWh): 1997: 661426.5625; Historiske produktionstal (kWh): 1998: 1401746.25; Historiske produktionstal (kWh): 1999: 1237843.875; Historiske produktionstal (kWh): 2000: 1394428.25; Historiske produktionstal (kWh): 2001: 1210361.0469; Historiske produktionstal (kWh): 2002: 1187052.3008; Historiske produktionstal (kWh): 2003: 1078191.1562; Historiske produktionstal (kWh): 2004: 1271633.9844; Historiske produktionstal (kWh): 2005: 1199789.1914; Historiske produktionstal (kWh): 2006: 1095394.8594; Historiske produktionstal (kWh): 2007: 1190571.125; Historiske produktionstal (kWh): 2008: 1111605.1035; Historiske produktionstal (kWh): 2009: 952793.1523; Historiske produktionstal (kWh): 2010: 1001225.1428; Historiske produktionstal (kWh): 2011: 1287404.014; Historiske produktionstal (kWh): 2012: 1302182.62; Historiske produktionstal (kWh): 2013: 1149755.6544; Historiske produktionstal (kWh): 2014: 627814.76
570715000000001345 | 1997-10-01 | 2014-06-27 | 600 | 44 | 45 | Vestas Wind Systems A/S | V 44-600 | 849 | Jammerbugt | LAND | Klim by, Klim | 39c | 508821.94 | 6324348.18 | GST, 18-02-2013 | WKM | Historiske produktionstal (kWh): 1996: 143990.2812; Historiske produktionstal (kWh): 1997: 661426.5625; Historiske produktionstal (kWh): 1998: 1401746.25; Historiske produktionstal (kWh): 1999: 1237843.875; Historiske produktionstal (kWh): 2000: 1394428.25; Historiske produktionstal (kWh): 2001: 1210361.0469; Historiske produktionstal (kWh): 2002: 1187052.3008; Historiske produktionstal (kWh): 2003: 1078191.1562; Historiske produktionstal (kWh): 2004: 1271633.9844; Historiske produktionstal (kWh): 2005: 1199789.1914; Historiske produktionstal (kWh): 2006: 1095394.8594; Historiske produktionstal (kWh): 2007: 1190571.125; Historiske produktionstal (kWh): 2008: 1111605.1035; Historiske produktionstal (kWh): 2009: 952793.1523; Historiske produktionstal (kWh): 2010: 1001225.1428; Historiske produktionstal (kWh): 2011: 1287404.014; Historiske produktionstal (kWh): 2012: 1302182.62; Historiske produktionstal (kWh): 2013: 1149755.6544; Historiske produktionstal (kWh): 2014: 627814.76
570715000000001352 | 1997-10-01 | 2014-06-27 | 600 | 44 | 45 | Vestas Wind Systems A/S | V 44-600 | 849 | Jammerbugt | LAND | Klim by, Klim | 39c | 508916 | 6324635.04 | GST, 18-02-2013 | WKM | Historiske produktionstal (kWh): 1996: 143990.2812; Historiske produktionstal (kWh): 1997: 661426.5625; Historiske produktionstal (kWh): 1998: 1401746.25; Historiske produktionstal (kWh): 1999: 1237843.875; Historiske produktionstal (kWh): 2000: 1394428.25; Historiske produktionstal (kWh): 2001: 1210361.0469; Historiske produktionstal (kWh): 2002: 1187052.3008; Historiske produktionstal (kWh): 2003: 1078191.1562; Historiske produktionstal (kWh): 2004: 1271633.9844; Historiske produktionstal (kWh): 2005: 1199789.1914; Historiske produktionstal (kWh): 2006: 1095394.8594; Historiske produktionstal (kWh): 2007: 1190571.125; Historiske produktionstal (kWh): 2008: 1111605.1035; Historiske produktionstal (kWh): 2009: 952793.1523; Historiske produktionstal (kWh): 2010: 1001225.1428; Historiske produktionstal (kWh): 2011: 1287404.014; Historiske produktionstal (kWh): 2012: 1302182.62; Historiske produktionstal (kWh): 2013: 1149755.6544; Historiske produktionstal (kWh): 2014: 627814.76
570715000000001369 | 1997-10-01 | 2014-06-27 | 600 | 44 | 45 | Vestas Wind Systems A/S | V 44-600 | 849 | Jammerbugt | LAND | Klim by, Klim | 39h | 509009.77 | 6324923.09 | GST, 18-02-2013 | WKM | Historiske produktionstal (kWh): 1996: 143990.2812; Historiske produktionstal (kWh): 1997: 661426.5625; Historiske produktionstal (kWh): 1998: 1401746.25; Historiske produktionstal (kWh): 1999: 1237843.875; Historiske produktionstal (kWh): 2000: 1394428.25; Historiske produktionstal (kWh): 2001: 1210361.0469; Historiske produktionstal (kWh): 2002: 1187052.3008; Historiske produktionstal (kWh): 2003: 1078191.1562; Historiske produktionstal (kWh): 2004: 1271633.9844; Historiske produktionstal (kWh): 2005: 1199789.1914; Historiske produktionstal (kWh): 2006: 1095394.8594; Historiske produktionstal (kWh): 2007: 1190571.125; Historiske produktionstal (kWh): 2008: 1111605.1035; Historiske produktionstal (kWh): 2009: 952793.1523; Historiske produktionstal (kWh): 2010: 1001225.1428; Historiske produktionstal (kWh): 2011: 1287404.014; Historiske produktionstal (kWh): 2012: 1302182.62; Historiske produktionstal (kWh): 2013: 1149755.6544; Historiske produktionstal (kWh): 2014: 627814.76
570715000000001376 | 1997-10-01 | 2014-06-27 | 600 | 44 | 45 | Vestas Wind Systems A/S | V 44-600 | 849 | Jammerbugt | LAND | Klim by, Klim | 39c | 508877.09 | 6323925.04 | GST, 18-02-2013 | WKM | Historiske produktionstal (kWh): 1996: 143990.2812; Historiske produktionstal (kWh): 1997: 661426.5625; Historiske produktionstal (kWh): 1998: 1401746.25; Historiske produktionstal (kWh): 1999: 1237843.875; Historiske produktionstal (kWh): 2000: 1394428.25; Historiske produktionstal (kWh): 2001: 1210361.0469; Historiske produktionstal (kWh): 2002: 1187052.3008; Historiske produktionstal (kWh): 2003: 1078191.1562; Historiske produktionstal (kWh): 2004: 1271633.9844; Historiske produktionstal (kWh): 2005: 1199789.1914; Historiske produktionstal (kWh): 2006: 1095394.8594; Historiske produktionstal (kWh): 2007: 1190571.125; Historiske produktionstal (kWh): 2008: 1111605.1035; Historiske produktionstal (kWh): 2009: 952793.1523; Historiske produktionstal (kWh): 2010: 1001225.1428; Historiske produktionstal (kWh): 2011: 1287404.014; Historiske produktionstal (kWh): 2012: 1302182.62; Historiske produktionstal (kWh): 2013: 1149755.6544; Historiske produktionstal (kWh): 2014: 627814.76
570715000000001383 | 1997-10-01 | 2014-06-27 | 600 | 44 | 45 | Vestas Wind Systems A/S | V 44-600 | 849 | Jammerbugt | LAND | Klim by, Klim | 39e | 508968.4 | 6324210.3 | GST, 18-02-2013 | WKM | Historiske produktionstal (kWh): 1996: 143990.2812; Historiske produktionstal (kWh): 1997: 661426.5625; Historiske produktionstal (kWh): 1998: 1401746.25; Historiske produktionstal (kWh): 1999: 1237843.875; Historiske produktionstal (kWh): 2000: 1394428.25; Historiske produktionstal (kWh): 2001: 1210361.0469; Historiske produktionstal (kWh): 2002: 1187052.3008; Historiske produktionstal (kWh): 2003: 1078191.1562; Historiske produktionstal (kWh): 2004: 1271633.9844; Historiske produktionstal (kWh): 2005: 1199789.1914; Historiske produktionstal (kWh): 2006: 1095394.8594; Historiske produktionstal (kWh): 2007: 1190571.125; Historiske produktionstal (kWh): 2008: 1111605.1035; Historiske produktionstal (kWh): 2009: 952793.1523; Historiske produktionstal (kWh): 2010: 1001225.1428; Historiske produktionstal (kWh): 2011: 1287404.014; Historiske produktionstal (kWh): 2012: 1302182.62; Historiske produktionstal (kWh): 2013: 1149755.6544; Historiske produktionstal (kWh): 2014: 627814.76
570715000000001390 | 1997-10-01 | 2014-06-27 | 600 | 44 | 45 | Vestas Wind Systems A/S | V 44-600 | 849 | Jammerbugt | LAND | Klim by, Klim | 39e | 509058.49 | 6324491.23 | GST, 18-02-2013 | WKM | Historiske produktionstal (kWh): 1996: 143990.2812; Historiske produktionstal (kWh): 1997: 661426.5625; Historiske produktionstal (kWh): 1998: 1401746.25; Historiske produktionstal (kWh): 1999: 1237843.875; Historiske produktionstal (kWh): 2000: 1394428.25; Historiske produktionstal (kWh): 2001: 1210361.0469; Historiske produktionstal (kWh): 2002: 1187052.3008; Historiske produktionstal (kWh): 2003: 1078191.1562; Historiske produktionstal (kWh): 2004: 1271633.9844; Historiske produktionstal (kWh): 2005: 1199789.1914; Historiske produktionstal (kWh): 2006: 1095394.8594; Historiske produktionstal (kWh): 2007: 1190571.125; Historiske produktionstal (kWh): 2008: 1111605.1035; Historiske produktionstal (kWh): 2009: 952793.1523; Historiske produktionstal (kWh): 2010: 1001225.1428; Historiske produktionstal (kWh): 2011: 1287404.014; Historiske produktionstal (kWh): 2012: 1302182.62; Historiske produktionstal (kWh): 2013: 1149755.6544; Historiske produktionstal (kWh): 2014: 627814.76
570715000000001406 | 1997-10-01 | 2014-06-27 | 600 | 44 | 45 | Vestas Wind Systems A/S | V 44-600 | 849 | Jammerbugt | LAND | Klim by, Klim | 40a | 509148.43 | 6324772.06 | GST, 18-02-2013 | WKM | Historiske produktionstal (kWh): 1996: 143990.2812; Historiske produktionstal (kWh): 1997: 661426.5625; Historiske produktionstal (kWh): 1998: 1401746.25; Historiske produktionstal (kWh): 1999: 1237843.875; Historiske produktionstal (kWh): 2000: 1394428.25; Historiske produktionstal (kWh): 2001: 1210361.0469; Historiske produktionstal (kWh): 2002: 1187052.3008; Historiske produktionstal (kWh): 2003: 1078191.1562; Historiske produktionstal (kWh): 2004: 1271633.9844; Historiske produktionstal (kWh): 2005: 1199789.1914; Historiske produktionstal (kWh): 2006: 1095394.8594; Historiske produktionstal (kWh): 2007: 1190571.125; Historiske produktionstal (kWh): 2008: 1111605.1035; Historiske produktionstal (kWh): 2009: 952793.1523; Historiske produktionstal (kWh): 2010: 1001225.1428; Historiske produktionstal (kWh): 2011: 1287404.014; Historiske produktionstal (kWh): 2012: 1302182.62; Historiske produktionstal (kWh): 2013: 1149755.6544; Historiske produktionstal (kWh): 2014: 627814.76
570715000000001413 | 1997-10-01 | 2014-06-27 | 600 | 44 | 45 | Vestas Wind Systems A/S | V 44-600 | 849 | Jammerbugt | LAND | Klim by, Klim | 39e | 509020.91 | 6323797.38 | GST, 18-02-2013 | WKM | Historiske produktionstal (kWh): 1996: 143990.2812; Historiske produktionstal (kWh): 1997: 661426.5625; Historiske produktionstal (kWh): 1998: 1401746.25; Historiske produktionstal (kWh): 1999: 1237843.875; Historiske produktionstal (kWh): 2000: 1394428.25; Historiske produktionstal (kWh): 2001: 1210361.0469; Historiske produktionstal (kWh): 2002: 1187052.3008; Historiske produktionstal (kWh): 2003: 1078191.1562; Historiske produktionstal (kWh): 2004: 1271633.9844; Historiske produktionstal (kWh): 2005: 1199789.1914; Historiske produktionstal (kWh): 2006: 1095394.8594; Historiske produktionstal (kWh): 2007: 1190571.125; Historiske produktionstal (kWh): 2008: 1111605.1035; Historiske produktionstal (kWh): 2009: 952793.1523; Historiske produktionstal (kWh): 2010: 1001225.1428; Historiske produktionstal (kWh): 2011: 1287404.014; Historiske produktionstal (kWh): 2012: 1302182.62; Historiske produktionstal (kWh): 2013: 1149755.6544; Historiske produktionstal (kWh): 2014: 627814.76
570715000000001420 | 1997-10-01 | 2014-06-27 | 600 | 44 | 45 | Vestas Wind Systems A/S | V 44-600 | 849 | Jammerbugt | LAND | Klim by, Klim | 39e | 509109 | 6324078.33 | GST, 18-02-2013 | WKM | Historiske produktionstal (kWh): 1996: 143990.2812; Historiske produktionstal (kWh): 1997: 661426.5625; Historiske produktionstal (kWh): 1998: 1401746.25; Historiske produktionstal (kWh): 1999: 1237843.875; Historiske produktionstal (kWh): 2000: 1394428.25; Historiske produktionstal (kWh): 2001: 1210361.0469; Historiske produktionstal (kWh): 2002: 1187052.3008; Historiske produktionstal (kWh): 2003: 1078191.1562; Historiske produktionstal (kWh): 2004: 1271633.9844; Historiske produktionstal (kWh): 2005: 1199789.1914; Historiske produktionstal (kWh): 2006: 1095394.8594; Historiske produktionstal (kWh): 2007: 1190571.125; Historiske produktionstal (kWh): 2008: 1111605.1035; Historiske produktionstal (kWh): 2009: 952793.1523; Historiske produktionstal (kWh): 2010: 1001225.1428; Historiske produktionstal (kWh): 2011: 1287404.014; Historiske produktionstal (kWh): 2012: 1302182.62; Historiske produktionstal (kWh): 2013: 1149755.6544; Historiske produktionstal (kWh): 2014: 627814.76
570715000000001437 | 1997-10-01 | 2014-06-27 | 600 | 44 | 45 | Vestas Wind Systems A/S | V 44-600 | 849 | Jammerbugt | LAND | Klim by, Klim | 40c | 509195.33 | 6324352.84 | GST, 18-02-2013 | WKM | Historiske produktionstal (kWh): 1996: 143990.2812; Historiske produktionstal (kWh): 1997: 661426.5625; Historiske produktionstal (kWh): 1998: 1401746.25; Historiske produktionstal (kWh): 1999: 1237843.875; Historiske produktionstal (kWh): 2000: 1394428.25; Historiske produktionstal (kWh): 2001: 1210361.0469; Historiske produktionstal (kWh): 2002: 1187052.3008; Historiske produktionstal (kWh): 2003: 1078191.1562; Historiske produktionstal (kWh): 2004: 1271633.9844; Historiske produktionstal (kWh): 2005: 1199789.1914; Historiske produktionstal (kWh): 2006: 1095394.8594; Historiske produktionstal (kWh): 2007: 1190571.125; Historiske produktionstal (kWh): 2008: 1111605.1035; Historiske produktionstal (kWh): 2009: 952793.1523; Historiske produktionstal (kWh): 2010: 1001225.1428; Historiske produktionstal (kWh): 2011: 1287404.014; Historiske produktionstal (kWh): 2012: 1302182.62; Historiske produktionstal (kWh): 2013: 1149755.6544; Historiske produktionstal (kWh): 2014: 627814.76
570715000000001444 | 1997-10-01 | 2014-06-27 | 600 | 44 | 45 | Vestas Wind Systems A/S | V 44-600 | 849 | Jammerbugt | LAND | Klim by, Klim | 40c | 509282.22 | 6324627.37 | GST, 18-02-2013 | WKM | Historiske produktionstal (kWh): 1996: 143990.2812; Historiske produktionstal (kWh): 1997: 661426.5625; Historiske produktionstal (kWh): 1998: 1401746.25; Historiske produktionstal (kWh): 1999: 1237843.875; Historiske produktionstal (kWh): 2000: 1394428.25; Historiske produktionstal (kWh): 2001: 1210361.0469; Historiske produktionstal (kWh): 2002: 1187052.3008; Historiske produktionstal (kWh): 2003: 1078191.1562; Historiske produktionstal (kWh): 2004: 1271633.9844; Historiske produktionstal (kWh): 2005: 1199789.1914; Historiske produktionstal (kWh): 2006: 1095394.8594; Historiske produktionstal (kWh): 2007: 1190571.125; Historiske produktionstal (kWh): 2008: 1111605.1035; Historiske produktionstal (kWh): 2009: 952793.1523; Historiske produktionstal (kWh): 2010: 1001225.1428; Historiske produktionstal (kWh): 2011: 1287404.014; Historiske produktionstal (kWh): 2012: 1302182.62; Historiske produktionstal (kWh): 2013: 1149755.6544; Historiske produktionstal (kWh): 2014: 627814.76
570715000000001451 | 1997-10-01 | 2014-06-27 | 600 | 44 | 45 | Vestas Wind Systems A/S | V 44-600 | 849 | Jammerbugt | LAND | Klim by, Klim | 40c | 509176.04 | 6323658.92 | GST, 18-02-2013 | WKM | Historiske produktionstal (kWh): 1996: 143990.2812; Historiske produktionstal (kWh): 1997: 661426.5625; Historiske produktionstal (kWh): 1998: 1401746.25; Historiske produktionstal (kWh): 1999: 1237843.875; Historiske produktionstal (kWh): 2000: 1394428.25; Historiske produktionstal (kWh): 2001: 1210361.0469; Historiske produktionstal (kWh): 2002: 1187052.3008; Historiske produktionstal (kWh): 2003: 1078191.1562; Historiske produktionstal (kWh): 2004: 1271633.9844; Historiske produktionstal (kWh): 2005: 1199789.1914; Historiske produktionstal (kWh): 2006: 1095394.8594; Historiske produktionstal (kWh): 2007: 1190571.125; Historiske produktionstal (kWh): 2008: 1111605.1035; Historiske produktionstal (kWh): 2009: 952793.1523; Historiske produktionstal (kWh): 2010: 1001225.1428; Historiske produktionstal (kWh): 2011: 1287404.014; Historiske produktionstal (kWh): 2012: 1302182.62; Historiske produktionstal (kWh): 2013: 1149755.6544; Historiske produktionstal (kWh): 2014: 627814.76
570715000000001468 | 1997-10-01 | 2014-06-27 | 600 | 44 | 45 | Vestas Wind Systems A/S | V 44-600 | 849 | Jammerbugt | LAND | Klim by, Klim | 40c | 509259.86 | 6323937.12 | GST, 18-02-2013 | WKM | Historiske produktionstal (kWh): 1996: 143990.2812; Historiske produktionstal (kWh): 1997: 661426.5625; Historiske produktionstal (kWh): 1998: 1401746.25; Historiske produktionstal (kWh): 1999: 1237843.875; Historiske produktionstal (kWh): 2000: 1394428.25; Historiske produktionstal (kWh): 2001: 1210361.0469; Historiske produktionstal (kWh): 2002: 1187052.3008; Historiske produktionstal (kWh): 2003: 1078191.1562; Historiske produktionstal (kWh): 2004: 1271633.9844; Historiske produktionstal (kWh): 2005: 1199789.1914; Historiske produktionstal (kWh): 2006: 1095394.8594; Historiske produktionstal (kWh): 2007: 1190571.125; Historiske produktionstal (kWh): 2008: 1111605.1035; Historiske produktionstal (kWh): 2009: 952793.1523; Historiske produktionstal (kWh): 2010: 1001225.1428; Historiske produktionstal (kWh): 2011: 1287404.014; Historiske produktionstal (kWh): 2012: 1302182.62; Historiske produktionstal (kWh): 2013: 1149755.6544; Historiske produktionstal (kWh): 2014: 627814.76
570715000000001475 | 1997-10-01 | 2014-06-27 | 600 | 44 | 45 | Vestas Wind Systems A/S | V 44-600 | 849 | Jammerbugt | LAND | Klim by, Klim | 40c | 509341.51 | 6324205.09 | GST, 18-02-2013 | WKM | Historiske produktionstal (kWh): 1996: 143990.2812; Historiske produktionstal (kWh): 1997: 661426.5625; Historiske produktionstal (kWh): 1998: 1401746.25; Historiske produktionstal (kWh): 1999: 1237843.875; Historiske produktionstal (kWh): 2000: 1394428.25; Historiske produktionstal (kWh): 2001: 1210361.0469; Historiske produktionstal (kWh): 2002: 1187052.3008; Historiske produktionstal (kWh): 2003: 1078191.1562; Historiske produktionstal (kWh): 2004: 1271633.9844; Historiske produktionstal (kWh): 2005: 1199789.1914; Historiske produktionstal (kWh): 2006: 1095394.8594; Historiske produktionstal (kWh): 2007: 1190571.125; Historiske produktionstal (kWh): 2008: 1111605.1035; Historiske produktionstal (kWh): 2009: 952793.1523; Historiske produktionstal (kWh): 2010: 1001225.1428; Historiske produktionstal (kWh): 2011: 1287404.014; Historiske produktionstal (kWh): 2012: 1302182.62; Historiske produktionstal (kWh): 2013: 1149755.6544; Historiske produktionstal (kWh): 2014: 627814.76
570715000000001482 | 1997-10-01 | 2014-06-27 | 600 | 44 | 45 | Vestas Wind Systems A/S | V 44-600 | 849 | Jammerbugt | LAND | Klim by, Klim | 40c | 509422.91 | 6324474.22 | GST, 18-02-2013 | WKM | Historiske produktionstal (kWh): 1996: 143990.2812; Historiske produktionstal (kWh): 1997: 661426.5625; Historiske produktionstal (kWh): 1998: 1401746.25; Historiske produktionstal (kWh): 1999: 1237843.875; Historiske produktionstal (kWh): 2000: 1394428.25; Historiske produktionstal (kWh): 2001: 1210361.0469; Historiske produktionstal (kWh): 2002: 1187052.3008; Historiske produktionstal (kWh): 2003: 1078191.1562; Historiske produktionstal (kWh): 2004: 1271633.9844; Historiske produktionstal (kWh): 2005: 1199789.1914; Historiske produktionstal (kWh): 2006: 1095394.8594; Historiske produktionstal (kWh): 2007: 1190571.125; Historiske produktionstal (kWh): 2008: 1111605.1035; Historiske produktionstal (kWh): 2009: 952793.1523; Historiske produktionstal (kWh): 2010: 1001225.1428; Historiske produktionstal (kWh): 2011: 1287404.014; Historiske produktionstal (kWh): 2012: 1302182.62; Historiske produktionstal (kWh): 2013: 1149755.6544; Historiske produktionstal (kWh): 2014: 627814.76
570715000000001499 | 1997-10-01 | 2014-06-27 | 600 | 44 | 45 | Vestas Wind Systems A/S | V 44-600 | 849 | Jammerbugt | LAND | Klim by, Klim | 40c | 509405.23 | 6323800.6 | GST, 18-02-2013 | WKM | Historiske produktionstal (kWh): 1996: 143990.2812; Historiske produktionstal (kWh): 1997: 661426.5625; Historiske produktionstal (kWh): 1998: 1401746.25; Historiske produktionstal (kWh): 1999: 1237843.875; Historiske produktionstal (kWh): 2000: 1394428.25; Historiske produktionstal (kWh): 2001: 1210361.0469; Historiske produktionstal (kWh): 2002: 1187052.3008; Historiske produktionstal (kWh): 2003: 1078191.1562; Historiske produktionstal (kWh): 2004: 1271633.9844; Historiske produktionstal (kWh): 2005: 1199789.1914; Historiske produktionstal (kWh): 2006: 1095394.8594; Historiske produktionstal (kWh): 2007: 1190571.125; Historiske produktionstal (kWh): 2008: 1111605.1035; Historiske produktionstal (kWh): 2009: 952793.1523; Historiske produktionstal (kWh): 2010: 1001225.1428; Historiske produktionstal (kWh): 2011: 1287404.014; Historiske produktionstal (kWh): 2012: 1302182.62; Historiske produktionstal (kWh): 2013: 1149755.6544; Historiske produktionstal (kWh): 2014: 627814.76
570715000000001505 | 1997-10-01 | 2014-06-27 | 600 | 44 | 45 | Vestas Wind Systems A/S | V 44-600 | 849 | Jammerbugt | LAND | Klim by, Klim | 2a | 509481.47 | 6324063.69 | GST, 18-02-2013 | WKM | Historiske produktionstal (kWh): 1996: 143990.2812; Historiske produktionstal (kWh): 1997: 661426.5625; Historiske produktionstal (kWh): 1998: 1401746.25; Historiske produktionstal (kWh): 1999: 1237843.875; Historiske produktionstal (kWh): 2000: 1394428.25; Historiske produktionstal (kWh): 2001: 1210361.0469; Historiske produktionstal (kWh): 2002: 1187052.3008; Historiske produktionstal (kWh): 2003: 1078191.1562; Historiske produktionstal (kWh): 2004: 1271633.9844; Historiske produktionstal (kWh): 2005: 1199789.1914; Historiske produktionstal (kWh): 2006: 1095394.8594; Historiske produktionstal (kWh): 2007: 1190571.125; Historiske produktionstal (kWh): 2008: 1111605.1035; Historiske produktionstal (kWh): 2009: 952793.1523; Historiske produktionstal (kWh): 2010: 1001225.1428; Historiske produktionstal (kWh): 2011: 1287404.014; Historiske produktionstal (kWh): 2012: 1302182.62; Historiske produktionstal (kWh): 2013: 1149755.6544; Historiske produktionstal (kWh): 2014: 627814.76
570715000000001512 | 1996-09-01 | 2014-06-27 | 600 | 44 | 45 | Vestas Wind Systems A/S | V 44-600 | 849 | Jammerbugt | LAND | Klim by, Klim | 2a | 509558.34 | 6324327.43 | GST, 18-02-2013 | WKM | Historiske produktionstal (kWh): 1996: 143990.2812; Historiske produktionstal (kWh): 1997: 661426.5625; Historiske produktionstal (kWh): 1998: 1401746.25; Historiske produktionstal (kWh): 1999: 1237843.875; Historiske produktionstal (kWh): 2000: 1394428.25; Historiske produktionstal (kWh): 2001: 1210361.0469; Historiske produktionstal (kWh): 2002: 1187052.3008; Historiske produktionstal (kWh): 2003: 1078191.1562; Historiske produktionstal (kWh): 2004: 1271633.9844; Historiske produktionstal (kWh): 2005: 1199789.1914; Historiske produktionstal (kWh): 2006: 1095394.8594; Historiske produktionstal (kWh): 2007: 1190571.125; Historiske produktionstal (kWh): 2008: 1111605.1035; Historiske produktionstal (kWh): 2009: 952793.1523; Historiske produktionstal (kWh): 2010: 1001225.1428; Historiske produktionstal (kWh): 2011: 1287404.014; Historiske produktionstal (kWh): 2012: 1302182.62; Historiske produktionstal (kWh): 2013: 1149755.6544; Historiske produktionstal (kWh): 2014: 627814.76
570715000000001529 | 1996-09-01 | 2014-06-27 | 600 | 44 | 45 | Vestas Wind Systems A/S | V 44-600 | 849 | Jammerbugt | LAND | Klim by, Klim | 2a | 509543.16 | 6323670.99 | GST, 18-02-2013 | WKM | Historiske produktionstal (kWh): 1996: 143990.2812; Historiske produktionstal (kWh): 1997: 661426.5625; Historiske produktionstal (kWh): 1998: 1401746.25; Historiske produktionstal (kWh): 1999: 1237843.875; Historiske produktionstal (kWh): 2000: 1394428.25; Historiske produktionstal (kWh): 2001: 1210361.0469; Historiske produktionstal (kWh): 2002: 1187052.3008; Historiske produktionstal (kWh): 2003: 1078191.1562; Historiske produktionstal (kWh): 2004: 1271633.9844; Historiske produktionstal (kWh): 2005: 1199789.1914; Historiske produktionstal (kWh): 2006: 1095394.8594; Historiske produktionstal (kWh): 2007: 1190571.125; Historiske produktionstal (kWh): 2008: 1111605.1035; Historiske produktionstal (kWh): 2009: 952793.1523; Historiske produktionstal (kWh): 2010: 1001225.1428; Historiske produktionstal (kWh): 2011: 1287404.014; Historiske produktionstal (kWh): 2012: 1302182.62; Historiske produktionstal (kWh): 2013: 1149755.6544; Historiske produktionstal (kWh): 2014: 627814.76
570715000000001536 | 1996-09-01 | 2014-06-27 | 600 | 44 | 45 | Vestas Wind Systems A/S | V 44-600 | 849 | Jammerbugt | LAND | Klim by, Klim | 2a | 509618.22 | 6323925.59 | GST, 18-02-2013 | WKM | Historiske produktionstal (kWh): 1996: 143990.2812; Historiske produktionstal (kWh): 1997: 661426.5625; Historiske produktionstal (kWh): 1998: 1401746.25; Historiske produktionstal (kWh): 1999: 1237843.875; Historiske produktionstal (kWh): 2000: 1394428.25; Historiske produktionstal (kWh): 2001: 1210361.0469; Historiske produktionstal (kWh): 2002: 1187052.3008; Historiske produktionstal (kWh): 2003: 1078191.1562; Historiske produktionstal (kWh): 2004: 1271633.9844; Historiske produktionstal (kWh): 2005: 1199789.1914; Historiske produktionstal (kWh): 2006: 1095394.8594; Historiske produktionstal (kWh): 2007: 1190571.125; Historiske produktionstal (kWh): 2008: 1111605.1035; Historiske produktionstal (kWh): 2009: 952793.1523; Historiske produktionstal (kWh): 2010: 1001225.1428; Historiske produktionstal (kWh): 2011: 1287404.014; Historiske produktionstal (kWh): 2012: 1302182.62; Historiske produktionstal (kWh): 2013: 1149755.6544; Historiske produktionstal (kWh): 2014: 627814.76
570715000000001543 | 1996-09-01 | 2014-06-27 | 600 | 44 | 45 | Vestas Wind Systems A/S | V 44-600 | 849 | Jammerbugt | LAND | Klim by, Klim | 2a | 509693.75 | 6324180.27 | GST, 18-02-2013 | WKM | Historiske produktionstal (kWh): 1996: 143990.2812; Historiske produktionstal (kWh): 1997: 661426.5625; Historiske produktionstal (kWh): 1998: 1401746.25; Historiske produktionstal (kWh): 1999: 1237843.875; Historiske produktionstal (kWh): 2000: 1394428.25; Historiske produktionstal (kWh): 2001: 1210361.0469; Historiske produktionstal (kWh): 2002: 1187052.3008; Historiske produktionstal (kWh): 2003: 1078191.1562; Historiske produktionstal (kWh): 2004: 1271633.9844; Historiske produktionstal (kWh): 2005: 1199789.1914; Historiske produktionstal (kWh): 2006: 1095394.8594; Historiske produktionstal (kWh): 2007: 1190571.125; Historiske produktionstal (kWh): 2008: 1111605.1035; Historiske produktionstal (kWh): 2009: 952793.1523; Historiske produktionstal (kWh): 2010: 1001225.1428; Historiske produktionstal (kWh): 2011: 1287404.014; Historiske produktionstal (kWh): 2012: 1302182.62; Historiske produktionstal (kWh): 2013: 1149755.6544; Historiske produktionstal (kWh): 2014: 627814.76
570715000000001550 | 1996-09-01 | 2014-06-27 | 600 | 44 | 45 | Vestas Wind Systems A/S | V 44-600 | 849 | Jammerbugt | LAND | Klim by, Klim | 2a | 509681.38 | 6323540.73 | GST, 18-02-2013 | WKM | Historiske produktionstal (kWh): 1996: 143990.2812; Historiske produktionstal (kWh): 1997: 661426.5625; Historiske produktionstal (kWh): 1998: 1401746.25; Historiske produktionstal (kWh): 1999: 1237843.875; Historiske produktionstal (kWh): 2000: 1394428.25; Historiske produktionstal (kWh): 2001: 1210361.0469; Historiske produktionstal (kWh): 2002: 1187052.3008; Historiske produktionstal (kWh): 2003: 1078191.1562; Historiske produktionstal (kWh): 2004: 1271633.9844; Historiske produktionstal (kWh): 2005: 1199789.1914; Historiske produktionstal (kWh): 2006: 1095394.8594; Historiske produktionstal (kWh): 2007: 1190571.125; Historiske produktionstal (kWh): 2008: 1111605.1035; Historiske produktionstal (kWh): 2009: 952793.1523; Historiske produktionstal (kWh): 2010: 1001225.1428; Historiske produktionstal (kWh): 2011: 1287404.014; Historiske produktionstal (kWh): 2012: 1302182.62; Historiske produktionstal (kWh): 2013: 1149755.6544; Historiske produktionstal (kWh): 2014: 627814.76
570715000000001567 | 1996-09-01 | 2014-06-27 | 600 | 44 | 45 | Vestas Wind Systems A/S | V 44-600 | 849 | Jammerbugt | LAND | Klim by, Klim | 2a | 509755.6 | 6323786.71 | GST, 18-02-2013 | WKM | Historiske produktionstal (kWh): 1996: 143990.2812; Historiske produktionstal (kWh): 1997: 661426.5625; Historiske produktionstal (kWh): 1998: 1401746.25; Historiske produktionstal (kWh): 1999: 1237843.875; Historiske produktionstal (kWh): 2000: 1394428.25; Historiske produktionstal (kWh): 2001: 1210361.0469; Historiske produktionstal (kWh): 2002: 1187052.3008; Historiske produktionstal (kWh): 2003: 1078191.1562; Historiske produktionstal (kWh): 2004: 1271633.9844; Historiske produktionstal (kWh): 2005: 1199789.1914; Historiske produktionstal (kWh): 2006: 1095394.8594; Historiske produktionstal (kWh): 2007: 1190571.125; Historiske produktionstal (kWh): 2008: 1111605.1035; Historiske produktionstal (kWh): 2009: 952793.1523; Historiske produktionstal (kWh): 2010: 1001225.1428; Historiske produktionstal (kWh): 2011: 1287404.014; Historiske produktionstal (kWh): 2012: 1302182.62; Historiske produktionstal (kWh): 2013: 1149755.6544; Historiske produktionstal (kWh): 2014: 627814.76
570715000000001574 | 1996-09-01 | 2014-06-27 | 600 | 44 | 45 | Vestas Wind Systems A/S | V 44-600 | 849 | Jammerbugt | LAND | Klim by, Klim | 2a | 509829.37 | 6324033.19 | GST, 18-02-2013 | WKM | Historiske produktionstal (kWh): 1996: 143990.2812; Historiske produktionstal (kWh): 1997: 661426.5625; Historiske produktionstal (kWh): 1998: 1401746.25; Historiske produktionstal (kWh): 1999: 1237843.875; Historiske produktionstal (kWh): 2000: 1394428.25; Historiske produktionstal (kWh): 2001: 1210361.0469; Historiske produktionstal (kWh): 2002: 1187052.3008; Historiske produktionstal (kWh): 2003: 1078191.1562; Historiske produktionstal (kWh): 2004: 1271633.9844; Historiske produktionstal (kWh): 2005: 1199789.1914; Historiske produktionstal (kWh): 2006: 1095394.8594; Historiske produktionstal (kWh): 2007: 1190571.125; Historiske produktionstal (kWh): 2008: 1111605.1035; Historiske produktionstal (kWh): 2009: 952793.1523; Historiske produktionstal (kWh): 2010: 1001225.1428; Historiske produktionstal (kWh): 2011: 1287404.014; Historiske produktionstal (kWh): 2012: 1302182.62; Historiske produktionstal (kWh): 2013: 1149755.6544; Historiske produktionstal (kWh): 2014: 627814.76
570715000000001581 | 1996-09-01 | 2014-06-27 | 600 | 44 | 45 | Vestas Wind Systems A/S | V 44-600 | 849 | Jammerbugt | LAND | Klim by, Klim | 2a | 509820.13 | 6323410.72 | GST, 18-02-2013 | WKM | Historiske produktionstal (kWh): 1996: 143990.2812; Historiske produktionstal (kWh): 1997: 661426.5625; Historiske produktionstal (kWh): 1998: 1401746.25; Historiske produktionstal (kWh): 1999: 1237843.875; Historiske produktionstal (kWh): 2000: 1394428.25; Historiske produktionstal (kWh): 2001: 1210361.0469; Historiske produktionstal (kWh): 2002: 1187052.3008; Historiske produktionstal (kWh): 2003: 1078191.1562; Historiske produktionstal (kWh): 2004: 1271633.9844; Historiske produktionstal (kWh): 2005: 1199789.1914; Historiske produktionstal (kWh): 2006: 1095394.8594; Historiske produktionstal (kWh): 2007: 1190571.125; Historiske produktionstal (kWh): 2008: 1111605.1035; Historiske produktionstal (kWh): 2009: 952793.1523; Historiske produktionstal (kWh): 2010: 1001225.1428; Historiske produktionstal (kWh): 2011: 1287404.014; Historiske produktionstal (kWh): 2012: 1302182.62; Historiske produktionstal (kWh): 2013: 1149755.6544; Historiske produktionstal (kWh): 2014: 627814.76
570715000000001598 | 1996-09-01 | 2014-06-27 | 600 | 44 | 45 | Vestas Wind Systems A/S | V 44-600 | 849 | Jammerbugt | LAND | Klim by, Klim | 2a | 509892.96 | 6323648.15 | GST, 18-02-2013 | WKM | Historiske produktionstal (kWh): 1996: 143990.2812; Historiske produktionstal (kWh): 1997: 661426.5625; Historiske produktionstal (kWh): 1998: 1401746.25; Historiske produktionstal (kWh): 1999: 1237843.875; Historiske produktionstal (kWh): 2000: 1394428.25; Historiske produktionstal (kWh): 2001: 1210361.0469; Historiske produktionstal (kWh): 2002: 1187052.3008; Historiske produktionstal (kWh): 2003: 1078191.1562; Historiske produktionstal (kWh): 2004: 1271633.9844; Historiske produktionstal (kWh): 2005: 1199789.1914; Historiske produktionstal (kWh): 2006: 1095394.8594; Historiske produktionstal (kWh): 2007: 1190571.125; Historiske produktionstal (kWh): 2008: 1111605.1035; Historiske produktionstal (kWh): 2009: 952793.1523; Historiske produktionstal (kWh): 2010: 1001225.1428; Historiske produktionstal (kWh): 2011: 1287404.014; Historiske produktionstal (kWh): 2012: 1302182.62; Historiske produktionstal (kWh): 2013: 1149755.6544; Historiske produktionstal (kWh): 2014: 627814.76
570715000000001604 | 1996-09-01 | 2014-06-27 | 600 | 44 | 45 | Vestas Wind Systems A/S | V 44-600 | 849 | Jammerbugt | LAND | Klim by, Klim | 2a | 509965.03 | 6323886.05 | GST, 18-02-2013 | WKM | Historiske produktionstal (kWh): 1996: 143990.2812; Historiske produktionstal (kWh): 1997: 661426.5625; Historiske produktionstal (kWh): 1998: 1401746.25; Historiske produktionstal (kWh): 1999: 1237843.875; Historiske produktionstal (kWh): 2000: 1394428.25; Historiske produktionstal (kWh): 2001: 1210361.0469; Historiske produktionstal (kWh): 2002: 1187052.3008; Historiske produktionstal (kWh): 2003: 1078191.1562; Historiske produktionstal (kWh): 2004: 1271633.9844; Historiske produktionstal (kWh): 2005: 1199789.1914; Historiske produktionstal (kWh): 2006: 1095394.8594; Historiske produktionstal (kWh): 2007: 1190571.125; Historiske produktionstal (kWh): 2008: 1111605.1035; Historiske produktionstal (kWh): 2009: 952793.1523; Historiske produktionstal (kWh): 2010: 1001225.1428; Historiske produktionstal (kWh): 2011: 1287404.014; Historiske produktionstal (kWh): 2012: 1302182.62; Historiske produktionstal (kWh): 2013: 1149755.6544; Historiske produktionstal (kWh): 2014: 627814.76
570715000000001611 | 1996-09-01 | 2014-06-27 | 600 | 44 | 45 | Vestas Wind Systems A/S | V 44-600 | 849 | Jammerbugt | LAND | Klim by, Klim | 2a | 509958.4 | 6323280.87 | GST, 18-02-2013 | WKM | Historiske produktionstal (kWh): 1996: 143990.2812; Historiske produktionstal (kWh): 1997: 661426.5625; Historiske produktionstal (kWh): 1998: 1401746.25; Historiske produktionstal (kWh): 1999: 1237843.875; Historiske produktionstal (kWh): 2000: 1394428.25; Historiske produktionstal (kWh): 2001: 1210361.0469; Historiske produktionstal (kWh): 2002: 1187052.3008; Historiske produktionstal (kWh): 2003: 1078191.1562; Historiske produktionstal (kWh): 2004: 1271633.9844; Historiske produktionstal (kWh): 2005: 1199789.1914; Historiske produktionstal (kWh): 2006: 1095394.8594; Historiske produktionstal (kWh): 2007: 1190571.125; Historiske produktionstal (kWh): 2008: 1111605.1035; Historiske produktionstal (kWh): 2009: 952793.1523; Historiske produktionstal (kWh): 2010: 1001225.1428; Historiske produktionstal (kWh): 2011: 1287404.014; Historiske produktionstal (kWh): 2012: 1302182.62; Historiske produktionstal (kWh): 2013: 1149755.6544; Historiske produktionstal (kWh): 2014: 627814.76
570715000000001628 | 1996-09-01 | 2014-06-27 | 600 | 44 | 45 | Vestas Wind Systems A/S | V 44-600 | 849 | Jammerbugt | LAND | Klim by, Klim | 2a | 510029.64 | 6323509.67 | GST, 18-02-2013 | WKM | Historiske produktionstal (kWh): 1996: 143990.2812; Historiske produktionstal (kWh): 1997: 661426.5625; Historiske produktionstal (kWh): 1998: 1401746.25; Historiske produktionstal (kWh): 1999: 1237843.875; Historiske produktionstal (kWh): 2000: 1394428.25; Historiske produktionstal (kWh): 2001: 1210361.0469; Historiske produktionstal (kWh): 2002: 1187052.3008; Historiske produktionstal (kWh): 2003: 1078191.1562; Historiske produktionstal (kWh): 2004: 1271633.9844; Historiske produktionstal (kWh): 2005: 1199789.1914; Historiske produktionstal (kWh): 2006: 1095394.8594; Historiske produktionstal (kWh): 2007: 1190571.125; Historiske produktionstal (kWh): 2008: 1111605.1035; Historiske produktionstal (kWh): 2009: 952793.1523; Historiske produktionstal (kWh): 2010: 1001225.1428; Historiske produktionstal (kWh): 2011: 1287404.014; Historiske produktionstal (kWh): 2012: 1302182.62; Historiske produktionstal (kWh): 2013: 1149755.6544; Historiske produktionstal (kWh): 2014: 627814.76
570715000000001635 | 1996-09-01 | 2014-06-27 | 600 | 44 | 45 | Vestas Wind Systems A/S | V 44-600 | 849 | Jammerbugt | LAND | Klim by, Klim | 2a | 510100.47 | 6323738.94 | GST, 18-02-2013 | WKM | Historiske produktionstal (kWh): 1996: 143990.2812; Historiske produktionstal (kWh): 1997: 661426.5625; Historiske produktionstal (kWh): 1998: 1401746.25; Historiske produktionstal (kWh): 1999: 1237843.875; Historiske produktionstal (kWh): 2000: 1394428.25; Historiske produktionstal (kWh): 2001: 1210361.0469; Historiske produktionstal (kWh): 2002: 1187052.3008; Historiske produktionstal (kWh): 2003: 1078191.1562; Historiske produktionstal (kWh): 2004: 1271633.9844; Historiske produktionstal (kWh): 2005: 1199789.1914; Historiske produktionstal (kWh): 2006: 1095394.8594; Historiske produktionstal (kWh): 2007: 1190571.125; Historiske produktionstal (kWh): 2008: 1111605.1035; Historiske produktionstal (kWh): 2009: 952793.1523; Historiske produktionstal (kWh): 2010: 1001225.1428; Historiske produktionstal (kWh): 2011: 1287404.014; Historiske produktionstal (kWh): 2012: 1302182.62; Historiske produktionstal (kWh): 2013: 1149755.6544; Historiske produktionstal (kWh): 2014: 627814.76
570715000000001796 | 2000-02-16 | 2012-12-01 | 750 | 48 | 45 | NEG Micon | NM 40/750 | 849 | Jammerbugt | LAND | Nr.Økse Sø, Brovst | 1aø | 533064.93 | 6331697.94 | GST, 18-02-2013 | WØK | Historiske produktionstal (kWh): 2000: 1100473.5; Historiske produktionstal (kWh): 2001: 1293721.6562; Historiske produktionstal (kWh): 2002: 1304071.2734; Historiske produktionstal (kWh): 2003: 1187357.9219; Historiske produktionstal (kWh): 2004: 1390460.8359; Historiske produktionstal (kWh): 2005: 1256087.9141; Historiske produktionstal (kWh): 2006: 1123940; Historiske produktionstal (kWh): 2007: 1444178.3164; Historiske produktionstal (kWh): 2008: 1311733.3203; Historiske produktionstal (kWh): 2009: 1203313.7344; Historiske produktionstal (kWh): 2010: 1199284.1667; Historiske produktionstal (kWh): 2011: 1426018.2458; Historiske produktionstal (kWh): 2012: 1349429.8292; Historiske produktionstal (kWh): 2013: 1211659.8167; Historiske produktionstal (kWh): 2014: 1048736.8083
570715000000003950 | 1986-12-02 | 2008-09-15 | 130 | 0.1 | 0.1 | Vindsyssel | Ukendt-Vindsyssel | 849 | Jammerbugt | LAND | Lundergård Hgd, Jetsmark | 1cs | 539243.71 | 6340785.58 | GST, 18-02-2013 | 14 | Historiske produktionstal (kWh): 1986: 23833; Historiske produktionstal (kWh): 1987: 286000; Historiske produktionstal (kWh): 1988: 286000; Historiske produktionstal (kWh): 1989: 286000; Historiske produktionstal (kWh): 1990: 286000; Historiske produktionstal (kWh): 1991: 286000; Historiske produktionstal (kWh): 1992: 286000; Historiske produktionstal (kWh): 1993: 286000; Historiske produktionstal (kWh): 1994: 286000; Historiske produktionstal (kWh): 1995: 286000; Historiske produktionstal (kWh): 1996: 286000; Historiske produktionstal (kWh): 1997: 286000; Historiske produktionstal (kWh): 1998: 286000; Historiske produktionstal (kWh): 1999: 286000; Historiske produktionstal (kWh): 2000: 286000; Historiske produktionstal (kWh): 2001: 201592.5244; Historiske produktionstal (kWh): 2002: 169168.6006; Historiske produktionstal (kWh): 2003: 144299.7021; Historiske produktionstal (kWh): 2004: 179480.5234; Historiske produktionstal (kWh): 2005: 144063.248; Historiske produktionstal (kWh): 2006: 127500.7998; Historiske produktionstal (kWh): 2007: 168039.3252; Historiske produktionstal (kWh): 2008: 96091.0254
570715000000003967 | 1987-01-06 | 2008-09-15 | 130 | 0.1 | 0.1 | Vindsyssel | Ukendt-Vindsyssel | 849 | Jammerbugt | LAND | Den Mellemste Del | 15e | 539412.29 | 6340321.55 | GST, 18-02-2013 | 15 | Historiske produktionstal (kWh): 1987: 200610; Historiske produktionstal (kWh): 1988: 205090; Historiske produktionstal (kWh): 1989: 240840; Historiske produktionstal (kWh): 1990: 240410; Historiske produktionstal (kWh): 1991: 229090; Historiske produktionstal (kWh): 1992: 205800; Historiske produktionstal (kWh): 1993: 233210; Historiske produktionstal (kWh): 1994: 242210; Historiske produktionstal (kWh): 1995: 241860; Historiske produktionstal (kWh): 1996: 185420; Historiske produktionstal (kWh): 1997: 213238; Historiske produktionstal (kWh): 1998: 229377; Historiske produktionstal (kWh): 1999: 177668; Historiske produktionstal (kWh): 2000: 203440; Historiske produktionstal (kWh): 2001: 183887.625; Historiske produktionstal (kWh): 2002: 175634.9248; Historiske produktionstal (kWh): 2003: 126007.2241; Historiske produktionstal (kWh): 2004: 49780.1998; Historiske produktionstal (kWh): 2005: 11685.6499; Historiske produktionstal (kWh): 2006: 56536.8497; Historiske produktionstal (kWh): 2007: 137723.627; Historiske produktionstal (kWh): 2008: 84848.6514
570715000000004001 | 1988-02-01 | 2008-07-11 | 150 | 0.1 | 0.1 | Vindsyssel | Ukendt-Vindsyssel | 849 | Jammerbugt | LAND | Den Nordlige Del, Jetsmark | 12c | 539709.68 | 6342301.56 | GST, 18-02-2013 | 19 | Historiske produktionstal (kWh): 1988: 222990; Historiske produktionstal (kWh): 1989: 290760; Historiske produktionstal (kWh): 1990: 240380; Historiske produktionstal (kWh): 1991: 267100; Historiske produktionstal (kWh): 1992: 233660; Historiske produktionstal (kWh): 1993: 270340; Historiske produktionstal (kWh): 1994: 290870; Historiske produktionstal (kWh): 1995: 121540; Historiske produktionstal (kWh): 1996: 95500; Historiske produktionstal (kWh): 1997: 212992; Historiske produktionstal (kWh): 1998: 94252; Historiske produktionstal (kWh): 1999: 83410; Historiske produktionstal (kWh): 2000: 252988; Historiske produktionstal (kWh): 2001: 222895.2998; Historiske produktionstal (kWh): 2002: 216834.9746; Historiske produktionstal (kWh): 2003: 161340.926; Historiske produktionstal (kWh): 2004: 221863.2744; Historiske produktionstal (kWh): 2005: 123063.4766; Historiske produktionstal (kWh): 2006: 188092.0005; Historiske produktionstal (kWh): 2007: 230053.3506; Historiske produktionstal (kWh): 2008: 123179.4016
570715000000004018 | 1984-05-01 | 2002-10-28 | 75 | 0.1 | 0.1 | Windmatic | Ukendt-Windmatic | 849 | Jammerbugt | LAND | V.Hjermitslev By, V.Hjermitslev | 31f | 544965.03 | 6350172.14 | Stamdata | 2 | Historiske produktionstal (kWh): 1984: 0; Historiske produktionstal (kWh): 1985: 125690; Historiske produktionstal (kWh): 1986: 158260; Historiske produktionstal (kWh): 1987: 152200; Historiske produktionstal (kWh): 1988: 163100; Historiske produktionstal (kWh): 1989: 181250; Historiske produktionstal (kWh): 1990: 179930; Historiske produktionstal (kWh): 1991: 163880; Historiske produktionstal (kWh): 1992: 135260; Historiske produktionstal (kWh): 1993: 161660; Historiske produktionstal (kWh): 1994: 183140; Historiske produktionstal (kWh): 1995: 180110; Historiske produktionstal (kWh): 1996: 135340; Historiske produktionstal (kWh): 1997: 168004; Historiske produktionstal (kWh): 1998: 173492; Historiske produktionstal (kWh): 1999: 138810; Historiske produktionstal (kWh): 2000: 162387; Historiske produktionstal (kWh): 2001: 136353.9233; Historiske produktionstal (kWh): 2002: 120292.9487
570715000000004032 | 1988-03-07 | 2001-10-18 | 90 | 0.1 | 0.1 | Vestas Wind Systems A/S | Ukendt-Vestas | 849 | Jammerbugt | LAND | Brødslev By, Ingstrup | 7a | 542682.19 | 6352266.5 | Stamdata | 20 | Historiske produktionstal (kWh): 1988: 153485; Historiske produktionstal (kWh): 1989: 220095; Historiske produktionstal (kWh): 1990: 208790; Historiske produktionstal (kWh): 1991: 198185; Historiske produktionstal (kWh): 1992: 171785; Historiske produktionstal (kWh): 1993: 195870; Historiske produktionstal (kWh): 1994: 211865; Historiske produktionstal (kWh): 1995: 196765; Historiske produktionstal (kWh): 1996: 154880; Historiske produktionstal (kWh): 1997: 184533.5; Historiske produktionstal (kWh): 1998: 197732.5; Historiske produktionstal (kWh): 1999: 156021; Historiske produktionstal (kWh): 2000: 176231; Historiske produktionstal (kWh): 2001: 122253.124; Historiske produktionstal (kWh): 2002: 0
570715000000004049 | 1988-03-07 | 2001-10-18 | 90 | 0.1 | 0.1 | Vestas Wind Systems A/S | Ukendt-Vestas | 849 | Jammerbugt | LAND | Brødslev By, Ingstrup | 7a | 542757.57 | 6352217.86 | Stamdata | 20 | Historiske produktionstal (kWh): 1988: 153485; Historiske produktionstal (kWh): 1989: 220095; Historiske produktionstal (kWh): 1990: 208790; Historiske produktionstal (kWh): 1991: 198185; Historiske produktionstal (kWh): 1992: 171785; Historiske produktionstal (kWh): 1993: 195870; Historiske produktionstal (kWh): 1994: 211865; Historiske produktionstal (kWh): 1995: 196765; Historiske produktionstal (kWh): 1996: 154880; Historiske produktionstal (kWh): 1997: 184533.5; Historiske produktionstal (kWh): 1998: 197732.5; Historiske produktionstal (kWh): 1999: 156021; Historiske produktionstal (kWh): 2000: 176231; Historiske produktionstal (kWh): 2001: 122253.124; Historiske produktionstal (kWh): 2002: 0
570715000000004247 | 1990-04-20 | 2008-10-07 | 150 | 23 | 29.3 | BONUS | Ukendt-BONUS | 849 | Jammerbugt | LAND | Østrup By, Saltum | 5c | 541795.8 | 6345424 | Stamdata | 32 | Historiske produktionstal (kWh): 1990: 198100; Historiske produktionstal (kWh): 1991: 352026.6562; Historiske produktionstal (kWh): 1992: 313936.6562; Historiske produktionstal (kWh): 1993: 353173.3438; Historiske produktionstal (kWh): 1994: 388973.3438; Historiske produktionstal (kWh): 1995: 368693.3438; Historiske produktionstal (kWh): 1996: 282140; Historiske produktionstal (kWh): 1997: 341840; Historiske produktionstal (kWh): 1998: 341836.6562; Historiske produktionstal (kWh): 1999: 293133.3438; Historiske produktionstal (kWh): 2000: 327643.3438; Historiske produktionstal (kWh): 2001: 294633.252; Historiske produktionstal (kWh): 2002: 276111.6699; Historiske produktionstal (kWh): 2003: 267410.7529; Historiske produktionstal (kWh): 2004: 313694.0898; Historiske produktionstal (kWh): 2005: 294536.7461; Historiske produktionstal (kWh): 2006: 265106.4209; Historiske produktionstal (kWh): 2007: 336751.3291; Historiske produktionstal (kWh): 2008: 220774.749
570715000000004254 | 1990-04-20 | 2008-10-07 | 150 | 23 | 29.3 | BONUS | Ukendt-BONUS | 849 | Jammerbugt | LAND | Østrup By, Saltum | 5c | 541905.5 | 6345365 | Stamdata | 32 | Historiske produktionstal (kWh): 1990: 198100; Historiske produktionstal (kWh): 1991: 352026.6562; Historiske produktionstal (kWh): 1992: 313936.6562; Historiske produktionstal (kWh): 1993: 353173.3438; Historiske produktionstal (kWh): 1994: 388973.3438; Historiske produktionstal (kWh): 1995: 368693.3438; Historiske produktionstal (kWh): 1996: 282140; Historiske produktionstal (kWh): 1997: 341840; Historiske produktionstal (kWh): 1998: 341836.6562; Historiske produktionstal (kWh): 1999: 293133.3438; Historiske produktionstal (kWh): 2000: 327643.3438; Historiske produktionstal (kWh): 2001: 294633.252; Historiske produktionstal (kWh): 2002: 276111.6699; Historiske produktionstal (kWh): 2003: 267410.7529; Historiske produktionstal (kWh): 2004: 313694.0898; Historiske produktionstal (kWh): 2005: 294536.7461; Historiske produktionstal (kWh): 2006: 265106.4209; Historiske produktionstal (kWh): 2007: 336751.3291; Historiske produktionstal (kWh): 2008: 220774.749
570715000000004261 | 1990-04-20 | 2008-10-07 | 150 | 23 | 29.3 | BONUS | Ukendt-BONUS | 849 | Jammerbugt | LAND | Sdr. Saltum By, Saltum | 18c | 542013.2 | 6345306 | Stamdata | 32 | Historiske produktionstal (kWh): 1990: 198100; Historiske produktionstal (kWh): 1991: 352026.6562; Historiske produktionstal (kWh): 1992: 313936.6562; Historiske produktionstal (kWh): 1993: 353173.3438; Historiske produktionstal (kWh): 1994: 388973.3438; Historiske produktionstal (kWh): 1995: 368693.3438; Historiske produktionstal (kWh): 1996: 282140; Historiske produktionstal (kWh): 1997: 341840; Historiske produktionstal (kWh): 1998: 341836.6562; Historiske produktionstal (kWh): 1999: 293133.3438; Historiske produktionstal (kWh): 2000: 327643.3438; Historiske produktionstal (kWh): 2001: 294633.252; Historiske produktionstal (kWh): 2002: 276111.6699; Historiske produktionstal (kWh): 2003: 267410.7529; Historiske produktionstal (kWh): 2004: 313694.0898; Historiske produktionstal (kWh): 2005: 294536.7461; Historiske produktionstal (kWh): 2006: 265106.4209; Historiske produktionstal (kWh): 2007: 336751.3291; Historiske produktionstal (kWh): 2008: 220774.749
570715000000004322 | 1992-05-12 | 2008-10-07 | 150 | 0 | 0 | Nordtank | Ukendt-Nordtank | 849 | Jammerbugt | LAND | Ukendt | 0 | 501814 | 6318251 | Stamdata | 39 | Historiske produktionstal (kWh): 2008: 0
570715000000004339 | 1992-05-12 | 2008-09-25 | 150 | 24.6 | 31 | Nordtank | NTK 150 XLR-Nordtank | 849 | Jammerbugt | LAND | Sdr. Saltum By | 28a | 542500.204 | 6345344.223 | Stamdata | 39 | Historiske produktionstal (kWh): 1992: 158538.3281; Historiske produktionstal (kWh): 1993: 363263.3438; Historiske produktionstal (kWh): 1994: 399846.6562; Historiske produktionstal (kWh): 1995: 369016.6562; Historiske produktionstal (kWh): 1996: 297470; Historiske produktionstal (kWh): 1997: 337788.3438; Historiske produktionstal (kWh): 1998: 359774.6562; Historiske produktionstal (kWh): 1999: 301053.3438; Historiske produktionstal (kWh): 2000: 338636.6562; Historiske produktionstal (kWh): 2001: 305273.6611; Historiske produktionstal (kWh): 2002: 313039.7148; Historiske produktionstal (kWh): 2003: 278382.668; Historiske produktionstal (kWh): 2004: 331247.1641; Historiske produktionstal (kWh): 2005: 304411; Historiske produktionstal (kWh): 2006: 279252.165; Historiske produktionstal (kWh): 2007: 375916.167; Historiske produktionstal (kWh): 2008: 215576.585
570715000000004346 | 1992-05-12 | 2008-09-25 | 150 | 24.6 | 31 | Nordtank | NTK 150 XLR-Nordtank | 849 | Jammerbugt | LAND | Sdr. Saltum By | 28a | 542477.492 | 6345246.819 | Stamdata | 39 | Historiske produktionstal (kWh): 1992: 158538.3281; Historiske produktionstal (kWh): 1993: 363263.3438; Historiske produktionstal (kWh): 1994: 399846.6562; Historiske produktionstal (kWh): 1995: 369016.6562; Historiske produktionstal (kWh): 1996: 297470; Historiske produktionstal (kWh): 1997: 337788.3438; Historiske produktionstal (kWh): 1998: 359774.6562; Historiske produktionstal (kWh): 1999: 301053.3438; Historiske produktionstal (kWh): 2000: 338636.6562; Historiske produktionstal (kWh): 2001: 305273.6611; Historiske produktionstal (kWh): 2002: 313039.7148; Historiske produktionstal (kWh): 2003: 278382.668; Historiske produktionstal (kWh): 2004: 331247.1641; Historiske produktionstal (kWh): 2005: 304411; Historiske produktionstal (kWh): 2006: 279252.165; Historiske produktionstal (kWh): 2007: 375916.167; Historiske produktionstal (kWh): 2008: 215576.585
570715000000004353 | 1992-05-12 | 2008-10-07 | 150 | 24.6 | 31 | Nordtank | NTK 150 XLR-Nordtank | 849 | Jammerbugt | LAND | Sdr. Saltum By | 28a | 542455.198 | 6345149.505 | Stamdata | 39 | Historiske produktionstal (kWh): 1992: 158538.3281; Historiske produktionstal (kWh): 1993: 363263.3438; Historiske produktionstal (kWh): 1994: 399846.6562; Historiske produktionstal (kWh): 1995: 369016.6562; Historiske produktionstal (kWh): 1996: 297470; Historiske produktionstal (kWh): 1997: 337788.3438; Historiske produktionstal (kWh): 1998: 359774.6562; Historiske produktionstal (kWh): 1999: 301053.3438; Historiske produktionstal (kWh): 2000: 338636.6562; Historiske produktionstal (kWh): 2001: 305273.6611; Historiske produktionstal (kWh): 2002: 313039.7148; Historiske produktionstal (kWh): 2003: 278382.668; Historiske produktionstal (kWh): 2004: 331247.1641; Historiske produktionstal (kWh): 2005: 304411; Historiske produktionstal (kWh): 2006: 279252.165; Historiske produktionstal (kWh): 2007: 375916.167; Historiske produktionstal (kWh): 2008: 242407.585
570715000000004360 | 1984-08-23 | 2005-04-05 | 55 | 0.1 | 0.1 | Vestas Wind Systems A/S | Ukendt-Vestas | 849 | Jammerbugt | LAND | Ingstrup By, Ingstrup | 13i | 544874.016 | 6352150.081 | Stamdata | 4 | Historiske produktionstal (kWh): 1984: 0; Historiske produktionstal (kWh): 1985: 63380; Historiske produktionstal (kWh): 1986: 84250; Historiske produktionstal (kWh): 1987: 59820; Historiske produktionstal (kWh): 1988: 73950; Historiske produktionstal (kWh): 1989: 78900; Historiske produktionstal (kWh): 1990: 83850; Historiske produktionstal (kWh): 1991: 97980; Historiske produktionstal (kWh): 1992: 102940; Historiske produktionstal (kWh): 1993: 114820; Historiske produktionstal (kWh): 1994: 131210; Historiske produktionstal (kWh): 1995: 122500; Historiske produktionstal (kWh): 1996: 95860; Historiske produktionstal (kWh): 1997: 113315; Historiske produktionstal (kWh): 1998: 118547; Historiske produktionstal (kWh): 1999: 96870; Historiske produktionstal (kWh): 2000: 104366; Historiske produktionstal (kWh): 2001: 90490.9253; Historiske produktionstal (kWh): 2002: 94855.6494; Historiske produktionstal (kWh): 2003: 86527.4753; Historiske produktionstal (kWh): 2004: 93864.8247; Historiske produktionstal (kWh): 2005: 29013.9002
570715000000004612 | 1985-08-30 | 2002-07-12 | 55 | 0.1 | 0.1 | BONUS | Ukendt-BONUS | 849 | Jammerbugt | LAND | Alstrup By, Alstrup | 5f | 546720.66 | 6348158.91 | Stamdata | 8 | Historiske produktionstal (kWh): 1985: 38950; Historiske produktionstal (kWh): 1986: 105000; Historiske produktionstal (kWh): 1987: 102109.6172; Historiske produktionstal (kWh): 1988: 106124.6172; Historiske produktionstal (kWh): 1989: 116646.5391; Historiske produktionstal (kWh): 1990: 112263.4609; Historiske produktionstal (kWh): 1991: 103463.4609; Historiske produktionstal (kWh): 1992: 91773.8438; Historiske produktionstal (kWh): 1993: 103251.9219; Historiske produktionstal (kWh): 1994: 114306.9219; Historiske produktionstal (kWh): 1995: 108993.0781; Historiske produktionstal (kWh): 1996: 81708.8438; Historiske produktionstal (kWh): 1997: 103269.6953; Historiske produktionstal (kWh): 1998: 106233.3438; Historiske produktionstal (kWh): 1999: 88644.7656; Historiske produktionstal (kWh): 2000: 95216.8438; Historiske produktionstal (kWh): 2001: 92273.7144; Historiske produktionstal (kWh): 2002: 36012.451
570715000000004629 | 1986-05-27 | 2002-07-12 | 75 | 0.1 | 0.1 | Vestas Wind Systems A/S | Ukendt-Vestas | 849 | Jammerbugt | LAND | Alstrup By, Alstrup | 5f | 546718.23 | 6348235.44 | Stamdata | 8 | Historiske produktionstal (kWh): 1986: 118860; Historiske produktionstal (kWh): 1987: 139240.3906; Historiske produktionstal (kWh): 1988: 144715.3906; Historiske produktionstal (kWh): 1989: 159063.4688; Historiske produktionstal (kWh): 1990: 153086.5312; Historiske produktionstal (kWh): 1991: 141086.5312; Historiske produktionstal (kWh): 1992: 125146.1562; Historiske produktionstal (kWh): 1993: 140798.0781; Historiske produktionstal (kWh): 1994: 155873.0781; Historiske produktionstal (kWh): 1995: 148626.9219; Historiske produktionstal (kWh): 1996: 111421.1562; Historiske produktionstal (kWh): 1997: 140822.3125; Historiske produktionstal (kWh): 1998: 144863.6562; Historiske produktionstal (kWh): 1999: 120879.2344; Historiske produktionstal (kWh): 2000: 129841.1562; Historiske produktionstal (kWh): 2001: 99665.8677; Historiske produktionstal (kWh): 2002: 36012.451
570715000000011955 | 1982-10-13 | 2002-10-24 | 15 | 10 | 18 | Kuriant | KE 15/4-Kuriant | 849 | Jammerbugt | LAND | Biersted | 3a | 548168 | 6335331 | Stamdata | 70016-01 | Historiske produktionstal (kWh): 1982: 1311; Historiske produktionstal (kWh): 1983: 9539; Historiske produktionstal (kWh): 1984: 9685; Historiske produktionstal (kWh): 1985: 7613; Historiske produktionstal (kWh): 1986: 9430; Historiske produktionstal (kWh): 1987: 8390; Historiske produktionstal (kWh): 1988: 17639; Historiske produktionstal (kWh): 1989: 3477; Historiske produktionstal (kWh): 1990: 0; Historiske produktionstal (kWh): 1991: 7383; Historiske produktionstal (kWh): 1992: 7801; Historiske produktionstal (kWh): 1993: 7738; Historiske produktionstal (kWh): 1994: 10679; Historiske produktionstal (kWh): 1995: 7275; Historiske produktionstal (kWh): 1996: 5753; Historiske produktionstal (kWh): 1997: 14171; Historiske produktionstal (kWh): 1998: 12652; Historiske produktionstal (kWh): 1999: 10139; Historiske produktionstal (kWh): 2000: 7852; Historiske produktionstal (kWh): 2001: 9480.776; Historiske produktionstal (kWh): 2002: 8789.4
570715000000011962 | 1986-09-26 | 2002-10-21 | 75 | 15 | 22 | Vestas Wind Systems A/S | V 17-75 | 849 | Jammerbugt | LAND | Biersted, Biersted | 20b | 550244 | 6334623 | Stamdata | 70017-01 | Historiske produktionstal (kWh): 1986: 26435; Historiske produktionstal (kWh): 1987: 94079; Historiske produktionstal (kWh): 1988: 99507; Historiske produktionstal (kWh): 1989: 104980; Historiske produktionstal (kWh): 1990: 107700; Historiske produktionstal (kWh): 1991: 101100; Historiske produktionstal (kWh): 1992: 96100; Historiske produktionstal (kWh): 1993: 104324; Historiske produktionstal (kWh): 1994: 108506; Historiske produktionstal (kWh): 1995: 92970; Historiske produktionstal (kWh): 1996: 86100; Historiske produktionstal (kWh): 1997: 93016; Historiske produktionstal (kWh): 1998: 92786; Historiske produktionstal (kWh): 1999: 83943; Historiske produktionstal (kWh): 2000: 90090; Historiske produktionstal (kWh): 2001: 78403.6797; Historiske produktionstal (kWh): 2002: 60022.1591
570715000000012464 | 1991-12-20 | 2008-09-29 | 200 | 26 | 30 | Wincon | W 200/26 | 849 | Jammerbugt | LAND | Voerbjerg | 3b | 560454.162 | 6327861.873 | Stamdata | 70056-01 | Historiske produktionstal (kWh): 1991: 0; Historiske produktionstal (kWh): 1992: 364530; Historiske produktionstal (kWh): 1993: 372690; Historiske produktionstal (kWh): 1994: 404240; Historiske produktionstal (kWh): 1995: 341940; Historiske produktionstal (kWh): 1996: 298590; Historiske produktionstal (kWh): 1997: 342820; Historiske produktionstal (kWh): 1998: 354310; Historiske produktionstal (kWh): 1999: 293366; Historiske produktionstal (kWh): 2000: 335965; Historiske produktionstal (kWh): 2001: 280659.7207; Historiske produktionstal (kWh): 2002: 279696.1602; Historiske produktionstal (kWh): 2003: 273560.7192; Historiske produktionstal (kWh): 2004: 304744.4844; Historiske produktionstal (kWh): 2005: 264671.5215; Historiske produktionstal (kWh): 2006: 245378.479; Historiske produktionstal (kWh): 2007: 334151.123; Historiske produktionstal (kWh): 2008: 222228.8008
570715000000084829 | 2009-11-22 | 2019-11-26 | 55 | 15 | 17 | Vestas Wind Systems A/S | V 15 | 849 | Jammerbugt | LAND | Gøttrup by, Gøttrup | 48dd | 551337.19 | 6336086.5 | GST, 18-02-2013 | 22717 | Historiske produktionstal (kWh): 2009: 3857.65; Historiske produktionstal (kWh): 2010: 37326.7011; Historiske produktionstal (kWh): 2011: 46621.69; Historiske produktionstal (kWh): 2012: 41834.404; Historiske produktionstal (kWh): 2013: 47366; Historiske produktionstal (kWh): 2014: 40793.345; Historiske produktionstal (kWh): 2015: 56370.705; Historiske produktionstal (kWh): 2016: 37566.008; Historiske produktionstal (kWh): 2017: 39834.704; Historiske produktionstal (kWh): 2018: 23896.426; Historiske produktionstal (kWh): 2019: 30721.269
570715000001413208 | 2014-08-28 | 2015-01-28 | 10 | 7.1 | 21 | Ukendt | Ukendt-Ukendt | 849 | Jammerbugt | LAND | Klim By, Klim | 7a | 510031 | 6329854 | Stamdata | 161139 | Historiske produktionstal (kWh): 2014: 0; Historiske produktionstal (kWh): 2015: 0
570715000000000249 | 1989-02-24 | 2008-09-12 | 250 | 24 | 28.7 | Micon | M 450-250 | 851 | Ålborg | LAND | Sydøstlige del Vedsted | 95e | 545898.93 | 6330155.36 | Stamdata | 388/88010-1 | Historiske produktionstal (kWh): 1989: 372085; Historiske produktionstal (kWh): 1990: 439647; Historiske produktionstal (kWh): 1991: 418487.5; Historiske produktionstal (kWh): 1992: 403740; Historiske produktionstal (kWh): 1993: 417185; Historiske produktionstal (kWh): 1994: 457910; Historiske produktionstal (kWh): 1995: 397555; Historiske produktionstal (kWh): 1996: 336875; Historiske produktionstal (kWh): 1997: 392770; Historiske produktionstal (kWh): 1998: 402565; Historiske produktionstal (kWh): 1999: 342159; Historiske produktionstal (kWh): 2000: 386935; Historiske produktionstal (kWh): 2001: 319315.9746; Historiske produktionstal (kWh): 2002: 284792.1987; Historiske produktionstal (kWh): 2003: 290821.1865; Historiske produktionstal (kWh): 2004: 348574; Historiske produktionstal (kWh): 2005: 313487.8203; Historiske produktionstal (kWh): 2006: 294061.9785; Historiske produktionstal (kWh): 2007: 400163.4365; Historiske produktionstal (kWh): 2008: 252119.5366; Historiske produktionstal (kWh): 2010: 37617.3595
570715000000001161 | 1992-12-02 | 2008-09-17 | 150 | 23.8 | 30 | BONUS | 150 - MK lll | 851 | Ålborg | LAND | Sydvensyssel Vindmøllelaug | 42b | 544958 | 6339114 | Stamdata | 70/88029 | Historiske produktionstal (kWh): 1992: 25330; Historiske produktionstal (kWh): 1993: 363160; Historiske produktionstal (kWh): 1994: 382940; Historiske produktionstal (kWh): 1995: 349380; Historiske produktionstal (kWh): 1996: 294370; Historiske produktionstal (kWh): 1997: 327320; Historiske produktionstal (kWh): 1998: 355930; Historiske produktionstal (kWh): 1999: 279223; Historiske produktionstal (kWh): 2000: 323379; Historiske produktionstal (kWh): 2001: 281386.457; Historiske produktionstal (kWh): 2002: 277185.3955; Historiske produktionstal (kWh): 2003: 249566.958; Historiske produktionstal (kWh): 2004: 295108.4248; Historiske produktionstal (kWh): 2005: 276027.8281; Historiske produktionstal (kWh): 2006: 248538.9912; Historiske produktionstal (kWh): 2007: 329322.3223; Historiske produktionstal (kWh): 2008: 203779.1196
570715000000006395 | 1982-08-30 | 2002-11-04 | 55 | 15 | 24 | BONUS | 55/15 kW | 851 | Ålborg | LAND | Egense by | 2b | 576846.69 | 6315894.36 | Stamdata | 017 | Historiske produktionstal (kWh): 1982: 40333; Historiske produktionstal (kWh): 1983: 121000; Historiske produktionstal (kWh): 1984: 121000; Historiske produktionstal (kWh): 1985: 121000; Historiske produktionstal (kWh): 1986: 121000; Historiske produktionstal (kWh): 1987: 121000; Historiske produktionstal (kWh): 1988: 121000; Historiske produktionstal (kWh): 1989: 121000; Historiske produktionstal (kWh): 1990: 121000; Historiske produktionstal (kWh): 1991: 121000; Historiske produktionstal (kWh): 1992: 121000; Historiske produktionstal (kWh): 1993: 121000; Historiske produktionstal (kWh): 1994: 121000; Historiske produktionstal (kWh): 1995: 121000; Historiske produktionstal (kWh): 1996: 121000; Historiske produktionstal (kWh): 1997: 121000; Historiske produktionstal (kWh): 1998: 121000; Historiske produktionstal (kWh): 1999: 121000; Historiske produktionstal (kWh): 2000: 121000; Historiske produktionstal (kWh): 2001: 55217.5498; Historiske produktionstal (kWh): 2002: 19995.8751
570715000000006401 | 1982-08-30 | 2002-11-04 | 55 | 15 | 24 | BONUS | 55/15 kW | 851 | Ålborg | LAND | Egense by | 2b | 576847.23 | 6315832.33 | Stamdata | 017 | Historiske produktionstal (kWh): 1982: 40333; Historiske produktionstal (kWh): 1983: 121000; Historiske produktionstal (kWh): 1984: 121000; Historiske produktionstal (kWh): 1985: 121000; Historiske produktionstal (kWh): 1986: 121000; Historiske produktionstal (kWh): 1987: 121000; Historiske produktionstal (kWh): 1988: 121000; Historiske produktionstal (kWh): 1989: 121000; Historiske produktionstal (kWh): 1990: 121000; Historiske produktionstal (kWh): 1991: 121000; Historiske produktionstal (kWh): 1992: 121000; Historiske produktionstal (kWh): 1993: 121000; Historiske produktionstal (kWh): 1994: 121000; Historiske produktionstal (kWh): 1995: 121000; Historiske produktionstal (kWh): 1996: 121000; Historiske produktionstal (kWh): 1997: 121000; Historiske produktionstal (kWh): 1998: 121000; Historiske produktionstal (kWh): 1999: 121000; Historiske produktionstal (kWh): 2000: 121000; Historiske produktionstal (kWh): 2001: 55217.5498; Historiske produktionstal (kWh): 2002: 19995.8751
570715000000007071 | 1985-11-19 | 2002-10-01 | 95 | 19 | 25 | BONUS | 95-20 | 851 | Ålborg | LAND | Visse by | 4m | 556886.8 | 6316278.41 | Stamdata | 087 | Historiske produktionstal (kWh): 1985: 15620; Historiske produktionstal (kWh): 1986: 232192; Historiske produktionstal (kWh): 1987: 206588; Historiske produktionstal (kWh): 1988: 220266; Historiske produktionstal (kWh): 1989: 235201; Historiske produktionstal (kWh): 1990: 231591; Historiske produktionstal (kWh): 1991: 220445; Historiske produktionstal (kWh): 1992: 213570; Historiske produktionstal (kWh): 1993: 231960; Historiske produktionstal (kWh): 1994: 252320; Historiske produktionstal (kWh): 1995: 217390; Historiske produktionstal (kWh): 1996: 178660; Historiske produktionstal (kWh): 1997: 203010; Historiske produktionstal (kWh): 1998: 213984; Historiske produktionstal (kWh): 1999: 161394; Historiske produktionstal (kWh): 2000: 196142; Historiske produktionstal (kWh): 2001: 167650.3994; Historiske produktionstal (kWh): 2002: 124414.269
570715000000007385 | 1986-12-19 | 2002-11-08 | 95 | 19.4 | 25 | BONUS | 95-22 | 851 | Ålborg | LAND | Ferslev by | 8ak | 553262.63 | 6312650.79 | Stamdata | 116 | Historiske produktionstal (kWh): 1986: 5213; Historiske produktionstal (kWh): 1987: 138901; Historiske produktionstal (kWh): 1988: 153656; Historiske produktionstal (kWh): 1989: 164074; Historiske produktionstal (kWh): 1990: 161555; Historiske produktionstal (kWh): 1991: 153780; Historiske produktionstal (kWh): 1992: 158000; Historiske produktionstal (kWh): 1993: 163170; Historiske produktionstal (kWh): 1994: 174780; Historiske produktionstal (kWh): 1995: 146630; Historiske produktionstal (kWh): 1996: 129460; Historiske produktionstal (kWh): 1997: 146170; Historiske produktionstal (kWh): 1998: 142246; Historiske produktionstal (kWh): 1999: 108531; Historiske produktionstal (kWh): 2000: 133878; Historiske produktionstal (kWh): 2001: 115043.5005; Historiske produktionstal (kWh): 2002: 103156.7034
570715000000007460 | 1987-01-20 | 2009-03-06 | 130 | 20.5 | 27 | Nordtank | NTK 130 F-Nordtank | 851 | Ålborg | LAND | Storvorde by | 24gg | 567217.93 | 6320015.4 | Stamdata | 123 | Historiske produktionstal (kWh): 1987: 262167; Historiske produktionstal (kWh): 1988: 286000; Historiske produktionstal (kWh): 1989: 286000; Historiske produktionstal (kWh): 1990: 286000; Historiske produktionstal (kWh): 1991: 286000; Historiske produktionstal (kWh): 1992: 286000; Historiske produktionstal (kWh): 1993: 286000; Historiske produktionstal (kWh): 1994: 286000; Historiske produktionstal (kWh): 1995: 286000; Historiske produktionstal (kWh): 1996: 286000; Historiske produktionstal (kWh): 1997: 286000; Historiske produktionstal (kWh): 1998: 286000; Historiske produktionstal (kWh): 1999: 286000; Historiske produktionstal (kWh): 2000: 286000; Historiske produktionstal (kWh): 2001: 215277.0405; Historiske produktionstal (kWh): 2002: 192320.1348; Historiske produktionstal (kWh): 2003: 144800.542; Historiske produktionstal (kWh): 2004: 175161.2441; Historiske produktionstal (kWh): 2005: 123734.272; Historiske produktionstal (kWh): 2006: 172623.9233; Historiske produktionstal (kWh): 2007: 223013.105; Historiske produktionstal (kWh): 2008: 210324.7373; Historiske produktionstal (kWh): 2009: 29604.5625
570715000000007514 | 1987-06-04 | 2002-11-12 | 99 | 19 | 22.5 | Windmatic | VM 19 S | 851 | Ålborg | LAND | Krastrup by | 1ci | 524949.28 | 6314208.6 | Stamdata | 129 | Historiske produktionstal (kWh): 1987: 85941; Historiske produktionstal (kWh): 1988: 183263; Historiske produktionstal (kWh): 1989: 195688; Historiske produktionstal (kWh): 1990: 192684; Historiske produktionstal (kWh): 1991: 183411; Historiske produktionstal (kWh): 1992: 175770; Historiske produktionstal (kWh): 1993: 201160; Historiske produktionstal (kWh): 1994: 190189; Historiske produktionstal (kWh): 1995: 169320; Historiske produktionstal (kWh): 1996: 136810; Historiske produktionstal (kWh): 1997: 169150; Historiske produktionstal (kWh): 1998: 187782; Historiske produktionstal (kWh): 1999: 149136; Historiske produktionstal (kWh): 2000: 174079; Historiske produktionstal (kWh): 2001: 133720.7988; Historiske produktionstal (kWh): 2002: 117818.1604
570715000000007538 | 1987-07-01 | 2002-04-16 | 90 | 18.8 | 23.4 | Vestas Wind Systems A/S | V 19-90 | 851 | Ålborg | LAND | smidie by | 4a | 569637.64 | 6302718.8 | Stamdata | 131 | Historiske produktionstal (kWh): 1987: 81138; Historiske produktionstal (kWh): 1988: 207625; Historiske produktionstal (kWh): 1989: 221703; Historiske produktionstal (kWh): 1990: 218299; Historiske produktionstal (kWh): 1991: 207793; Historiske produktionstal (kWh): 1992: 161600; Historiske produktionstal (kWh): 1993: 205100; Historiske produktionstal (kWh): 1994: 225900; Historiske produktionstal (kWh): 1995: 203800; Historiske produktionstal (kWh): 1996: 180700; Historiske produktionstal (kWh): 1997: 194530; Historiske produktionstal (kWh): 1998: 206889; Historiske produktionstal (kWh): 1999: 181232; Historiske produktionstal (kWh): 2000: 191945; Historiske produktionstal (kWh): 2001: 172898.4375; Historiske produktionstal (kWh): 2002: 71501.135
570715000000007576 | 1987-07-20 | 2002-10-28 | 55 | 16.3 | 24 | BONUS | 55/11 | 851 | Ålborg | LAND | Lillevorde by | 20e | 565607.93 | 6315827.04 | Stamdata | 133 | Historiske produktionstal (kWh): 1987: 50417; Historiske produktionstal (kWh): 1988: 121000; Historiske produktionstal (kWh): 1989: 121000; Historiske produktionstal (kWh): 1990: 121000; Historiske produktionstal (kWh): 1991: 121000; Historiske produktionstal (kWh): 1992: 121000; Historiske produktionstal (kWh): 1993: 121000; Historiske produktionstal (kWh): 1994: 121000; Historiske produktionstal (kWh): 1995: 121000; Historiske produktionstal (kWh): 1996: 121000; Historiske produktionstal (kWh): 1997: 121000; Historiske produktionstal (kWh): 1998: 121000; Historiske produktionstal (kWh): 1999: 121000; Historiske produktionstal (kWh): 2000: 121000; Historiske produktionstal (kWh): 2001: 72002.2804; Historiske produktionstal (kWh): 2002: 46681.2805
570715000000007675 | 1987-10-19 | 2002-11-05 | 150 | 23 | 31 | Vindsyssel | VS 150 | 851 | Ålborg | LAND | Ellidshøj by | 7bæ | 552505.08 | 6310870.14 | Stamdata | 142 | Historiske produktionstal (kWh): 1987: 38738; Historiske produktionstal (kWh): 1988: 220200; Historiske produktionstal (kWh): 1989: 240210; Historiske produktionstal (kWh): 1990: 233720; Historiske produktionstal (kWh): 1991: 243000; Historiske produktionstal (kWh): 1992: 222086; Historiske produktionstal (kWh): 1993: 248400; Historiske produktionstal (kWh): 1994: 286400; Historiske produktionstal (kWh): 1995: 267100; Historiske produktionstal (kWh): 1996: 220100; Historiske produktionstal (kWh): 1997: 223210; Historiske produktionstal (kWh): 1998: 235076; Historiske produktionstal (kWh): 1999: 224363; Historiske produktionstal (kWh): 2000: 242036; Historiske produktionstal (kWh): 2001: 207228.04; Historiske produktionstal (kWh): 2002: 175218.905
570715000000007682 | 1987-11-19 | 2002-11-06 | 99 | 19 | 30 | Windmatic | 19/99 | 851 | Ålborg | LAND | Holmager by | 4b | 537270.19 | 6308863.8 | Stamdata | 146 | Historiske produktionstal (kWh): 1987: 13390; Historiske produktionstal (kWh): 1988: 171319; Historiske produktionstal (kWh): 1989: 182935; Historiske produktionstal (kWh): 1990: 180127; Historiske produktionstal (kWh): 1991: 171457; Historiske produktionstal (kWh): 1992: 163700; Historiske produktionstal (kWh): 1993: 171540; Historiske produktionstal (kWh): 1994: 172670; Historiske produktionstal (kWh): 1995: 172390; Historiske produktionstal (kWh): 1996: 143400; Historiske produktionstal (kWh): 1997: 153120; Historiske produktionstal (kWh): 1998: 156847; Historiske produktionstal (kWh): 1999: 154719; Historiske produktionstal (kWh): 2000: 157321; Historiske produktionstal (kWh): 2001: 129916.8804; Historiske produktionstal (kWh): 2002: 107888.5447
570715000000007699 | 1987-11-26 | 2002-11-07 | 150 | 23 | 24 | BONUS | 20-150/30 | 851 | Ålborg | LAND | Hedegårde by | 4a | 535090.52 | 6306709.91 | Stamdata | 147 | Historiske produktionstal (kWh): 1987: 22060; Historiske produktionstal (kWh): 1988: 282247; Historiske produktionstal (kWh): 1989: 301384; Historiske produktionstal (kWh): 1990: 296757; Historiske produktionstal (kWh): 1991: 282475; Historiske produktionstal (kWh): 1992: 293000; Historiske produktionstal (kWh): 1993: 302000; Historiske produktionstal (kWh): 1994: 303000; Historiske produktionstal (kWh): 1995: 284000; Historiske produktionstal (kWh): 1996: 236000; Historiske produktionstal (kWh): 1997: 244000; Historiske produktionstal (kWh): 1998: 270876; Historiske produktionstal (kWh): 1999: 210904; Historiske produktionstal (kWh): 2000: 249091; Historiske produktionstal (kWh): 2001: 214999.7607; Historiske produktionstal (kWh): 2002: 206077.1973
570715000000007828 | 1988-01-12 | 2015-09-03 | 150 | 23 | 24 | BONUS | 20-150/30 | 851 | Ålborg | LAND | Storvorde by | 4g | 568318.73 | 6318867.83 | GST, 18-02-2013 | 157 | [11 empty] | 302511 | 352388 | 346978 | 330279 | 316450 | 313380 | 370270 | 325270 | 265690 | 306240 | 339500 | 248366 | 309628 | 281255.2422 | 284089.3311 | 252512.6553 | 272022.7178 | 233746.0977 | 241495.6846 | 273219.4941 | 280806.376 | 248649.8989 | 267783.7523 | 292927.514 | 301142.393 | 276489.549 | 292386.961 | 116170.364
570715000000007859 | 1988-03-15 | 2010-05-18 | 150 | 22.2 | 30.7 | DWP | D 150 S | 851 | Ålborg | LAND | Storvorde by | 11e | 568307.28 | 6318975.82 | Stamdata | 159 | Historiske produktionstal (kWh): 1988: 229374; Historiske produktionstal (kWh): 1989: 326569; Historiske produktionstal (kWh): 1990: 321555; Historiske produktionstal (kWh): 1991: 306079; Historiske produktionstal (kWh): 1992: 293890; Historiske produktionstal (kWh): 1993: 280650; Historiske produktionstal (kWh): 1994: 333880; Historiske produktionstal (kWh): 1995: 294800; Historiske produktionstal (kWh): 1996: 263630; Historiske produktionstal (kWh): 1997: 268940; Historiske produktionstal (kWh): 1998: 300950; Historiske produktionstal (kWh): 1999: 268462; Historiske produktionstal (kWh): 2000: 285243; Historiske produktionstal (kWh): 2001: 248448.7588; Historiske produktionstal (kWh): 2002: 280071.9863; Historiske produktionstal (kWh): 2003: 231993.2998; Historiske produktionstal (kWh): 2004: 262008.5771; Historiske produktionstal (kWh): 2005: 211375.0835; Historiske produktionstal (kWh): 2006: 196791.9438; Historiske produktionstal (kWh): 2007: 260500.2461; Historiske produktionstal (kWh): 2008: 241529.9719; Historiske produktionstal (kWh): 2009: 224945.8379; Historiske produktionstal (kWh): 2010: 72825.352
570715000000007866 | 1988-03-15 | 2010-05-18 | 150 | 22.2 | 30.7 | DWP | D 150 S | 851 | Ålborg | LAND | Storvorde by | 25e | 568334.97 | 6318717.62 | Stamdata | 159 | Historiske produktionstal (kWh): 1988: 242589; Historiske produktionstal (kWh): 1989: 345383; Historiske produktionstal (kWh): 1990: 340081; Historiske produktionstal (kWh): 1991: 323714; Historiske produktionstal (kWh): 1992: 318670; Historiske produktionstal (kWh): 1993: 303630; Historiske produktionstal (kWh): 1994: 337920; Historiske produktionstal (kWh): 1995: 312010; Historiske produktionstal (kWh): 1996: 270970; Historiske produktionstal (kWh): 1997: 300780; Historiske produktionstal (kWh): 1998: 324930; Historiske produktionstal (kWh): 1999: 283928; Historiske produktionstal (kWh): 2000: 301428; Historiske produktionstal (kWh): 2001: 252409.7588; Historiske produktionstal (kWh): 2002: 280071.9863; Historiske produktionstal (kWh): 2003: 231993.2998; Historiske produktionstal (kWh): 2004: 262008.5771; Historiske produktionstal (kWh): 2005: 211375.0835; Historiske produktionstal (kWh): 2006: 196791.9438; Historiske produktionstal (kWh): 2007: 260500.2461; Historiske produktionstal (kWh): 2008: 241529.9719; Historiske produktionstal (kWh): 2009: 224945.8379; Historiske produktionstal (kWh): 2010: 72825.352
570715000000007873 | 1988-03-25 | 2002-11-12 | 99 | 19 | 22.5 | Windmatic | VM 19 S | 851 | Ålborg | LAND | Krastrup Hgd. | 1an | 525794.7 | 6314348.63 | Stamdata | 161 | Historiske produktionstal (kWh): 1988: 154522; Historiske produktionstal (kWh): 1989: 219999; Historiske produktionstal (kWh): 1990: 216622; Historiske produktionstal (kWh): 1991: 206196; Historiske produktionstal (kWh): 1992: 172280; Historiske produktionstal (kWh): 1993: 180900; Historiske produktionstal (kWh): 1994: 206461; Historiske produktionstal (kWh): 1995: 211123; Historiske produktionstal (kWh): 1996: 166362; Historiske produktionstal (kWh): 1997: 194099; Historiske produktionstal (kWh): 1998: 229516; Historiske produktionstal (kWh): 1999: 171731; Historiske produktionstal (kWh): 2000: 205467; Historiske produktionstal (kWh): 2001: 176748.4414; Historiske produktionstal (kWh): 2002: 140555.9519
570715000000007910 | 1988-05-09 | 2009-06-19 | 150 | 23 | 30 | BONUS | 20-150/30 | 851 | Ålborg | LAND | Vaarst by | 13i | 562266.86 | 6312112.02 | Stamdata | 165 | Historiske produktionstal (kWh): 1988: 222776; Historiske produktionstal (kWh): 1989: 407796; Historiske produktionstal (kWh): 1990: 401535; Historiske produktionstal (kWh): 1991: 382210; Historiske produktionstal (kWh): 1992: 393500; Historiske produktionstal (kWh): 1993: 384000; Historiske produktionstal (kWh): 1994: 392600; Historiske produktionstal (kWh): 1995: 368340; Historiske produktionstal (kWh): 1996: 305000; Historiske produktionstal (kWh): 1997: 352700; Historiske produktionstal (kWh): 1998: 364814; Historiske produktionstal (kWh): 1999: 349908; Historiske produktionstal (kWh): 2000: 316640; Historiske produktionstal (kWh): 2001: 317681.2578; Historiske produktionstal (kWh): 2002: 313413.2061; Historiske produktionstal (kWh): 2003: 296427.1152; Historiske produktionstal (kWh): 2004: 315859.1035; Historiske produktionstal (kWh): 2005: 209673.2773; Historiske produktionstal (kWh): 2006: 241820.9648; Historiske produktionstal (kWh): 2007: 300930.499; Historiske produktionstal (kWh): 2008: 334167.7646; Historiske produktionstal (kWh): 2009: 86566.8897
570715000000008030 | 1988-07-11 | 2009-06-19 | 150 | 23 | 24.5 | BONUS | 150/30 kW | 851 | Ålborg | LAND | Mou by | 23b | 571747.93 | 6314848.86 | Stamdata | 173 | Historiske produktionstal (kWh): 1988: 122733; Historiske produktionstal (kWh): 1989: 314532; Historiske produktionstal (kWh): 1990: 309703; Historiske produktionstal (kWh): 1991: 294798; Historiske produktionstal (kWh): 1992: 276980; Historiske produktionstal (kWh): 1993: 314130; Historiske produktionstal (kWh): 1994: 329090; Historiske produktionstal (kWh): 1995: 278780; Historiske produktionstal (kWh): 1996: 246830; Historiske produktionstal (kWh): 1997: 252180; Historiske produktionstal (kWh): 1998: 300410; Historiske produktionstal (kWh): 1999: 240330; Historiske produktionstal (kWh): 2000: 258309; Historiske produktionstal (kWh): 2001: 226842.7344; Historiske produktionstal (kWh): 2002: 242284.1523; Historiske produktionstal (kWh): 2003: 207243.3657; Historiske produktionstal (kWh): 2004: 228335.4463; Historiske produktionstal (kWh): 2005: 186295.165; Historiske produktionstal (kWh): 2006: 163346.5693; Historiske produktionstal (kWh): 2007: 212468.6528; Historiske produktionstal (kWh): 2008: 205865.8086; Historiske produktionstal (kWh): 2009: 95741.7119
570715000000008047 | 1988-07-11 | 2009-06-19 | 150 | 23 | 24.5 | BONUS | 150/30 kW | 851 | Ålborg | LAND | Skellet by | 6h | 571690.36 | 6314988.98 | Stamdata | 173 | Historiske produktionstal (kWh): 1988: 125329; Historiske produktionstal (kWh): 1989: 321182; Historiske produktionstal (kWh): 1990: 316252; Historiske produktionstal (kWh): 1991: 301031; Historiske produktionstal (kWh): 1992: 288340; Historiske produktionstal (kWh): 1993: 314680; Historiske produktionstal (kWh): 1994: 332460; Historiske produktionstal (kWh): 1995: 279560; Historiske produktionstal (kWh): 1996: 262480; Historiske produktionstal (kWh): 1997: 262660; Historiske produktionstal (kWh): 1998: 302370; Historiske produktionstal (kWh): 1999: 245412; Historiske produktionstal (kWh): 2000: 263772; Historiske produktionstal (kWh): 2001: 228125.7344; Historiske produktionstal (kWh): 2002: 242284.1523; Historiske produktionstal (kWh): 2003: 207243.3657; Historiske produktionstal (kWh): 2004: 228335.4463; Historiske produktionstal (kWh): 2005: 186295.165; Historiske produktionstal (kWh): 2006: 163346.5693; Historiske produktionstal (kWh): 2007: 212468.6528; Historiske produktionstal (kWh): 2008: 205865.8086; Historiske produktionstal (kWh): 2009: 95741.7119
570715000000008054 | 1988-07-11 | 2009-06-19 | 150 | 23 | 24.5 | BONUS | 150/30 kW | 851 | Ålborg | LAND | Skellet by | 6h | 571642.78 | 6315101.55 | Stamdata | 173 | Historiske produktionstal (kWh): 1988: 122733; Historiske produktionstal (kWh): 1989: 314532; Historiske produktionstal (kWh): 1990: 309703; Historiske produktionstal (kWh): 1991: 294798; Historiske produktionstal (kWh): 1992: 284180; Historiske produktionstal (kWh): 1993: 336770; Historiske produktionstal (kWh): 1994: 299890; Historiske produktionstal (kWh): 1995: 281570; Historiske produktionstal (kWh): 1996: 247640; Historiske produktionstal (kWh): 1997: 257930; Historiske produktionstal (kWh): 1998: 280760; Historiske produktionstal (kWh): 1999: 240329; Historiske produktionstal (kWh): 2000: 258309; Historiske produktionstal (kWh): 2001: 226842.7344; Historiske produktionstal (kWh): 2002: 242284.1523; Historiske produktionstal (kWh): 2003: 207243.3657; Historiske produktionstal (kWh): 2004: 228335.4463; Historiske produktionstal (kWh): 2005: 186295.165; Historiske produktionstal (kWh): 2006: 163346.5693; Historiske produktionstal (kWh): 2007: 212468.6528; Historiske produktionstal (kWh): 2008: 205865.8086; Historiske produktionstal (kWh): 2009: 95741.7119
570715000000008061 | 1988-08-17 | 2016-11-02 | 150 | 22 | 30 | Vindsyssel | VS 150 | 851 | Ålborg | LAND | Fjellerad by | 2e | 560807.43 | 6310253.42 | SDFE2018 | 176 | [11 empty] | 95077 | 304571 | 299895 | 285462 | 285620 | 290060 | 309170 | 234510 | 210920 | 272730 | 291703 | 247669 | 272835 | 241500.1719 | 254356.6006 | 220125.98 | 250796.7627 | 233648.8738 | 203427.2554 | 248522.0625 | 235006.4424 | 180695.0374 | 208048.1813 | 242514.116 | 240590.72 | 224282.522 | 236933.156 | 253273.981 | 90235.082
570715000000008085 | 1988-09-07 | 2011-04-17 | 150 | 23.2 | 30.3 | Wind World | W 2320 | 851 | Ålborg | LAND | Nr. Kongerslev by | 22g | 567599.44 | 6309499.81 | Stamdata | 178 | Historiske produktionstal (kWh): 1988: 83083; Historiske produktionstal (kWh): 1989: 354865; Historiske produktionstal (kWh): 1990: 349417; Historiske produktionstal (kWh): 1991: 332601; Historiske produktionstal (kWh): 1992: 331370; Historiske produktionstal (kWh): 1993: 335450; Historiske produktionstal (kWh): 1994: 364850; Historiske produktionstal (kWh): 1995: 315080; Historiske produktionstal (kWh): 1996: 278290; Historiske produktionstal (kWh): 1997: 302070; Historiske produktionstal (kWh): 1998: 320615; Historiske produktionstal (kWh): 1999: 259205; Historiske produktionstal (kWh): 2000: 306190; Historiske produktionstal (kWh): 2001: 265119.7607; Historiske produktionstal (kWh): 2002: 284968.7197; Historiske produktionstal (kWh): 2003: 215334.3457; Historiske produktionstal (kWh): 2004: 276834.5713; Historiske produktionstal (kWh): 2005: 247547.043; Historiske produktionstal (kWh): 2006: 227111.4263; Historiske produktionstal (kWh): 2007: 265418.5342; Historiske produktionstal (kWh): 2008: 275832.5298; Historiske produktionstal (kWh): 2009: 246865.6113; Historiske produktionstal (kWh): 2010: 245158.9123; Historiske produktionstal (kWh): 2011: 73945.635
570715000000008108 | 1988-09-20 | 2002-11-06 | 150 | 23 | 24.5 | BONUS | 150/30 kW | 851 | Ålborg | LAND | Bislev by | 5a | 538221.03 | 6310964.51 | Stamdata | 179 | Historiske produktionstal (kWh): 1988: 81599; Historiske produktionstal (kWh): 1989: 372909; Historiske produktionstal (kWh): 1990: 362101; Historiske produktionstal (kWh): 1991: 342540; Historiske produktionstal (kWh): 1992: 317400; Historiske produktionstal (kWh): 1993: 334100; Historiske produktionstal (kWh): 1994: 359260; Historiske produktionstal (kWh): 1995: 320429; Historiske produktionstal (kWh): 1996: 268990; Historiske produktionstal (kWh): 1997: 301790; Historiske produktionstal (kWh): 1998: 322020; Historiske produktionstal (kWh): 1999: 291337; Historiske produktionstal (kWh): 2000: 325517; Historiske produktionstal (kWh): 2001: 266847.4199; Historiske produktionstal (kWh): 2002: 213268.4577
570715000000008115 | 1989-03-09 | 2002-11-06 | 150 | 23 | 24.5 | BONUS | 150/30 kW | 851 | Ålborg | LAND | Bislev by | 5a | 538106.38 | 6311007.92 | Stamdata | 179 | Historiske produktionstal (kWh): 1989: 237014; Historiske produktionstal (kWh): 1990: 324252; Historiske produktionstal (kWh): 1991: 310780; Historiske produktionstal (kWh): 1992: 304800; Historiske produktionstal (kWh): 1993: 324800; Historiske produktionstal (kWh): 1994: 334830; Historiske produktionstal (kWh): 1995: 300861; Historiske produktionstal (kWh): 1996: 263600; Historiske produktionstal (kWh): 1997: 294210; Historiske produktionstal (kWh): 1998: 307830; Historiske produktionstal (kWh): 1999: 254711; Historiske produktionstal (kWh): 2000: 293144; Historiske produktionstal (kWh): 2001: 258911.4199; Historiske produktionstal (kWh): 2002: 213268.4577
570715000000008122 | 1988-09-27 | 2008-08-28 | 250 | 24 | 31 | Micon | M 250 | 851 | Ålborg | LAND | Storvorde by | 22bf | 568367.74 | 6319210.45 | Stamdata | 180 | Historiske produktionstal (kWh): 1988: 104154; Historiske produktionstal (kWh): 1989: 444865; Historiske produktionstal (kWh): 1990: 438035; Historiske produktionstal (kWh): 1991: 416953; Historiske produktionstal (kWh): 1992: 416610; Historiske produktionstal (kWh): 1993: 418370; Historiske produktionstal (kWh): 1994: 475330; Historiske produktionstal (kWh): 1995: 389930; Historiske produktionstal (kWh): 1996: 349120; Historiske produktionstal (kWh): 1997: 386950; Historiske produktionstal (kWh): 1998: 396905; Historiske produktionstal (kWh): 1999: 322044; Historiske produktionstal (kWh): 2000: 372871; Historiske produktionstal (kWh): 2001: 320248.1152; Historiske produktionstal (kWh): 2002: 334207.2236; Historiske produktionstal (kWh): 2003: 291476.9214; Historiske produktionstal (kWh): 2004: 315109.9961; Historiske produktionstal (kWh): 2005: 304058.1123; Historiske produktionstal (kWh): 2006: 229011.6738; Historiske produktionstal (kWh): 2007: 366273.6992; Historiske produktionstal (kWh): 2008: 222964.0713
570715000000008146 | 1988-10-10 | 2009-06-29 | 200 | 25 | 30 | Vestas Wind Systems A/S | V 25-200 | 851 | Ålborg | LAND | Poulstrup by | 4a | 556026.23 | 6316267.04 | Stamdata | 182 | Historiske produktionstal (kWh): 1988: 68474; Historiske produktionstal (kWh): 1989: 438698; Historiske produktionstal (kWh): 1990: 431963; Historiske produktionstal (kWh): 1991: 411173; Historiske produktionstal (kWh): 1992: 382600; Historiske produktionstal (kWh): 1993: 431200; Historiske produktionstal (kWh): 1994: 448910; Historiske produktionstal (kWh): 1995: 406660; Historiske produktionstal (kWh): 1996: 371280; Historiske produktionstal (kWh): 1997: 394610; Historiske produktionstal (kWh): 1998: 373563; Historiske produktionstal (kWh): 1999: 300695; Historiske produktionstal (kWh): 2000: 364103; Historiske produktionstal (kWh): 2001: 330506.6016; Historiske produktionstal (kWh): 2002: 317122.6885; Historiske produktionstal (kWh): 2003: 300938.7559; Historiske produktionstal (kWh): 2004: 317928.4961; Historiske produktionstal (kWh): 2005: 204690.834; Historiske produktionstal (kWh): 2006: 251099.4316; Historiske produktionstal (kWh): 2007: 287678.3213; Historiske produktionstal (kWh): 2008: 285130.8887; Historiske produktionstal (kWh): 2009: 136974.7178
570715000000008191 | 1989-02-27 | 2016-04-06 | 150 | 23 | 30 | BONUS | 150/30 kW | 851 | Ålborg | LAND | Ferslev by | 14a | 556575.08 | 6312565.67 | GST, 18-02-2013 | 188 | [12 empty] | 312728 | 369512 | 351729 | 354840 | 343560 | 374430 | 340170 | 285000 | 321060 | 339158 | 293560 | 320353 | 258459.5215 | 263819.627 | 213811.5801 | 247612.321 | 263452.9863 | 248487.1465 | 298192.9834 | 245705.0391 | 227923.2627 | 212043.038 | 292918.107 | 262439.49 | 227330.204 | 272760.729 | 174841.021 | 0
570715000000008214 | 1989-01-31 | 2016-08-31 | 150 | 23 | 30 | BONUS | 150/30 kW | 851 | Ålborg | LAND | Haals by | 1d | 561923.11 | 6308857.86 | GST, 18-02-2013 | 190 | [12 empty] | 244670 | 310820 | 294270 | 321770 | 298290 | 335140 | 301450 | 256440 | 300290 | 312570 | 258318 | 287165 | 245800.3398 | 255183.7607 | 243511.0449 | 273100.7852 | 253930.626 | 226076.1445 | 286716.7344 | 265754.6006 | 231897.6025 | 241121.0532 | 287503.204 | 266041.82 | 249793.08 | 243413.924 | 271129.816 | 114071.8925
570715000000008221 | 1989-01-31 | 2016-08-31 | 150 | 23 | 30 | BONUS | 150/30 kW | 851 | Ålborg | LAND | Færgeålemarken | 4 | 562069.49 | 6308875.89 | GST, 18-02-2013 | 190 | [12 empty] | 268830 | 327050 | 308030 | 335720 | 308650 | 355790 | 308830 | 261100 | 308960 | 323590 | 267788 | 297692 | 248329.3398 | 255183.7607 | 243511.0449 | 273100.7852 | 253930.626 | 226076.1445 | 286716.7344 | 265754.6006 | 231897.6025 | 241121.0532 | 287503.204 | 266041.82 | 249793.08 | 243413.924 | 271129.816 | 114071.8925
570715000000008238 | 1989-03-29 | 2015-09-02 | 150 | 22 | 30 | Vindsyssel | VS 150 | 851 | Ålborg | LAND | Flamsted by | 1ao | 557670.93 | 6309415.82 | GST, 18-02-2013 | 193 | [12 empty] | 202088 | 265314 | 252545 | 179310 | 250620 | 303480 | 262500 | 215680 | 237000 | 253980 | 168351 | 202173 | 221364.1992 | 232651.2314 | 207205.8477 | 236894.667 | 219205.082 | 194187.9136 | 258899.334 | 214083.7036 | 199690.29 | 203435.9977 | 228820.807 | 217234.329 | 194765.977 | 101141.692 | 0
570715000000008252 | 1989-04-13 | 2006-06-27 | 250 | 26 | 30 | Micon | 530/250 | 851 | Ålborg | LAND | Restrup Hgd. | 119 | 549387.39 | 6321762.33 | Stamdata | 194 | Historiske produktionstal (kWh): 1989: 247095; Historiske produktionstal (kWh): 1990: 364953; Historiske produktionstal (kWh): 1991: 347388; Historiske produktionstal (kWh): 1992: 368210; Historiske produktionstal (kWh): 1993: 358250; Historiske produktionstal (kWh): 1994: 374690; Historiske produktionstal (kWh): 1995: 355710; Historiske produktionstal (kWh): 1996: 271680; Historiske produktionstal (kWh): 1997: 330320; Historiske produktionstal (kWh): 1998: 321550; Historiske produktionstal (kWh): 1999: 284136; Historiske produktionstal (kWh): 2000: 300409; Historiske produktionstal (kWh): 2001: 278879.2988; Historiske produktionstal (kWh): 2002: 283791.8184; Historiske produktionstal (kWh): 2003: 247825.709; Historiske produktionstal (kWh): 2004: 279948.835; Historiske produktionstal (kWh): 2005: 250426.835; Historiske produktionstal (kWh): 2006: 91283.4463
570715000000008269 | 1989-04-13 | 2006-06-27 | 250 | 26 | 30 | Micon | 530/250 | 851 | Ålborg | LAND | Restrup Hgd. | 120 | 549457.23 | 6321937.89 | Stamdata | 194 | Historiske produktionstal (kWh): 1989: 271008; Historiske produktionstal (kWh): 1990: 400270; Historiske produktionstal (kWh): 1991: 381006; Historiske produktionstal (kWh): 1992: 395470; Historiske produktionstal (kWh): 1993: 396890; Historiske produktionstal (kWh): 1994: 420190; Historiske produktionstal (kWh): 1995: 381500; Historiske produktionstal (kWh): 1996: 298520; Historiske produktionstal (kWh): 1997: 355950; Historiske produktionstal (kWh): 1998: 354870; Historiske produktionstal (kWh): 1999: 311633; Historiske produktionstal (kWh): 2000: 329481; Historiske produktionstal (kWh): 2001: 285300.2988; Historiske produktionstal (kWh): 2002: 283791.8184; Historiske produktionstal (kWh): 2003: 247825.709; Historiske produktionstal (kWh): 2004: 279948.835; Historiske produktionstal (kWh): 2005: 250426.835; Historiske produktionstal (kWh): 2006: 91283.4463
570715000000008276 | 1989-04-13 | 2006-06-27 | 250 | 26 | 30 | Micon | 530/250 | 851 | Ålborg | LAND | Restrup Hgd. | 120 | 549525.38 | 6322112.32 | Stamdata | 194 | Historiske produktionstal (kWh): 1989: 278978; Historiske produktionstal (kWh): 1990: 412043; Historiske produktionstal (kWh): 1991: 392213; Historiske produktionstal (kWh): 1992: 396710; Historiske produktionstal (kWh): 1993: 409840; Historiske produktionstal (kWh): 1994: 429540; Historiske produktionstal (kWh): 1995: 370350; Historiske produktionstal (kWh): 1996: 292720; Historiske produktionstal (kWh): 1997: 356090; Historiske produktionstal (kWh): 1998: 363470; Historiske produktionstal (kWh): 1999: 320799; Historiske produktionstal (kWh): 2000: 339170; Historiske produktionstal (kWh): 2001: 287438.2988; Historiske produktionstal (kWh): 2002: 283791.8184; Historiske produktionstal (kWh): 2003: 247825.709; Historiske produktionstal (kWh): 2004: 279948.835; Historiske produktionstal (kWh): 2005: 250426.835; Historiske produktionstal (kWh): 2006: 91283.4463
570715000000008290 | 1989-05-24 | 2002-10-09 | 130 | 20 | 30 | Windmatic | VM 20 S | 851 | Ålborg | LAND | Skørbæk by | 24c | 532614.93 | 6308272.53 | Stamdata | 197 | Historiske produktionstal (kWh): 1989: 119300; Historiske produktionstal (kWh): 1990: 249076; Historiske produktionstal (kWh): 1991: 255418; Historiske produktionstal (kWh): 1992: 275500; Historiske produktionstal (kWh): 1993: 258200; Historiske produktionstal (kWh): 1994: 288000; Historiske produktionstal (kWh): 1995: 256700; Historiske produktionstal (kWh): 1996: 211500; Historiske produktionstal (kWh): 1997: 250150; Historiske produktionstal (kWh): 1998: 250700; Historiske produktionstal (kWh): 1999: 228725; Historiske produktionstal (kWh): 2000: 243778; Historiske produktionstal (kWh): 2001: 195069.6406; Historiske produktionstal (kWh): 2002: 152202.0247
570715000000008306 | 1987-11-06 | 2002-10-09 | 99 | 19 | 30 | Windmatic | VM 19 S | 851 | Ålborg | LAND | Skørbæk by | 24c | 532603.26 | 6308183.91 | Stamdata | 197 | Historiske produktionstal (kWh): 1987: 17445; Historiske produktionstal (kWh): 1988: 223204; Historiske produktionstal (kWh): 1989: 235011; Historiske produktionstal (kWh): 1990: 216663; Historiske produktionstal (kWh): 1991: 227343; Historiske produktionstal (kWh): 1992: 236600; Historiske produktionstal (kWh): 1993: 217300; Historiske produktionstal (kWh): 1994: 240550; Historiske produktionstal (kWh): 1995: 216350; Historiske produktionstal (kWh): 1996: 171800; Historiske produktionstal (kWh): 1997: 208400; Historiske produktionstal (kWh): 1998: 220950; Historiske produktionstal (kWh): 1999: 198961; Historiske produktionstal (kWh): 2000: 216163; Historiske produktionstal (kWh): 2001: 188010.6406; Historiske produktionstal (kWh): 2002: 152202.0247
570715000000008313 | 1987-11-06 | 2002-10-09 | 99 | 19 | 30 | Windmatic | VM 19 S | 851 | Ålborg | LAND | Skørbæk by | 2e | 532695.27 | 6307983.55 | Stamdata | 197 | Historiske produktionstal (kWh): 1987: 17446; Historiske produktionstal (kWh): 1988: 223205; Historiske produktionstal (kWh): 1989: 235011; Historiske produktionstal (kWh): 1990: 216663; Historiske produktionstal (kWh): 1991: 227343; Historiske produktionstal (kWh): 1992: 235800; Historiske produktionstal (kWh): 1993: 221800; Historiske produktionstal (kWh): 1994: 232000; Historiske produktionstal (kWh): 1995: 229150; Historiske produktionstal (kWh): 1996: 190050; Historiske produktionstal (kWh): 1997: 216850; Historiske produktionstal (kWh): 1998: 224850; Historiske produktionstal (kWh): 1999: 198961; Historiske produktionstal (kWh): 2000: 216163; Historiske produktionstal (kWh): 2001: 188010.6406; Historiske produktionstal (kWh): 2002: 152202.0247
570715000000008368 | 1989-06-07 | 2017-03-27 | 150 | 23 | 30 | BONUS | 150/30 kW | 851 | Ålborg | LAND | Volstrup by | 2b | 547745.1 | 6314269.52 | SDFE2018 | 201 | [12 empty] | 175430 | 345473 | 328846 | 350200 | 339800 | 340200 | 318610 | 261370 | 294920 | 301511 | 280711 | 293006 | 242232.5176 | 254071.1611 | 233418.6367 | 268854.3721 | 252793.2969 | 228636.0674 | 294254.5254 | 273655.5757 | 225487.3867 | 212713.7041 | 274151.59 | 265507.544 | 241122.312 | 236359.313 | 268101.133 | 225960.72 | 73867.767
570715000000008399 | 1989-06-23 | 2011-11-28 | 200 | 25 | 30 | Vestas Wind Systems A/S | V 25-200 | 851 | Ålborg | LAND | Nøtten by | 2f | 556816.52 | 6310552 | GST, 18-02-2013 | 203 | Historiske produktionstal (kWh): 1989: 249242; Historiske produktionstal (kWh): 1990: 490832; Historiske produktionstal (kWh): 1991: 467210; Historiske produktionstal (kWh): 1992: 436480; Historiske produktionstal (kWh): 1993: 458030; Historiske produktionstal (kWh): 1994: 507310; Historiske produktionstal (kWh): 1995: 453550; Historiske produktionstal (kWh): 1996: 394750; Historiske produktionstal (kWh): 1997: 427280; Historiske produktionstal (kWh): 1998: 449310; Historiske produktionstal (kWh): 1999: 413609; Historiske produktionstal (kWh): 2000: 415087; Historiske produktionstal (kWh): 2001: 361591.7031; Historiske produktionstal (kWh): 2002: 366937.7402; Historiske produktionstal (kWh): 2003: 291274.7305; Historiske produktionstal (kWh): 2004: 357091.8066; Historiske produktionstal (kWh): 2005: 311771.2539; Historiske produktionstal (kWh): 2006: 303612.7017; Historiske produktionstal (kWh): 2007: 387115.6416; Historiske produktionstal (kWh): 2008: 354963.2461; Historiske produktionstal (kWh): 2009: 317575.8613; Historiske produktionstal (kWh): 2010: 506857.4264; Historiske produktionstal (kWh): 2011: 426203.63
570715000000008405 | 1989-06-23 | 2011-04-28 | 200 | 25 | 30 | Vestas Wind Systems A/S | V 25-200 | 851 | Ålborg | LAND | Nøtten by | 2f | 556826.25 | 6310448.02 | Stamdata | 203 | Historiske produktionstal (kWh): 1989: 231922; Historiske produktionstal (kWh): 1990: 456722; Historiske produktionstal (kWh): 1991: 434741; Historiske produktionstal (kWh): 1992: 421260; Historiske produktionstal (kWh): 1993: 421360; Historiske produktionstal (kWh): 1994: 456640; Historiske produktionstal (kWh): 1995: 410400; Historiske produktionstal (kWh): 1996: 353540; Historiske produktionstal (kWh): 1997: 403000; Historiske produktionstal (kWh): 1998: 419460; Historiske produktionstal (kWh): 1999: 384865; Historiske produktionstal (kWh): 2000: 386240; Historiske produktionstal (kWh): 2001: 354727.7031; Historiske produktionstal (kWh): 2002: 366937.7402; Historiske produktionstal (kWh): 2003: 291274.7305; Historiske produktionstal (kWh): 2004: 357091.8066; Historiske produktionstal (kWh): 2005: 311771.2539; Historiske produktionstal (kWh): 2006: 303612.7017; Historiske produktionstal (kWh): 2007: 387115.6416; Historiske produktionstal (kWh): 2008: 354963.2461; Historiske produktionstal (kWh): 2009: 317575.8613; Historiske produktionstal (kWh): 2010: 506857.4264; Historiske produktionstal (kWh): 2011: 426203.63
570715000000008443 | 1989-11-07 | 2017-03-27 | 150 | 23 | 30 | BONUS | 150/30 kW | 851 | Ålborg | LAND | Volstrup by | 2n | 547949.86 | 6314146.91 | SDFE2018 | 215 | [12 empty] | 34443 | 406968 | 387381 | 396450 | 372700 | 404180 | 375120 | 306220 | 338830 | 360750 | 354947 | 361176 | 308214.3652 | 321181.8916 | 293149.9854 | 334173.9473 | 322377.9316 | 271236.0049 | 312784.9619 | 331208.5293 | 291652.6543 | 281341.6021 | 352476.48 | 323872.207 | 301034.855 | 291323.192 | 376151.806 | 271164.712 | 79999.599
570715000000008474 | 1989-11-20 | 2009-06-26 | 150 | 23.2 | 31 | Wind World | W 2320 | 851 | Ålborg | LAND | Vildmosegård | 1gp | 576324.78 | 6305910.79 | Stamdata | 217 | Historiske produktionstal (kWh): 1989: 31580; Historiske produktionstal (kWh): 1990: 373139; Historiske produktionstal (kWh): 1991: 355180; Historiske produktionstal (kWh): 1992: 324420; Historiske produktionstal (kWh): 1993: 379370; Historiske produktionstal (kWh): 1994: 391940; Historiske produktionstal (kWh): 1995: 336660; Historiske produktionstal (kWh): 1996: 318390; Historiske produktionstal (kWh): 1997: 236170; Historiske produktionstal (kWh): 1998: 363660; Historiske produktionstal (kWh): 1999: 288675; Historiske produktionstal (kWh): 2000: 315244; Historiske produktionstal (kWh): 2001: 274586.8428; Historiske produktionstal (kWh): 2002: 308115.4346; Historiske produktionstal (kWh): 2003: 244020.6157; Historiske produktionstal (kWh): 2004: 278672.333; Historiske produktionstal (kWh): 2005: 166865.7275; Historiske produktionstal (kWh): 2006: 172130.1538; Historiske produktionstal (kWh): 2007: 299615.8232; Historiske produktionstal (kWh): 2008: 243556.9282; Historiske produktionstal (kWh): 2009: 121687.4932
570715000000008481 | 1989-11-20 | 2009-06-26 | 150 | 23.2 | 31 | Wind World | W 2320 | 851 | Ålborg | LAND | Vildmosegård | 1gp | 576321.3 | 6305812.73 | Stamdata | 217 | Historiske produktionstal (kWh): 1989: 31833; Historiske produktionstal (kWh): 1990: 376136; Historiske produktionstal (kWh): 1991: 358034; Historiske produktionstal (kWh): 1992: 328140; Historiske produktionstal (kWh): 1993: 389520; Historiske produktionstal (kWh): 1994: 392180; Historiske produktionstal (kWh): 1995: 346610; Historiske produktionstal (kWh): 1996: 334850; Historiske produktionstal (kWh): 1997: 323240; Historiske produktionstal (kWh): 1998: 354880; Historiske produktionstal (kWh): 1999: 290993; Historiske produktionstal (kWh): 2000: 317777; Historiske produktionstal (kWh): 2001: 275260.8428; Historiske produktionstal (kWh): 2002: 308115.4346; Historiske produktionstal (kWh): 2003: 244020.6157; Historiske produktionstal (kWh): 2004: 278672.333; Historiske produktionstal (kWh): 2005: 166865.7275; Historiske produktionstal (kWh): 2006: 172130.1538; Historiske produktionstal (kWh): 2007: 299615.8232; Historiske produktionstal (kWh): 2008: 243556.9282; Historiske produktionstal (kWh): 2009: 121687.4932
570715000000008535 | 1990-01-25 | 2016-04-19 | 150 | 28 | 30 | Wind World | W 2800 | 851 | Ålborg | LAND | Mølgård | 9z | 525615.05 | 6311748.55 | GST, 18-02-2013 | 224 | [13 empty] | 415872 | 431844 | 433220 | 426010 | 408268 | 408214 | 351385 | 393402 | 406940 | 389561 | 422160 | 352888.8027 | 372451.5078 | 301977.8007 | 357667.0605 | 346312.3789 | 342015.2109 | 428208.8184 | 364925.2441 | 349381.4619 | 291247.0751 | 387770.314 | 381668.804 | 348281.647 | 339376.163 | 440730.485 | 98517.66
570715000000008634 | 1990-06-29 | 2015-10-22 | 150 | 26 | 30 | Micon | 530/250 | 851 | Ålborg | LAND | Storvorde by | 11i | 566400.37 | 6319367.25 | GST, 18-02-2013 | 234 | [13 empty] | 193953 | 369236 | 372770 | 369320 | 403870 | 359390 | 309600 | 360210 | 329676 | 288698 | 326372 | 288657.8945 | 308092.2764 | 271687.0342 | 273611.958 | 229764.9468 | 191168.8423 | 255887.9927 | 300185.584 | 285027.334 | 292503.5748 | 328697.993 | 295823.14 | 283385.858 | 287830.026 | 243452.961
570715000000008832 | 1991-01-04 | 2017-03-01 | 250 | 26 | 30 | Micon | M 530-250 | 851 | Ålborg | LAND | Fjellerad by | 17a | 562681.04 | 6309062.4 | GST, 18-02-2013 | 252 | [14 empty] | 408468 | 445430 | 441690 | 486710 | 414590 | 344290 | 414810 | 445187 | 383775 | 386311 | 332109 | 337790.5791 | 288447.9858 | 335988.2783 | 316159.168 | 273632.1357 | 364606.3096 | 322892.3599 | 287115.4795 | 304163.985 | 361887.681 | 340104.414 | 298954.4995 | 326821.583 | 413926.047 | 307042.607 | 29468.171
570715000000008849 | 1991-01-04 | 2017-03-01 | 250 | 26 | 30 | Micon | M 530-250 | 851 | Ålborg | LAND | Fjellerad by | 17a | 562772.97 | 6308946.58 | GST, 18-02-2013 | 252 | [14 empty] | 377049 | 410680 | 407450 | 444290 | 375540 | 333100 | 389330 | 410910 | 354255 | 356596 | 325020 | 337790.5791 | 288447.9858 | 335988.2783 | 316159.168 | 273632.1357 | 364606.3096 | 322892.3599 | 287115.4795 | 304163.985 | 361887.681 | 340104.414 | 298954.4995 | 326821.583 | 413926.047 | 307042.607 | 29468.171
570715000000008986 | 1991-05-29 | 2003-11-17 | 150 | 28 | 30 | Wind World | W 2800-150 | 851 | Ålborg | LAND | Erkilstrup | 2a | 526996.57 | 6313870.48 | Stamdata | 265 | Historiske produktionstal (kWh): 1991: 230483; Historiske produktionstal (kWh): 1992: 379450; Historiske produktionstal (kWh): 1993: 385200; Historiske produktionstal (kWh): 1994: 417527; Historiske produktionstal (kWh): 1995: 377987; Historiske produktionstal (kWh): 1996: 320205; Historiske produktionstal (kWh): 1997: 354622; Historiske produktionstal (kWh): 1998: 364723; Historiske produktionstal (kWh): 1999: 354982; Historiske produktionstal (kWh): 2000: 379321; Historiske produktionstal (kWh): 2001: 321743.4805; Historiske produktionstal (kWh): 2002: 341100.6719; Historiske produktionstal (kWh): 2003: 255050.8965
570715000000009020 | 1991-07-12 | 2016-08-31 | 150 | 24.6 | 32 | Nordtank | NTK 150 XLR-Nordtank | 851 | Ålborg | LAND | Simested Gde. | 1g | 541414.48 | 6310962.52 | GST, 18-02-2013 | 268 | [14 empty] | 155955 | 374480 | 363610 | 386980 | 356100 | 306490 | 332720 | 348010 | 325319 | 350752 | 288456.0215 | 310292.459 | 274593.0391 | 311924.0703 | 302414.7529 | 253469.1465 | 294815.52 | 223380.0879 | 243812.5498 | 252402.0335 | 321286.5715 | 295042.8105 | 207428.19 | 306071.63 | 355881.3905 | 161609.3815
570715000000009037 | 1991-07-12 | 2016-08-31 | 150 | 24.6 | 32 | Nordtank | NTK 150 XLR-Nordtank | 851 | Ålborg | LAND | Simested Gde. | 1g | 541349.54 | 6311042.49 | GST, 18-02-2013 | 268 | [14 empty] | 158470 | 367900 | 375980 | 401990 | 371460 | 319100 | 338570 | 363110 | 330566 | 356409 | 289686.0215 | 310292.459 | 274593.0391 | 311924.0703 | 302414.7529 | 253469.1465 | 294815.52 | 223380.0879 | 243812.5498 | 252402.0335 | 321286.5715 | 295042.8105 | 207428.19 | 306071.63 | 355881.3905 | 161609.3815
570715000000009129 | 1991-12-20 | 2001-02-01 | 150 | 0.1 | 0.1 | Ukendt | Ukendt-Ukendt | 851 | Ålborg | LAND | Ukendt | 0 | 523749 | 6296999 | Stamdata | 276 | Historiske produktionstal (kWh): 2001: 0; Historiske produktionstal (kWh): 2002: 0
570715000000009136 | 1991-12-20 | 2001-02-01 | 150 | 0.1 | 0.1 | Ukendt | Ukendt-Ukendt | 851 | Ålborg | LAND | Ukendt | 0 | 523749 | 6296999 | Stamdata | 276 | Historiske produktionstal (kWh): 2001: 0; Historiske produktionstal (kWh): 2002: 0
570715000000009198 | 1992-03-13 | 2017-05-09 | 150 | 24.6 | 32 | Nordtank | NTK 150 XLR-Nordtank | 851 | Ålborg | LAND | Nøtten by | 3f | 556802.77 | 6310704.26 | SDFE2018 | 283 | [15 empty] | 241320 | 358620 | 396170 | 369360 | 303000 | 289210 | 408390 | 291506 | 348922 | 310666.5195 | 325799.8027 | 294378.7393 | 324667.416 | 294459.1719 | 254733.8564 | 355216.6797 | 331533.418 | 292013.0898 | 288203.5752 | 357013.097 | 313171.892 | 305081.173 | 329422.239 | 395330.872 | 221712.874 | 1652.182
570715000000009242 | 1992-11-23 | 2009-06-23 | 200 | 26 | 30 | Wincon | W 200/26 | 851 | Ålborg | LAND | Lundby by | 2h | 561644.84 | 6314744.42 | Stamdata | 287 | Historiske produktionstal (kWh): 1992: 42940; Historiske produktionstal (kWh): 1993: 376490; Historiske produktionstal (kWh): 1994: 417080; Historiske produktionstal (kWh): 1995: 357550; Historiske produktionstal (kWh): 1996: 306530; Historiske produktionstal (kWh): 1997: 343890; Historiske produktionstal (kWh): 1998: 358090; Historiske produktionstal (kWh): 1999: 325018; Historiske produktionstal (kWh): 2000: 336790; Historiske produktionstal (kWh): 2001: 292534.5996; Historiske produktionstal (kWh): 2002: 313950.1172; Historiske produktionstal (kWh): 2003: 268978.1133; Historiske produktionstal (kWh): 2004: 298232.6152; Historiske produktionstal (kWh): 2005: 270249.6055; Historiske produktionstal (kWh): 2006: 246362.2949; Historiske produktionstal (kWh): 2007: 273129.6465; Historiske produktionstal (kWh): 2008: 248567.8105; Historiske produktionstal (kWh): 2009: 105789.749
570715000000009259 | 1992-11-23 | 2009-06-23 | 200 | 26 | 30 | Wincon | W 200/26 | 851 | Ålborg | LAND | Lundby by | 2h | 561653.58 | 6314865.62 | Stamdata | 287 | Historiske produktionstal (kWh): 1992: 39700; Historiske produktionstal (kWh): 1993: 396470; Historiske produktionstal (kWh): 1994: 426600; Historiske produktionstal (kWh): 1995: 372120; Historiske produktionstal (kWh): 1996: 317090; Historiske produktionstal (kWh): 1997: 353580; Historiske produktionstal (kWh): 1998: 377140; Historiske produktionstal (kWh): 1999: 331441; Historiske produktionstal (kWh): 2000: 343444; Historiske produktionstal (kWh): 2001: 294150.5996; Historiske produktionstal (kWh): 2002: 313950.1172; Historiske produktionstal (kWh): 2003: 268978.1133; Historiske produktionstal (kWh): 2004: 298232.6152; Historiske produktionstal (kWh): 2005: 270249.6055; Historiske produktionstal (kWh): 2006: 246362.2949; Historiske produktionstal (kWh): 2007: 273129.6465; Historiske produktionstal (kWh): 2008: 248567.8105; Historiske produktionstal (kWh): 2009: 105789.749
570715000000009266 | 1992-11-23 | 2009-06-23 | 200 | 26 | 30 | Wincon | W 200/26 | 851 | Ålborg | LAND | Lundby by | 2h | 561661.93 | 6314984.58 | Stamdata | 287 | Historiske produktionstal (kWh): 1992: 41750; Historiske produktionstal (kWh): 1993: 379840; Historiske produktionstal (kWh): 1994: 430280; Historiske produktionstal (kWh): 1995: 369000; Historiske produktionstal (kWh): 1996: 308560; Historiske produktionstal (kWh): 1997: 363050; Historiske produktionstal (kWh): 1998: 362890; Historiske produktionstal (kWh): 1999: 331441; Historiske produktionstal (kWh): 2000: 343444; Historiske produktionstal (kWh): 2001: 294150.5996; Historiske produktionstal (kWh): 2002: 313950.1172; Historiske produktionstal (kWh): 2003: 268978.1133; Historiske produktionstal (kWh): 2004: 298232.6152; Historiske produktionstal (kWh): 2005: 270249.6055; Historiske produktionstal (kWh): 2006: 246362.2949; Historiske produktionstal (kWh): 2007: 273129.6465; Historiske produktionstal (kWh): 2008: 248567.8105; Historiske produktionstal (kWh): 2009: 105789.749
570715000000009280 | 1992-11-23 | 2009-06-23 | 200 | 26 | 30 | Wincon | W 200/26 | 851 | Ålborg | LAND | Lundby by | 2h | 561675.31 | 6315104.22 | Stamdata | 290 | Historiske produktionstal (kWh): 1992: 37910; Historiske produktionstal (kWh): 1993: 339130; Historiske produktionstal (kWh): 1994: 426360; Historiske produktionstal (kWh): 1995: 384380; Historiske produktionstal (kWh): 1996: 345490; Historiske produktionstal (kWh): 1997: 380670; Historiske produktionstal (kWh): 1998: 395510; Historiske produktionstal (kWh): 1999: 350668; Historiske produktionstal (kWh): 2000: 359303; Historiske produktionstal (kWh): 2001: 298426.9023; Historiske produktionstal (kWh): 2002: 319371.3311; Historiske produktionstal (kWh): 2003: 282180.3906; Historiske produktionstal (kWh): 2004: 312571.6064; Historiske produktionstal (kWh): 2005: 291535.7002; Historiske produktionstal (kWh): 2006: 266610.166; Historiske produktionstal (kWh): 2007: 310790.7031; Historiske produktionstal (kWh): 2008: 260105.0542; Historiske produktionstal (kWh): 2009: 112231.251
570715000000009297 | 1993-01-06 | 2009-06-23 | 200 | 26 | 30 | Wincon | W 200/26 | 851 | Ålborg | LAND | Lundby by | 2h | 561660 | 6315223.22 | Stamdata | 290 | Historiske produktionstal (kWh): 1993: 374140; Historiske produktionstal (kWh): 1994: 396940; Historiske produktionstal (kWh): 1995: 365000; Historiske produktionstal (kWh): 1996: 325620; Historiske produktionstal (kWh): 1997: 327780; Historiske produktionstal (kWh): 1998: 360140; Historiske produktionstal (kWh): 1999: 332895; Historiske produktionstal (kWh): 2000: 341094; Historiske produktionstal (kWh): 2001: 293879.9023; Historiske produktionstal (kWh): 2002: 319371.3311; Historiske produktionstal (kWh): 2003: 282180.3906; Historiske produktionstal (kWh): 2004: 312571.6064; Historiske produktionstal (kWh): 2005: 291535.7002; Historiske produktionstal (kWh): 2006: 266610.166; Historiske produktionstal (kWh): 2007: 310790.7031; Historiske produktionstal (kWh): 2008: 260105.0542; Historiske produktionstal (kWh): 2009: 112231.251
570715000000010941 | 1989-08-18 | 2002-11-08 | 150 | 21 | 27 | DWP | Ukendt-DWP | 851 | Ålborg | LAND | klarup by | 16u | 564237.89 | 6317668.95 | Stamdata | WKL | Historiske produktionstal (kWh): 1989: 80416; Historiske produktionstal (kWh): 1990: 312828; Historiske produktionstal (kWh): 1991: 278930; Historiske produktionstal (kWh): 1992: 271300; Historiske produktionstal (kWh): 1993: 309200; Historiske produktionstal (kWh): 1994: 320750; Historiske produktionstal (kWh): 1995: 180600; Historiske produktionstal (kWh): 1996: 226300; Historiske produktionstal (kWh): 1997: 268150; Historiske produktionstal (kWh): 1998: 305800; Historiske produktionstal (kWh): 1999: 238259; Historiske produktionstal (kWh): 2000: 263267; Historiske produktionstal (kWh): 2001: 237282; Historiske produktionstal (kWh): 2002: 259157.5; Historiske produktionstal (kWh): 2010: 0
570715000000010958 | 1989-08-18 | 2010-11-04 | 160 | 28 | 31 | Wind World | Ukendt-Wind World | 851 | Ålborg | LAND | klarup by | 16a | 564170.77 | 6317479.65 | Stamdata | WKL | Historiske produktionstal (kWh): 1989: 120416; Historiske produktionstal (kWh): 1990: 352828; Historiske produktionstal (kWh): 1991: 328930; Historiske produktionstal (kWh): 1992: 331300; Historiske produktionstal (kWh): 1993: 369200; Historiske produktionstal (kWh): 1994: 360750; Historiske produktionstal (kWh): 1995: 240600; Historiske produktionstal (kWh): 1996: 286300; Historiske produktionstal (kWh): 1997: 328150; Historiske produktionstal (kWh): 1998: 365800; Historiske produktionstal (kWh): 1999: 298259; Historiske produktionstal (kWh): 2000: 263266; Historiske produktionstal (kWh): 2001: 237283; Historiske produktionstal (kWh): 2002: 259157.5; Historiske produktionstal (kWh): 2003: 161073; Historiske produktionstal (kWh): 2004: 216839; Historiske produktionstal (kWh): 2005: 58632.4873; Historiske produktionstal (kWh): 2006: 42286; Historiske produktionstal (kWh): 2007: 26694; Historiske produktionstal (kWh): 2008: 0; Historiske produktionstal (kWh): 2009: 0; Historiske produktionstal (kWh): 2010: 0
570715000000011368 | 1990-04-10 | 2008-12-19 | 300 | 28 | 31 | Nordtank | NTK 300-Nordtank | 851 | Ålborg | LAND | nørrekær enge | 31b | 524878.74 | 6317720.71 | Stamdata | WNR | Historiske produktionstal (kWh): 1990: 260250; Historiske produktionstal (kWh): 1991: 398850; Historiske produktionstal (kWh): 1992: 391825; Historiske produktionstal (kWh): 1993: 414642; Historiske produktionstal (kWh): 1994: 420219; Historiske produktionstal (kWh): 1995: 377404; Historiske produktionstal (kWh): 1996: 329775; Historiske produktionstal (kWh): 1997: 351389; Historiske produktionstal (kWh): 1998: 392726; Historiske produktionstal (kWh): 1999: 343528; Historiske produktionstal (kWh): 2000: 366068; Historiske produktionstal (kWh): 2001: 293637.0146; Historiske produktionstal (kWh): 2002: 284383.3633; Historiske produktionstal (kWh): 2003: 328746.2119; Historiske produktionstal (kWh): 2004: 408034.5488; Historiske produktionstal (kWh): 2005: 377936.582; Historiske produktionstal (kWh): 2006: 331327.8037; Historiske produktionstal (kWh): 2007: 473720.5479; Historiske produktionstal (kWh): 2008: 351941.1911
570715000000011375 | 1990-04-10 | 2008-12-19 | 300 | 28 | 31 | Nordtank | NTK 300-Nordtank | 851 | Ålborg | LAND | nørrekær enge | 31b | 524833.42 | 6317892.21 | Stamdata | WNR | Historiske produktionstal (kWh): 1990: 260250; Historiske produktionstal (kWh): 1991: 398850; Historiske produktionstal (kWh): 1992: 391825; Historiske produktionstal (kWh): 1993: 414642; Historiske produktionstal (kWh): 1994: 420219; Historiske produktionstal (kWh): 1995: 377404; Historiske produktionstal (kWh): 1996: 329775; Historiske produktionstal (kWh): 1997: 351389; Historiske produktionstal (kWh): 1998: 392726; Historiske produktionstal (kWh): 1999: 343528; Historiske produktionstal (kWh): 2000: 366068; Historiske produktionstal (kWh): 2001: 293637.0146; Historiske produktionstal (kWh): 2002: 284383.3633; Historiske produktionstal (kWh): 2003: 328746.2119; Historiske produktionstal (kWh): 2004: 408034.5488; Historiske produktionstal (kWh): 2005: 377936.582; Historiske produktionstal (kWh): 2006: 331327.8037; Historiske produktionstal (kWh): 2007: 473720.5479; Historiske produktionstal (kWh): 2008: 351941.1911
570715000000011382 | 1990-04-10 | 2008-12-19 | 300 | 28 | 31 | Nordtank | NTK 300-Nordtank | 851 | Ålborg | LAND | nørrekær enge | 31b | 524787.67 | 6318063.46 | Stamdata | WNR | Historiske produktionstal (kWh): 1990: 260250; Historiske produktionstal (kWh): 1991: 398850; Historiske produktionstal (kWh): 1992: 391825; Historiske produktionstal (kWh): 1993: 414642; Historiske produktionstal (kWh): 1994: 420219; Historiske produktionstal (kWh): 1995: 377404; Historiske produktionstal (kWh): 1996: 329775; Historiske produktionstal (kWh): 1997: 351389; Historiske produktionstal (kWh): 1998: 392726; Historiske produktionstal (kWh): 1999: 343528; Historiske produktionstal (kWh): 2000: 366068; Historiske produktionstal (kWh): 2001: 293637.0146; Historiske produktionstal (kWh): 2002: 284383.3633; Historiske produktionstal (kWh): 2003: 328746.2119; Historiske produktionstal (kWh): 2004: 408034.5488; Historiske produktionstal (kWh): 2005: 377936.582; Historiske produktionstal (kWh): 2006: 331327.8037; Historiske produktionstal (kWh): 2007: 473720.5479; Historiske produktionstal (kWh): 2008: 351941.1911
570715000000011399 | 1990-04-10 | 2008-12-19 | 300 | 28 | 31 | Nordtank | NTK 300-Nordtank | 851 | Ålborg | LAND | nørrekær enge | 34b | 524742.55 | 6318235.47 | Stamdata | WNR | Historiske produktionstal (kWh): 1990: 260250; Historiske produktionstal (kWh): 1991: 398850; Historiske produktionstal (kWh): 1992: 391825; Historiske produktionstal (kWh): 1993: 414642; Historiske produktionstal (kWh): 1994: 420219; Historiske produktionstal (kWh): 1995: 377404; Historiske produktionstal (kWh): 1996: 329775; Historiske produktionstal (kWh): 1997: 351389; Historiske produktionstal (kWh): 1998: 392726; Historiske produktionstal (kWh): 1999: 343528; Historiske produktionstal (kWh): 2000: 366068; Historiske produktionstal (kWh): 2001: 293637.0146; Historiske produktionstal (kWh): 2002: 284383.3633; Historiske produktionstal (kWh): 2003: 328746.2119; Historiske produktionstal (kWh): 2004: 408034.5488; Historiske produktionstal (kWh): 2005: 377936.582; Historiske produktionstal (kWh): 2006: 331327.8037; Historiske produktionstal (kWh): 2007: 473720.5479; Historiske produktionstal (kWh): 2008: 351941.1911
570715000000011405 | 1990-04-10 | 2008-12-19 | 300 | 28 | 31 | Nordtank | NTK 300-Nordtank | 851 | Ålborg | LAND | nørrekær enge | 34b | 524697.73 | 6318406.99 | Stamdata | WNR | Historiske produktionstal (kWh): 1990: 260250; Historiske produktionstal (kWh): 1991: 398850; Historiske produktionstal (kWh): 1992: 391825; Historiske produktionstal (kWh): 1993: 414642; Historiske produktionstal (kWh): 1994: 420219; Historiske produktionstal (kWh): 1995: 377404; Historiske produktionstal (kWh): 1996: 329775; Historiske produktionstal (kWh): 1997: 351389; Historiske produktionstal (kWh): 1998: 392726; Historiske produktionstal (kWh): 1999: 343528; Historiske produktionstal (kWh): 2000: 366068; Historiske produktionstal (kWh): 2001: 293637.0146; Historiske produktionstal (kWh): 2002: 284383.3633; Historiske produktionstal (kWh): 2003: 328746.2119; Historiske produktionstal (kWh): 2004: 408034.5488; Historiske produktionstal (kWh): 2005: 377936.582; Historiske produktionstal (kWh): 2006: 331327.8037; Historiske produktionstal (kWh): 2007: 473720.5479; Historiske produktionstal (kWh): 2008: 351941.1911
570715000000011412 | 1990-04-10 | 2008-12-19 | 300 | 28 | 31 | Nordtank | NTK 300-Nordtank | 851 | Ålborg | LAND | nørrekær enge | 34b | 524652.66 | 6318578.27 | Stamdata | WNR | Historiske produktionstal (kWh): 1990: 260250; Historiske produktionstal (kWh): 1991: 398850; Historiske produktionstal (kWh): 1992: 391825; Historiske produktionstal (kWh): 1993: 414642; Historiske produktionstal (kWh): 1994: 420219; Historiske produktionstal (kWh): 1995: 377404; Historiske produktionstal (kWh): 1996: 329775; Historiske produktionstal (kWh): 1997: 351389; Historiske produktionstal (kWh): 1998: 392726; Historiske produktionstal (kWh): 1999: 343528; Historiske produktionstal (kWh): 2000: 366068; Historiske produktionstal (kWh): 2001: 293637.0146; Historiske produktionstal (kWh): 2002: 284383.3633; Historiske produktionstal (kWh): 2003: 328746.2119; Historiske produktionstal (kWh): 2004: 408034.5488; Historiske produktionstal (kWh): 2005: 377936.582; Historiske produktionstal (kWh): 2006: 331327.8037; Historiske produktionstal (kWh): 2007: 473720.5479; Historiske produktionstal (kWh): 2008: 351941.1911
570715000000011429 | 1990-04-10 | 2008-12-19 | 300 | 28 | 31 | Nordtank | NTK 300-Nordtank | 851 | Ålborg | LAND | nørrekær enge | 34b | 524606.89 | 6318749.97 | Stamdata | WNR | Historiske produktionstal (kWh): 1990: 260250; Historiske produktionstal (kWh): 1991: 398850; Historiske produktionstal (kWh): 1992: 391825; Historiske produktionstal (kWh): 1993: 414642; Historiske produktionstal (kWh): 1994: 420219; Historiske produktionstal (kWh): 1995: 377404; Historiske produktionstal (kWh): 1996: 329775; Historiske produktionstal (kWh): 1997: 351389; Historiske produktionstal (kWh): 1998: 392726; Historiske produktionstal (kWh): 1999: 343528; Historiske produktionstal (kWh): 2000: 366068; Historiske produktionstal (kWh): 2001: 293637.0146; Historiske produktionstal (kWh): 2002: 284383.3633; Historiske produktionstal (kWh): 2003: 328746.2119; Historiske produktionstal (kWh): 2004: 408034.5488; Historiske produktionstal (kWh): 2005: 377936.582; Historiske produktionstal (kWh): 2006: 331327.8037; Historiske produktionstal (kWh): 2007: 473720.5479; Historiske produktionstal (kWh): 2008: 351941.1911
570715000000011436 | 1990-04-10 | 2008-12-19 | 300 | 28 | 31 | Nordtank | NTK 300-Nordtank | 851 | Ålborg | LAND | nørrekær enge | 29b | 525105.02 | 6317771.5 | Stamdata | WNR | Historiske produktionstal (kWh): 1990: 260250; Historiske produktionstal (kWh): 1991: 398850; Historiske produktionstal (kWh): 1992: 391825; Historiske produktionstal (kWh): 1993: 414642; Historiske produktionstal (kWh): 1994: 420219; Historiske produktionstal (kWh): 1995: 377404; Historiske produktionstal (kWh): 1996: 329775; Historiske produktionstal (kWh): 1997: 351389; Historiske produktionstal (kWh): 1998: 392726; Historiske produktionstal (kWh): 1999: 343528; Historiske produktionstal (kWh): 2000: 366068; Historiske produktionstal (kWh): 2001: 293637.0146; Historiske produktionstal (kWh): 2002: 284383.3633; Historiske produktionstal (kWh): 2003: 328746.2119; Historiske produktionstal (kWh): 2004: 408034.5488; Historiske produktionstal (kWh): 2005: 377936.582; Historiske produktionstal (kWh): 2006: 331327.8037; Historiske produktionstal (kWh): 2007: 473720.5479; Historiske produktionstal (kWh): 2008: 351941.1911
570715000000011443 | 1990-04-10 | 2008-12-19 | 300 | 28 | 31 | Nordtank | NTK 300-Nordtank | 851 | Ålborg | LAND | nørrekær enge | 29b | 525058.04 | 6317942.85 | Stamdata | WNR | Historiske produktionstal (kWh): 1990: 260250; Historiske produktionstal (kWh): 1991: 398850; Historiske produktionstal (kWh): 1992: 391825; Historiske produktionstal (kWh): 1993: 414642; Historiske produktionstal (kWh): 1994: 420219; Historiske produktionstal (kWh): 1995: 377404; Historiske produktionstal (kWh): 1996: 329775; Historiske produktionstal (kWh): 1997: 351389; Historiske produktionstal (kWh): 1998: 392726; Historiske produktionstal (kWh): 1999: 343528; Historiske produktionstal (kWh): 2000: 366068; Historiske produktionstal (kWh): 2001: 293637.0146; Historiske produktionstal (kWh): 2002: 284383.3633; Historiske produktionstal (kWh): 2003: 328746.2119; Historiske produktionstal (kWh): 2004: 408034.5488; Historiske produktionstal (kWh): 2005: 377936.582; Historiske produktionstal (kWh): 2006: 331327.8037; Historiske produktionstal (kWh): 2007: 473720.5479; Historiske produktionstal (kWh): 2008: 351941.1911
570715000000011450 | 1990-04-10 | 2008-12-19 | 300 | 28 | 31 | Nordtank | NTK 300-Nordtank | 851 | Ålborg | LAND | nørrekær enge | 29b | 525012.33 | 6318113.92 | Stamdata | WNR | Historiske produktionstal (kWh): 1990: 260250; Historiske produktionstal (kWh): 1991: 398850; Historiske produktionstal (kWh): 1992: 391825; Historiske produktionstal (kWh): 1993: 414642; Historiske produktionstal (kWh): 1994: 420219; Historiske produktionstal (kWh): 1995: 377404; Historiske produktionstal (kWh): 1996: 329775; Historiske produktionstal (kWh): 1997: 351389; Historiske produktionstal (kWh): 1998: 392726; Historiske produktionstal (kWh): 1999: 343528; Historiske produktionstal (kWh): 2000: 366068; Historiske produktionstal (kWh): 2001: 293637.0146; Historiske produktionstal (kWh): 2002: 284383.3633; Historiske produktionstal (kWh): 2003: 328746.2119; Historiske produktionstal (kWh): 2004: 408034.5488; Historiske produktionstal (kWh): 2005: 377936.582; Historiske produktionstal (kWh): 2006: 331327.8037; Historiske produktionstal (kWh): 2007: 473720.5479; Historiske produktionstal (kWh): 2008: 351941.1911
570715000000011467 | 1990-04-10 | 2008-12-19 | 300 | 28 | 31 | Nordtank | NTK 300-Nordtank | 851 | Ålborg | LAND | nørrekær enge | 30b | 524966.21 | 6318285.64 | Stamdata | WNR | Historiske produktionstal (kWh): 1990: 260250; Historiske produktionstal (kWh): 1991: 398850; Historiske produktionstal (kWh): 1992: 391825; Historiske produktionstal (kWh): 1993: 414642; Historiske produktionstal (kWh): 1994: 420219; Historiske produktionstal (kWh): 1995: 377404; Historiske produktionstal (kWh): 1996: 329775; Historiske produktionstal (kWh): 1997: 351389; Historiske produktionstal (kWh): 1998: 392726; Historiske produktionstal (kWh): 1999: 343528; Historiske produktionstal (kWh): 2000: 366068; Historiske produktionstal (kWh): 2001: 293637.0146; Historiske produktionstal (kWh): 2002: 284383.3633; Historiske produktionstal (kWh): 2003: 328746.2119; Historiske produktionstal (kWh): 2004: 408034.5488; Historiske produktionstal (kWh): 2005: 377936.582; Historiske produktionstal (kWh): 2006: 331327.8037; Historiske produktionstal (kWh): 2007: 473720.5479; Historiske produktionstal (kWh): 2008: 351941.1911
570715000000011474 | 1990-04-10 | 2008-12-19 | 300 | 28 | 31 | Nordtank | NTK 300-Nordtank | 851 | Ålborg | LAND | nørrekær enge | 30b | 524920.2 | 6318456.94 | Stamdata | WNR | Historiske produktionstal (kWh): 1990: 260250; Historiske produktionstal (kWh): 1991: 398850; Historiske produktionstal (kWh): 1992: 391825; Historiske produktionstal (kWh): 1993: 414642; Historiske produktionstal (kWh): 1994: 420219; Historiske produktionstal (kWh): 1995: 377404; Historiske produktionstal (kWh): 1996: 329775; Historiske produktionstal (kWh): 1997: 351389; Historiske produktionstal (kWh): 1998: 392726; Historiske produktionstal (kWh): 1999: 343528; Historiske produktionstal (kWh): 2000: 366068; Historiske produktionstal (kWh): 2001: 293637.0146; Historiske produktionstal (kWh): 2002: 284383.3633; Historiske produktionstal (kWh): 2003: 328746.2119; Historiske produktionstal (kWh): 2004: 408034.5488; Historiske produktionstal (kWh): 2005: 377936.582; Historiske produktionstal (kWh): 2006: 331327.8037; Historiske produktionstal (kWh): 2007: 473720.5479; Historiske produktionstal (kWh): 2008: 351941.1911
570715000000011481 | 1990-04-10 | 2008-12-19 | 300 | 28 | 31 | Nordtank | NTK 300-Nordtank | 851 | Ålborg | LAND | nørrekær enge | 30b | 524873.62 | 6318628.27 | Stamdata | WNR | Historiske produktionstal (kWh): 1990: 260250; Historiske produktionstal (kWh): 1991: 398850; Historiske produktionstal (kWh): 1992: 391825; Historiske produktionstal (kWh): 1993: 414642; Historiske produktionstal (kWh): 1994: 420219; Historiske produktionstal (kWh): 1995: 377404; Historiske produktionstal (kWh): 1996: 329775; Historiske produktionstal (kWh): 1997: 351389; Historiske produktionstal (kWh): 1998: 392726; Historiske produktionstal (kWh): 1999: 343528; Historiske produktionstal (kWh): 2000: 366068; Historiske produktionstal (kWh): 2001: 293637.0146; Historiske produktionstal (kWh): 2002: 284383.3633; Historiske produktionstal (kWh): 2003: 328746.2119; Historiske produktionstal (kWh): 2004: 408034.5488; Historiske produktionstal (kWh): 2005: 377936.582; Historiske produktionstal (kWh): 2006: 331327.8037; Historiske produktionstal (kWh): 2007: 473720.5479; Historiske produktionstal (kWh): 2008: 351941.1911
570715000000011498 | 1990-04-10 | 2008-12-19 | 300 | 28 | 31 | Nordtank | NTK 300-Nordtank | 851 | Ålborg | LAND | nørrekær enge | 30b | 524835.73 | 6318797.67 | Stamdata | WNR | Historiske produktionstal (kWh): 1990: 260250; Historiske produktionstal (kWh): 1991: 398850; Historiske produktionstal (kWh): 1992: 391825; Historiske produktionstal (kWh): 1993: 414642; Historiske produktionstal (kWh): 1994: 420219; Historiske produktionstal (kWh): 1995: 377404; Historiske produktionstal (kWh): 1996: 329775; Historiske produktionstal (kWh): 1997: 351389; Historiske produktionstal (kWh): 1998: 392726; Historiske produktionstal (kWh): 1999: 343528; Historiske produktionstal (kWh): 2000: 366068; Historiske produktionstal (kWh): 2001: 293637.0146; Historiske produktionstal (kWh): 2002: 284383.3633; Historiske produktionstal (kWh): 2003: 328746.2119; Historiske produktionstal (kWh): 2004: 408034.5488; Historiske produktionstal (kWh): 2005: 377936.582; Historiske produktionstal (kWh): 2006: 331327.8037; Historiske produktionstal (kWh): 2007: 473720.5479; Historiske produktionstal (kWh): 2008: 351941.1911
570715000000011504 | 1990-04-10 | 2008-12-19 | 300 | 28 | 31 | Nordtank | NTK 300-Nordtank | 851 | Ålborg | LAND | nørrekær enge | 33a | 525317.59 | 6317819.07 | Stamdata | WNR | Historiske produktionstal (kWh): 1990: 260250; Historiske produktionstal (kWh): 1991: 398850; Historiske produktionstal (kWh): 1992: 391825; Historiske produktionstal (kWh): 1993: 414642; Historiske produktionstal (kWh): 1994: 420219; Historiske produktionstal (kWh): 1995: 377404; Historiske produktionstal (kWh): 1996: 329775; Historiske produktionstal (kWh): 1997: 351389; Historiske produktionstal (kWh): 1998: 392726; Historiske produktionstal (kWh): 1999: 343528; Historiske produktionstal (kWh): 2000: 366068; Historiske produktionstal (kWh): 2001: 293637.0146; Historiske produktionstal (kWh): 2002: 284383.3633; Historiske produktionstal (kWh): 2003: 328746.2119; Historiske produktionstal (kWh): 2004: 408034.5488; Historiske produktionstal (kWh): 2005: 377936.582; Historiske produktionstal (kWh): 2006: 331327.8037; Historiske produktionstal (kWh): 2007: 473720.5479; Historiske produktionstal (kWh): 2008: 351941.1911
570715000000011511 | 1990-04-10 | 2008-12-19 | 300 | 28 | 31 | Nordtank | NTK 300-Nordtank | 851 | Ålborg | LAND | nørrekær enge | 33a | 525267.82 | 6317989.88 | Stamdata | WNR | Historiske produktionstal (kWh): 1990: 260250; Historiske produktionstal (kWh): 1991: 398850; Historiske produktionstal (kWh): 1992: 391825; Historiske produktionstal (kWh): 1993: 414642; Historiske produktionstal (kWh): 1994: 420219; Historiske produktionstal (kWh): 1995: 377404; Historiske produktionstal (kWh): 1996: 329775; Historiske produktionstal (kWh): 1997: 351389; Historiske produktionstal (kWh): 1998: 392726; Historiske produktionstal (kWh): 1999: 343528; Historiske produktionstal (kWh): 2000: 366068; Historiske produktionstal (kWh): 2001: 293637.0146; Historiske produktionstal (kWh): 2002: 284383.3633; Historiske produktionstal (kWh): 2003: 328746.2119; Historiske produktionstal (kWh): 2004: 408034.5488; Historiske produktionstal (kWh): 2005: 377936.582; Historiske produktionstal (kWh): 2006: 331327.8037; Historiske produktionstal (kWh): 2007: 473720.5479; Historiske produktionstal (kWh): 2008: 351941.1911
570715000000011528 | 1990-04-10 | 2008-12-19 | 300 | 28 | 31 | Nordtank | NTK 300-Nordtank | 851 | Ålborg | LAND | nørrekær enge | 33a | 525218.63 | 6318160.43 | Stamdata | WNR | Historiske produktionstal (kWh): 1990: 260250; Historiske produktionstal (kWh): 1991: 398850; Historiske produktionstal (kWh): 1992: 391825; Historiske produktionstal (kWh): 1993: 414642; Historiske produktionstal (kWh): 1994: 420219; Historiske produktionstal (kWh): 1995: 377404; Historiske produktionstal (kWh): 1996: 329775; Historiske produktionstal (kWh): 1997: 351389; Historiske produktionstal (kWh): 1998: 392726; Historiske produktionstal (kWh): 1999: 343528; Historiske produktionstal (kWh): 2000: 366068; Historiske produktionstal (kWh): 2001: 293637.0146; Historiske produktionstal (kWh): 2002: 284383.3633; Historiske produktionstal (kWh): 2003: 328746.2119; Historiske produktionstal (kWh): 2004: 408034.5488; Historiske produktionstal (kWh): 2005: 377936.582; Historiske produktionstal (kWh): 2006: 331327.8037; Historiske produktionstal (kWh): 2007: 473720.5479; Historiske produktionstal (kWh): 2008: 351941.1911
570715000000011535 | 1990-04-10 | 2008-12-19 | 300 | 28 | 31 | Nordtank | NTK 300-Nordtank | 851 | Ålborg | LAND | nørrekær enge | 29a | 525169.07 | 6318331.03 | Stamdata | WNR | Historiske produktionstal (kWh): 1990: 260250; Historiske produktionstal (kWh): 1991: 398850; Historiske produktionstal (kWh): 1992: 391825; Historiske produktionstal (kWh): 1993: 414642; Historiske produktionstal (kWh): 1994: 420219; Historiske produktionstal (kWh): 1995: 377404; Historiske produktionstal (kWh): 1996: 329775; Historiske produktionstal (kWh): 1997: 351389; Historiske produktionstal (kWh): 1998: 392726; Historiske produktionstal (kWh): 1999: 343528; Historiske produktionstal (kWh): 2000: 366068; Historiske produktionstal (kWh): 2001: 293637.0146; Historiske produktionstal (kWh): 2002: 284383.3633; Historiske produktionstal (kWh): 2003: 328746.2119; Historiske produktionstal (kWh): 2004: 408034.5488; Historiske produktionstal (kWh): 2005: 377936.582; Historiske produktionstal (kWh): 2006: 331327.8037; Historiske produktionstal (kWh): 2007: 473720.5479; Historiske produktionstal (kWh): 2008: 351941.1911
570715000000011542 | 1990-04-10 | 2008-12-19 | 300 | 28 | 31 | Nordtank | NTK 300-Nordtank | 851 | Ålborg | LAND | nørrekær enge | 29a | 525118.91 | 6318501.92 | Stamdata | WNR | Historiske produktionstal (kWh): 1990: 260250; Historiske produktionstal (kWh): 1991: 398850; Historiske produktionstal (kWh): 1992: 391825; Historiske produktionstal (kWh): 1993: 414642; Historiske produktionstal (kWh): 1994: 420219; Historiske produktionstal (kWh): 1995: 377404; Historiske produktionstal (kWh): 1996: 329775; Historiske produktionstal (kWh): 1997: 351389; Historiske produktionstal (kWh): 1998: 392726; Historiske produktionstal (kWh): 1999: 343528; Historiske produktionstal (kWh): 2000: 366068; Historiske produktionstal (kWh): 2001: 293637.0146; Historiske produktionstal (kWh): 2002: 284383.3633; Historiske produktionstal (kWh): 2003: 328746.2119; Historiske produktionstal (kWh): 2004: 408034.5488; Historiske produktionstal (kWh): 2005: 377936.582; Historiske produktionstal (kWh): 2006: 331327.8037; Historiske produktionstal (kWh): 2007: 473720.5479; Historiske produktionstal (kWh): 2008: 351941.1911
570715000000011559 | 1990-04-10 | 2008-12-19 | 300 | 28 | 31 | Nordtank | NTK 300-Nordtank | 851 | Ålborg | LAND | nørrekær enge | 29a | 525073.02 | 6318680.04 | Stamdata | WNR | Historiske produktionstal (kWh): 1990: 260250; Historiske produktionstal (kWh): 1991: 398850; Historiske produktionstal (kWh): 1992: 391825; Historiske produktionstal (kWh): 1993: 414642; Historiske produktionstal (kWh): 1994: 420219; Historiske produktionstal (kWh): 1995: 377404; Historiske produktionstal (kWh): 1996: 329775; Historiske produktionstal (kWh): 1997: 351389; Historiske produktionstal (kWh): 1998: 392726; Historiske produktionstal (kWh): 1999: 343528; Historiske produktionstal (kWh): 2000: 366068; Historiske produktionstal (kWh): 2001: 293637.0146; Historiske produktionstal (kWh): 2002: 284383.3633; Historiske produktionstal (kWh): 2003: 328746.2119; Historiske produktionstal (kWh): 2004: 408034.5488; Historiske produktionstal (kWh): 2005: 377936.582; Historiske produktionstal (kWh): 2006: 331327.8037; Historiske produktionstal (kWh): 2007: 473720.5479; Historiske produktionstal (kWh): 2008: 351941.1911
570715000000011566 | 1990-04-10 | 2008-12-19 | 300 | 28 | 31 | Nordtank | NTK 300-Nordtank | 851 | Ålborg | LAND | nørrekær enge | 30b | 525021.11 | 6318842.74 | Stamdata | WNR | Historiske produktionstal (kWh): 1990: 260250; Historiske produktionstal (kWh): 1991: 398850; Historiske produktionstal (kWh): 1992: 391825; Historiske produktionstal (kWh): 1993: 414642; Historiske produktionstal (kWh): 1994: 420219; Historiske produktionstal (kWh): 1995: 377404; Historiske produktionstal (kWh): 1996: 329775; Historiske produktionstal (kWh): 1997: 351389; Historiske produktionstal (kWh): 1998: 392726; Historiske produktionstal (kWh): 1999: 343528; Historiske produktionstal (kWh): 2000: 366068; Historiske produktionstal (kWh): 2001: 293637.0146; Historiske produktionstal (kWh): 2002: 284383.3633; Historiske produktionstal (kWh): 2003: 328746.2119; Historiske produktionstal (kWh): 2004: 408034.5488; Historiske produktionstal (kWh): 2005: 377936.582; Historiske produktionstal (kWh): 2006: 331327.8037; Historiske produktionstal (kWh): 2007: 473720.5479; Historiske produktionstal (kWh): 2008: 351941.1911
570715000000011573 | 1990-04-10 | 2008-12-19 | 300 | 28 | 31 | Nordtank | NTK 300-Nordtank | 851 | Ålborg | LAND | nørrekær enge | 22 | 526046.38 | 6317982.92 | Stamdata | WNR | Historiske produktionstal (kWh): 1990: 260250; Historiske produktionstal (kWh): 1991: 398850; Historiske produktionstal (kWh): 1992: 391825; Historiske produktionstal (kWh): 1993: 414642; Historiske produktionstal (kWh): 1994: 420219; Historiske produktionstal (kWh): 1995: 377404; Historiske produktionstal (kWh): 1996: 329775; Historiske produktionstal (kWh): 1997: 351389; Historiske produktionstal (kWh): 1998: 392726; Historiske produktionstal (kWh): 1999: 343528; Historiske produktionstal (kWh): 2000: 366068; Historiske produktionstal (kWh): 2001: 293637.0146; Historiske produktionstal (kWh): 2002: 284383.3633; Historiske produktionstal (kWh): 2003: 328746.2119; Historiske produktionstal (kWh): 2004: 408034.5488; Historiske produktionstal (kWh): 2005: 377936.582; Historiske produktionstal (kWh): 2006: 331327.8037; Historiske produktionstal (kWh): 2007: 473720.5479; Historiske produktionstal (kWh): 2008: 351941.1911
570715000000011580 | 1990-04-10 | 2008-12-19 | 300 | 28 | 31 | Nordtank | NTK 300-Nordtank | 851 | Ålborg | LAND | nørrekær enge | 22 | 526004.85 | 6318155.7 | Stamdata | WNR | Historiske produktionstal (kWh): 1990: 260250; Historiske produktionstal (kWh): 1991: 398850; Historiske produktionstal (kWh): 1992: 391825; Historiske produktionstal (kWh): 1993: 414642; Historiske produktionstal (kWh): 1994: 420219; Historiske produktionstal (kWh): 1995: 377404; Historiske produktionstal (kWh): 1996: 329775; Historiske produktionstal (kWh): 1997: 351389; Historiske produktionstal (kWh): 1998: 392726; Historiske produktionstal (kWh): 1999: 343528; Historiske produktionstal (kWh): 2000: 366068; Historiske produktionstal (kWh): 2001: 293637.0146; Historiske produktionstal (kWh): 2002: 284383.3633; Historiske produktionstal (kWh): 2003: 328746.2119; Historiske produktionstal (kWh): 2004: 408034.5488; Historiske produktionstal (kWh): 2005: 377936.582; Historiske produktionstal (kWh): 2006: 331327.8037; Historiske produktionstal (kWh): 2007: 473720.5479; Historiske produktionstal (kWh): 2008: 351941.1911
570715000000011597 | 1990-04-10 | 2008-12-19 | 300 | 28 | 31 | Nordtank | NTK 300-Nordtank | 851 | Ålborg | LAND | nørrekær enge | 22 | 525962.75 | 6318327.5 | Stamdata | WNR | Historiske produktionstal (kWh): 1990: 260250; Historiske produktionstal (kWh): 1991: 398850; Historiske produktionstal (kWh): 1992: 391825; Historiske produktionstal (kWh): 1993: 414642; Historiske produktionstal (kWh): 1994: 420219; Historiske produktionstal (kWh): 1995: 377404; Historiske produktionstal (kWh): 1996: 329775; Historiske produktionstal (kWh): 1997: 351389; Historiske produktionstal (kWh): 1998: 392726; Historiske produktionstal (kWh): 1999: 343528; Historiske produktionstal (kWh): 2000: 366068; Historiske produktionstal (kWh): 2001: 293637.0146; Historiske produktionstal (kWh): 2002: 284383.3633; Historiske produktionstal (kWh): 2003: 328746.2119; Historiske produktionstal (kWh): 2004: 408034.5488; Historiske produktionstal (kWh): 2005: 377936.582; Historiske produktionstal (kWh): 2006: 331327.8037; Historiske produktionstal (kWh): 2007: 473720.5479; Historiske produktionstal (kWh): 2008: 351941.1911
570715000000011603 | 1990-04-10 | 2008-12-19 | 300 | 28 | 31 | Nordtank | NTK 300-Nordtank | 851 | Ålborg | LAND | nørrekær enge | 22 | 525920.74 | 6318500.33 | Stamdata | WNR | Historiske produktionstal (kWh): 1990: 260250; Historiske produktionstal (kWh): 1991: 398850; Historiske produktionstal (kWh): 1992: 391825; Historiske produktionstal (kWh): 1993: 414642; Historiske produktionstal (kWh): 1994: 420219; Historiske produktionstal (kWh): 1995: 377404; Historiske produktionstal (kWh): 1996: 329775; Historiske produktionstal (kWh): 1997: 351389; Historiske produktionstal (kWh): 1998: 392726; Historiske produktionstal (kWh): 1999: 343528; Historiske produktionstal (kWh): 2000: 366068; Historiske produktionstal (kWh): 2001: 293637.0146; Historiske produktionstal (kWh): 2002: 284383.3633; Historiske produktionstal (kWh): 2003: 328746.2119; Historiske produktionstal (kWh): 2004: 408034.5488; Historiske produktionstal (kWh): 2005: 377936.582; Historiske produktionstal (kWh): 2006: 331327.8037; Historiske produktionstal (kWh): 2007: 473720.5479; Historiske produktionstal (kWh): 2008: 351941.1911
570715000000011610 | 1990-04-10 | 2008-12-19 | 300 | 28 | 31 | Nordtank | NTK 300-Nordtank | 851 | Ålborg | LAND | nørrekær enge | 23a | 525879.23 | 6318672.48 | Stamdata | WNR | Historiske produktionstal (kWh): 1990: 260250; Historiske produktionstal (kWh): 1991: 398850; Historiske produktionstal (kWh): 1992: 391825; Historiske produktionstal (kWh): 1993: 414642; Historiske produktionstal (kWh): 1994: 420219; Historiske produktionstal (kWh): 1995: 377404; Historiske produktionstal (kWh): 1996: 329775; Historiske produktionstal (kWh): 1997: 351389; Historiske produktionstal (kWh): 1998: 392726; Historiske produktionstal (kWh): 1999: 343528; Historiske produktionstal (kWh): 2000: 366068; Historiske produktionstal (kWh): 2001: 293637.0146; Historiske produktionstal (kWh): 2002: 284383.3633; Historiske produktionstal (kWh): 2003: 328746.2119; Historiske produktionstal (kWh): 2004: 408034.5488; Historiske produktionstal (kWh): 2005: 377936.582; Historiske produktionstal (kWh): 2006: 331327.8037; Historiske produktionstal (kWh): 2007: 473720.5479; Historiske produktionstal (kWh): 2008: 351941.1911
570715000000011627 | 1990-04-10 | 2008-12-19 | 300 | 28 | 31 | Nordtank | NTK 300-Nordtank | 851 | Ålborg | LAND | nørrekær enge | 23a | 525837.54 | 6318844.88 | Stamdata | WNR | Historiske produktionstal (kWh): 1990: 260250; Historiske produktionstal (kWh): 1991: 398850; Historiske produktionstal (kWh): 1992: 391825; Historiske produktionstal (kWh): 1993: 414642; Historiske produktionstal (kWh): 1994: 420219; Historiske produktionstal (kWh): 1995: 377404; Historiske produktionstal (kWh): 1996: 329775; Historiske produktionstal (kWh): 1997: 351389; Historiske produktionstal (kWh): 1998: 392726; Historiske produktionstal (kWh): 1999: 343528; Historiske produktionstal (kWh): 2000: 366068; Historiske produktionstal (kWh): 2001: 293637.0146; Historiske produktionstal (kWh): 2002: 284383.3633; Historiske produktionstal (kWh): 2003: 328746.2119; Historiske produktionstal (kWh): 2004: 408034.5488; Historiske produktionstal (kWh): 2005: 377936.582; Historiske produktionstal (kWh): 2006: 331327.8037; Historiske produktionstal (kWh): 2007: 473720.5479; Historiske produktionstal (kWh): 2008: 351941.1911
570715000000011634 | 1990-04-10 | 2008-12-19 | 300 | 28 | 31 | Nordtank | NTK 300-Nordtank | 851 | Ålborg | LAND | nørrekær enge | 23a | 525795.63 | 6319017.07 | Stamdata | WNR | Historiske produktionstal (kWh): 1990: 260250; Historiske produktionstal (kWh): 1991: 398850; Historiske produktionstal (kWh): 1992: 391825; Historiske produktionstal (kWh): 1993: 414642; Historiske produktionstal (kWh): 1994: 420219; Historiske produktionstal (kWh): 1995: 377404; Historiske produktionstal (kWh): 1996: 329775; Historiske produktionstal (kWh): 1997: 351389; Historiske produktionstal (kWh): 1998: 392726; Historiske produktionstal (kWh): 1999: 343528; Historiske produktionstal (kWh): 2000: 366068; Historiske produktionstal (kWh): 2001: 293637.0146; Historiske produktionstal (kWh): 2002: 284383.3633; Historiske produktionstal (kWh): 2003: 328746.2119; Historiske produktionstal (kWh): 2004: 408034.5488; Historiske produktionstal (kWh): 2005: 377936.582; Historiske produktionstal (kWh): 2006: 331327.8037; Historiske produktionstal (kWh): 2007: 473720.5479; Historiske produktionstal (kWh): 2008: 351941.1911
570715000000011641 | 1990-04-10 | 2008-12-19 | 300 | 28 | 31 | Nordtank | NTK 300-Nordtank | 851 | Ålborg | LAND | nørrekær enge | 21 | 526267.85 | 6318032.45 | Stamdata | WNR | Historiske produktionstal (kWh): 1990: 260250; Historiske produktionstal (kWh): 1991: 398850; Historiske produktionstal (kWh): 1992: 391825; Historiske produktionstal (kWh): 1993: 414642; Historiske produktionstal (kWh): 1994: 420219; Historiske produktionstal (kWh): 1995: 377404; Historiske produktionstal (kWh): 1996: 329775; Historiske produktionstal (kWh): 1997: 351389; Historiske produktionstal (kWh): 1998: 392726; Historiske produktionstal (kWh): 1999: 343528; Historiske produktionstal (kWh): 2000: 366068; Historiske produktionstal (kWh): 2001: 293637.0146; Historiske produktionstal (kWh): 2002: 284383.3633; Historiske produktionstal (kWh): 2003: 328746.2119; Historiske produktionstal (kWh): 2004: 408034.5488; Historiske produktionstal (kWh): 2005: 377936.582; Historiske produktionstal (kWh): 2006: 331327.8037; Historiske produktionstal (kWh): 2007: 473720.5479; Historiske produktionstal (kWh): 2008: 351941.1911
570715000000011658 | 1990-04-10 | 2008-12-19 | 300 | 28 | 31 | Nordtank | NTK 300-Nordtank | 851 | Ålborg | LAND | nørrekær enge | 21 | 526225.84 | 6318205.1 | Stamdata | WNR | Historiske produktionstal (kWh): 1990: 260250; Historiske produktionstal (kWh): 1991: 398850; Historiske produktionstal (kWh): 1992: 391825; Historiske produktionstal (kWh): 1993: 414642; Historiske produktionstal (kWh): 1994: 420219; Historiske produktionstal (kWh): 1995: 377404; Historiske produktionstal (kWh): 1996: 329775; Historiske produktionstal (kWh): 1997: 351389; Historiske produktionstal (kWh): 1998: 392726; Historiske produktionstal (kWh): 1999: 343528; Historiske produktionstal (kWh): 2000: 366068; Historiske produktionstal (kWh): 2001: 293637.0146; Historiske produktionstal (kWh): 2002: 284383.3633; Historiske produktionstal (kWh): 2003: 328746.2119; Historiske produktionstal (kWh): 2004: 408034.5488; Historiske produktionstal (kWh): 2005: 377936.582; Historiske produktionstal (kWh): 2006: 331327.8037; Historiske produktionstal (kWh): 2007: 473720.5479; Historiske produktionstal (kWh): 2008: 351941.1911
570715000000011665 | 1990-04-10 | 2008-12-19 | 300 | 28 | 31 | Nordtank | NTK 300-Nordtank | 851 | Ålborg | LAND | nørrekær enge | 21 | 526183.59 | 6318377.08 | Stamdata | WNR | Historiske produktionstal (kWh): 1990: 260250; Historiske produktionstal (kWh): 1991: 398850; Historiske produktionstal (kWh): 1992: 391825; Historiske produktionstal (kWh): 1993: 414642; Historiske produktionstal (kWh): 1994: 420219; Historiske produktionstal (kWh): 1995: 377404; Historiske produktionstal (kWh): 1996: 329775; Historiske produktionstal (kWh): 1997: 351389; Historiske produktionstal (kWh): 1998: 392726; Historiske produktionstal (kWh): 1999: 343528; Historiske produktionstal (kWh): 2000: 366068; Historiske produktionstal (kWh): 2001: 293637.0146; Historiske produktionstal (kWh): 2002: 284383.3633; Historiske produktionstal (kWh): 2003: 328746.2119; Historiske produktionstal (kWh): 2004: 408034.5488; Historiske produktionstal (kWh): 2005: 377936.582; Historiske produktionstal (kWh): 2006: 331327.8037; Historiske produktionstal (kWh): 2007: 473720.5479; Historiske produktionstal (kWh): 2008: 351941.1911
570715000000011672 | 1990-04-10 | 2008-12-19 | 300 | 28 | 31 | Nordtank | NTK 300-Nordtank | 851 | Ålborg | LAND | nørrekær enge | 21 | 526140.75 | 6318549.69 | Stamdata | WNR | Historiske produktionstal (kWh): 1990: 260250; Historiske produktionstal (kWh): 1991: 398850; Historiske produktionstal (kWh): 1992: 391825; Historiske produktionstal (kWh): 1993: 414642; Historiske produktionstal (kWh): 1994: 420219; Historiske produktionstal (kWh): 1995: 377404; Historiske produktionstal (kWh): 1996: 329775; Historiske produktionstal (kWh): 1997: 351389; Historiske produktionstal (kWh): 1998: 392726; Historiske produktionstal (kWh): 1999: 343528; Historiske produktionstal (kWh): 2000: 366068; Historiske produktionstal (kWh): 2001: 293637.0146; Historiske produktionstal (kWh): 2002: 284383.3633; Historiske produktionstal (kWh): 2003: 328746.2119; Historiske produktionstal (kWh): 2004: 408034.5488; Historiske produktionstal (kWh): 2005: 377936.582; Historiske produktionstal (kWh): 2006: 331327.8037; Historiske produktionstal (kWh): 2007: 473720.5479; Historiske produktionstal (kWh): 2008: 351941.1911
570715000000011689 | 1990-04-10 | 2008-12-19 | 300 | 28 | 31 | Nordtank | NTK 300-Nordtank | 851 | Ålborg | LAND | nørrekær enge | 21 | 526098.78 | 6318721.89 | Stamdata | WNR | Historiske produktionstal (kWh): 1990: 260250; Historiske produktionstal (kWh): 1991: 398850; Historiske produktionstal (kWh): 1992: 391825; Historiske produktionstal (kWh): 1993: 414642; Historiske produktionstal (kWh): 1994: 420219; Historiske produktionstal (kWh): 1995: 377404; Historiske produktionstal (kWh): 1996: 329775; Historiske produktionstal (kWh): 1997: 351389; Historiske produktionstal (kWh): 1998: 392726; Historiske produktionstal (kWh): 1999: 343528; Historiske produktionstal (kWh): 2000: 366068; Historiske produktionstal (kWh): 2001: 293637.0146; Historiske produktionstal (kWh): 2002: 284383.3633; Historiske produktionstal (kWh): 2003: 328746.2119; Historiske produktionstal (kWh): 2004: 408034.5488; Historiske produktionstal (kWh): 2005: 377936.582; Historiske produktionstal (kWh): 2006: 331327.8037; Historiske produktionstal (kWh): 2007: 473720.5479; Historiske produktionstal (kWh): 2008: 351941.1911
570715000000011696 | 1990-04-10 | 2008-12-19 | 300 | 28 | 31 | Nordtank | NTK 300-Nordtank | 851 | Ålborg | LAND | nørrekær enge | 21 | 526054.48 | 6318894.03 | Stamdata | WNR | Historiske produktionstal (kWh): 1990: 260250; Historiske produktionstal (kWh): 1991: 398850; Historiske produktionstal (kWh): 1992: 391825; Historiske produktionstal (kWh): 1993: 414642; Historiske produktionstal (kWh): 1994: 420219; Historiske produktionstal (kWh): 1995: 377404; Historiske produktionstal (kWh): 1996: 329775; Historiske produktionstal (kWh): 1997: 351389; Historiske produktionstal (kWh): 1998: 392726; Historiske produktionstal (kWh): 1999: 343528; Historiske produktionstal (kWh): 2000: 366068; Historiske produktionstal (kWh): 2001: 293637.0146; Historiske produktionstal (kWh): 2002: 284383.3633; Historiske produktionstal (kWh): 2003: 328746.2119; Historiske produktionstal (kWh): 2004: 408034.5488; Historiske produktionstal (kWh): 2005: 377936.582; Historiske produktionstal (kWh): 2006: 331327.8037; Historiske produktionstal (kWh): 2007: 473720.5479; Historiske produktionstal (kWh): 2008: 351941.1911
570715000000011702 | 1990-04-10 | 2008-12-19 | 300 | 28 | 31 | Nordtank | NTK 300-Nordtank | 851 | Ålborg | LAND | nørrekær enge | 21 | 526014.24 | 6319066.58 | Stamdata | WNR | Historiske produktionstal (kWh): 1990: 260250; Historiske produktionstal (kWh): 1991: 398850; Historiske produktionstal (kWh): 1992: 391825; Historiske produktionstal (kWh): 1993: 414642; Historiske produktionstal (kWh): 1994: 420219; Historiske produktionstal (kWh): 1995: 377404; Historiske produktionstal (kWh): 1996: 329775; Historiske produktionstal (kWh): 1997: 351389; Historiske produktionstal (kWh): 1998: 392726; Historiske produktionstal (kWh): 1999: 343528; Historiske produktionstal (kWh): 2000: 366068; Historiske produktionstal (kWh): 2001: 293637.0146; Historiske produktionstal (kWh): 2002: 284383.3633; Historiske produktionstal (kWh): 2003: 328746.2119; Historiske produktionstal (kWh): 2004: 408034.5488; Historiske produktionstal (kWh): 2005: 377936.582; Historiske produktionstal (kWh): 2006: 331327.8037; Historiske produktionstal (kWh): 2007: 473720.5479; Historiske produktionstal (kWh): 2008: 351941.1911
570715000000011719 | 1990-04-10 | 2008-12-19 | 300 | 28 | 31 | Nordtank | NTK 300-Nordtank | 851 | Ålborg | LAND | nørrekær enge | 18 | 526472 | 6318079 | Stamdata | WNR | Historiske produktionstal (kWh): 1990: 260250; Historiske produktionstal (kWh): 1991: 398850; Historiske produktionstal (kWh): 1992: 391825; Historiske produktionstal (kWh): 1993: 414642; Historiske produktionstal (kWh): 1994: 420219; Historiske produktionstal (kWh): 1995: 377404; Historiske produktionstal (kWh): 1996: 329775; Historiske produktionstal (kWh): 1997: 351389; Historiske produktionstal (kWh): 1998: 392726; Historiske produktionstal (kWh): 1999: 343528; Historiske produktionstal (kWh): 2000: 366068; Historiske produktionstal (kWh): 2001: 293637.0146; Historiske produktionstal (kWh): 2002: 284383.3633; Historiske produktionstal (kWh): 2003: 328746.2119; Historiske produktionstal (kWh): 2004: 408034.5488; Historiske produktionstal (kWh): 2005: 377936.582; Historiske produktionstal (kWh): 2006: 331327.8037; Historiske produktionstal (kWh): 2007: 473720.5479; Historiske produktionstal (kWh): 2008: 351941.1911
570715000000011726 | 1990-04-10 | 2008-12-19 | 300 | 28 | 31 | Nordtank | NTK 300-Nordtank | 851 | Ålborg | LAND | nørrekær enge | 18 | 526427.32 | 6318250.13 | Stamdata | WNR | Historiske produktionstal (kWh): 1990: 260250; Historiske produktionstal (kWh): 1991: 398850; Historiske produktionstal (kWh): 1992: 391825; Historiske produktionstal (kWh): 1993: 414642; Historiske produktionstal (kWh): 1994: 420219; Historiske produktionstal (kWh): 1995: 377404; Historiske produktionstal (kWh): 1996: 329775; Historiske produktionstal (kWh): 1997: 351389; Historiske produktionstal (kWh): 1998: 392726; Historiske produktionstal (kWh): 1999: 343528; Historiske produktionstal (kWh): 2000: 366068; Historiske produktionstal (kWh): 2001: 293637.0146; Historiske produktionstal (kWh): 2002: 284383.3633; Historiske produktionstal (kWh): 2003: 328746.2119; Historiske produktionstal (kWh): 2004: 408034.5488; Historiske produktionstal (kWh): 2005: 377936.582; Historiske produktionstal (kWh): 2006: 331327.8037; Historiske produktionstal (kWh): 2007: 473720.5479; Historiske produktionstal (kWh): 2008: 351941.1911
570715000000011733 | 1990-04-10 | 2008-12-19 | 300 | 28 | 31 | Nordtank | NTK 300-Nordtank | 851 | Ålborg | LAND | nørrekær enge | 18 | 526383.9 | 6318422.48 | Stamdata | WNR | Historiske produktionstal (kWh): 1990: 260250; Historiske produktionstal (kWh): 1991: 398850; Historiske produktionstal (kWh): 1992: 391825; Historiske produktionstal (kWh): 1993: 414642; Historiske produktionstal (kWh): 1994: 420219; Historiske produktionstal (kWh): 1995: 377404; Historiske produktionstal (kWh): 1996: 329775; Historiske produktionstal (kWh): 1997: 351389; Historiske produktionstal (kWh): 1998: 392726; Historiske produktionstal (kWh): 1999: 343528; Historiske produktionstal (kWh): 2000: 366068; Historiske produktionstal (kWh): 2001: 293637.0146; Historiske produktionstal (kWh): 2002: 284383.3633; Historiske produktionstal (kWh): 2003: 328746.2119; Historiske produktionstal (kWh): 2004: 408034.5488; Historiske produktionstal (kWh): 2005: 377936.582; Historiske produktionstal (kWh): 2006: 331327.8037; Historiske produktionstal (kWh): 2007: 473720.5479; Historiske produktionstal (kWh): 2008: 351941.1911
570715000000011740 | 1990-04-10 | 2008-12-19 | 300 | 28 | 31 | Nordtank | NTK 300-Nordtank | 851 | Ålborg | LAND | nørrekær enge | 13 | 526340.83 | 6318594.41 | Stamdata | WNR | Historiske produktionstal (kWh): 1990: 260250; Historiske produktionstal (kWh): 1991: 398850; Historiske produktionstal (kWh): 1992: 391825; Historiske produktionstal (kWh): 1993: 414642; Historiske produktionstal (kWh): 1994: 420219; Historiske produktionstal (kWh): 1995: 377404; Historiske produktionstal (kWh): 1996: 329775; Historiske produktionstal (kWh): 1997: 351389; Historiske produktionstal (kWh): 1998: 392726; Historiske produktionstal (kWh): 1999: 343528; Historiske produktionstal (kWh): 2000: 366068; Historiske produktionstal (kWh): 2001: 293637.0146; Historiske produktionstal (kWh): 2002: 284383.3633; Historiske produktionstal (kWh): 2003: 328746.2119; Historiske produktionstal (kWh): 2004: 408034.5488; Historiske produktionstal (kWh): 2005: 377936.582; Historiske produktionstal (kWh): 2006: 331327.8037; Historiske produktionstal (kWh): 2007: 473720.5479; Historiske produktionstal (kWh): 2008: 351941.1911
570715000000011757 | 1990-04-10 | 2008-12-19 | 300 | 28 | 31 | Nordtank | NTK 300-Nordtank | 851 | Ålborg | LAND | nørrekær enge | 13 | 526296.65 | 6318766.31 | Stamdata | WNR | Historiske produktionstal (kWh): 1990: 260250; Historiske produktionstal (kWh): 1991: 398850; Historiske produktionstal (kWh): 1992: 391825; Historiske produktionstal (kWh): 1993: 414642; Historiske produktionstal (kWh): 1994: 420219; Historiske produktionstal (kWh): 1995: 377404; Historiske produktionstal (kWh): 1996: 329775; Historiske produktionstal (kWh): 1997: 351389; Historiske produktionstal (kWh): 1998: 392726; Historiske produktionstal (kWh): 1999: 343528; Historiske produktionstal (kWh): 2000: 366068; Historiske produktionstal (kWh): 2001: 293637.0146; Historiske produktionstal (kWh): 2002: 284383.3633; Historiske produktionstal (kWh): 2003: 328746.2119; Historiske produktionstal (kWh): 2004: 408034.5488; Historiske produktionstal (kWh): 2005: 377936.582; Historiske produktionstal (kWh): 2006: 331327.8037; Historiske produktionstal (kWh): 2007: 473720.5479; Historiske produktionstal (kWh): 2008: 351941.1911
570715000000011764 | 1990-04-10 | 2008-12-19 | 300 | 28 | 31 | Nordtank | NTK 300-Nordtank | 851 | Ålborg | LAND | nørrekær enge | 13 | 526253.64 | 6318938.48 | Stamdata | WNR | Historiske produktionstal (kWh): 1990: 260250; Historiske produktionstal (kWh): 1991: 398850; Historiske produktionstal (kWh): 1992: 391825; Historiske produktionstal (kWh): 1993: 414642; Historiske produktionstal (kWh): 1994: 420219; Historiske produktionstal (kWh): 1995: 377404; Historiske produktionstal (kWh): 1996: 329775; Historiske produktionstal (kWh): 1997: 351389; Historiske produktionstal (kWh): 1998: 392726; Historiske produktionstal (kWh): 1999: 343528; Historiske produktionstal (kWh): 2000: 366068; Historiske produktionstal (kWh): 2001: 293637.0146; Historiske produktionstal (kWh): 2002: 284383.3633; Historiske produktionstal (kWh): 2003: 328746.2119; Historiske produktionstal (kWh): 2004: 408034.5488; Historiske produktionstal (kWh): 2005: 377936.582; Historiske produktionstal (kWh): 2006: 331327.8037; Historiske produktionstal (kWh): 2007: 473720.5479; Historiske produktionstal (kWh): 2008: 351941.1911
570715000000011771 | 1990-04-10 | 2008-12-19 | 300 | 28 | 31 | Nordtank | NTK 300-Nordtank | 851 | Ålborg | LAND | nørrekær enge | 13 | 526209.56 | 6319110.37 | Stamdata | WNR | Historiske produktionstal (kWh): 1990: 260250; Historiske produktionstal (kWh): 1991: 398850; Historiske produktionstal (kWh): 1992: 391825; Historiske produktionstal (kWh): 1993: 414642; Historiske produktionstal (kWh): 1994: 420219; Historiske produktionstal (kWh): 1995: 377404; Historiske produktionstal (kWh): 1996: 329775; Historiske produktionstal (kWh): 1997: 351389; Historiske produktionstal (kWh): 1998: 392726; Historiske produktionstal (kWh): 1999: 343528; Historiske produktionstal (kWh): 2000: 366068; Historiske produktionstal (kWh): 2001: 293637.0146; Historiske produktionstal (kWh): 2002: 284383.3633; Historiske produktionstal (kWh): 2003: 328746.2119; Historiske produktionstal (kWh): 2004: 408034.5488; Historiske produktionstal (kWh): 2005: 377936.582; Historiske produktionstal (kWh): 2006: 331327.8037; Historiske produktionstal (kWh): 2007: 473720.5479; Historiske produktionstal (kWh): 2008: 351941.1911
570715000000011825 | 1988-03-14 | 2002-11-11 | 99 | 19.6 | 22 | Wincon | W 99 XT | 851 | Ålborg | LAND | Fjordengene, Hammer | 30d | 561540.49 | 6327938.663 | Stamdata | 70005-01 | Historiske produktionstal (kWh): 1988: 161926; Historiske produktionstal (kWh): 1989: 225421; Historiske produktionstal (kWh): 1990: 242076; Historiske produktionstal (kWh): 1991: 219670; Historiske produktionstal (kWh): 1992: 209022; Historiske produktionstal (kWh): 1993: 223411; Historiske produktionstal (kWh): 1994: 243670; Historiske produktionstal (kWh): 1995: 204595; Historiske produktionstal (kWh): 1996: 180894; Historiske produktionstal (kWh): 1997: 195927; Historiske produktionstal (kWh): 1998: 193609; Historiske produktionstal (kWh): 1999: 162678; Historiske produktionstal (kWh): 2000: 150615; Historiske produktionstal (kWh): 2001: 170630.3193; Historiske produktionstal (kWh): 2002: 151731.3223
570715000000011832 | 1987-10-14 | 2002-11-11 | 99 | 19 | 30 | Windmatic | 99 kW | 851 | Ålborg | LAND | Grindsted By, Hammer | 4k | 564923 | 6334414 | Stamdata | 70006-01 | Historiske produktionstal (kWh): 1987: 24699; Historiske produktionstal (kWh): 1988: 160973; Historiske produktionstal (kWh): 1989: 167508; Historiske produktionstal (kWh): 1990: 171166; Historiske produktionstal (kWh): 1991: 160199; Historiske produktionstal (kWh): 1992: 153638; Historiske produktionstal (kWh): 1993: 163812; Historiske produktionstal (kWh): 1994: 175730; Historiske produktionstal (kWh): 1995: 151444; Historiske produktionstal (kWh): 1996: 130661; Historiske produktionstal (kWh): 1997: 147968; Historiske produktionstal (kWh): 1998: 149877; Historiske produktionstal (kWh): 1999: 129644; Historiske produktionstal (kWh): 2000: 126804; Historiske produktionstal (kWh): 2001: 120548.3604; Historiske produktionstal (kWh): 2002: 105229.8784
570715000000011993 | 1982-04-02 | 2010-09-01 | 55 | 15 | 18 | Vestas Wind Systems A/S | HVK 15 | 851 | Ålborg | LAND | Gandrup, Gandrup | 65a | 571207.308 | 6321113.418 | Stamdata | 70021-01 | [5 empty] | 72463 | 131793 | 133802 | 105173 | 130281 | 115915 | 65934 | 68719 | 68981 | 65254 | 58510 | 67160 | 68450 | 54170 | 48740 | 52260 | 62830 | 45230 | 45611 | 47166.2402 | 48645.72 | 41310.7601 | 43082.2405 | 31200.0798 | 29170.0803 | 45411.5999 | 42904.8795 | 27584.9202 | 14144.44
570715000000012013 | 1988-06-28 | 2009-07-08 | 200 | 25 | 30 | Vestas Wind Systems A/S | V 200 kW | 851 | Ålborg | LAND | Gandrup By, Ø. Hassing | 5b | 569445 | 6321367 | Stamdata | 70023-01 | Historiske produktionstal (kWh): 1988: 248815; Historiske produktionstal (kWh): 1989: 451670; Historiske produktionstal (kWh): 1990: 437165; Historiske produktionstal (kWh): 1991: 414890; Historiske produktionstal (kWh): 1992: 410446; Historiske produktionstal (kWh): 1993: 443310; Historiske produktionstal (kWh): 1994: 473650; Historiske produktionstal (kWh): 1995: 411090; Historiske produktionstal (kWh): 1996: 350890; Historiske produktionstal (kWh): 1997: 393760; Historiske produktionstal (kWh): 1998: 438888; Historiske produktionstal (kWh): 1999: 386941; Historiske produktionstal (kWh): 2000: 431093; Historiske produktionstal (kWh): 2001: 375412.7188; Historiske produktionstal (kWh): 2002: 387035.4414; Historiske produktionstal (kWh): 2003: 356193.3193; Historiske produktionstal (kWh): 2004: 406104.3164; Historiske produktionstal (kWh): 2005: 385427.6074; Historiske produktionstal (kWh): 2006: 351378.6377; Historiske produktionstal (kWh): 2007: 446458.3926; Historiske produktionstal (kWh): 2008: 370865.043; Historiske produktionstal (kWh): 2009: 164278.3193
570715000000012075 | 1988-10-21 | 2002-10-18 | 400 | 35 | 32 | DWT | Windane 34 | 851 | Ålborg | LAND | Ø.laden, V.Hassing | 1a | 563656.756 | 6325620.404 | Stamdata | 70028-01 | Historiske produktionstal (kWh): 1988: 187000; Historiske produktionstal (kWh): 1989: 798000; Historiske produktionstal (kWh): 1990: 815000; Historiske produktionstal (kWh): 1991: 723990; Historiske produktionstal (kWh): 1992: 734410; Historiske produktionstal (kWh): 1993: 845300; Historiske produktionstal (kWh): 1994: 922800; Historiske produktionstal (kWh): 1995: 762700; Historiske produktionstal (kWh): 1996: 667500; Historiske produktionstal (kWh): 1997: 668900; Historiske produktionstal (kWh): 1998: 821100; Historiske produktionstal (kWh): 1999: 649809; Historiske produktionstal (kWh): 2000: 768010; Historiske produktionstal (kWh): 2001: 637110.8008; Historiske produktionstal (kWh): 2002: 348264.0039
570715000000012082 | 1988-12-09 | 2011-05-24 | 400 | 35 | 32 | DWT | Windane 34 | 851 | Ålborg | LAND | Ajstrup, Ajstrup | 15d | 561023.173 | 6337923.074 | Stamdata | 70029-01 | Historiske produktionstal (kWh): 1988: 89250; Historiske produktionstal (kWh): 1989: 489600; Historiske produktionstal (kWh): 1990: 864700; Historiske produktionstal (kWh): 1991: 819800; Historiske produktionstal (kWh): 1992: 777290; Historiske produktionstal (kWh): 1993: 802700; Historiske produktionstal (kWh): 1994: 806000; Historiske produktionstal (kWh): 1995: 765000; Historiske produktionstal (kWh): 1996: 671400; Historiske produktionstal (kWh): 1997: 696600; Historiske produktionstal (kWh): 1998: 592520; Historiske produktionstal (kWh): 1999: 623888; Historiske produktionstal (kWh): 2000: 698728; Historiske produktionstal (kWh): 2001: 617188.4023; Historiske produktionstal (kWh): 2002: 616518.2051; Historiske produktionstal (kWh): 2003: 567006.1934; Historiske produktionstal (kWh): 2004: 667836.0039; Historiske produktionstal (kWh): 2005: 607889.6074; Historiske produktionstal (kWh): 2006: 518418.5986; Historiske produktionstal (kWh): 2007: 466432.9973; Historiske produktionstal (kWh): 2008: 654447.1982; Historiske produktionstal (kWh): 2009: 488431.3926; Historiske produktionstal (kWh): 2010: 484826.7984; Historiske produktionstal (kWh): 2011: 297695.8
570715000000012181 | 1989-04-26 | 2016-10-10 | 200 | 24 | 28.7 | Wincon | W 200 | 851 | Ålborg | LAND | V. Hassing, Hals | 19h | 568438.62 | 6322286.27 | SDFE2018 | 70037-01 | [12 empty] | 190144 | 405206 | 435065 | 425505 | 462650 | 491420 | 430540 | 376450 | 420400 | 460820 | 380961 | 428864 | 370003.4395 | 372243.043 | 346492.7227 | 388763.1191 | 362957.998 | 320877.4434 | 344101.4385 | 298746.3999 | 328300.6406 | 304165.2004 | 383568.33 | 365623.358 | 334473.748 | 373501.097 | 461481.697 | 221504.56
570715000000012211 | 1989-09-01 | 2010-06-21 | 130 | 20 | 30 | Dansk Vindteknik A/S | WM 20SX | 851 | Ålborg | LAND | Horsens By, Horsens | 8e | 563617 | 6329008 | Stamdata | 70040-01 | Historiske produktionstal (kWh): 1989: 53036; Historiske produktionstal (kWh): 1990: 237986; Historiske produktionstal (kWh): 1991: 222730; Historiske produktionstal (kWh): 1992: 211719; Historiske produktionstal (kWh): 1993: 234760; Historiske produktionstal (kWh): 1994: 248251; Historiske produktionstal (kWh): 1995: 200861; Historiske produktionstal (kWh): 1996: 182246; Historiske produktionstal (kWh): 1997: 214570; Historiske produktionstal (kWh): 1998: 217306; Historiske produktionstal (kWh): 1999: 179118; Historiske produktionstal (kWh): 2000: 198026; Historiske produktionstal (kWh): 2001: 171191.3594; Historiske produktionstal (kWh): 2002: 175268.5176; Historiske produktionstal (kWh): 2003: 157559.8818; Historiske produktionstal (kWh): 2004: 171117.0391; Historiske produktionstal (kWh): 2005: 160414.9209; Historiske produktionstal (kWh): 2006: 60969.8794; Historiske produktionstal (kWh): 2007: 74858.1593; Historiske produktionstal (kWh): 2008: 115841.5988; Historiske produktionstal (kWh): 2009: 90307.8406; Historiske produktionstal (kWh): 2010: 18652.08
570715000000012228 | 1989-10-04 | 2010-06-21 | 150 | 23 | 30 | BONUS | 150/30 kW | 851 | Ålborg | LAND | Gåser, Ø. Hasseng | 19a | 571128 | 6319977 | Stamdata | 70041-01 | Historiske produktionstal (kWh): 1989: 81175; Historiske produktionstal (kWh): 1990: 395145; Historiske produktionstal (kWh): 1991: 367347; Historiske produktionstal (kWh): 1992: 339928; Historiske produktionstal (kWh): 1993: 369105; Historiske produktionstal (kWh): 1994: 402800; Historiske produktionstal (kWh): 1995: 353700; Historiske produktionstal (kWh): 1996: 300100; Historiske produktionstal (kWh): 1997: 344400; Historiske produktionstal (kWh): 1998: 363369; Historiske produktionstal (kWh): 1999: 329331; Historiske produktionstal (kWh): 2000: 335165; Historiske produktionstal (kWh): 2001: 301013.1982; Historiske produktionstal (kWh): 2002: 298082.877; Historiske produktionstal (kWh): 2003: 266433.3594; Historiske produktionstal (kWh): 2004: 306694.8809; Historiske produktionstal (kWh): 2005: 269082.958; Historiske produktionstal (kWh): 2006: 255891.6001; Historiske produktionstal (kWh): 2007: 260339.5996; Historiske produktionstal (kWh): 2008: 250543.2002; Historiske produktionstal (kWh): 2009: 213169.3589; Historiske produktionstal (kWh): 2010: 104571.5991
570715000000012242 | 1989-11-10 | 2009-07-08 | 200 | 25.4 | 28.7 | Wincon | W 200 | 851 | Ålborg | LAND | Horsens Enge, Horsen | 7f | 563584 | 6328749 | Stamdata | 70043-01 | Historiske produktionstal (kWh): 1989: 30340; Historiske produktionstal (kWh): 1990: 318700; Historiske produktionstal (kWh): 1991: 246940; Historiske produktionstal (kWh): 1992: 329240; Historiske produktionstal (kWh): 1993: 364780; Historiske produktionstal (kWh): 1994: 379880; Historiske produktionstal (kWh): 1995: 309600; Historiske produktionstal (kWh): 1996: 273030; Historiske produktionstal (kWh): 1997: 308140; Historiske produktionstal (kWh): 1998: 328910; Historiske produktionstal (kWh): 1999: 239651; Historiske produktionstal (kWh): 2000: 288532; Historiske produktionstal (kWh): 2001: 261831.3213; Historiske produktionstal (kWh): 2002: 284762.3984; Historiske produktionstal (kWh): 2003: 253259.1216; Historiske produktionstal (kWh): 2004: 291034.082; Historiske produktionstal (kWh): 2005: 265322.9619; Historiske produktionstal (kWh): 2006: 220083.2002; Historiske produktionstal (kWh): 2007: 283523.3601; Historiske produktionstal (kWh): 2008: 270857.6826; Historiske produktionstal (kWh): 2009: 95236.9609
570715000000012259 | 1989-11-10 | 2009-07-08 | 200 | 25.4 | 28.7 | Wincon | W 200 | 851 | Ålborg | LAND | Horsens Enge, Horsen | 7d | 563600 | 6328879 | Stamdata | 70043-02 | Historiske produktionstal (kWh): 1989: 28090; Historiske produktionstal (kWh): 1990: 297810; Historiske produktionstal (kWh): 1991: 336610; Historiske produktionstal (kWh): 1992: 299040; Historiske produktionstal (kWh): 1993: 354820; Historiske produktionstal (kWh): 1994: 385810; Historiske produktionstal (kWh): 1995: 309920; Historiske produktionstal (kWh): 1996: 286450; Historiske produktionstal (kWh): 1997: 306580; Historiske produktionstal (kWh): 1998: 313456; Historiske produktionstal (kWh): 1999: 250839; Historiske produktionstal (kWh): 2000: 198281; Historiske produktionstal (kWh): 2001: 240706.5195; Historiske produktionstal (kWh): 2002: 260135.0342; Historiske produktionstal (kWh): 2003: 224428.2407; Historiske produktionstal (kWh): 2004: 258312.0029; Historiske produktionstal (kWh): 2005: 227638.6416; Historiske produktionstal (kWh): 2006: 199016.3184; Historiske produktionstal (kWh): 2007: 267350.6406; Historiske produktionstal (kWh): 2008: 243767.9243; Historiske produktionstal (kWh): 2009: 103006.5605
570715000000012266 | 1990-04-27 | 2009-07-08 | 200 | 25.4 | 28.7 | Wincon | W 200 | 851 | Ålborg | LAND | Horsens Enge, Horsen | 7f | 563529 | 6328632 | Stamdata | 70043-03 | Historiske produktionstal (kWh): 1990: 166610; Historiske produktionstal (kWh): 1991: 342560; Historiske produktionstal (kWh): 1992: 328060; Historiske produktionstal (kWh): 1993: 360630; Historiske produktionstal (kWh): 1994: 390030; Historiske produktionstal (kWh): 1995: 309490; Historiske produktionstal (kWh): 1996: 276950; Historiske produktionstal (kWh): 1997: 310920; Historiske produktionstal (kWh): 1998: 331570; Historiske produktionstal (kWh): 1999: 258778; Historiske produktionstal (kWh): 2000: 287193; Historiske produktionstal (kWh): 2001: 262149.96; Historiske produktionstal (kWh): 2002: 260110.2373; Historiske produktionstal (kWh): 2003: 232500.3198; Historiske produktionstal (kWh): 2004: 277721.1982; Historiske produktionstal (kWh): 2005: 252732.2412; Historiske produktionstal (kWh): 2006: 213583.6016; Historiske produktionstal (kWh): 2007: 311978.0791; Historiske produktionstal (kWh): 2008: 279410.3203; Historiske produktionstal (kWh): 2009: 54639.2798
570715000000012280 | 1989-12-15 | 2016-03-14 | 150 | 23 | 30 | BONUS | 150/30 kW | 851 | Ålborg | LAND | Den mellemste del, Ulsted | 1b2a | 575121.81 | 6327914.25 | GST, 18-02-2013 | 70094 | [12 empty] | 13890 | 326340 | 303310 | 294780 | 318810 | 346480 | 301290 | 259590 | 285150 | 309325 | 259358 | 292958 | 249164.3184 | 261865.7617 | 235643.6016 | 267434.6406 | 245020.4785 | 223415.521 | 282997.4414 | 273161.0405 | 179837.3208 | 159175.0398 | 275967.76 | 253632.849 | 244515.332 | 254738.084 | 310327.066 | 58859.29
570715000000012297 | 1989-12-15 | 2016-03-14 | 150 | 23 | 30 | BONUS | 150/30 kW | 851 | Ålborg | LAND | Den mellemste del, Ulsted | 1b2a | 575092.7 | 6327817.49 | GST, 18-02-2013 | 70045-02 | [12 empty] | 13630 | 312900 | 296940 | 290270 | 314550 | 341140 | 293100 | 246570 | 270390 | 301948 | 253373 | 286636 | 245853.1992 | 254906 | 224599.1992 | 255724.2402 | 236193.2793 | 209249.4424 | 247683.9185 | 220827.4385 | 227131.8379 | 193428.9594 | 252505.24 | 257032.343 | 231633.71 | 251813.666 | 301107.117 | 51735.36
570715000000012303 | 1990-04-20 | 2009-07-07 | 200 | 26 | 30 | Wincon | W 200/26 | 851 | Ålborg | LAND | V. Hassing, V, Hassing | 112l | 569122.093 | 6321933.49 | Stamdata | 70046-01 | Historiske produktionstal (kWh): 1990: 209700; Historiske produktionstal (kWh): 1991: 414520; Historiske produktionstal (kWh): 1992: 405370; Historiske produktionstal (kWh): 1993: 344210; Historiske produktionstal (kWh): 1994: 456670; Historiske produktionstal (kWh): 1995: 401030; Historiske produktionstal (kWh): 1996: 350020; Historiske produktionstal (kWh): 1997: 388420; Historiske produktionstal (kWh): 1998: 430246; Historiske produktionstal (kWh): 1999: 362457; Historiske produktionstal (kWh): 2000: 401405; Historiske produktionstal (kWh): 2001: 346525.2383; Historiske produktionstal (kWh): 2002: 361723.2041; Historiske produktionstal (kWh): 2003: 327425.1201; Historiske produktionstal (kWh): 2004: 362712; Historiske produktionstal (kWh): 2005: 348581.918; Historiske produktionstal (kWh): 2006: 301911.5986; Historiske produktionstal (kWh): 2007: 403483.041; Historiske produktionstal (kWh): 2008: 331861.6821; Historiske produktionstal (kWh): 2009: 115879.2007
570715000000012310 | 1990-09-06 | 2011-11-09 | 150 | 23 | 30 | BONUS | 150 kW | 851 | Ålborg | LAND | V.Hassing | 5k | 564666.564 | 6327318.466 | Stamdata | 70047-01 | Historiske produktionstal (kWh): 1990: 86030; Historiske produktionstal (kWh): 1991: 315340; Historiske produktionstal (kWh): 1992: 309840; Historiske produktionstal (kWh): 1993: 328180; Historiske produktionstal (kWh): 1994: 341050; Historiske produktionstal (kWh): 1995: 294970; Historiske produktionstal (kWh): 1996: 260370; Historiske produktionstal (kWh): 1997: 285850; Historiske produktionstal (kWh): 1998: 305810; Historiske produktionstal (kWh): 1999: 261124; Historiske produktionstal (kWh): 2000: 284999; Historiske produktionstal (kWh): 2001: 248400.2783; Historiske produktionstal (kWh): 2002: 253061.5234; Historiske produktionstal (kWh): 2003: 226578.2393; Historiske produktionstal (kWh): 2004: 247309.3594; Historiske produktionstal (kWh): 2005: 244880.8789; Historiske produktionstal (kWh): 2006: 216024.6411; Historiske produktionstal (kWh): 2007: 279729.043; Historiske produktionstal (kWh): 2008: 263819.4395; Historiske produktionstal (kWh): 2009: 233717.999; Historiske produktionstal (kWh): 2010: 207436.7189; Historiske produktionstal (kWh): 2011: 217927.81
570715000000012358 | 1991-02-19 | 2016-11-16 | 250 | 24 | 28.7 | NEG Micon | NM 530-250 | 851 | Ålborg | LAND | Ulsted | 50a | 576128.48 | 6325301.33 | GST, 18-02-2013 | 70049-01 | [14 empty] | 327440 | 393660 | 442000 | 458300 | 391980 | 343270 | 363740 | 397750 | 367890 | 419011 | 362245.04 | 371970.9619 | 324843.2412 | 382951.8008 | 365051.0449 | 316011.4814 | 421499.6377 | 388064.2812 | 343559.6396 | 328573.68 | 400027.98 | 360935.099 | 332778.037 | 356062.564 | 433529.263 | 213965.39
570715000000012365 | 1991-02-19 | 2016-11-16 | 250 | 24 | 28.7 | NEG Micon | NM 530-250 | 851 | Ålborg | LAND | Ulsted | 25a | 576284.66 | 6325274.99 | GST, 18-02-2013 | 70049-02 | [14 empty] | 351490 | 422120 | 471080 | 495480 | 424040 | 369770 | 410320 | 432420 | 331648 | 374143 | 324763.5244 | 341310.8428 | 294583.4414 | 340429.5586 | 331978.2002 | 240144.6025 | 349624.3271 | 322024.9194 | 296551.8018 | 296094.1191 | 356798.63 | 337368.745 | 301054.557 | 349644.843 | 372357.589 | 160401.14
570715000000012372 | 1991-03-27 | 2016-10-10 | 200 | 26 | 30 | Wincon | W 200/26 | 851 | Ålborg | LAND | Østbjerg, Hammer | 24i | 560925.52 | 6328281.43 | SDFE2018 | 70050-01 | [14 empty] | 235460 | 314380 | 342270 | 382630 | 295860 | 274020 | 306710 | 316620 | 269408 | 308818 | 274665.2783 | 272250.9595 | 240969.2793 | 278187.0381 | 250097.0371 | 212061.5996 | 262388.0786 | 290137.0396 | 253462.9619 | 217683.3602 | 302997.91 | 294606.218 | 271541.211 | 302092.64 | 361363.313 | 165551.789
570715000000012389 | 1991-03-27 | 2016-10-10 | 200 | 26 | 30 | Wincon | W 200/26 | 851 | Ålborg | LAND | Østbjerg, Hammer | 24i | 560812.69 | 6328231.97 | SDFE2018 | 70050-02 | [14 empty] | 244340 | 322390 | 349590 | 400470 | 330380 | 295760 | 334160 | 330170 | 300689 | 335669 | 285532.4805 | 291604.1592 | 267679.6016 | 311338.9609 | 278886.5596 | 248430.4038 | 325943.5195 | 294425.3599 | 282613.04 | 243764.0005 | 311639.22 | 284875.673 | 248410.218 | 278503.973 | 331823.024 | 146372.62
570715000000012396 | 1991-04-03 | 2010-06-15 | 150 | 23.6 | 30 | DWP | D 150 | 851 | Ålborg | LAND | Melsted By, Sulsted Sog | 11a | 557561 | 6331584 | Stamdata | 70051-01 | Historiske produktionstal (kWh): 1991: 145830; Historiske produktionstal (kWh): 1992: 254395; Historiske produktionstal (kWh): 1993: 291930; Historiske produktionstal (kWh): 1994: 315030; Historiske produktionstal (kWh): 1995: 273800; Historiske produktionstal (kWh): 1996: 226430; Historiske produktionstal (kWh): 1997: 270420; Historiske produktionstal (kWh): 1998: 276760; Historiske produktionstal (kWh): 1999: 237118; Historiske produktionstal (kWh): 2000: 272091; Historiske produktionstal (kWh): 2001: 221533.8003; Historiske produktionstal (kWh): 2002: 213023.5229; Historiske produktionstal (kWh): 2003: 205342.2393; Historiske produktionstal (kWh): 2004: 235259.5186; Historiske produktionstal (kWh): 2005: 219207.5166; Historiske produktionstal (kWh): 2006: 190219.1199; Historiske produktionstal (kWh): 2007: 260637.8369; Historiske produktionstal (kWh): 2008: 196276.9563; Historiske produktionstal (kWh): 2009: 225425.3604; Historiske produktionstal (kWh): 2010: 68296.6402
570715000000012402 | 1991-07-15 | 2009-06-16 | 150 | 23.6 | 30 | DWP | D 150 | 851 | Ålborg | LAND | Melsted By, Sulsted Sog | 11a | 557491 | 6331452 | Stamdata | 70051-02 | Historiske produktionstal (kWh): 1991: 106980; Historiske produktionstal (kWh): 1992: 221410; Historiske produktionstal (kWh): 1993: 294200; Historiske produktionstal (kWh): 1994: 322900; Historiske produktionstal (kWh): 1995: 275920; Historiske produktionstal (kWh): 1996: 185900; Historiske produktionstal (kWh): 1997: 268400; Historiske produktionstal (kWh): 1998: 262700; Historiske produktionstal (kWh): 1999: 205382; Historiske produktionstal (kWh): 2000: 233961; Historiske produktionstal (kWh): 2001: 173446.6396; Historiske produktionstal (kWh): 2002: 221262.5591; Historiske produktionstal (kWh): 2003: 187285.9204; Historiske produktionstal (kWh): 2004: 203308.2383; Historiske produktionstal (kWh): 2005: 206949.4385; Historiske produktionstal (kWh): 2006: 175695.6812; Historiske produktionstal (kWh): 2007: 196440.48; Historiske produktionstal (kWh): 2008: 63669.1191; Historiske produktionstal (kWh): 2009: 0
570715000000012419 | 1991-04-11 | 2016-08-10 | 150 | 23 | 27 | BONUS | 150/30 - MK ll | 851 | Ålborg | LAND | Vester Halne By, Vadum | 17a | 551124.37 | 6331356.51 | GST, 18-02-2013 | 70052-01 | [14 empty] | 191330 | 309510 | 312310 | 350370 | 308400 | 265070 | 306940 | 307710 | 279716 | 302992 | 266894.1582 | 263058.1631 | 230684.1621 | 259564.9619 | 244243.1973 | 224988.7202 | 287304.8779 | 205684.8813 | 230475.5996 | 222046.2397 | 257983.179 | 248163.623 | 220984.511 | 243446.614 | 283504.957 | 89139.84
570715000000012655 | 1987-07-01 | 2009-07-07 | 99 | 19.6 | 23 | Wincon | W 99 XT | 851 | Ålborg | LAND | Vester Hassing | 12b | 565483.808 | 6324660.176 | Stamdata | 70066-01 | Historiske produktionstal (kWh): 1987: 81757.2734; Historiske produktionstal (kWh): 1988: 209209.4375; Historiske produktionstal (kWh): 1989: 223394.7031; Historiske produktionstal (kWh): 1990: 219965.0781; Historiske produktionstal (kWh): 1991: 209378.6094; Historiske produktionstal (kWh): 1992: 205420.2812; Historiske produktionstal (kWh): 1993: 218276.9375; Historiske produktionstal (kWh): 1994: 221419.2812; Historiske produktionstal (kWh): 1995: 197294.3438; Historiske produktionstal (kWh): 1996: 170456.5625; Historiske produktionstal (kWh): 1997: 185320; Historiske produktionstal (kWh): 1998: 208650; Historiske produktionstal (kWh): 1999: 168483; Historiske produktionstal (kWh): 2000: 195993; Historiske produktionstal (kWh): 2001: 162551.3213; Historiske produktionstal (kWh): 2002: 62917.0396; Historiske produktionstal (kWh): 2003: 135203.7617; Historiske produktionstal (kWh): 2004: 154973.1201; Historiske produktionstal (kWh): 2005: 138520.4009; Historiske produktionstal (kWh): 2006: 119475.0005; Historiske produktionstal (kWh): 2007: 146126.564; Historiske produktionstal (kWh): 2008: 138022.1736; Historiske produktionstal (kWh): 2009: 60710.5298
570715000000013614 | 1992-05-01 | 2009-12-17 | 300 | 31 | 30 | Nordtank | NTK 300/31-Nordtank | 851 | Ålborg | LAND | Øster Halne by, Vadum sogn | 52 | 551587 | 6333453 | Stamdata | WVA | Historiske produktionstal (kWh): 1992: 84900; Historiske produktionstal (kWh): 1993: 673485; Historiske produktionstal (kWh): 1994: 797375; Historiske produktionstal (kWh): 1995: 751950; Historiske produktionstal (kWh): 1996: 666275; Historiske produktionstal (kWh): 1997: 763500; Historiske produktionstal (kWh): 1998: 784725; Historiske produktionstal (kWh): 1999: 662568.75; Historiske produktionstal (kWh): 2000: 740362.5; Historiske produktionstal (kWh): 2001: 630641.125; Historiske produktionstal (kWh): 2002: 637333.25; Historiske produktionstal (kWh): 2003: 390927.3359; Historiske produktionstal (kWh): 2004: 439331.3711; Historiske produktionstal (kWh): 2005: 313686.7266; Historiske produktionstal (kWh): 2006: 303972.5898; Historiske produktionstal (kWh): 2007: 291570.5442; Historiske produktionstal (kWh): 2008: 44500.4526; Historiske produktionstal (kWh): 2009: 0
570715000000013621 | 1992-05-01 | 2009-12-17 | 450 | 37 | 37 | Nordtank | NTK 500/37-Nordtank | 851 | Ålborg | LAND | Øster Halne by, Vadum sogn | 13d | 551249 | 6333453 | Stamdata | WVA | Historiske produktionstal (kWh): 1992: 84900; Historiske produktionstal (kWh): 1993: 673485; Historiske produktionstal (kWh): 1994: 797375; Historiske produktionstal (kWh): 1995: 751950; Historiske produktionstal (kWh): 1996: 666275; Historiske produktionstal (kWh): 1997: 763500; Historiske produktionstal (kWh): 1998: 784725; Historiske produktionstal (kWh): 1999: 662568.75; Historiske produktionstal (kWh): 2000: 740362.5; Historiske produktionstal (kWh): 2001: 630641.125; Historiske produktionstal (kWh): 2002: 637333.25; Historiske produktionstal (kWh): 2003: 586390.9941; Historiske produktionstal (kWh): 2004: 658997.0547; Historiske produktionstal (kWh): 2005: 470530.0898; Historiske produktionstal (kWh): 2006: 455958.8857; Historiske produktionstal (kWh): 2007: 437355.8174; Historiske produktionstal (kWh): 2008: 66750.6816; Historiske produktionstal (kWh): 2009: 0
570715000000013638 | 1992-05-01 | 2009-12-17 | 450 | 37 | 37 | Nordtank | NTK 500/37-Nordtank | 851 | Ålborg | LAND | Øster Halne by, Vadum sogn | 13f | 551235 | 6333339 | Stamdata | WVA | Historiske produktionstal (kWh): 1992: 84900; Historiske produktionstal (kWh): 1993: 673485; Historiske produktionstal (kWh): 1994: 797375; Historiske produktionstal (kWh): 1995: 751950; Historiske produktionstal (kWh): 1996: 666275; Historiske produktionstal (kWh): 1997: 763500; Historiske produktionstal (kWh): 1998: 784725; Historiske produktionstal (kWh): 1999: 662568.75; Historiske produktionstal (kWh): 2000: 740362.5; Historiske produktionstal (kWh): 2001: 630641.125; Historiske produktionstal (kWh): 2002: 637333.25; Historiske produktionstal (kWh): 2003: 586390.9941; Historiske produktionstal (kWh): 2004: 658997.0547; Historiske produktionstal (kWh): 2005: 470530.0898; Historiske produktionstal (kWh): 2006: 455958.8857; Historiske produktionstal (kWh): 2007: 437355.8174; Historiske produktionstal (kWh): 2008: 66750.6816; Historiske produktionstal (kWh): 2009: 0
570715000000013645 | 1992-05-01 | 2009-12-17 | 450 | 37 | 37 | Nordtank | NTK 500/37-Nordtank | 851 | Ålborg | LAND | Øster Halne by, Vadum sogn | 13f | 551222 | 6333169 | Stamdata | WVA | Historiske produktionstal (kWh): 1992: 84900; Historiske produktionstal (kWh): 1993: 673485; Historiske produktionstal (kWh): 1994: 797375; Historiske produktionstal (kWh): 1995: 751950; Historiske produktionstal (kWh): 1996: 666275; Historiske produktionstal (kWh): 1997: 763500; Historiske produktionstal (kWh): 1998: 784725; Historiske produktionstal (kWh): 1999: 662568.75; Historiske produktionstal (kWh): 2000: 740362.5; Historiske produktionstal (kWh): 2001: 630641.125; Historiske produktionstal (kWh): 2002: 637333.25; Historiske produktionstal (kWh): 2003: 586390.9941; Historiske produktionstal (kWh): 2004: 658997.0547; Historiske produktionstal (kWh): 2005: 470530.0898; Historiske produktionstal (kWh): 2006: 455958.8857; Historiske produktionstal (kWh): 2007: 437355.8174; Historiske produktionstal (kWh): 2008: 66750.6816; Historiske produktionstal (kWh): 2009: 0
570715000001467546 | 2015-10-15 | 2015-10-15 | 10 | 14 | 18 | Solid Wind Power A/S | SWP10-14TG20 | 851 | Ålborg | Land |  |  |  |  | Stamdata |  | Historiske produktionstal (kWh): 2015: 0; Historiske produktionstal (kWh): 2016: 249.99
570715000000002014 | 1988-10-21 | 2017-05-24 | 180 | 23.2 | 30 | Danwin | DW 23-180 | 860 | Hjørring | LAND | Guldager By, Vrejlev | 4d | 558656.55 | 6362041.14 | SDFE2018 | 0106-1161 | [11 empty] | 55653 | 356559 | 351085 | 331950 | 329270 | 344120 | 360630 | 328770 | 266880 | 299200 | 328768 | 270649 | 301978 | 262446.5762 | 229019.0513 | 242236.1426 | 278933.6865 | 262641.4521 | 230008.8784 | 303497.9619 | 285763.1016 | 243454.4648 | 214228.0802 | 285341.505 | 250613.723 | 227139.708 | 227907.61 | 297626.281 | 209655.744 | 93215.357
570715000000002021 | 1987-12-29 | 2000-06-30 | 200 | 0.1 | 0.1 | Vestas Wind Systems A/S | Ukendt-Vestas | 860 | Hjørring | LAND | Ukendt | 0 | 541497 | 6351830 | Stamdata | 0107-1591 | Historiske produktionstal (kWh): 2001: 0; Historiske produktionstal (kWh): 2002: 0
570715000000002045 | 1986-08-12 | 2000-06-30 | 75 | 0.1 | 0.1 | Vestas Wind Systems A/S | Ukendt-Vestas | 860 | Hjørring | LAND | Ukendt | 0 | 541497 | 6351830 | Stamdata | 0107-1592 | Historiske produktionstal (kWh): 2001: 0; Historiske produktionstal (kWh): 2002: 0
570715000000002052 | 1986-08-12 | 2000-06-30 | 75 | 0.1 | 0.1 | Vestas Wind Systems A/S | Ukendt-Vestas | 860 | Hjørring | LAND | Ukendt | 0 | 541497 | 6351830 | Stamdata | 0107-1592 | Historiske produktionstal (kWh): 2001: 0; Historiske produktionstal (kWh): 2002: 0
570715000000002113 | 2000-07-12 | 2018-02-26 | 660 | 47 | 45 | Vestas Wind Systems A/S | V 47-660 | 860 | Hjørring | LAND | Den vestlige Del, Ugilt | 6a | 564844.02 | 6366205.09 | SDFE2018 | 0107-2557 | Historiske produktionstal (kWh): 2000: 608268; Historiske produktionstal (kWh): 2001: 1360698.5; Historiske produktionstal (kWh): 2002: 1330266.5; Historiske produktionstal (kWh): 2003: 1254953.5; Historiske produktionstal (kWh): 2004: 1421969; Historiske produktionstal (kWh): 2005: 1363667.5; Historiske produktionstal (kWh): 2006: 1244851; Historiske produktionstal (kWh): 2007: 1557374.5; Historiske produktionstal (kWh): 2008: 1429953; Historiske produktionstal (kWh): 2009: 1268901.3984; Historiske produktionstal (kWh): 2010: 1195934; Historiske produktionstal (kWh): 2011: 1458917.5; Historiske produktionstal (kWh): 2012: 1403733; Historiske produktionstal (kWh): 2013: 1268836; Historiske produktionstal (kWh): 2014: 1222143.696; Historiske produktionstal (kWh): 2015: 1581006.26; Historiske produktionstal (kWh): 2016: 1229730.52; Historiske produktionstal (kWh): 2017: 1287591.896; Historiske produktionstal (kWh): 2018: 0
570715000000002120 | 1988-10-21 | 2002-08-28 | 95 | 19.4 | 24.5 | BONUS | 95-20 | 860 | Hjørring | LAND | Den vestlige Del, Ugilt | 36a | 563400 | 6364569 | Stamdata | 0107-2722 | Historiske produktionstal (kWh): 1988: 27787; Historiske produktionstal (kWh): 1989: 178020; Historiske produktionstal (kWh): 1990: 175287; Historiske produktionstal (kWh): 1991: 177445; Historiske produktionstal (kWh): 1992: 172049; Historiske produktionstal (kWh): 1993: 182250; Historiske produktionstal (kWh): 1994: 180000; Historiske produktionstal (kWh): 1995: 159300; Historiske produktionstal (kWh): 1996: 130950; Historiske produktionstal (kWh): 1997: 144350; Historiske produktionstal (kWh): 1998: 159151; Historiske produktionstal (kWh): 1999: 134251; Historiske produktionstal (kWh): 2000: 141983; Historiske produktionstal (kWh): 2001: 128550; Historiske produktionstal (kWh): 2002: 84901.8799
570715000000002267 | 1985-09-23 | 2002-07-01 | 18 | 0.1 | 0.1 | Odder | Ukendt-Odder | 860 | Hjørring | LAND | Den sydlige Del, Mygdal | 6t | 564231 | 6373133 | Stamdata | 0203-1921 | Historiske produktionstal (kWh): 1985: 5543; Historiske produktionstal (kWh): 1986: 27463; Historiske produktionstal (kWh): 1987: 26985; Historiske produktionstal (kWh): 1988: 25599; Historiske produktionstal (kWh): 1989: 27335; Historiske produktionstal (kWh): 1990: 26915; Historiske produktionstal (kWh): 1991: 29909; Historiske produktionstal (kWh): 1992: 26267; Historiske produktionstal (kWh): 1993: 26893; Historiske produktionstal (kWh): 1994: 25686; Historiske produktionstal (kWh): 1995: 10282; Historiske produktionstal (kWh): 1996: 10526; Historiske produktionstal (kWh): 1997: 0; Historiske produktionstal (kWh): 1998: 0; Historiske produktionstal (kWh): 1999: 0; Historiske produktionstal (kWh): 2000: 0; Historiske produktionstal (kWh): 2001: 0; Historiske produktionstal (kWh): 2002: 0
570715000000002274 | 1984-12-20 | 2002-10-16 | 55 | 15.5 | 22 | Wind-Matic/Riisager Møllen | WM 15 S | 860 | Hjørring | LAND | Uggerby By, Uggerby | 47e | 568671 | 6380284 | Stamdata | 0205-0031 | Historiske produktionstal (kWh): 1984: 0; Historiske produktionstal (kWh): 1985: 90177; Historiske produktionstal (kWh): 1986: 111702; Historiske produktionstal (kWh): 1987: 99385; Historiske produktionstal (kWh): 1988: 105965; Historiske produktionstal (kWh): 1989: 113150; Historiske produktionstal (kWh): 1990: 111413; Historiske produktionstal (kWh): 1991: 114200; Historiske produktionstal (kWh): 1992: 109600; Historiske produktionstal (kWh): 1993: 106670; Historiske produktionstal (kWh): 1994: 87100; Historiske produktionstal (kWh): 1995: 106440; Historiske produktionstal (kWh): 1996: 85320; Historiske produktionstal (kWh): 1997: 92670; Historiske produktionstal (kWh): 1998: 114160; Historiske produktionstal (kWh): 1999: 90890; Historiske produktionstal (kWh): 2000: 93960; Historiske produktionstal (kWh): 2001: 67380; Historiske produktionstal (kWh): 2002: 46828.8801
570715000000002342 | 1990-01-15 | 2005-05-19 | 150 | 23 | 30 | BONUS | 150/30 kW | 860 | Hjørring | LAND | Grimmeshave, Astrup | 2d | 564420 | 6372154 | Stamdata | 0206-1204 | Historiske produktionstal (kWh): 1990: 295110; Historiske produktionstal (kWh): 1991: 311170; Historiske produktionstal (kWh): 1992: 310480; Historiske produktionstal (kWh): 1993: 325820; Historiske produktionstal (kWh): 1994: 325670; Historiske produktionstal (kWh): 1995: 306720; Historiske produktionstal (kWh): 1996: 252640; Historiske produktionstal (kWh): 1997: 280600; Historiske produktionstal (kWh): 1998: 301584; Historiske produktionstal (kWh): 1999: 232010; Historiske produktionstal (kWh): 2000: 254889; Historiske produktionstal (kWh): 2001: 254270.5127; Historiske produktionstal (kWh): 2002: 235993.3252; Historiske produktionstal (kWh): 2003: 218242.5308; Historiske produktionstal (kWh): 2004: 222339.1484; Historiske produktionstal (kWh): 2005: 64398.5103
570715000000002359 | 1990-01-15 | 2005-05-19 | 150 | 23 | 30 | BONUS | 150/30 kW | 860 | Hjørring | LAND | Grimmeshave, Astrup | 2d | 564424 | 6372068 | Stamdata | 0206-1206 | Historiske produktionstal (kWh): 1990: 306057; Historiske produktionstal (kWh): 1991: 317750; Historiske produktionstal (kWh): 1992: 318770; Historiske produktionstal (kWh): 1993: 331080; Historiske produktionstal (kWh): 1994: 328460; Historiske produktionstal (kWh): 1995: 310550; Historiske produktionstal (kWh): 1996: 255870; Historiske produktionstal (kWh): 1997: 282640; Historiske produktionstal (kWh): 1998: 316893; Historiske produktionstal (kWh): 1999: 261868; Historiske produktionstal (kWh): 2000: 282194; Historiske produktionstal (kWh): 2001: 258723.9814; Historiske produktionstal (kWh): 2002: 238313.3389; Historiske produktionstal (kWh): 2003: 175697.2822; Historiske produktionstal (kWh): 2004: 199709.728; Historiske produktionstal (kWh): 2005: 96282.4487
570715000000002373 | 1998-05-13 | 2016-11-16 | 225 | 29 | 31.5 | Vestas Wind Systems A/S | V 29-225 | 860 | Hjørring | LAND | Ø. Vidstrup By, Vidstrup | 15a | 554810.76 | 6373566.29 | GST, 18-02-2013 | 0208-3190 | Historiske produktionstal (kWh): 1998: 381745; Historiske produktionstal (kWh): 1999: 526772; Historiske produktionstal (kWh): 2000: 570321; Historiske produktionstal (kWh): 2001: 532607.4395; Historiske produktionstal (kWh): 2002: 523153.5137; Historiske produktionstal (kWh): 2003: 469976.1816; Historiske produktionstal (kWh): 2004: 540125.8125; Historiske produktionstal (kWh): 2005: 508072.9531; Historiske produktionstal (kWh): 2006: 455441.5762; Historiske produktionstal (kWh): 2007: 591718.0469; Historiske produktionstal (kWh): 2008: 539798.4873; Historiske produktionstal (kWh): 2009: 484547.5742; Historiske produktionstal (kWh): 2010: 438985.8004; Historiske produktionstal (kWh): 2011: 552490.878; Historiske produktionstal (kWh): 2012: 534601.007; Historiske produktionstal (kWh): 2013: 472671.556; Historiske produktionstal (kWh): 2014: 481254.178; Historiske produktionstal (kWh): 2015: 611790.847; Historiske produktionstal (kWh): 2016: 266183.566
570715000000002380 | 1998-04-27 | 2016-11-16 | 225 | 29 | 31.5 | Vestas Wind Systems A/S | V 29-225 | 860 | Hjørring | LAND | Ø. Vidstrup By, Vidstrup | 15a | 554815.64 | 6373466.44 | GST, 18-02-2013 | 0208-3192 | Historiske produktionstal (kWh): 1998: 383450; Historiske produktionstal (kWh): 1999: 532594; Historiske produktionstal (kWh): 2000: 576398; Historiske produktionstal (kWh): 2001: 529217.6074; Historiske produktionstal (kWh): 2002: 527350.918; Historiske produktionstal (kWh): 2003: 463970.9102; Historiske produktionstal (kWh): 2004: 544244.1172; Historiske produktionstal (kWh): 2005: 511889.4062; Historiske produktionstal (kWh): 2006: 464429.791; Historiske produktionstal (kWh): 2007: 588988.6191; Historiske produktionstal (kWh): 2008: 519820.2969; Historiske produktionstal (kWh): 2009: 467911.625; Historiske produktionstal (kWh): 2010: 404265.3062; Historiske produktionstal (kWh): 2011: 563674.077; Historiske produktionstal (kWh): 2012: 536523.377; Historiske produktionstal (kWh): 2013: 474385.357; Historiske produktionstal (kWh): 2014: 488270.844; Historiske produktionstal (kWh): 2015: 612454.518; Historiske produktionstal (kWh): 2016: 284842.94
570715000000002403 | 1989-11-22 | 2016-07-14 | 150 | 27 | 31 | Wind World | W 2700-150 | 860 | Hjørring | LAND | Hundelev By, Jelstrup | 9e | 552218.05 | 6364955.06 | GST, 18-02-2013 | 0304-0490 | [12 empty] | 39961 | 472160 | 422800 | 441460 | 456640 | 477300 | 439820 | 369040 | 402140 | 449753 | 376039 | 412150 | 381353.6777 | 370419.6641 | 262436.3301 | 378380.873 | 329799.293 | 300192.8457 | 385029.6152 | 347142.2158 | 313291.3408 | 290209.6888 | 359600.944 | 342186.581 | 271815.971 | 301571.716 | 384067.304 | 143081.936
570715000000002410 | 1990-11-14 | 2016-08-31 | 200 | 25 | 30 | Vestas Wind Systems A/S | V 25-200 | 860 | Hjørring | LAND | Hundelev By, Jelstrup | 12c | 552024.94 | 6364769.05 | GST, 18-02-2013 | 0304-0492 | [13 empty] | 41210 | 456920 | 462230 | 470790 | 498120 | 457400 | 380990 | 430690 | 469993 | 392910 | 428396 | 380936.7812 | 377629.8418 | 355284.0742 | 404253.832 | 380100.4238 | 346538.416 | 444683.4473 | 404411.0391 | 350605.7285 | 321377.3652 | 399544.381 | 386159.046 | 340398.126 | 318383.674 | 441349.142 | 163157.794
570715000000002427 | 1994-11-19 | 2014-09-29 | 225 | 29 | 31.5 | Vestas Wind Systems A/S | V 29-225 | 860 | Hjørring | LAND | Nr. Harritslev By, Vennebjerg | 12a | 552474.51 | 6368210.78 | GST, 18-02-2013 | 0305-0000 | Historiske produktionstal (kWh): 1994: 85510; Historiske produktionstal (kWh): 1995: 579920; Historiske produktionstal (kWh): 1996: 472520; Historiske produktionstal (kWh): 1997: 518920; Historiske produktionstal (kWh): 1998: 584435; Historiske produktionstal (kWh): 1999: 487733; Historiske produktionstal (kWh): 2000: 514620; Historiske produktionstal (kWh): 2001: 455817.791; Historiske produktionstal (kWh): 2002: 450203.2969; Historiske produktionstal (kWh): 2003: 404979.3027; Historiske produktionstal (kWh): 2004: 464647.5898; Historiske produktionstal (kWh): 2005: 420633.1777; Historiske produktionstal (kWh): 2006: 379305.6338; Historiske produktionstal (kWh): 2007: 491321.1562; Historiske produktionstal (kWh): 2008: 452353.7754; Historiske produktionstal (kWh): 2009: 398273.0322; Historiske produktionstal (kWh): 2010: 354185.3705; Historiske produktionstal (kWh): 2011: 458057.079; Historiske produktionstal (kWh): 2012: 428923.508; Historiske produktionstal (kWh): 2013: 375842.609; Historiske produktionstal (kWh): 2014: 277403.578
570715000000002434 | 1989-05-03 | 2002-11-12 | 150 | 23.2 | 30.3 | Wind World | W 2320-150 | 860 | Hjørring | LAND | Nr. Harritslev By, Vennebjerg | 24a | 554066 | 6368667 | Stamdata | 0305-0610 | Historiske produktionstal (kWh): 1989: 221167; Historiske produktionstal (kWh): 1990: 373323; Historiske produktionstal (kWh): 1991: 370470; Historiske produktionstal (kWh): 1992: 357510; Historiske produktionstal (kWh): 1993: 365050; Historiske produktionstal (kWh): 1994: 373030; Historiske produktionstal (kWh): 1995: 355090; Historiske produktionstal (kWh): 1996: 288170; Historiske produktionstal (kWh): 1997: 273110; Historiske produktionstal (kWh): 1998: 365223; Historiske produktionstal (kWh): 1999: 297650; Historiske produktionstal (kWh): 2000: 319860; Historiske produktionstal (kWh): 2001: 284875.0469; Historiske produktionstal (kWh): 2002: 247730.6895
570715000000002441 | 1988-07-14 | 2002-05-29 | 90 | 19.6 | 23.6 | Wind World | W 1960-90 | 860 | Hjørring | LAND | Nr. Harritslev By, Vennebjerg | 60a | 555129 | 6368064 | Stamdata | 0305-0961 | Historiske produktionstal (kWh): 1988: 86750; Historiske produktionstal (kWh): 1989: 222313; Historiske produktionstal (kWh): 1990: 218900; Historiske produktionstal (kWh): 1991: 202800; Historiske produktionstal (kWh): 1992: 199320; Historiske produktionstal (kWh): 1993: 203240; Historiske produktionstal (kWh): 1994: 225520; Historiske produktionstal (kWh): 1995: 204380; Historiske produktionstal (kWh): 1996: 165200; Historiske produktionstal (kWh): 1997: 189300; Historiske produktionstal (kWh): 1998: 207580; Historiske produktionstal (kWh): 1999: 180860; Historiske produktionstal (kWh): 2000: 190640; Historiske produktionstal (kWh): 2001: 168790; Historiske produktionstal (kWh): 2002: 78990
570715000000002618 | 1987-01-19 | 2002-11-25 | 130 | 0.1 | 0.1 | Vindsyssel | Ukendt-Vindsyssel | 860 | Hjørring | LAND | Den nordlige Del, Astrup | 7d | 566043 | 6373488 | Stamdata | 0401-0221 | Historiske produktionstal (kWh): 1987: 196661; Historiske produktionstal (kWh): 1988: 228745; Historiske produktionstal (kWh): 1989: 244254; Historiske produktionstal (kWh): 1990: 240504; Historiske produktionstal (kWh): 1991: 245840; Historiske produktionstal (kWh): 1992: 235550; Historiske produktionstal (kWh): 1993: 236900; Historiske produktionstal (kWh): 1994: 259230; Historiske produktionstal (kWh): 1995: 239090; Historiske produktionstal (kWh): 1996: 183890; Historiske produktionstal (kWh): 1997: 211630; Historiske produktionstal (kWh): 1998: 172677; Historiske produktionstal (kWh): 1999: 164155; Historiske produktionstal (kWh): 2000: 219116; Historiske produktionstal (kWh): 2001: 198655.1357; Historiske produktionstal (kWh): 2002: 168619.0083
570715000000002625 | 1988-03-28 | 2005-02-01 | 160 | 23.2 | 30.3 | Wind World | W 2320-160 | 860 | Hjørring | LAND | Fjelsted By, Sindal | 4aa | 569941 | 6369627 | Stamdata | 0408-0575 | Historiske produktionstal (kWh): 1988: 217276; Historiske produktionstal (kWh): 1989: 309345; Historiske produktionstal (kWh): 1990: 304595; Historiske produktionstal (kWh): 1991: 292990; Historiske produktionstal (kWh): 1992: 282510; Historiske produktionstal (kWh): 1993: 300160; Historiske produktionstal (kWh): 1994: 322120; Historiske produktionstal (kWh): 1995: 284520; Historiske produktionstal (kWh): 1996: 246380; Historiske produktionstal (kWh): 1997: 260420; Historiske produktionstal (kWh): 1998: 267722; Historiske produktionstal (kWh): 1999: 233853; Historiske produktionstal (kWh): 2000: 251452; Historiske produktionstal (kWh): 2001: 227777.5029; Historiske produktionstal (kWh): 2002: 222825.8574; Historiske produktionstal (kWh): 2003: 197125.2983; Historiske produktionstal (kWh): 2004: 123126.7397; Historiske produktionstal (kWh): 2005: 0
570715000000002892 | 1989-10-03 | 2010-12-27 | 200 | 25 | 30 | Vestas Wind Systems A/S | V 25-200 | 860 | Hjørring | LAND | Præstholm, Skallerup | 1b | 548990 | 6370244 | Stamdata | 0805-5030 | Historiske produktionstal (kWh): 1989: 82819; Historiske produktionstal (kWh): 1990: 489281; Historiske produktionstal (kWh): 1991: 477160; Historiske produktionstal (kWh): 1992: 450430; Historiske produktionstal (kWh): 1993: 469290; Historiske produktionstal (kWh): 1994: 494350; Historiske produktionstal (kWh): 1995: 459550; Historiske produktionstal (kWh): 1996: 384130; Historiske produktionstal (kWh): 1997: 411540; Historiske produktionstal (kWh): 1998: 460731; Historiske produktionstal (kWh): 1999: 388796; Historiske produktionstal (kWh): 2000: 407417; Historiske produktionstal (kWh): 2001: 383809.7598; Historiske produktionstal (kWh): 2002: 373818.4199; Historiske produktionstal (kWh): 2003: 336710.6016; Historiske produktionstal (kWh): 2004: 387935.8906; Historiske produktionstal (kWh): 2005: 367685.5059; Historiske produktionstal (kWh): 2006: 333709.2012; Historiske produktionstal (kWh): 2007: 420314.4023; Historiske produktionstal (kWh): 2008: 389315.5215; Historiske produktionstal (kWh): 2009: 343704.2363; Historiske produktionstal (kWh): 2010: 314075.5187
570715000000002908 | 1992-10-09 | 2011-11-02 | 225 | 27 | 31.5 | Vestas Wind Systems A/S | V 27-225 | 860 | Hjørring | LAND | Nr. Tornby By, Tornby | 17a | 556839 | 6380259 | Stamdata | 0807-4008 | Historiske produktionstal (kWh): 1992: 120330; Historiske produktionstal (kWh): 1993: 514910; Historiske produktionstal (kWh): 1994: 518890; Historiske produktionstal (kWh): 1995: 495590; Historiske produktionstal (kWh): 1996: 404170; Historiske produktionstal (kWh): 1997: 436090; Historiske produktionstal (kWh): 1998: 506176; Historiske produktionstal (kWh): 1999: 413545; Historiske produktionstal (kWh): 2000: 443936; Historiske produktionstal (kWh): 2001: 413878.6016; Historiske produktionstal (kWh): 2002: 381126.7617; Historiske produktionstal (kWh): 2003: 369160.3604; Historiske produktionstal (kWh): 2004: 398191.8574; Historiske produktionstal (kWh): 2005: 380466.9023; Historiske produktionstal (kWh): 2006: 251055.0879; Historiske produktionstal (kWh): 2007: 343830.9624; Historiske produktionstal (kWh): 2008: 385867.3457; Historiske produktionstal (kWh): 2009: 336164.4043; Historiske produktionstal (kWh): 2010: 294482.3209; Historiske produktionstal (kWh): 2011: 320905.985
570715000000002915 | 1990-03-16 | 2011-11-02 | 225 | 27 | 31.5 | Vestas Wind Systems A/S | V 27-225 | 860 | Hjørring | LAND | Nr. Tornby By, Tornby | 17a | 556970 | 6380367 | Stamdata | 0807-4010 | Historiske produktionstal (kWh): 1990: 369903; Historiske produktionstal (kWh): 1991: 501590; Historiske produktionstal (kWh): 1992: 488410; Historiske produktionstal (kWh): 1993: 495960; Historiske produktionstal (kWh): 1994: 481250; Historiske produktionstal (kWh): 1995: 461830; Historiske produktionstal (kWh): 1996: 390650; Historiske produktionstal (kWh): 1997: 404670; Historiske produktionstal (kWh): 1998: 458197; Historiske produktionstal (kWh): 1999: 368750; Historiske produktionstal (kWh): 2000: 393354; Historiske produktionstal (kWh): 2001: 378359.9492; Historiske produktionstal (kWh): 2002: 322117.0771; Historiske produktionstal (kWh): 2003: 318320.457; Historiske produktionstal (kWh): 2004: 349536.332; Historiske produktionstal (kWh): 2005: 339665.0449; Historiske produktionstal (kWh): 2006: 292381.6514; Historiske produktionstal (kWh): 2007: 259985.8777; Historiske produktionstal (kWh): 2008: 346180.2305; Historiske produktionstal (kWh): 2009: 278663.2188; Historiske produktionstal (kWh): 2010: 295061.5812; Historiske produktionstal (kWh): 2011: 263892.932
570715000000002922 | 1990-11-13 | 2011-11-02 | 225 | 27 | 31.5 | Vestas Wind Systems A/S | V 27-225 | 860 | Hjørring | LAND | Nr. Tornby By, Tornby | 17a | 556997 | 6380260 | Stamdata | 0807-4012 | Historiske produktionstal (kWh): 1990: 42620; Historiske produktionstal (kWh): 1991: 514720; Historiske produktionstal (kWh): 1992: 497930; Historiske produktionstal (kWh): 1993: 498080; Historiske produktionstal (kWh): 1994: 498200; Historiske produktionstal (kWh): 1995: 486250; Historiske produktionstal (kWh): 1996: 403190; Historiske produktionstal (kWh): 1997: 417310; Historiske produktionstal (kWh): 1998: 477290; Historiske produktionstal (kWh): 1999: 397040; Historiske produktionstal (kWh): 2000: 415413; Historiske produktionstal (kWh): 2001: 392649.4961; Historiske produktionstal (kWh): 2002: 371178.3887; Historiske produktionstal (kWh): 2003: 339887.1719; Historiske produktionstal (kWh): 2004: 367938.4512; Historiske produktionstal (kWh): 2005: 360713.4297; Historiske produktionstal (kWh): 2006: 296898.0308; Historiske produktionstal (kWh): 2007: 396977.1289; Historiske produktionstal (kWh): 2008: 370689.6621; Historiske produktionstal (kWh): 2009: 311934.1475; Historiske produktionstal (kWh): 2010: 291425.3092; Historiske produktionstal (kWh): 2011: 299160.872
570715000000002939 | 1989-11-29 | 2007-06-13 | 150 | 25 | 31 | Wind World | W 2500-150 | 860 | Hjørring | LAND | Købsted By, Tornby | 5b | 555737 | 6375626 | Stamdata | 0209-2406 | Historiske produktionstal (kWh): 1989: 39111; Historiske produktionstal (kWh): 1990: 462128; Historiske produktionstal (kWh): 1991: 412900; Historiske produktionstal (kWh): 1992: 439400; Historiske produktionstal (kWh): 1993: 440600; Historiske produktionstal (kWh): 1994: 465000; Historiske produktionstal (kWh): 1995: 429000; Historiske produktionstal (kWh): 1996: 366650; Historiske produktionstal (kWh): 1997: 392350; Historiske produktionstal (kWh): 1998: 452208; Historiske produktionstal (kWh): 1999: 367194; Historiske produktionstal (kWh): 2000: 391232; Historiske produktionstal (kWh): 2001: 355574.7656; Historiske produktionstal (kWh): 2002: 370327.7656; Historiske produktionstal (kWh): 2003: 242468.8228; Historiske produktionstal (kWh): 2004: 364136.8672; Historiske produktionstal (kWh): 2005: 317852.4961; Historiske produktionstal (kWh): 2006: 260368.3545; Historiske produktionstal (kWh): 2007: 144859.7314
570715000000003141 | 1989-03-13 | 2019-06-27 | 150 | 23.2 | 30.3 | Wind World | W 2320-150 | 860 | Hjørring | LAND | Stendal, Tårs | 3a | 573571.2 | 6361524.49 | SDFE2018 | 50215 | [12 empty] | 225658 | 296258 | 271970 | 278450 | 293900 | 312410 | 268290 | 228300 | 254880 | 195490 | 225262 | 257896 | 217888.0742 | 209317.0161 | 205110.5903 | 226872.0205 | 207799.0195 | 187421.8491 | 228444.4819 | 232776.7197 | 191069.998 | 160676.9999 | 241250.133 | 212028.271 | 205851.808 | 224243.05 | 259632.867 | 167666.29 | 197004.248 | 103608.354
570715000000003219 | 1987-06-19 | 2002-12-18 | 99 | 21 | 22 | Wincon | W 99 XT | 860 | Hjørring | LAND | Lengsholm Hgd., Lendum | 1bp | 578261 | 6362596 | Stamdata | 1005-1158 | Historiske produktionstal (kWh): 1987: 109768; Historiske produktionstal (kWh): 1988: 234074; Historiske produktionstal (kWh): 1989: 249945; Historiske produktionstal (kWh): 1990: 246108; Historiske produktionstal (kWh): 1991: 249985; Historiske produktionstal (kWh): 1992: 181760; Historiske produktionstal (kWh): 1993: 250525; Historiske produktionstal (kWh): 1994: 223075; Historiske produktionstal (kWh): 1995: 239620; Historiske produktionstal (kWh): 1996: 208210; Historiske produktionstal (kWh): 1997: 217160; Historiske produktionstal (kWh): 1998: 252284; Historiske produktionstal (kWh): 1999: 182173; Historiske produktionstal (kWh): 2000: 206578; Historiske produktionstal (kWh): 2001: 185842; Historiske produktionstal (kWh): 2002: 190902.001
570715000000003226 | 1987-06-19 | 2002-12-18 | 99 | 21 | 22 | Wincon | W 99 XT | 860 | Hjørring | LAND | Lengsholm Hgd., Lendum | 1bp | 578235 | 6362323 | Stamdata | 1005-1159 | Historiske produktionstal (kWh): 1987: 120106; Historiske produktionstal (kWh): 1988: 256118; Historiske produktionstal (kWh): 1989: 273483; Historiske produktionstal (kWh): 1990: 269285; Historiske produktionstal (kWh): 1991: 259408; Historiske produktionstal (kWh): 1992: 247490; Historiske produktionstal (kWh): 1993: 251882; Historiske produktionstal (kWh): 1994: 275628; Historiske produktionstal (kWh): 1995: 245530; Historiske produktionstal (kWh): 1996: 213950; Historiske produktionstal (kWh): 1997: 227470; Historiske produktionstal (kWh): 1998: 263032; Historiske produktionstal (kWh): 1999: 202535; Historiske produktionstal (kWh): 2000: 236856; Historiske produktionstal (kWh): 2001: 217242; Historiske produktionstal (kWh): 2002: 202063.2402
570715000000003233 | 1986-11-28 | 2003-10-07 | 150 | 22.3 | 26 | Vindsyssel | Ukendt-Vindsyssel | 860 | Hjørring | LAND | St. Klarup By, Tårs | 1e | 573464 | 6360579 | Stamdata | 1006-0141 | Historiske produktionstal (kWh): 1986: 28010; Historiske produktionstal (kWh): 1987: 299052; Historiske produktionstal (kWh): 1988: 318853; Historiske produktionstal (kWh): 1989: 340472; Historiske produktionstal (kWh): 1990: 335245; Historiske produktionstal (kWh): 1991: 320770; Historiske produktionstal (kWh): 1992: 272460; Historiske produktionstal (kWh): 1993: 305620; Historiske produktionstal (kWh): 1994: 340410; Historiske produktionstal (kWh): 1995: 303640; Historiske produktionstal (kWh): 1996: 267680; Historiske produktionstal (kWh): 1997: 298310; Historiske produktionstal (kWh): 1998: 315007; Historiske produktionstal (kWh): 1999: 280945; Historiske produktionstal (kWh): 2000: 304679; Historiske produktionstal (kWh): 2001: 249504.4141; Historiske produktionstal (kWh): 2002: 243748.5811; Historiske produktionstal (kWh): 2003: 163343.7552
570715000000003325 | 1983-05-16 | 2011-06-07 | 19 | 10.9 | 18 | Kuriant | KE 15 | 860 | Hjørring | LAND | Sdr. Bindslev By, Bindslev | 6g | 574122 | 6375590 | Stamdata | 1101-0681 | [6 empty] | 17449 | 30371 | 23873 | 29571 | 26311 | 28053 | 29955 | 29495 | 30862 | 28966 | 29531 | 30116 | 27440 | 14426 | 25512 | 25557 | 22310 | 22722 | 17134 | 16440.038 | 13855.6682 | 17541.4969 | 17808.933 | 14883.227 | 18432.4221 | 18087.325 | 10285.868 | 3520.721 | 11.107
570715000000003462 | 1990-08-24 | 2011-08-03 | 150 | 27 | 31 | Wind World | W 2700-150 | 860 | Hjørring | LAND | Tversted By, Tversted | 3a | 576896 | 6384500 | Stamdata | 1105-2610 | Historiske produktionstal (kWh): 1990: 87654; Historiske produktionstal (kWh): 1991: 253910; Historiske produktionstal (kWh): 1992: 249760; Historiske produktionstal (kWh): 1993: 253240; Historiske produktionstal (kWh): 1994: 268710; Historiske produktionstal (kWh): 1995: 266010; Historiske produktionstal (kWh): 1996: 197720; Historiske produktionstal (kWh): 1997: 212940; Historiske produktionstal (kWh): 1998: 247008; Historiske produktionstal (kWh): 1999: 145107; Historiske produktionstal (kWh): 2000: 206819; Historiske produktionstal (kWh): 2001: 208899.9277; Historiske produktionstal (kWh): 2002: 178630.729; Historiske produktionstal (kWh): 2003: 178416.584; Historiske produktionstal (kWh): 2004: 174142.9805; Historiske produktionstal (kWh): 2005: 140173.1084; Historiske produktionstal (kWh): 2006: 116393.3108; Historiske produktionstal (kWh): 2007: 62365.0488; Historiske produktionstal (kWh): 2008: 95659.7423; Historiske produktionstal (kWh): 2009: 135334.9795; Historiske produktionstal (kWh): 2010: 127563.48; Historiske produktionstal (kWh): 2011: 73397.61
570715000000003486 | 1980-06-26 | 2000-03-31 | 30 | 10 | 18 | Wind-Matic/Riisager Møllen | WMR 18/5-30-Wind-Matic Møllen | 860 | Hjørring | LAND | Ukendt | 0 | 541497 | 6351830 | Stamdata | 1109-0301 | Historiske produktionstal (kWh): 2001: 0; Historiske produktionstal (kWh): 2002: 0
570715000000003554 | 1991-02-14 | 2016-04-20 | 150 | 28 | 31 | Wind World | W 2800-150 | 860 | Hjørring | LAND | Bøgsted Hgd., Astrup | 1h | 565595.02 | 6368275.66 | GST, 18-02-2013 | 1201-0270 | [14 empty] | 296130 | 357340 | 371310 | 395890 | 357270 | 296610 | 326440 | 369056 | 298574 | 328735 | 296688.6113 | 256647.3356 | 267993.3047 | 300172.9482 | 288906.75 | 256603.0518 | 328936.4121 | 300859.0161 | 256185.2725 | 243888.4809 | 303455.892 | 291229.139 | 282237.998 | 292501.36 | 370897.554 | 74086.946
570715000000003561 | 1991-06-17 | 2016-04-20 | 150 | 28 | 31 | Wind World | W 2800-150 | 860 | Hjørring | LAND | Bøgsted Hgd., Astrup | 1h | 565723.55 | 6368250.08 | GST, 18-02-2013 | 1201-0272 | [14 empty] | 177050 | 344920 | 361970 | 380930 | 335530 | 290480 | 294210 | 355832 | 293016 | 321320 | 281008.1465 | 282927.917 | 249226.584 | 290594.6992 | 280356.127 | 251842.1377 | 304271.5508 | 295444.7119 | 262667.792 | 244834.9195 | 327274.058 | 296596.289 | 259332.428 | 287803.039 | 362097.107 | 75775.369
570715000000003578 | 1986-12-02 | 2002-07-08 | 90 | 17.5 | 22.5 | Vestas Wind Systems A/S | Ukendt-Vestas | 860 | Hjørring | LAND | Hvidstedgård Hgd., Tårs | 1a | 564314 | 6361825 | Stamdata | 1202-0483 | Historiske produktionstal (kWh): 1986: 0; Historiske produktionstal (kWh): 1987: 150753; Historiske produktionstal (kWh): 1988: 160736; Historiske produktionstal (kWh): 1989: 171633; Historiske produktionstal (kWh): 1990: 168998; Historiske produktionstal (kWh): 1991: 166980; Historiske produktionstal (kWh): 1992: 161960; Historiske produktionstal (kWh): 1993: 169680; Historiske produktionstal (kWh): 1994: 174590; Historiske produktionstal (kWh): 1995: 152780; Historiske produktionstal (kWh): 1996: 130320; Historiske produktionstal (kWh): 1997: 146040; Historiske produktionstal (kWh): 1998: 152660; Historiske produktionstal (kWh): 1999: 125630; Historiske produktionstal (kWh): 2000: 142480; Historiske produktionstal (kWh): 2001: 106260; Historiske produktionstal (kWh): 2002: 59970
570715000000003585 | 1989-11-01 | 2005-02-24 | 150 | 24 | 0.1 | Danwin | DW24-150 | 860 | Hjørring | LAND | Agdrup By, Tårs | 1a | 566320 | 6363663 | Stamdata | 1202-1686 | Historiske produktionstal (kWh): 1989: 25151; Historiske produktionstal (kWh): 1990: 297171; Historiske produktionstal (kWh): 1991: 292300; Historiske produktionstal (kWh): 1992: 281580; Historiske produktionstal (kWh): 1993: 301060; Historiske produktionstal (kWh): 1994: 277270; Historiske produktionstal (kWh): 1995: 281780; Historiske produktionstal (kWh): 1996: 223220; Historiske produktionstal (kWh): 1997: 254590; Historiske produktionstal (kWh): 1998: 282661; Historiske produktionstal (kWh): 1999: 232556; Historiske produktionstal (kWh): 2000: 248618; Historiske produktionstal (kWh): 2001: 219887.0703; Historiske produktionstal (kWh): 2002: 224612.2021; Historiske produktionstal (kWh): 2003: 204922.0781; Historiske produktionstal (kWh): 2004: 232999.4688; Historiske produktionstal (kWh): 2005: 62517.5117
570715000000003592 | 1988-12-22 | 2010-06-28 | 150 | 23.2 | 30.3 | Wind World | W 2320-150 | 860 | Hjørring | LAND | Agdrup By, Tårs | 6a | 566270 | 6363703 | Stamdata | 1202-1690 | Historiske produktionstal (kWh): 1988: 0; Historiske produktionstal (kWh): 1989: 309369; Historiske produktionstal (kWh): 1990: 304619; Historiske produktionstal (kWh): 1991: 296400; Historiske produktionstal (kWh): 1992: 282630; Historiske produktionstal (kWh): 1993: 302580; Historiske produktionstal (kWh): 1994: 321000; Historiske produktionstal (kWh): 1995: 283000; Historiske produktionstal (kWh): 1996: 236730; Historiske produktionstal (kWh): 1997: 256270; Historiske produktionstal (kWh): 1998: 282201; Historiske produktionstal (kWh): 1999: 235591; Historiske produktionstal (kWh): 2000: 248618; Historiske produktionstal (kWh): 2001: 225919.001; Historiske produktionstal (kWh): 2002: 219862.1689; Historiske produktionstal (kWh): 2003: 200405.7002; Historiske produktionstal (kWh): 2004: 228144.5107; Historiske produktionstal (kWh): 2005: 224991.3564; Historiske produktionstal (kWh): 2006: 194149.8872; Historiske produktionstal (kWh): 2007: 253807.291; Historiske produktionstal (kWh): 2008: 240743.251; Historiske produktionstal (kWh): 2009: 203735.6641; Historiske produktionstal (kWh): 2010: 81963.0898
570715000000003608 | 1989-09-13 | 2011-02-23 | 150 | 27 | 31 | Wind World | W 2700-150 | 860 | Hjørring | LAND | Karmisholt Gde., Tårs | 2a | 567700 | 6362534 | Stamdata | 1202-2284 | Historiske produktionstal (kWh): 1989: 105047; Historiske produktionstal (kWh): 1990: 413740; Historiske produktionstal (kWh): 1991: 377860; Historiske produktionstal (kWh): 1992: 375170; Historiske produktionstal (kWh): 1993: 403810; Historiske produktionstal (kWh): 1994: 430390; Historiske produktionstal (kWh): 1995: 395650; Historiske produktionstal (kWh): 1996: 332230; Historiske produktionstal (kWh): 1997: 352440; Historiske produktionstal (kWh): 1998: 395654; Historiske produktionstal (kWh): 1999: 309926; Historiske produktionstal (kWh): 2000: 351248; Historiske produktionstal (kWh): 2001: 311545.3828; Historiske produktionstal (kWh): 2002: 305490.292; Historiske produktionstal (kWh): 2003: 283973.498; Historiske produktionstal (kWh): 2004: 255724.4033; Historiske produktionstal (kWh): 2005: 222675.3232; Historiske produktionstal (kWh): 2006: 165959.3975; Historiske produktionstal (kWh): 2007: 206217.6772; Historiske produktionstal (kWh): 2008: 144886.4873; Historiske produktionstal (kWh): 2009: 281279.2939; Historiske produktionstal (kWh): 2010: 271665.032; Historiske produktionstal (kWh): 2011: 50929.085
570715000000003776 | 1989-04-24 | 2010-07-01 | 200 | 25 | 30 | Vestas Wind Systems A/S | V 25-200 | 860 | Hjørring | LAND | Sæsing By, Tårs | 10 | 571468 | 6359300 | Stamdata | 1205-0850 | Historiske produktionstal (kWh): 1989: 223150; Historiske produktionstal (kWh): 1990: 456980; Historiske produktionstal (kWh): 1991: 430990; Historiske produktionstal (kWh): 1992: 398380; Historiske produktionstal (kWh): 1993: 449680; Historiske produktionstal (kWh): 1994: 473220; Historiske produktionstal (kWh): 1995: 410860; Historiske produktionstal (kWh): 1996: 374080; Historiske produktionstal (kWh): 1997: 401250; Historiske produktionstal (kWh): 1998: 433210; Historiske produktionstal (kWh): 1999: 353551; Historiske produktionstal (kWh): 2000: 382948; Historiske produktionstal (kWh): 2001: 357487.418; Historiske produktionstal (kWh): 2002: 360901.5381; Historiske produktionstal (kWh): 2003: 340488.7461; Historiske produktionstal (kWh): 2004: 374802.1172; Historiske produktionstal (kWh): 2005: 353937.8691; Historiske produktionstal (kWh): 2006: 324937.7988; Historiske produktionstal (kWh): 2007: 394859.5186; Historiske produktionstal (kWh): 2008: 376268.3184; Historiske produktionstal (kWh): 2009: 333052.8291; Historiske produktionstal (kWh): 2010: 157424.8504
570715000000003783 | 1987-09-02 | 2002-11-18 | 90 | 17.5 | 22.5 | Vestas Wind Systems A/S | Ukendt-Vestas | 860 | Hjørring | LAND | Sæsing By, Tårs | 10 | 571416 | 6359261 | Stamdata | 1205-0861 | Historiske produktionstal (kWh): 1987: 42677; Historiske produktionstal (kWh): 1988: 182007; Historiske produktionstal (kWh): 1989: 194348; Historiske produktionstal (kWh): 1990: 191364; Historiske produktionstal (kWh): 1991: 178870; Historiske produktionstal (kWh): 1992: 173540; Historiske produktionstal (kWh): 1993: 184780; Historiske produktionstal (kWh): 1994: 196930; Historiske produktionstal (kWh): 1995: 170720; Historiske produktionstal (kWh): 1996: 155530; Historiske produktionstal (kWh): 1997: 169450; Historiske produktionstal (kWh): 1998: 179470; Historiske produktionstal (kWh): 1999: 147430; Historiske produktionstal (kWh): 2000: 164250; Historiske produktionstal (kWh): 2001: 132250; Historiske produktionstal (kWh): 2002: 109758
570715000000003790 | 1988-09-08 | 2002-11-07 | 150 | 23.2 | 30.3 | Wind World | W 2320-150 | 860 | Hjørring | LAND | Børglumkloster Hgd.,Børglum | 1ad | 569189 | 6359732 | Stamdata | 1205-1980 | Historiske produktionstal (kWh): 1988: 82543; Historiske produktionstal (kWh): 1989: 352562; Historiske produktionstal (kWh): 1990: 347149; Historiske produktionstal (kWh): 1991: 325750; Historiske produktionstal (kWh): 1992: 320030; Historiske produktionstal (kWh): 1993: 329830; Historiske produktionstal (kWh): 1994: 365610; Historiske produktionstal (kWh): 1995: 314700; Historiske produktionstal (kWh): 1996: 281800; Historiske produktionstal (kWh): 1997: 279660; Historiske produktionstal (kWh): 1998: 332545; Historiske produktionstal (kWh): 1999: 277364; Historiske produktionstal (kWh): 2000: 296897; Historiske produktionstal (kWh): 2001: 267185.3018; Historiske produktionstal (kWh): 2002: 225804.4746
570715000000003806 | 1988-09-08 | 2010-06-28 | 150 | 23.2 | 30.3 | Wind World | W 2320-150 | 860 | Hjørring | LAND | Sørup, Tårs | 1n | 568963 | 6359663 | Stamdata | 1205-1982 | Historiske produktionstal (kWh): 1988: 79904; Historiske produktionstal (kWh): 1989: 341288; Historiske produktionstal (kWh): 1990: 336049; Historiske produktionstal (kWh): 1991: 318140; Historiske produktionstal (kWh): 1992: 311870; Historiske produktionstal (kWh): 1993: 322560; Historiske produktionstal (kWh): 1994: 353090; Historiske produktionstal (kWh): 1995: 307850; Historiske produktionstal (kWh): 1996: 267100; Historiske produktionstal (kWh): 1997: 288070; Historiske produktionstal (kWh): 1998: 307753; Historiske produktionstal (kWh): 1999: 249460; Historiske produktionstal (kWh): 2000: 299409; Historiske produktionstal (kWh): 2001: 257684.7256; Historiske produktionstal (kWh): 2002: 244225.3828; Historiske produktionstal (kWh): 2003: 231839.4062; Historiske produktionstal (kWh): 2004: 249098.6709; Historiske produktionstal (kWh): 2005: 243786.5713; Historiske produktionstal (kWh): 2006: 217137.6924; Historiske produktionstal (kWh): 2007: 280612.7285; Historiske produktionstal (kWh): 2008: 262944.3931; Historiske produktionstal (kWh): 2009: 218918.7006; Historiske produktionstal (kWh): 2010: 94137.6702
570715000000003813 | 1990-02-13 | 2003-11-18 | 150 | 27 | 31 | Wind World | W 2700-150 | 860 | Hjørring | LAND | Sørup, Tårs | 1p | 569112 | 6359715 | Stamdata | 1205-1984 | Historiske produktionstal (kWh): 1990: 347325; Historiske produktionstal (kWh): 1991: 381510; Historiske produktionstal (kWh): 1992: 388330; Historiske produktionstal (kWh): 1993: 346720; Historiske produktionstal (kWh): 1994: 435530; Historiske produktionstal (kWh): 1995: 393250; Historiske produktionstal (kWh): 1996: 340090; Historiske produktionstal (kWh): 1997: 360820; Historiske produktionstal (kWh): 1998: 392938; Historiske produktionstal (kWh): 1999: 336537; Historiske produktionstal (kWh): 2000: 366427; Historiske produktionstal (kWh): 2001: 316671.2617; Historiske produktionstal (kWh): 2002: 319306.7461; Historiske produktionstal (kWh): 2003: 240169.5747
570715000000003837 | 1988-04-25 | 2005-10-20 | 160 | 23.2 | 30.3 | Wind World | W 2320-160 | 860 | Hjørring | LAND | Hvidstedgård Hgd., Tårs | 1ap | 564972 | 6362014 | Stamdata | 1208-0010 | Historiske produktionstal (kWh): 1988: 204378; Historiske produktionstal (kWh): 1989: 327355; Historiske produktionstal (kWh): 1990: 322329; Historiske produktionstal (kWh): 1991: 341360; Historiske produktionstal (kWh): 1992: 287190; Historiske produktionstal (kWh): 1993: 302120; Historiske produktionstal (kWh): 1994: 338570; Historiske produktionstal (kWh): 1995: 315450; Historiske produktionstal (kWh): 1996: 237990; Historiske produktionstal (kWh): 1997: 249580; Historiske produktionstal (kWh): 1998: 300676; Historiske produktionstal (kWh): 1999: 254184; Historiske produktionstal (kWh): 2000: 279479; Historiske produktionstal (kWh): 2001: 246058.6494; Historiske produktionstal (kWh): 2002: 232918.3477; Historiske produktionstal (kWh): 2003: 204446.2749; Historiske produktionstal (kWh): 2004: 191929; Historiske produktionstal (kWh): 2005: 137399
570715000000004063 | 1988-04-09 | 2002-11-07 | 99 | 0.1 | 0.1 | Wincon | Ukendt-Wincon | 860 | Hjørring | LAND | Lyngby by, Lyngby | 14g | 544659.66 | 6361281.51 | Stamdata | 22 | Historiske produktionstal (kWh): 1988: 191170; Historiske produktionstal (kWh): 1989: 308970; Historiske produktionstal (kWh): 1990: 314820; Historiske produktionstal (kWh): 1991: 281130; Historiske produktionstal (kWh): 1992: 250070; Historiske produktionstal (kWh): 1993: 272870; Historiske produktionstal (kWh): 1994: 305080; Historiske produktionstal (kWh): 1995: 297620; Historiske produktionstal (kWh): 1996: 222480; Historiske produktionstal (kWh): 1997: 257834; Historiske produktionstal (kWh): 1998: 272473; Historiske produktionstal (kWh): 1999: 245371; Historiske produktionstal (kWh): 2000: 271835; Historiske produktionstal (kWh): 2001: 214596.7227; Historiske produktionstal (kWh): 2002: 134904.5723
570715000000004094 | 1989-01-27 | 2017-02-27 | 160 | 23.2 | 30.3 | Wind World | W 2320-160 | 860 | Hjørring | LAND | Børglum by, Børglum | 20g | 552096.23 | 6356880.01 | SDFE2018 | 24 | [12 empty] | 312270 | 367600 | 338935 | 306150 | 343710 | 367895 | 349475 | 275325 | 338818 | 352593.5 | 278241 | 316276 | 287468.8643 | 287057.001 | 267036.4785 | 292010.3887 | 261882.5527 | 227595.6045 | 331346.0752 | 286593.5669 | 266579.8896 | 245358.4996 | 310963.3125 | 284727.1375 | 252449.5 | 270781 | 334786.7 | 174341.54 | 0
570715000000004100 | 1989-01-27 | 2016-09-26 | 160 | 23.2 | 30.3 | Wind World | W 2320-160 | 860 | Hjørring | LAND | Børglum by, Børglum | 20g | 552113.57 | 6356777.81 | GST, 18-02-2013 | 24 | [12 empty] | 312270 | 367600 | 338935 | 306150 | 343710 | 367895 | 349475 | 275325 | 338818 | 352593.5 | 278241 | 316276 | 287468.8643 | 287057.001 | 267036.4785 | 292010.3887 | 261882.5527 | 227595.6045 | 331346.0752 | 286593.5669 | 266579.8896 | 245358.4996 | 310963.3125 | 284727.1375 | 252449.5 | 270781 | 334786.7 | 159754.42
570715000000004216 | 1989-09-21 | 2002-12-02 | 150 | 0.1 | 31 | Wind World | W 2500-150 | 860 | Hjørring | LAND | Skøttrup by, Børglum | 6f | 546325.66 | 6360044.55 | Stamdata | 30 | Historiske produktionstal (kWh): 1989: 110630; Historiske produktionstal (kWh): 1990: 454310; Historiske produktionstal (kWh): 1991: 425640; Historiske produktionstal (kWh): 1992: 379910; Historiske produktionstal (kWh): 1993: 415650; Historiske produktionstal (kWh): 1994: 454190; Historiske produktionstal (kWh): 1995: 448800; Historiske produktionstal (kWh): 1996: 344500; Historiske produktionstal (kWh): 1997: 406204; Historiske produktionstal (kWh): 1998: 445936; Historiske produktionstal (kWh): 1999: 361133; Historiske produktionstal (kWh): 2000: 380689; Historiske produktionstal (kWh): 2001: 372948.8008; Historiske produktionstal (kWh): 2002: 335576.675
570715000000004223 | 1990-04-02 | 2019-05-29 | 225 | 27 | 29.6 | Danwin | DW 27-Danwin | 860 | Hjørring | LAND | Årup by, Vrejlev | 2a | 560150.96 | 6354495.51 | SDFE2018 | 23161424 | [13 empty] | 216560 | 390220 | 358780 | 371190 | 412660 | 408780 | 231860 | 365010 | 353779 | 316851 | 362424 | 290339.977 | 252846.0659 | 156776.502 | 146122.9766 | 227493.7749 | 270994.001 | 343218.8018 | 242299.1484 | 349024.2754 | 290939.7254 | 274517.125 | 0 | 0 | 0 | 67253.1 | 274249.87 | 403241.22 | 180444.183 | 36.58
570715000000004315 | 1990-12-21 | 2016-11-10 | 150 | 23.8 | 30 | BONUS | Ukendt-BONUS | 860 | Hjørring | LAND | Furreby by, Furreby | 8ai | 544661.52 | 6360306.8 | SDFE2018 | 37 | [13 empty] | 16340 | 384090 | 359200 | 389200 | 427160 | 421950 | 317770 | 386319 | 412935 | 343643 | 385110 | 351337.9238 | 329737.2715 | 312624.0244 | 331300.627 | 334486 | 307960.126 | 378821.7012 | 355778.1533 | 283779.5215 | 255898.4068 | 374362.187 | 354335.604 | 318049.882 | 315508 | 422698 | 234125.598
570715000001490155 | 2015-12-01 | 2015-12-01 | 10 | 9.7 | 15.5 | Osiris Energy Co., Ltd | Osiris 10 | 860 | Hjørring | Land |  |  |  |  | Stamdata
571313103103601634 | 2014-12-12 | 2018-11-12 | 10 | 7 | 21 | KVA Vind | 2020-10-06 | 860 | Hjørring | Land |  |  | 557126.92 | 6377225.83 | SDFE2018 |  | Historiske produktionstal (kWh): 2015: 10750.876; Historiske produktionstal (kWh): 2016: 12697.6; Historiske produktionstal (kWh): 2017: 14527.71; Historiske produktionstal (kWh): 2018: 10112.69
570715000000006470 | 1990-07-12 | 2000-10-24 | 75 | 0.1 | 0.1 | Ukendt | Ukendt-Ukendt | 1 |  | LAND | Ukendt | 0 | 0 | 0 | Stamdata | 030 | Historiske produktionstal (kWh): 2001: 0; Historiske produktionstal (kWh): 2002: 0
570715000000006579 | 1985-10-22 | 2000-11-21 | 75 | 0.1 | 0.1 | Ukendt | Ukendt-Ukendt | 1 |  | LAND | Ukendt | 0 | 0 | 0 | Stamdata | 040 | Historiske produktionstal (kWh): 2001: 0; Historiske produktionstal (kWh): 2002: 0
570715000000006586 | 1985-12-06 | 2000-11-21 | 75 | 0.1 | 0.1 | Ukendt | Ukendt-Ukendt | 1 |  | LAND | Ukendt | 0 | 0 | 0 | Stamdata | 041 | Historiske produktionstal (kWh): 2001: 0; Historiske produktionstal (kWh): 2002: 0
570715000000006913 | 1985-12-17 | 2000-11-22 | 75 | 0.1 | 0.1 | Ukendt | Ukendt-Ukendt | 1 |  | LAND | Ukendt | 0 | 0 | 0 | Stamdata | 070 | Historiske produktionstal (kWh): 2001: 0; Historiske produktionstal (kWh): 2002: 0
570715000000006944 | 1985-12-10 | 2000-10-24 | 75 | 0.1 | 0.1 | Ukendt | Ukendt-Ukendt | 1 |  | LAND | Ukendt | 0 | 0 | 0 | Stamdata | 073 | Historiske produktionstal (kWh): 2001: 0; Historiske produktionstal (kWh): 2002: 0
570715000000006951 | 1985-12-10 | 2000-10-24 | 75 | 0.1 | 0.1 | Ukendt | Ukendt-Ukendt | 1 |  | LAND | Ukendt | 0 | 0 | 0 | Stamdata | 074 | Historiske produktionstal (kWh): 2001: 0; Historiske produktionstal (kWh): 2002: 0
570715000000007002 | 1985-10-22 | 2000-11-21 | 75 | 0.1 | 0.1 | Ukendt | Ukendt-Ukendt | 1 |  | LAND | Ukendt | 0 | 0 | 0 | Stamdata | 080 | Historiske produktionstal (kWh): 2001: 0; Historiske produktionstal (kWh): 2002: 0
570715000000007026 | 1985-12-10 | 2000-11-20 | 75 | 0.1 | 0.1 | Ukendt | Ukendt-Ukendt | 1 |  | LAND | Ukendt | 0 | 0 | 0 | Stamdata | 082 | Historiske produktionstal (kWh): 2001: 0; Historiske produktionstal (kWh): 2002: 0
570715000000007033 | 1985-12-10 | 2000-11-14 | 75 | 0.1 | 0.1 | Ukendt | Ukendt-Ukendt | 1 |  | LAND | Ukendt | 0 | 0 | 0 | Stamdata | 083 | Historiske produktionstal (kWh): 2001: 0; Historiske produktionstal (kWh): 2002: 0
570715000000007040 | 1985-12-10 | 2000-11-17 | 75 | 0.1 | 0.1 | Ukendt | Ukendt-Ukendt | 1 |  | LAND | Ukendt | 0 | 0 | 0 | Stamdata | 084 | Historiske produktionstal (kWh): 2001: 0; Historiske produktionstal (kWh): 2002: 0
570715000000007217 | 1986-06-30 | 2000-12-05 | 65 | 0.1 | 0.1 | Ukendt | Ukendt-Ukendt | 1 |  | LAND | Ukendt | 0 | 0 | 0 | Stamdata | 101 | Historiske produktionstal (kWh): 2001: 0; Historiske produktionstal (kWh): 2002: 0
570715000000007361 | 1986-12-10 | 2000-11-14 | 130 | 0.1 | 0.1 | Ukendt | Ukendt-Ukendt | 1 |  | LAND | Ukendt | 0 | 0 | 0 | Stamdata | 113 | Historiske produktionstal (kWh): 2001: 0; Historiske produktionstal (kWh): 2002: 0
570715000000007552 | 1987-07-06 | 2000-12-05 | 200 | 0.1 | 0.1 | Ukendt | Ukendt-Ukendt | 1 |  | LAND | Ukendt | 0 | 0 | 0 | Stamdata | 132 | Historiske produktionstal (kWh): 2001: 0; Historiske produktionstal (kWh): 2002: 0
570715000000007569 | 1987-07-06 | 2000-12-05 | 200 | 0.1 | 0.1 | Ukendt | Ukendt-Ukendt | 1 |  | LAND | Ukendt | 0 | 0 | 0 | Stamdata | 132 | Historiske produktionstal (kWh): 2001: 0; Historiske produktionstal (kWh): 2002: 0
570715000000008429 | 1989-08-01 | 2000-12-07 | 150 | 0.1 | 0.1 | Ukendt | Ukendt-Ukendt | 1 |  | LAND | Ukendt | 0 | 0 | 0 | Stamdata | 213 | Historiske produktionstal (kWh): 2001: 0; Historiske produktionstal (kWh): 2002: 0
570715000000008436 | 1989-08-01 | 2000-12-07 | 150 | 0.1 | 0.1 | Ukendt | Ukendt-Ukendt | 1 |  | LAND | Ukendt | 0 | 0 | 0 | Stamdata | 213 | Historiske produktionstal (kWh): 2001: 0; Historiske produktionstal (kWh): 2002: 0
570715000000008528 | 1989-12-21 | 2000-11-22 | 175 | 0.1 | 0.1 | Ukendt | Ukendt-Ukendt | 1 |  | LAND | Ukendt | 0 | 0 | 0 | Stamdata | 222 | Historiske produktionstal (kWh): 2001: 0; Historiske produktionstal (kWh): 2002: 0
570715000000008603 | 1990-05-30 | 2000-11-17 | 150 | 0.1 | 0.1 | Ukendt | Ukendt-Ukendt | 1 |  | LAND | Ukendt | 0 | 0 | 0 | Stamdata | 231 | Historiske produktionstal (kWh): 2001: 0; Historiske produktionstal (kWh): 2002: 0
570715000000010972 | 1989-01-01 | 1999-06-01 | 650 | 0.1 | 0.1 | Ukendt | Ukendt-Ukendt | 1 |  | LAND | Ukendt | 0 | 0 | 0 | Stamdata | WNI | Historiske produktionstal (kWh): 2001: 0; Historiske produktionstal (kWh): 2002: 0
570715000000010989 | 1989-01-01 | 1999-06-01 | 650 | 0.1 | 0.1 | Ukendt | Ukendt-Ukendt | 1 |  | LAND | Ukendt | 0 | 0 | 0 | Stamdata | WNI | Historiske produktionstal (kWh): 2001: 0; Historiske produktionstal (kWh): 2002: 0
570715000000013706 | 1980-07-23 | 2000-05-02 | 11 | 0.1 | 0.1 | Ukendt | Ukendt-Ukendt | 1 |  | LAND | Skovhus,Vinderslev | 1a | 0 | 0 | Stamdata | 107206 | Historiske produktionstal (kWh): 2001: 0; Historiske produktionstal (kWh): 2002: 0
570715000000014772 | 1987-02-20 | 2000-09-18 | 95 | 0.1 | 0.1 | Ukendt | Ukendt-Ukendt | 1 |  | LAND | Ukendt | 0 | 0 | 0 | Stamdata | 72133 | Historiske produktionstal (kWh): 2001: 0; Historiske produktionstal (kWh): 2002: 0
570715000000014789 | 1989-09-14 | 2000-09-18 | 150 | 0.1 | 0.1 | Ukendt | Ukendt-Ukendt | 1 |  | LAND | Ukendt | 0 | 0 | 0 | Stamdata | 72140 | Historiske produktionstal (kWh): 2001: 0; Historiske produktionstal (kWh): 2002: 0
570715000000016172 | 1985-10-01 | 2000-02-22 | 75 | 0.1 | 0.1 | Ukendt | Ukendt-Ukendt | 1 |  | LAND | Ukendt | 0 | 0 | 0 | Stamdata | 50064 | Historiske produktionstal (kWh): 2001: 0; Historiske produktionstal (kWh): 2002: 0
570715000000016189 | 1985-10-01 | 2000-02-22 | 75 | 0.1 | 0.1 | Ukendt | Ukendt-Ukendt | 1 |  | LAND | Ukendt | 0 | 0 | 0 | Stamdata | 50065 | Historiske produktionstal (kWh): 2001: 0; Historiske produktionstal (kWh): 2002: 0
570715000000016325 | 1985-12-12 | 2000-03-12 | 55 | 0.1 | 0.1 | Ukendt | Ukendt-Ukendt | 1 |  | LAND | Ukendt | 0 | 0 | 0 | Stamdata | 50078 | Historiske produktionstal (kWh): 2001: 0; Historiske produktionstal (kWh): 2002: 0
570715000000016660 | 1988-11-16 | 2000-05-15 | 150 | 0.1 | 0.1 | Ukendt | Ukendt-Ukendt | 1 |  | LAND | Ukendt | 0 | 0 | 0 | Stamdata | 50113 | Historiske produktionstal (kWh): 2001: 0; Historiske produktionstal (kWh): 2002: 0
570715000000016684 | 1988-12-20 | 1999-09-12 | 400 | 0.1 | 0.1 | Ukendt | Ukendt-Ukendt | 1 |  | LAND | 0 | 0 | 0 | 0 | Stamdata | 50115 | Historiske produktionstal (kWh): 2001: 0; Historiske produktionstal (kWh): 2002: 0
570715000000022432 | 1986-07-10 | 2000-02-17 | 80 | 0.1 | 0.1 | Ukendt | Ukendt-Ukendt | 1 |  | LAND | Ukendt | 0 | 596187.62 | 6189764.3 | Stamdata | V140 | Historiske produktionstal (kWh): 2001: 0; Historiske produktionstal (kWh): 2002: 0
570715000000022449 | 1986-07-10 | 2000-02-17 | 80 | 0.1 | 0.1 | Ukendt | Ukendt-Ukendt | 1 |  | LAND | Ukendt | 0 | 596169.75 | 6189697.6 | Stamdata | V140 | Historiske produktionstal (kWh): 2001: 0; Historiske produktionstal (kWh): 2002: 0
570715000000023095 | 1996-10-04 | 2000-11-20 | 250 | 0.1 | 0.1 | Ukendt | Ukendt-Ukendt | 1 |  | LAND | Ukendt | 0 | 0 | 0 | Stamdata | 02 | Historiske produktionstal (kWh): 2001: 0; Historiske produktionstal (kWh): 2002: 0
570715000000025006 | 1985-07-01 | 2000-06-26 | 75 | 0.1 | 0.1 | Ukendt | Ukendt-Ukendt | 1 |  | LAND | Ukendt | 0 | 0 | 0 | Stamdata | 30000 | Historiske produktionstal (kWh): 2001: 0; Historiske produktionstal (kWh): 2002: 0
570715000000025013 | 1985-07-01 | 2000-06-26 | 75 | 0.1 | 0.1 | Ukendt | Ukendt-Ukendt | 1 |  | LAND | Ukendt | 0 | 0 | 0 | Stamdata | 30000 | Historiske produktionstal (kWh): 2001: 0; Historiske produktionstal (kWh): 2002: 0
570715000000025020 | 1985-07-01 | 2000-06-26 | 75 | 0.1 | 0.1 | Ukendt | Ukendt-Ukendt | 1 |  | LAND | Ukendt | 0 | 0 | 0 | Stamdata | 30000 | Historiske produktionstal (kWh): 2001: 0; Historiske produktionstal (kWh): 2002: 0
570715000000039904 | 1984-10-12 | 1999-09-21 | 55 | 0.1 | 0.1 | Ukendt | Ukendt-Ukendt | 1 |  | LAND | Ukendt | 0 | 0 | 0 | Stamdata | 8000702 | Historiske produktionstal (kWh): 2001: 0; Historiske produktionstal (kWh): 2002: 0
570715000000040061 | 1985-01-07 | 1999-10-14 | 75 | 0.1 | 0.1 | Ukendt | Ukendt-Ukendt | 1 |  | LAND | Ukendt | 0 | 0 | 0 | Stamdata | 8003261 | Historiske produktionstal (kWh): 2001: 0; Historiske produktionstal (kWh): 2002: 0
570715000000040719 | 1988-02-24 | 2000-01-31 | 150 | 0.1 | 0.1 | Ukendt | Ukendt-Ukendt | 1 |  | LAND | Ukendt | 0 | 0 | 0 | Stamdata | 8502301 | Historiske produktionstal (kWh): 2001: 0; Historiske produktionstal (kWh): 2002: 0
570715000000040726 | 1988-02-24 | 2000-01-31 | 150 | 0.1 | 0.1 | Ukendt | Ukendt-Ukendt | 1 |  | LAND | Ukendt | 0 | 0 | 0 | Stamdata | 8502301 | Historiske produktionstal (kWh): 2001: 0; Historiske produktionstal (kWh): 2002: 0
570715000000045134 | 1983-11-10 | 2001-03-31 | 20 | 0.1 | 0.1 | Ukendt | Ukendt-Ukendt | 1 |  | LAND | Ukendt | 0 | 511376.97 | 6042119.98 | Stamdata | 20062 | Historiske produktionstal (kWh): 2001: 0; Historiske produktionstal (kWh): 2002: 0
570715000000051159 | 1982-01-28 | 2001-04-18 | 55 | 0.1 | 0.1 | Ukendt | Ukendt-Ukendt | 1 |  | LAND | Ukendt | 0 | 0 | 0 | Stamdata | 12785 | Historiske produktionstal (kWh): 2001: 0; Historiske produktionstal (kWh): 2002: 0
570715000000052873 | 1981-03-10 | 2000-04-06 | 22 | 0.1 | 0.1 | Ukendt | Ukendt-Ukendt | 1 |  | LAND | Ukendt | 0 | 0 | 0 | Stamdata | 99003 | Historiske produktionstal (kWh): 2001: 0; Historiske produktionstal (kWh): 2002: 0
570715000000053078 | 1983-09-25 | 2000-10-01 | 55 | 15.2 | 24 | BONUS | ZK 280M6 | 1 |  | LAND | Brandsby By | 2d | 0 | 0 | Stamdata | 99029 | Historiske produktionstal (kWh): 2001: 0; Historiske produktionstal (kWh): 2002: 0
570715000000053108 | 1981-06-25 | 2000-03-15 | 55 | 0.1 | 0.1 | Ukendt | Ukendt-Ukendt | 1 |  | LAND | Ukendt | 0 | 0 | 0 | Stamdata | 99032 | Historiske produktionstal (kWh): 2001: 0; Historiske produktionstal (kWh): 2002: 0
570715000000054310 | 1980-09-18 | 2000-03-31 | 15 | 0.1 | 0.1 | Ukendt | Ukendt-Ukendt | 1 |  | LAND | Ukendt | 0 | 0 | 0 | Stamdata | 99190 | Historiske produktionstal (kWh): 2001: 0; Historiske produktionstal (kWh): 2002: 0
570715000000056628 | 1980-07-10 | 1998-05-20 | 22 | 0 | 0 | Ukendt | Ukendt-Ukendt | 1 |  | LAND | Ukendt | 0 | 0 | 0 | Stamdata | 031-11090351 | Historiske produktionstal (kWh): 2001: 0; Historiske produktionstal (kWh): 2002: 0
570715000000056772 | 1979-11-23 | 1997-07-01 | 22 | 0 | 0 | Ukendt | Ukendt-Ukendt | 1 |  | LAND | Ukendt | 0 | 0 | 0 | Stamdata | 41571 | Historiske produktionstal (kWh): 2001: 0; Historiske produktionstal (kWh): 2002: 0
570715000000086564 | 2009-02-25 | 2016-06-13 | 850 | 52 | 49 | Vestas Wind Systems A/S | V 52-850 | 101 | København | LAND | Eksercerpladsen, København | 146 | 725031.48 | 6171671.51 | GST, 18-02-2013 | 1 | Historiske produktionstal (kWh): 2009: 918865.9893; Historiske produktionstal (kWh): 2010: 1014901.6332; Historiske produktionstal (kWh): 2011: 1070593.73; Historiske produktionstal (kWh): 2012: 1006886.082; Historiske produktionstal (kWh): 2013: 912673.972; Historiske produktionstal (kWh): 2014: 992977.889; Historiske produktionstal (kWh): 2015: 1171530.127; Historiske produktionstal (kWh): 2016: 382669.42
570714700000000010 | 1989-07-15 | 2005-10-18 | 95 | 19 | 22.6 | Tellus | TE 1995 | 155 | Dragør | LAND | Dragør | 0 | 728082.33 | 6165886.936 | Stamdata | KE 525654 | Historiske produktionstal (kWh): 1989: 74011; Historiske produktionstal (kWh): 1990: 189439; Historiske produktionstal (kWh): 1991: 157220; Historiske produktionstal (kWh): 1992: 175302; Historiske produktionstal (kWh): 1993: 185160; Historiske produktionstal (kWh): 1994: 177439; Historiske produktionstal (kWh): 1995: 175170; Historiske produktionstal (kWh): 1996: 136958; Historiske produktionstal (kWh): 1997: 156520; Historiske produktionstal (kWh): 1998: 173939; Historiske produktionstal (kWh): 1999: 139117; Historiske produktionstal (kWh): 2000: 128582; Historiske produktionstal (kWh): 2001: 138359; Historiske produktionstal (kWh): 2002: 156609; Historiske produktionstal (kWh): 2003: 114592; Historiske produktionstal (kWh): 2004: 132621; Historiske produktionstal (kWh): 2005: 104522.7988
570714700000005176 | 1989-05-11 | 2003-10-14 | 95 | 19 | 24 | Tellus | TE 1995 | 155 | Dragør | LAND | St. Magleby | 6c | 728105.33 | 6165633.937 | Stamdata |  | Historiske produktionstal (kWh): 1989: 94969; Historiske produktionstal (kWh): 1990: 180974; Historiske produktionstal (kWh): 1991: 155347; Historiske produktionstal (kWh): 1992: 159182; Historiske produktionstal (kWh): 1993: 168755; Historiske produktionstal (kWh): 1994: 179932; Historiske produktionstal (kWh): 1995: 177672; Historiske produktionstal (kWh): 1996: 142862; Historiske produktionstal (kWh): 1997: 143996; Historiske produktionstal (kWh): 1998: 163364; Historiske produktionstal (kWh): 1999: 142101; Historiske produktionstal (kWh): 2000: 151130; Historiske produktionstal (kWh): 2001: 137554.165; Historiske produktionstal (kWh): 2002: 150325.167
570714700000005183 | 1986-09-05 | 2002-11-12 | 75 | 19 | 22.6 | Tellus | TE 1995 | 155 | Dragør | LAND | St. Magleby, Magleby | 43c | 728321.329 | 6165812.938 | Stamdata | KE519538 | Historiske produktionstal (kWh): 1986: 34115; Historiske produktionstal (kWh): 1987: 111591; Historiske produktionstal (kWh): 1988: 138929; Historiske produktionstal (kWh): 1989: 126686; Historiske produktionstal (kWh): 1990: 151414; Historiske produktionstal (kWh): 1991: 119274; Historiske produktionstal (kWh): 1992: 125868; Historiske produktionstal (kWh): 1993: 132728; Historiske produktionstal (kWh): 1994: 141133; Historiske produktionstal (kWh): 1995: 134363; Historiske produktionstal (kWh): 1996: 97410; Historiske produktionstal (kWh): 1997: 112186; Historiske produktionstal (kWh): 1998: 128061; Historiske produktionstal (kWh): 1999: 106664; Historiske produktionstal (kWh): 2000: 128418; Historiske produktionstal (kWh): 2001: 112394; Historiske produktionstal (kWh): 2002: 104919
570714700000005190 | 1989-07-11 | 2003-10-14 | 95 | 19 | 22.6 | Tellus | TE 1995 | 155 | Dragør | LAND | St. Magleby | 43c | 728202.329 | 6165850.937 | Stamdata | KE525710 | Historiske produktionstal (kWh): 1989: 69811; Historiske produktionstal (kWh): 1990: 189938; Historiske produktionstal (kWh): 1991: 161994; Historiske produktionstal (kWh): 1992: 168099; Historiske produktionstal (kWh): 1993: 173605; Historiske produktionstal (kWh): 1994: 190154; Historiske produktionstal (kWh): 1995: 175204; Historiske produktionstal (kWh): 1996: 144476; Historiske produktionstal (kWh): 1997: 152772; Historiske produktionstal (kWh): 1998: 166757; Historiske produktionstal (kWh): 1999: 137291; Historiske produktionstal (kWh): 2000: 157985; Historiske produktionstal (kWh): 2001: 142539; Historiske produktionstal (kWh): 2002: 155950; Historiske produktionstal (kWh): 2003: 99665
570714700000012105 | 1989-05-11 | 2003-10-14 | 95 | 19 | 24 | Tellus | TE 1995 | 155 | Dragør | LAND | St. Magleby | 6c | 727985.331 | 6165665.937 | Stamdata |  | Historiske produktionstal (kWh): 1989: 97717; Historiske produktionstal (kWh): 1990: 184869; Historiske produktionstal (kWh): 1991: 159317; Historiske produktionstal (kWh): 1992: 165467; Historiske produktionstal (kWh): 1993: 175711; Historiske produktionstal (kWh): 1994: 187898; Historiske produktionstal (kWh): 1995: 182693; Historiske produktionstal (kWh): 1996: 148410; Historiske produktionstal (kWh): 1997: 152280; Historiske produktionstal (kWh): 1998: 162938; Historiske produktionstal (kWh): 1999: 143637; Historiske produktionstal (kWh): 2000: 153122; Historiske produktionstal (kWh): 2001: 137231.165; Historiske produktionstal (kWh): 2002: 150325.167
570714700000012112 | 1989-05-11 | 2003-10-14 | 95 | 19 | 24 | Tellus | TE 1995 | 155 | Dragør | LAND | St. Magleby | 6c | 728225.33 | 6165600.938 | Stamdata |  | Historiske produktionstal (kWh): 1989: 95149; Historiske produktionstal (kWh): 1990: 172962; Historiske produktionstal (kWh): 1991: 152848; Historiske produktionstal (kWh): 1992: 157474; Historiske produktionstal (kWh): 1993: 170948; Historiske produktionstal (kWh): 1994: 181093; Historiske produktionstal (kWh): 1995: 176893; Historiske produktionstal (kWh): 1996: 143945; Historiske produktionstal (kWh): 1997: 148660; Historiske produktionstal (kWh): 1998: 162355; Historiske produktionstal (kWh): 1999: 143038; Historiske produktionstal (kWh): 2000: 156623; Historiske produktionstal (kWh): 2001: 139094.165; Historiske produktionstal (kWh): 2002: 150325.167
570714700000012129 | 1989-05-11 | 2003-10-14 | 95 | 19 | 24 | Tellus | TE 1995 | 155 | Dragør | LAND | St. Magleby | 37h | 727928.331 | 6165540.937 | Stamdata |  | Historiske produktionstal (kWh): 1989: 98923; Historiske produktionstal (kWh): 1990: 188226; Historiske produktionstal (kWh): 1991: 162259; Historiske produktionstal (kWh): 1992: 168714; Historiske produktionstal (kWh): 1993: 172886; Historiske produktionstal (kWh): 1994: 188326; Historiske produktionstal (kWh): 1995: 181618; Historiske produktionstal (kWh): 1996: 146878; Historiske produktionstal (kWh): 1997: 151885; Historiske produktionstal (kWh): 1998: 171102; Historiske produktionstal (kWh): 1999: 146342; Historiske produktionstal (kWh): 2000: 160564; Historiske produktionstal (kWh): 2001: 139534.165; Historiske produktionstal (kWh): 2002: 150325.167
570714700000012136 | 1989-05-11 | 2003-10-14 | 95 | 19 | 24 | Tellus | TE 1995 | 155 | Dragør | LAND | St. Magleby | 37h | 728049.331 | 6165507.938 | Stamdata |  | Historiske produktionstal (kWh): 1989: 95258; Historiske produktionstal (kWh): 1990: 180871; Historiske produktionstal (kWh): 1991: 153688; Historiske produktionstal (kWh): 1992: 161232; Historiske produktionstal (kWh): 1993: 173653; Historiske produktionstal (kWh): 1994: 177244; Historiske produktionstal (kWh): 1995: 176860; Historiske produktionstal (kWh): 1996: 142835; Historiske produktionstal (kWh): 1997: 145961; Historiske produktionstal (kWh): 1998: 161931; Historiske produktionstal (kWh): 1999: 142222; Historiske produktionstal (kWh): 2000: 153816; Historiske produktionstal (kWh): 2001: 138746.165; Historiske produktionstal (kWh): 2002: 150325.167
570714700000012143 | 1989-05-11 | 2003-10-14 | 95 | 19 | 24 | Tellus | TE 1995 | 155 | Dragør | LAND | St. Magleby | 37h | 728439.328 | 6165654.939 | Stamdata |  | Historiske produktionstal (kWh): 1989: 96966; Historiske produktionstal (kWh): 1990: 178717; Historiske produktionstal (kWh): 1991: 154209; Historiske produktionstal (kWh): 1992: 165121; Historiske produktionstal (kWh): 1993: 173371; Historiske produktionstal (kWh): 1994: 186675; Historiske produktionstal (kWh): 1995: 180562; Historiske produktionstal (kWh): 1996: 145520; Historiske produktionstal (kWh): 1997: 151044; Historiske produktionstal (kWh): 1998: 163558; Historiske produktionstal (kWh): 1999: 146351; Historiske produktionstal (kWh): 2000: 156569; Historiske produktionstal (kWh): 2001: 139909.165; Historiske produktionstal (kWh): 2002: 150325.167
570714700000000072 | 1992-12-15 | 2009-07-31 | 300 | 31 | 30 | BONUS | COMBI | 167 | Hvidovre | LAND | Avedøre | 0 | 717288 | 6167432 | Stamdata | 19-28076 | Historiske produktionstal (kWh): 1993: 680810; Historiske produktionstal (kWh): 1994: 794874; Historiske produktionstal (kWh): 1995: 705570; Historiske produktionstal (kWh): 1996: 568717; Historiske produktionstal (kWh): 1997: 610230; Historiske produktionstal (kWh): 1998: 703943; Historiske produktionstal (kWh): 1999: 625648; Historiske produktionstal (kWh): 2000: 640628; Historiske produktionstal (kWh): 2001: 547592.0039; Historiske produktionstal (kWh): 2002: 394462.6904; Historiske produktionstal (kWh): 2003: 565874.3516; Historiske produktionstal (kWh): 2004: 573652.668; Historiske produktionstal (kWh): 2005: 548381.332; Historiske produktionstal (kWh): 2006: 518568.1279; Historiske produktionstal (kWh): 2007: 633605.0039; Historiske produktionstal (kWh): 2008: 641574.3242; Historiske produktionstal (kWh): 2009: 259832.332
570714700000000089 | 1992-12-15 | 2009-07-31 | 300 | 31 | 30 | BONUS | COMBI | 167 | Hvidovre | LAND | Avedøre | 0 | 717423 | 6167422 | Stamdata | 19-28076 | Historiske produktionstal (kWh): 1993: 680810; Historiske produktionstal (kWh): 1994: 794874; Historiske produktionstal (kWh): 1995: 705570; Historiske produktionstal (kWh): 1996: 568717; Historiske produktionstal (kWh): 1997: 610230; Historiske produktionstal (kWh): 1998: 703943; Historiske produktionstal (kWh): 1999: 625648; Historiske produktionstal (kWh): 2000: 640628; Historiske produktionstal (kWh): 2001: 547592.0039; Historiske produktionstal (kWh): 2002: 394462.6904; Historiske produktionstal (kWh): 2003: 565874.3516; Historiske produktionstal (kWh): 2004: 573652.668; Historiske produktionstal (kWh): 2005: 548381.332; Historiske produktionstal (kWh): 2006: 518568.1279; Historiske produktionstal (kWh): 2007: 633605.0039; Historiske produktionstal (kWh): 2008: 641574.3242; Historiske produktionstal (kWh): 2009: 259832.332
570714700000000096 | 1992-12-15 | 2009-07-31 | 300 | 31 | 30 | BONUS | COMBI | 167 | Hvidovre | LAND | Avedøre | 0 | 717556 | 6167412 | Stamdata | 19-28076 | Historiske produktionstal (kWh): 1993: 680810; Historiske produktionstal (kWh): 1994: 794874; Historiske produktionstal (kWh): 1995: 705570; Historiske produktionstal (kWh): 1996: 568717; Historiske produktionstal (kWh): 1997: 610230; Historiske produktionstal (kWh): 1998: 703943; Historiske produktionstal (kWh): 1999: 625648; Historiske produktionstal (kWh): 2000: 640628; Historiske produktionstal (kWh): 2001: 547592.0039; Historiske produktionstal (kWh): 2002: 394462.6904; Historiske produktionstal (kWh): 2003: 565874.3516; Historiske produktionstal (kWh): 2004: 573652.668; Historiske produktionstal (kWh): 2005: 548381.332; Historiske produktionstal (kWh): 2006: 518568.1279; Historiske produktionstal (kWh): 2007: 633605.0039; Historiske produktionstal (kWh): 2008: 641574.3242; Historiske produktionstal (kWh): 2009: 259832.332
570714700000000102 | 1992-12-15 | 2009-06-29 | 300 | 31 | 30 | BONUS | COMBI | 167 | Hvidovre | LAND | Avedøre | 0 | 717690 | 6167403 | Stamdata | 19-28078 | Historiske produktionstal (kWh): 1993: 668624; Historiske produktionstal (kWh): 1994: 780647; Historiske produktionstal (kWh): 1995: 692942; Historiske produktionstal (kWh): 1996: 558538; Historiske produktionstal (kWh): 1997: 599308; Historiske produktionstal (kWh): 1998: 691344; Historiske produktionstal (kWh): 1999: 614450; Historiske produktionstal (kWh): 2000: 629162; Historiske produktionstal (kWh): 2001: 522609; Historiske produktionstal (kWh): 2002: 534151.9121; Historiske produktionstal (kWh): 2003: 537966; Historiske produktionstal (kWh): 2004: 580497; Historiske produktionstal (kWh): 2005: 541042; Historiske produktionstal (kWh): 2006: 515715; Historiske produktionstal (kWh): 2007: 556123; Historiske produktionstal (kWh): 2008: 624073; Historiske produktionstal (kWh): 2009: 233323
570714700000000119 | 1992-12-15 | 2009-06-16 | 300 | 31 | 30 | BONUS | COMBI | 167 | Hvidovre | LAND | Avedøre | 0 | 718603 | 6167242 | Stamdata | 19-28082 | Historiske produktionstal (kWh): 1993: 621280; Historiske produktionstal (kWh): 1994: 725371; Historiske produktionstal (kWh): 1995: 643876; Historiske produktionstal (kWh): 1996: 518989; Historiske produktionstal (kWh): 1997: 556872; Historiske produktionstal (kWh): 1998: 642391; Historiske produktionstal (kWh): 1999: 570942; Historiske produktionstal (kWh): 2000: 584612; Historiske produktionstal (kWh): 2001: 510125; Historiske produktionstal (kWh): 2002: 516408.4316; Historiske produktionstal (kWh): 2003: 537479.5; Historiske produktionstal (kWh): 2004: 573918.5; Historiske produktionstal (kWh): 2005: 533783; Historiske produktionstal (kWh): 2006: 491961.5; Historiske produktionstal (kWh): 2007: 542055.5; Historiske produktionstal (kWh): 2008: 595189; Historiske produktionstal (kWh): 2009: 204909.5
570714700000000126 | 1992-12-15 | 2009-06-16 | 300 | 31 | 30 | BONUS | COMBI | 167 | Hvidovre | LAND | Avedøre | 0 | 718736 | 6167233 | Stamdata | 19-28082 | Historiske produktionstal (kWh): 1993: 621280; Historiske produktionstal (kWh): 1994: 725371; Historiske produktionstal (kWh): 1995: 643876; Historiske produktionstal (kWh): 1996: 518989; Historiske produktionstal (kWh): 1997: 556872; Historiske produktionstal (kWh): 1998: 642391; Historiske produktionstal (kWh): 1999: 570942; Historiske produktionstal (kWh): 2000: 584612; Historiske produktionstal (kWh): 2001: 510125; Historiske produktionstal (kWh): 2002: 516408.4316; Historiske produktionstal (kWh): 2003: 537479.5; Historiske produktionstal (kWh): 2004: 573918.5; Historiske produktionstal (kWh): 2005: 533783; Historiske produktionstal (kWh): 2006: 491961.5; Historiske produktionstal (kWh): 2007: 542055.5; Historiske produktionstal (kWh): 2008: 595189; Historiske produktionstal (kWh): 2009: 204909.5
570714700000000133 | 1993-12-18 | 2009-10-09 | 1000 | 50 | 55 | EK-ElTech | 50/1000 | 167 | Hvidovre | LAND | Avedøre | 0 | 719902 | 6167171 | Stamdata | 19-28412 | Historiske produktionstal (kWh): 1993: 313990; Historiske produktionstal (kWh): 1994: 2016281; Historiske produktionstal (kWh): 1995: 1789753; Historiske produktionstal (kWh): 1996: 1442609; Historiske produktionstal (kWh): 1997: 1547913; Historiske produktionstal (kWh): 1998: 1785626; Historiske produktionstal (kWh): 1999: 1587021; Historiske produktionstal (kWh): 2000: 1625020; Historiske produktionstal (kWh): 2001: 1656256; Historiske produktionstal (kWh): 2002: 1719561.0742; Historiske produktionstal (kWh): 2003: 1711032.5117; Historiske produktionstal (kWh): 2004: 1586071.6523; Historiske produktionstal (kWh): 2005: 930123.4414; Historiske produktionstal (kWh): 2006: 1120006.2148; Historiske produktionstal (kWh): 2007: 1389978.2471; Historiske produktionstal (kWh): 2008: 1148933.543; Historiske produktionstal (kWh): 2009: 887223.5625
570714700000004322 | 1992-12-15 | 2009-06-29 | 300 | 31 | 30 | BONUS | COMBI | 167 | Hvidovre | LAND | Avedøre | 0 | 717820 | 6167372 | Stamdata | 19-28079 | Historiske produktionstal (kWh): 1993: 603750; Historiske produktionstal (kWh): 1994: 707962; Historiske produktionstal (kWh): 1995: 708278; Historiske produktionstal (kWh): 1996: 520409; Historiske produktionstal (kWh): 1997: 547575; Historiske produktionstal (kWh): 1998: 696564; Historiske produktionstal (kWh): 1999: 552404; Historiske produktionstal (kWh): 2000: 637759; Historiske produktionstal (kWh): 2001: 515707; Historiske produktionstal (kWh): 2002: 535571.6113; Historiske produktionstal (kWh): 2003: 544574.7168; Historiske produktionstal (kWh): 2004: 564154.0312; Historiske produktionstal (kWh): 2005: 564856.5; Historiske produktionstal (kWh): 2006: 520351.5; Historiske produktionstal (kWh): 2007: 616459.5; Historiske produktionstal (kWh): 2008: 650485.5; Historiske produktionstal (kWh): 2009: 233427
570714700000004339 | 1992-12-15 | 2009-06-29 | 300 | 31 | 30 | BONUS | COMBI | 167 | Hvidovre | LAND | Avedøre | 0 | 717937 | 6167306 | Stamdata | 19-28079 | Historiske produktionstal (kWh): 1993: 603750; Historiske produktionstal (kWh): 1994: 707962; Historiske produktionstal (kWh): 1995: 708278; Historiske produktionstal (kWh): 1996: 520409; Historiske produktionstal (kWh): 1997: 547575; Historiske produktionstal (kWh): 1998: 696564; Historiske produktionstal (kWh): 1999: 552404; Historiske produktionstal (kWh): 2000: 637759; Historiske produktionstal (kWh): 2001: 515707; Historiske produktionstal (kWh): 2002: 535571.6113; Historiske produktionstal (kWh): 2003: 544574.7168; Historiske produktionstal (kWh): 2004: 564154.0312; Historiske produktionstal (kWh): 2005: 564856.5; Historiske produktionstal (kWh): 2006: 520351.5; Historiske produktionstal (kWh): 2007: 616459.5; Historiske produktionstal (kWh): 2008: 650485.5; Historiske produktionstal (kWh): 2009: 233427
570714700000004346 | 1992-12-15 | 2009-06-16 | 300 | 31 | 30 | BONUS | COMBI | 167 | Hvidovre | LAND | Avedøre | 0 | 718069 | 6167279 | Stamdata | 19-28080 | Historiske produktionstal (kWh): 1993: 604008; Historiske produktionstal (kWh): 1994: 713067; Historiske produktionstal (kWh): 1995: 721992; Historiske produktionstal (kWh): 1996: 487608; Historiske produktionstal (kWh): 1997: 556325; Historiske produktionstal (kWh): 1998: 691028; Historiske produktionstal (kWh): 1999: 553058; Historiske produktionstal (kWh): 2000: 639234; Historiske produktionstal (kWh): 2001: 533391.668; Historiske produktionstal (kWh): 2002: 559042.9805; Historiske produktionstal (kWh): 2003: 558457.4258; Historiske produktionstal (kWh): 2004: 608227.9531; Historiske produktionstal (kWh): 2005: 547238.6562; Historiske produktionstal (kWh): 2006: 513058.3359; Historiske produktionstal (kWh): 2007: 594012.332; Historiske produktionstal (kWh): 2008: 567966.3369; Historiske produktionstal (kWh): 2009: 168997.665
570714700000004353 | 1992-12-15 | 2009-06-16 | 300 | 31 | 30 | BONUS | COMBI | 167 | Hvidovre | LAND | Avedøre | 0 | 718202 | 6167270 | Stamdata | 19-28080 | Historiske produktionstal (kWh): 1993: 604008; Historiske produktionstal (kWh): 1994: 713067; Historiske produktionstal (kWh): 1995: 721992; Historiske produktionstal (kWh): 1996: 487608; Historiske produktionstal (kWh): 1997: 556325; Historiske produktionstal (kWh): 1998: 691028; Historiske produktionstal (kWh): 1999: 553058; Historiske produktionstal (kWh): 2000: 639234; Historiske produktionstal (kWh): 2001: 533391.668; Historiske produktionstal (kWh): 2002: 559042.9805; Historiske produktionstal (kWh): 2003: 558457.4258; Historiske produktionstal (kWh): 2004: 608227.9531; Historiske produktionstal (kWh): 2005: 547238.6562; Historiske produktionstal (kWh): 2006: 513058.3359; Historiske produktionstal (kWh): 2007: 594012.332; Historiske produktionstal (kWh): 2008: 567966.3369; Historiske produktionstal (kWh): 2009: 168997.665
570714700000004360 | 1992-12-15 | 2009-06-16 | 300 | 31 | 30 | BONUS | COMBI | 167 | Hvidovre | LAND | Avedøre | 0 | 718335 | 6167261 | Stamdata | 19-28080 | Historiske produktionstal (kWh): 1993: 604008; Historiske produktionstal (kWh): 1994: 713067; Historiske produktionstal (kWh): 1995: 721992; Historiske produktionstal (kWh): 1996: 487608; Historiske produktionstal (kWh): 1997: 556325; Historiske produktionstal (kWh): 1998: 691028; Historiske produktionstal (kWh): 1999: 553058; Historiske produktionstal (kWh): 2000: 639234; Historiske produktionstal (kWh): 2001: 533391.668; Historiske produktionstal (kWh): 2002: 559042.9805; Historiske produktionstal (kWh): 2003: 558457.4258; Historiske produktionstal (kWh): 2004: 608227.9531; Historiske produktionstal (kWh): 2005: 547238.6562; Historiske produktionstal (kWh): 2006: 513058.3359; Historiske produktionstal (kWh): 2007: 594012.332; Historiske produktionstal (kWh): 2008: 567966.3369; Historiske produktionstal (kWh): 2009: 168997.665
570714700000004377 | 1992-12-15 | 2009-06-02 | 300 | 31 | 30 | BONUS | COMBI | 167 | Hvidovre | LAND | Avedøre | 0 | 718469 | 6167251 | Stamdata | 19-28083 | Historiske produktionstal (kWh): 1993: 563360; Historiske produktionstal (kWh): 1994: 701400; Historiske produktionstal (kWh): 1995: 663464; Historiske produktionstal (kWh): 1996: 503370; Historiske produktionstal (kWh): 1997: 530740; Historiske produktionstal (kWh): 1998: 668479; Historiske produktionstal (kWh): 1999: 539546; Historiske produktionstal (kWh): 2000: 614880; Historiske produktionstal (kWh): 2001: 524279; Historiske produktionstal (kWh): 2002: 538823.668; Historiske produktionstal (kWh): 2003: 531158.2188; Historiske produktionstal (kWh): 2004: 591702; Historiske produktionstal (kWh): 2005: 540818; Historiske produktionstal (kWh): 2006: 474318; Historiske produktionstal (kWh): 2007: 551790; Historiske produktionstal (kWh): 2008: 574986; Historiske produktionstal (kWh): 2009: 76722
570714700000000164 | 1988-11-15 | 2005-10-03 | 250 | 24 | 30 | Micon | M 250 | 169 | Høje-Taastrup | LAND | Reerslev | 18a | 702314 | 6169097 | Stamdata | 26-25858 | Historiske produktionstal (kWh): 1988: 26481; Historiske produktionstal (kWh): 1989: 289763; Historiske produktionstal (kWh): 1990: 320139; Historiske produktionstal (kWh): 1991: 277915; Historiske produktionstal (kWh): 1992: 297369; Historiske produktionstal (kWh): 1993: 310115; Historiske produktionstal (kWh): 1994: 331899; Historiske produktionstal (kWh): 1995: 294611; Historiske produktionstal (kWh): 1996: 237467; Historiske produktionstal (kWh): 1997: 254801; Historiske produktionstal (kWh): 1998: 293931; Historiske produktionstal (kWh): 1999: 261239; Historiske produktionstal (kWh): 2000: 267494; Historiske produktionstal (kWh): 2001: 243817; Historiske produktionstal (kWh): 2002: 263205; Historiske produktionstal (kWh): 2003: 249254.6602; Historiske produktionstal (kWh): 2004: 262198.5742; Historiske produktionstal (kWh): 2005: 100682.4502
570714700000004421 | 1988-11-21 | 2005-02-07 | 250 | 24 | 30 | Micon | M 250 | 169 | Høje-Taastrup | LAND | Reerslev | 18a | 702284 | 6168982 | Stamdata | 26-25859 | Historiske produktionstal (kWh): 1988: 27043; Historiske produktionstal (kWh): 1989: 295916; Historiske produktionstal (kWh): 1990: 315000; Historiske produktionstal (kWh): 1991: 261000; Historiske produktionstal (kWh): 1992: 313400; Historiske produktionstal (kWh): 1993: 303700; Historiske produktionstal (kWh): 1994: 351600; Historiske produktionstal (kWh): 1995: 334600; Historiske produktionstal (kWh): 1996: 242700; Historiske produktionstal (kWh): 1997: 283600; Historiske produktionstal (kWh): 1998: 323194; Historiske produktionstal (kWh): 1999: 251622; Historiske produktionstal (kWh): 2000: 236562; Historiske produktionstal (kWh): 2001: 200865; Historiske produktionstal (kWh): 2002: 255818.4814; Historiske produktionstal (kWh): 2003: 244219.8008; Historiske produktionstal (kWh): 2004: 215212.683; Historiske produktionstal (kWh): 2005: 0
570714700000004438 | 1988-11-21 | 2005-02-07 | 250 | 24 | 30 | Micon | M 250 | 169 | Høje-Taastrup | LAND | Reerslev | 18a | 702253 | 6168866 | Stamdata | 26-25860 | Historiske produktionstal (kWh): 1988: 27721; Historiske produktionstal (kWh): 1989: 303341; Historiske produktionstal (kWh): 1990: 321200; Historiske produktionstal (kWh): 1991: 264000; Historiske produktionstal (kWh): 1992: 318800; Historiske produktionstal (kWh): 1993: 299500; Historiske produktionstal (kWh): 1994: 352000; Historiske produktionstal (kWh): 1995: 340900; Historiske produktionstal (kWh): 1996: 237200; Historiske produktionstal (kWh): 1997: 282300; Historiske produktionstal (kWh): 1998: 332786; Historiske produktionstal (kWh): 1999: 261990; Historiske produktionstal (kWh): 2000: 284832; Historiske produktionstal (kWh): 2001: 249944; Historiske produktionstal (kWh): 2002: 256811.8818; Historiske produktionstal (kWh): 2003: 242290.2417; Historiske produktionstal (kWh): 2004: 222513.8359; Historiske produktionstal (kWh): 2005: 17211
570715000000081897 | 2007-10-16 | 2018-04-11 | 11 | 13 | 18 | Gaia-Wind Ltd | Gaia 11 | 169 | Høje-Taastrup | Land |  |  | 702927 | 6175487.18 | SDFE2018 |  | Historiske produktionstal (kWh): 2007: 1367.823; Historiske produktionstal (kWh): 2008: 6409.066; Historiske produktionstal (kWh): 2009: 6537.532; Historiske produktionstal (kWh): 2010: 5948.885; Historiske produktionstal (kWh): 2011: 7670.59; Historiske produktionstal (kWh): 2012: 7639.465; Historiske produktionstal (kWh): 2013: 9393.531; Historiske produktionstal (kWh): 2014: 14258.364; Historiske produktionstal (kWh): 2015: 7721.1; Historiske produktionstal (kWh): 2016: 10434.46; Historiske produktionstal (kWh): 2017: 10535.16; Historiske produktionstal (kWh): 2018: 0
570715000000109973 | 1984-05-01 | 2010-09-30 | 55 | 15.6 | 23 | VINDBY | Vindy V1A-G9 | 169 | Høje-Taastrup | LAND | Høje Taastrup by, Høje Taastrup | 9i | 706531 | 6173288 | Stamdata | 0
570715000000109980 | 1984-05-01 | 2010-09-30 | 55 | 15.6 | 23 | VINDBY | Vindy V1A-G9 | 169 | Høje-Taastrup | LAND | Høje Taastrup by, Høje Taastrup | 9i | 706533 | 6173259 | Stamdata | 0
570715000000109997 | 1984-05-01 | 2010-09-30 | 55 | 15.6 | 23 | VINDBY | Vindy V1A-G9 | 169 | Høje-Taastrup | LAND | Høje Taastrup by, Høje Taastrup | 9i | 706565 | 6173258 | Stamdata | 0
570714700000004957 | 1981-06-24 | 2002-08-09 | 30 | 11 | 20 | Nordtank | NTK 30 | 190 | Furesø | LAND | Farum | 13cm | 710098 | 6192430 | Stamdata | 70-11873 | Historiske produktionstal (kWh): 1981: 33000; Historiske produktionstal (kWh): 1982: 66000; Historiske produktionstal (kWh): 1983: 66000; Historiske produktionstal (kWh): 1984: 66000; Historiske produktionstal (kWh): 1985: 66000; Historiske produktionstal (kWh): 1986: 66000; Historiske produktionstal (kWh): 1987: 66000; Historiske produktionstal (kWh): 1988: 66000; Historiske produktionstal (kWh): 1989: 66000; Historiske produktionstal (kWh): 1990: 66000; Historiske produktionstal (kWh): 1991: 66000; Historiske produktionstal (kWh): 1992: 66000; Historiske produktionstal (kWh): 1993: 66000; Historiske produktionstal (kWh): 1994: 66000; Historiske produktionstal (kWh): 1995: 66000; Historiske produktionstal (kWh): 1996: 66000; Historiske produktionstal (kWh): 1997: 66000; Historiske produktionstal (kWh): 1998: 66000; Historiske produktionstal (kWh): 1999: 66000; Historiske produktionstal (kWh): 2000: 66000; Historiske produktionstal (kWh): 2001: 16875; Historiske produktionstal (kWh): 2002: 142
570714700000004919 | 1982-02-04 | 2002-10-01 | 55 | 16 | 18 | Vestas Wind Systems A/S | V 55-16 | 201 | Allerød | LAND | Bastrup | 9a | 706486 | 6191382 | Stamdata | 69-10438 | Historiske produktionstal (kWh): 1982: 100833; Historiske produktionstal (kWh): 1983: 121000; Historiske produktionstal (kWh): 1984: 121000; Historiske produktionstal (kWh): 1985: 121000; Historiske produktionstal (kWh): 1986: 121000; Historiske produktionstal (kWh): 1987: 121000; Historiske produktionstal (kWh): 1988: 121000; Historiske produktionstal (kWh): 1989: 121000; Historiske produktionstal (kWh): 1990: 121000; Historiske produktionstal (kWh): 1991: 121000; Historiske produktionstal (kWh): 1992: 121000; Historiske produktionstal (kWh): 1993: 121000; Historiske produktionstal (kWh): 1994: 121000; Historiske produktionstal (kWh): 1995: 121000; Historiske produktionstal (kWh): 1996: 121000; Historiske produktionstal (kWh): 1997: 121000; Historiske produktionstal (kWh): 1998: 121000; Historiske produktionstal (kWh): 1999: 121000; Historiske produktionstal (kWh): 2000: 121000; Historiske produktionstal (kWh): 2001: 57807.0001; Historiske produktionstal (kWh): 2002: 36719.9998
570714700000004926 | 1993-04-01 | 2017-09-26 | 75 | 18.8 | 31 | Ukendt | Ukendt-Ukendt | 201 | Allerød | LAND | Høveltsvang | 14a | 709260.15 | 6193958.31 | SDFE2018 | 571313174111452341 | Historiske produktionstal (kWh): 1993: 80667; Historiske produktionstal (kWh): 1994: 121000; Historiske produktionstal (kWh): 1995: 121000; Historiske produktionstal (kWh): 1996: 121000; Historiske produktionstal (kWh): 1997: 121000; Historiske produktionstal (kWh): 1998: 121000; Historiske produktionstal (kWh): 1999: 121000; Historiske produktionstal (kWh): 2000: 121000; Historiske produktionstal (kWh): 2001: 66879; Historiske produktionstal (kWh): 2002: 58080.0005; Historiske produktionstal (kWh): 2003: 36974.2919; Historiske produktionstal (kWh): 2004: 64901; Historiske produktionstal (kWh): 2005: 60522; Historiske produktionstal (kWh): 2006: 50221; Historiske produktionstal (kWh): 2007: 82493; Historiske produktionstal (kWh): 2008: 78089; Historiske produktionstal (kWh): 2009: 62936; Historiske produktionstal (kWh): 2010: 55074; Historiske produktionstal (kWh): 2011: 59405; Historiske produktionstal (kWh): 2012: 62745; Historiske produktionstal (kWh): 2013: 31276; Historiske produktionstal (kWh): 2014: 53921; Historiske produktionstal (kWh): 2015: 59666; Historiske produktionstal (kWh): 2016: 31955; Historiske produktionstal (kWh): 2017: 17751
570714700000004933 | 1989-09-01 | 2005-09-29 | 150 | 27 | 30 | Wind World | W 2700-150 | 201 | Allerød | LAND | Kollerød | 4a | 706083 | 6197642 | Stamdata | 69-11906 | Historiske produktionstal (kWh): 1989: 70083; Historiske produktionstal (kWh): 1990: 318000; Historiske produktionstal (kWh): 1991: 262000; Historiske produktionstal (kWh): 1992: 260800; Historiske produktionstal (kWh): 1993: 288600; Historiske produktionstal (kWh): 1994: 308100; Historiske produktionstal (kWh): 1995: 326800; Historiske produktionstal (kWh): 1996: 220800; Historiske produktionstal (kWh): 1997: 271000; Historiske produktionstal (kWh): 1998: 247828; Historiske produktionstal (kWh): 1999: 234846; Historiske produktionstal (kWh): 2000: 316102; Historiske produktionstal (kWh): 2001: 66486; Historiske produktionstal (kWh): 2002: 137178; Historiske produktionstal (kWh): 2003: 209928; Historiske produktionstal (kWh): 2004: 232374; Historiske produktionstal (kWh): 2005: 144600
570714700000004865 | 1987-11-02 | 2005-04-01 | 99 | 19 | 24 | Danwin | DW 19 | 217 | Helsingør | LAND | Plejelt | 2a | 712471 | 6215789 | Stamdata | 57-21664 | Historiske produktionstal (kWh): 1987: 54450; Historiske produktionstal (kWh): 1988: 217800; Historiske produktionstal (kWh): 1989: 217800; Historiske produktionstal (kWh): 1990: 217800; Historiske produktionstal (kWh): 1991: 217800; Historiske produktionstal (kWh): 1992: 217800; Historiske produktionstal (kWh): 1993: 217800; Historiske produktionstal (kWh): 1994: 217800; Historiske produktionstal (kWh): 1995: 217800; Historiske produktionstal (kWh): 1996: 217800; Historiske produktionstal (kWh): 1997: 217800; Historiske produktionstal (kWh): 1998: 217800; Historiske produktionstal (kWh): 1999: 217800; Historiske produktionstal (kWh): 2000: 217800; Historiske produktionstal (kWh): 2001: 61716; Historiske produktionstal (kWh): 2002: 11525.9999; Historiske produktionstal (kWh): 2003: 6540.5161; Historiske produktionstal (kWh): 2004: 3693.03; Historiske produktionstal (kWh): 2005: 0
570714700000004889 | 1983-02-25 | 2002-10-24 | 55 | 15 | 18 | Vestas Wind Systems A/S | V 55-11 | 219 | Hillerød | LAND | Hammersholt | 9do | 708184 | 6200271 | Stamdata | 62-6861 | Historiske produktionstal (kWh): 1982: 20167; Historiske produktionstal (kWh): 1983: 121000; Historiske produktionstal (kWh): 1984: 121000; Historiske produktionstal (kWh): 1985: 121000; Historiske produktionstal (kWh): 1986: 121000; Historiske produktionstal (kWh): 1987: 121000; Historiske produktionstal (kWh): 1988: 121000; Historiske produktionstal (kWh): 1989: 121000; Historiske produktionstal (kWh): 1990: 121000; Historiske produktionstal (kWh): 1991: 121000; Historiske produktionstal (kWh): 1992: 121000; Historiske produktionstal (kWh): 1993: 121000; Historiske produktionstal (kWh): 1994: 121000; Historiske produktionstal (kWh): 1995: 121000; Historiske produktionstal (kWh): 1996: 121000; Historiske produktionstal (kWh): 1997: 121000; Historiske produktionstal (kWh): 1998: 121000; Historiske produktionstal (kWh): 1999: 121000; Historiske produktionstal (kWh): 2000: 121000; Historiske produktionstal (kWh): 2001: 37110.0002; Historiske produktionstal (kWh): 2002: 26667.0005
570714700000004896 | 1991-08-30 | 2005-07-05 | 22 | 10 | 18 | Riisager | 22-Riisager | 219 | Hillerød | LAND | Tulstrup | 2h | 703061.89 | 6206027.67 | SDFE2018 | 62-7338 | Historiske produktionstal (kWh): 1991: 16133; Historiske produktionstal (kWh): 1992: 48400; Historiske produktionstal (kWh): 1993: 48400; Historiske produktionstal (kWh): 1994: 48400; Historiske produktionstal (kWh): 1995: 48400; Historiske produktionstal (kWh): 1996: 48400; Historiske produktionstal (kWh): 1997: 48400; Historiske produktionstal (kWh): 1998: 48400; Historiske produktionstal (kWh): 1999: 48400; Historiske produktionstal (kWh): 2000: 48400; Historiske produktionstal (kWh): 2001: 12099; Historiske produktionstal (kWh): 2002: 0; Historiske produktionstal (kWh): 2003: 0; Historiske produktionstal (kWh): 2004: 0; Historiske produktionstal (kWh): 2005: 0
570714700000004902 | 1995-07-01 | 2002-11-17 | 99 | 19 | 31 | Windmatic | VM 19 | 219 | Hillerød | LAND | Strølille | 12f | 695495 | 6198889 | Stamdata | 65-6884 | Historiske produktionstal (kWh): 1995: 79814; Historiske produktionstal (kWh): 1996: 154399; Historiske produktionstal (kWh): 1997: 165669; Historiske produktionstal (kWh): 1998: 191111; Historiske produktionstal (kWh): 1999: 167640; Historiske produktionstal (kWh): 2000: 176190; Historiske produktionstal (kWh): 2001: 152430.0005; Historiske produktionstal (kWh): 2002: 127770.999
570714700000005008 | 1985-05-13 | 2001-12-03 | 55 | 15 | 22 | Vestas Wind Systems A/S | V 55-11 | 219 | Hillerød | LAND | Hagerup | 3n | 697396 | 6191805 | Stamdata | 77-7617 | Historiske produktionstal (kWh): 1985: 40650; Historiske produktionstal (kWh): 1986: 86322; Historiske produktionstal (kWh): 1987: 70591; Historiske produktionstal (kWh): 1988: 87884; Historiske produktionstal (kWh): 1989: 80139; Historiske produktionstal (kWh): 1990: 80080; Historiske produktionstal (kWh): 1991: 67930; Historiske produktionstal (kWh): 1992: 78040; Historiske produktionstal (kWh): 1993: 83050; Historiske produktionstal (kWh): 1994: 90910; Historiske produktionstal (kWh): 1995: 94660; Historiske produktionstal (kWh): 1996: 66530; Historiske produktionstal (kWh): 1997: 75890; Historiske produktionstal (kWh): 1998: 84627; Historiske produktionstal (kWh): 1999: 72609; Historiske produktionstal (kWh): 2000: 74461; Historiske produktionstal (kWh): 2001: 57959; Historiske produktionstal (kWh): 2002: 0
570714700000005015 | 1985-10-24 | 2002-06-27 | 75 | 17 | 22.5 | Windmatic | VM 17 S | 219 | Hillerød | LAND | Hagerup | 31 | 697419 | 6191772 | Stamdata | 77-7651 | Historiske produktionstal (kWh): 1985: 15873; Historiske produktionstal (kWh): 1986: 117976; Historiske produktionstal (kWh): 1987: 96476; Historiske produktionstal (kWh): 1988: 120110; Historiske produktionstal (kWh): 1989: 109526; Historiske produktionstal (kWh): 1990: 120380; Historiske produktionstal (kWh): 1991: 91640; Historiske produktionstal (kWh): 1992: 109030; Historiske produktionstal (kWh): 1993: 124240; Historiske produktionstal (kWh): 1994: 124850; Historiske produktionstal (kWh): 1995: 125040; Historiske produktionstal (kWh): 1996: 91753; Historiske produktionstal (kWh): 1997: 100602; Historiske produktionstal (kWh): 1998: 117900; Historiske produktionstal (kWh): 1999: 89883; Historiske produktionstal (kWh): 2000: 95709; Historiske produktionstal (kWh): 2001: 81416.9995; Historiske produktionstal (kWh): 2002: 70404
570714700000004391 | 1984-02-02 | 2002-09-30 | 65 | 15.7 | 23 | Nordtank | NTK 55 | 240 | Egedal | LAND | Hove | 1a | 703443 | 6180279 | Stamdata | 24-8463 | Historiske produktionstal (kWh): 1984: 72709; Historiske produktionstal (kWh): 1985: 68582; Historiske produktionstal (kWh): 1986: 84954; Historiske produktionstal (kWh): 1987: 69472; Historiske produktionstal (kWh): 1988: 86491; Historiske produktionstal (kWh): 1989: 78869; Historiske produktionstal (kWh): 1990: 83860; Historiske produktionstal (kWh): 1991: 78340; Historiske produktionstal (kWh): 1992: 82890; Historiske produktionstal (kWh): 1993: 86320; Historiske produktionstal (kWh): 1994: 100830; Historiske produktionstal (kWh): 1995: 89570; Historiske produktionstal (kWh): 1996: 55350; Historiske produktionstal (kWh): 1997: 76210; Historiske produktionstal (kWh): 1998: 31740; Historiske produktionstal (kWh): 1999: 41030; Historiske produktionstal (kWh): 2000: 43350; Historiske produktionstal (kWh): 2001: 55079.0002; Historiske produktionstal (kWh): 2002: 52190.0002
570714700000004414 | 1985-09-03 | 2002-08-08 | 75 | 17 | 22 | Vestas Wind Systems A/S | V 17-75 | 240 | Egedal | LAND | Hove | 7a | 703443 | 6180279 | Stamdata | 24-8602 | Historiske produktionstal (kWh): 1985: 23120; Historiske produktionstal (kWh): 1986: 114556; Historiske produktionstal (kWh): 1987: 93679; Historiske produktionstal (kWh): 1988: 116628; Historiske produktionstal (kWh): 1989: 106350; Historiske produktionstal (kWh): 1990: 117499; Historiske produktionstal (kWh): 1991: 115640; Historiske produktionstal (kWh): 1992: 96920; Historiske produktionstal (kWh): 1993: 107320; Historiske produktionstal (kWh): 1994: 111450; Historiske produktionstal (kWh): 1995: 121210; Historiske produktionstal (kWh): 1996: 88210; Historiske produktionstal (kWh): 1997: 97520; Historiske produktionstal (kWh): 1998: 102465; Historiske produktionstal (kWh): 1999: 98190; Historiske produktionstal (kWh): 2000: 95304; Historiske produktionstal (kWh): 2001: 72527.9995; Historiske produktionstal (kWh): 2002: 68751
570714700000004971 | 1989-06-02 | 2011-03-08 | 150 | 23.2 | 30 | Danwin | DW 150 | 240 | Egedal | LAND | Søsum | 24f | 702073 | 6187292 | Stamdata | 72-10028 | Historiske produktionstal (kWh): 1989: 122778; Historiske produktionstal (kWh): 1990: 261200; Historiske produktionstal (kWh): 1991: 230730; Historiske produktionstal (kWh): 1992: 256410; Historiske produktionstal (kWh): 1993: 265490; Historiske produktionstal (kWh): 1994: 287120; Historiske produktionstal (kWh): 1995: 271450; Historiske produktionstal (kWh): 1996: 206200; Historiske produktionstal (kWh): 1997: 210340; Historiske produktionstal (kWh): 1998: 239489; Historiske produktionstal (kWh): 1999: 195198; Historiske produktionstal (kWh): 2000: 259108; Historiske produktionstal (kWh): 2001: 190343; Historiske produktionstal (kWh): 2002: 218999.002; Historiske produktionstal (kWh): 2003: 191294.7021; Historiske produktionstal (kWh): 2004: 212515.7998; Historiske produktionstal (kWh): 2005: 193166.6973; Historiske produktionstal (kWh): 2006: 154581.3008; Historiske produktionstal (kWh): 2007: 229765.0806; Historiske produktionstal (kWh): 2008: 215731.6211; Historiske produktionstal (kWh): 2009: 186205.1406; Historiske produktionstal (kWh): 2010: 173222.4595; Historiske produktionstal (kWh): 2011: 29631.96
570714700000004988 | 1985-08-21 | 2002-07-15 | 75 | 15 | 20.5 | Vestas Wind Systems A/S | V 17-75 | 240 | Egedal | LAND | Sperrestrup | 3f | 699219 | 6189589 | Stamdata | 73-9631 | Historiske produktionstal (kWh): 1985: 30135; Historiske produktionstal (kWh): 1986: 111988; Historiske produktionstal (kWh): 1987: 91579; Historiske produktionstal (kWh): 1988: 114014; Historiske produktionstal (kWh): 1989: 103966; Historiske produktionstal (kWh): 1990: 112000; Historiske produktionstal (kWh): 1991: 94310; Historiske produktionstal (kWh): 1992: 103660; Historiske produktionstal (kWh): 1993: 111810; Historiske produktionstal (kWh): 1994: 118740; Historiske produktionstal (kWh): 1995: 116960; Historiske produktionstal (kWh): 1996: 88060; Historiske produktionstal (kWh): 1997: 97030; Historiske produktionstal (kWh): 1998: 100377; Historiske produktionstal (kWh): 1999: 91206; Historiske produktionstal (kWh): 2000: 94005; Historiske produktionstal (kWh): 2001: 75771; Historiske produktionstal (kWh): 2002: 58821
570714700000000386 | 1988-10-24 | 2011-06-06 | 180 | 24 | 30 | Danwin | DW 24-Danwin | 250 | Frederikssund | LAND | Kyndby | 6a | 682497 | 6187595 | Stamdata | 81-12191 | Historiske produktionstal (kWh): 1988: 52614; Historiske produktionstal (kWh): 1989: 287862; Historiske produktionstal (kWh): 1990: 318039; Historiske produktionstal (kWh): 1991: 276091; Historiske produktionstal (kWh): 1992: 295418; Historiske produktionstal (kWh): 1993: 308080; Historiske produktionstal (kWh): 1994: 329722; Historiske produktionstal (kWh): 1995: 292678; Historiske produktionstal (kWh): 1996: 235909; Historiske produktionstal (kWh): 1997: 253130; Historiske produktionstal (kWh): 1998: 292003; Historiske produktionstal (kWh): 1999: 259525; Historiske produktionstal (kWh): 2000: 265739; Historiske produktionstal (kWh): 2001: 229764.332; Historiske produktionstal (kWh): 2002: 257216.6699; Historiske produktionstal (kWh): 2003: 244373.0732; Historiske produktionstal (kWh): 2004: 252331.6396; Historiske produktionstal (kWh): 2005: 225802.5039; Historiske produktionstal (kWh): 2006: 196500.4336; Historiske produktionstal (kWh): 2007: 237579.9995; Historiske produktionstal (kWh): 2008: 191802.7888; Historiske produktionstal (kWh): 2009: 139833.8574; Historiske produktionstal (kWh): 2010: 80455.6904; Historiske produktionstal (kWh): 2011: 14022
570714700000000393 | 1988-10-24 | 2011-06-06 | 180 | 24 | 30 | Danwin | DW 24-Danwin | 250 | Frederikssund | LAND | Kyndby | 6a | 682448 | 6187671 | Stamdata | 81-12191 | Historiske produktionstal (kWh): 1988: 52614; Historiske produktionstal (kWh): 1989: 287862; Historiske produktionstal (kWh): 1990: 318039; Historiske produktionstal (kWh): 1991: 276091; Historiske produktionstal (kWh): 1992: 295418; Historiske produktionstal (kWh): 1993: 308080; Historiske produktionstal (kWh): 1994: 329722; Historiske produktionstal (kWh): 1995: 292678; Historiske produktionstal (kWh): 1996: 235909; Historiske produktionstal (kWh): 1997: 253130; Historiske produktionstal (kWh): 1998: 292003; Historiske produktionstal (kWh): 1999: 259525; Historiske produktionstal (kWh): 2000: 265739; Historiske produktionstal (kWh): 2001: 229764.332; Historiske produktionstal (kWh): 2002: 257216.6699; Historiske produktionstal (kWh): 2003: 244373.0732; Historiske produktionstal (kWh): 2004: 252331.6396; Historiske produktionstal (kWh): 2005: 225802.5039; Historiske produktionstal (kWh): 2006: 196500.4336; Historiske produktionstal (kWh): 2007: 237579.9995; Historiske produktionstal (kWh): 2008: 191802.7888; Historiske produktionstal (kWh): 2009: 139833.8574; Historiske produktionstal (kWh): 2010: 80455.6904; Historiske produktionstal (kWh): 2011: 14022
570714700000000409 | 1988-10-24 | 2011-06-06 | 180 | 24 | 30 | Danwin | DW 24-Danwin | 250 | Frederikssund | LAND | Kyndby | 6a | 682402 | 6187752 | Stamdata | 81-12191 | Historiske produktionstal (kWh): 1988: 52614; Historiske produktionstal (kWh): 1989: 287862; Historiske produktionstal (kWh): 1990: 318039; Historiske produktionstal (kWh): 1991: 276091; Historiske produktionstal (kWh): 1992: 295418; Historiske produktionstal (kWh): 1993: 308080; Historiske produktionstal (kWh): 1994: 329722; Historiske produktionstal (kWh): 1995: 292678; Historiske produktionstal (kWh): 1996: 235909; Historiske produktionstal (kWh): 1997: 253130; Historiske produktionstal (kWh): 1998: 292003; Historiske produktionstal (kWh): 1999: 259525; Historiske produktionstal (kWh): 2000: 265739; Historiske produktionstal (kWh): 2001: 229764.332; Historiske produktionstal (kWh): 2002: 257216.6699; Historiske produktionstal (kWh): 2003: 244373.0732; Historiske produktionstal (kWh): 2004: 252331.6396; Historiske produktionstal (kWh): 2005: 225802.5039; Historiske produktionstal (kWh): 2006: 196500.4336; Historiske produktionstal (kWh): 2007: 237579.9995; Historiske produktionstal (kWh): 2008: 191802.7888; Historiske produktionstal (kWh): 2009: 139833.8574; Historiske produktionstal (kWh): 2010: 80455.6904; Historiske produktionstal (kWh): 2011: 14022
570714700000000416 | 1988-10-24 | 2011-06-06 | 180 | 24 | 30 | Danwin | DW 24-Danwin | 250 | Frederikssund | LAND | Kyndby | 6a | 682355 | 6187826 | Stamdata | 81-12191 | Historiske produktionstal (kWh): 1988: 52614; Historiske produktionstal (kWh): 1989: 287862; Historiske produktionstal (kWh): 1990: 318039; Historiske produktionstal (kWh): 1991: 276091; Historiske produktionstal (kWh): 1992: 295418; Historiske produktionstal (kWh): 1993: 308080; Historiske produktionstal (kWh): 1994: 329722; Historiske produktionstal (kWh): 1995: 292678; Historiske produktionstal (kWh): 1996: 235909; Historiske produktionstal (kWh): 1997: 253130; Historiske produktionstal (kWh): 1998: 292003; Historiske produktionstal (kWh): 1999: 259525; Historiske produktionstal (kWh): 2000: 265739; Historiske produktionstal (kWh): 2001: 229764.332; Historiske produktionstal (kWh): 2002: 257216.6699; Historiske produktionstal (kWh): 2003: 244373.0732; Historiske produktionstal (kWh): 2004: 252331.6396; Historiske produktionstal (kWh): 2005: 225802.5039; Historiske produktionstal (kWh): 2006: 196500.4336; Historiske produktionstal (kWh): 2007: 237579.9995; Historiske produktionstal (kWh): 2008: 191802.7888; Historiske produktionstal (kWh): 2009: 139833.8574; Historiske produktionstal (kWh): 2010: 80455.6904; Historiske produktionstal (kWh): 2011: 14022
570714700000000423 | 1988-10-24 | 2011-06-06 | 180 | 24 | 30 | Danwin | DW 24-Danwin | 250 | Frederikssund | LAND | Kyndby | 6a | 682302 | 6187900 | Stamdata | 81-12191 | Historiske produktionstal (kWh): 1988: 52614; Historiske produktionstal (kWh): 1989: 287862; Historiske produktionstal (kWh): 1990: 318039; Historiske produktionstal (kWh): 1991: 276091; Historiske produktionstal (kWh): 1992: 295418; Historiske produktionstal (kWh): 1993: 308080; Historiske produktionstal (kWh): 1994: 329722; Historiske produktionstal (kWh): 1995: 292678; Historiske produktionstal (kWh): 1996: 235909; Historiske produktionstal (kWh): 1997: 253130; Historiske produktionstal (kWh): 1998: 292003; Historiske produktionstal (kWh): 1999: 259525; Historiske produktionstal (kWh): 2000: 265739; Historiske produktionstal (kWh): 2001: 229764.332; Historiske produktionstal (kWh): 2002: 257216.6699; Historiske produktionstal (kWh): 2003: 244373.0732; Historiske produktionstal (kWh): 2004: 252331.6396; Historiske produktionstal (kWh): 2005: 225802.5039; Historiske produktionstal (kWh): 2006: 196500.4336; Historiske produktionstal (kWh): 2007: 237579.9995; Historiske produktionstal (kWh): 2008: 191802.7888; Historiske produktionstal (kWh): 2009: 139833.8574; Historiske produktionstal (kWh): 2010: 80455.6904; Historiske produktionstal (kWh): 2011: 14022
570714700000000430 | 1988-10-24 | 2011-06-06 | 180 | 24 | 30 | Danwin | DW 24-Danwin | 250 | Frederikssund | LAND | Kyndby | 6a | 682249 | 6187976 | Stamdata | 81-12191 | Historiske produktionstal (kWh): 1988: 52614; Historiske produktionstal (kWh): 1989: 287862; Historiske produktionstal (kWh): 1990: 318039; Historiske produktionstal (kWh): 1991: 276091; Historiske produktionstal (kWh): 1992: 295418; Historiske produktionstal (kWh): 1993: 308080; Historiske produktionstal (kWh): 1994: 329722; Historiske produktionstal (kWh): 1995: 292678; Historiske produktionstal (kWh): 1996: 235909; Historiske produktionstal (kWh): 1997: 253130; Historiske produktionstal (kWh): 1998: 292003; Historiske produktionstal (kWh): 1999: 259525; Historiske produktionstal (kWh): 2000: 265739; Historiske produktionstal (kWh): 2001: 229764.332; Historiske produktionstal (kWh): 2002: 257216.6699; Historiske produktionstal (kWh): 2003: 244373.0732; Historiske produktionstal (kWh): 2004: 252331.6396; Historiske produktionstal (kWh): 2005: 225802.5039; Historiske produktionstal (kWh): 2006: 196500.4336; Historiske produktionstal (kWh): 2007: 237579.9995; Historiske produktionstal (kWh): 2008: 191802.7888; Historiske produktionstal (kWh): 2009: 139833.8574; Historiske produktionstal (kWh): 2010: 80455.6904; Historiske produktionstal (kWh): 2011: 14022
570714700000000447 | 1988-10-24 | 2011-06-06 | 180 | 24 | 30 | Danwin | DW 24-Danwin | 250 | Frederikssund | LAND | Kyndby | 20a | 682178 | 6188080 | Stamdata | 81-12191 | Historiske produktionstal (kWh): 1988: 52614; Historiske produktionstal (kWh): 1989: 287862; Historiske produktionstal (kWh): 1990: 318039; Historiske produktionstal (kWh): 1991: 276091; Historiske produktionstal (kWh): 1992: 295418; Historiske produktionstal (kWh): 1993: 308080; Historiske produktionstal (kWh): 1994: 329722; Historiske produktionstal (kWh): 1995: 292678; Historiske produktionstal (kWh): 1996: 235909; Historiske produktionstal (kWh): 1997: 253130; Historiske produktionstal (kWh): 1998: 292003; Historiske produktionstal (kWh): 1999: 259525; Historiske produktionstal (kWh): 2000: 265739; Historiske produktionstal (kWh): 2001: 229764.332; Historiske produktionstal (kWh): 2002: 257216.6699; Historiske produktionstal (kWh): 2003: 244373.0732; Historiske produktionstal (kWh): 2004: 252331.6396; Historiske produktionstal (kWh): 2005: 225802.5039; Historiske produktionstal (kWh): 2006: 196500.4336; Historiske produktionstal (kWh): 2007: 237579.9995; Historiske produktionstal (kWh): 2008: 191802.7888; Historiske produktionstal (kWh): 2009: 139833.8574; Historiske produktionstal (kWh): 2010: 80455.6904; Historiske produktionstal (kWh): 2011: 14022
570714700000000454 | 1988-10-24 | 2011-06-06 | 180 | 24 | 30 | Danwin | DW 24-Danwin | 250 | Frederikssund | LAND | Kyndby | 20a | 682127 | 6188154 | Stamdata | 81-12191 | Historiske produktionstal (kWh): 1988: 52614; Historiske produktionstal (kWh): 1989: 287862; Historiske produktionstal (kWh): 1990: 318039; Historiske produktionstal (kWh): 1991: 276091; Historiske produktionstal (kWh): 1992: 295418; Historiske produktionstal (kWh): 1993: 308080; Historiske produktionstal (kWh): 1994: 329722; Historiske produktionstal (kWh): 1995: 292678; Historiske produktionstal (kWh): 1996: 235909; Historiske produktionstal (kWh): 1997: 253130; Historiske produktionstal (kWh): 1998: 292003; Historiske produktionstal (kWh): 1999: 259525; Historiske produktionstal (kWh): 2000: 265739; Historiske produktionstal (kWh): 2001: 229764.332; Historiske produktionstal (kWh): 2002: 257216.6699; Historiske produktionstal (kWh): 2003: 244373.0732; Historiske produktionstal (kWh): 2004: 252331.6396; Historiske produktionstal (kWh): 2005: 225802.5039; Historiske produktionstal (kWh): 2006: 196500.4336; Historiske produktionstal (kWh): 2007: 237579.9995; Historiske produktionstal (kWh): 2008: 191802.7888; Historiske produktionstal (kWh): 2009: 139833.8574; Historiske produktionstal (kWh): 2010: 80455.6904; Historiske produktionstal (kWh): 2011: 14022
570714700000000461 | 1988-10-24 | 2011-06-06 | 180 | 24 | 30 | Danwin | DW 24-Danwin | 250 | Frederikssund | LAND | Kyndby | 20a | 682075 | 6188228 | Stamdata | 81-12191 | Historiske produktionstal (kWh): 1988: 52614; Historiske produktionstal (kWh): 1989: 287862; Historiske produktionstal (kWh): 1990: 318039; Historiske produktionstal (kWh): 1991: 276091; Historiske produktionstal (kWh): 1992: 295418; Historiske produktionstal (kWh): 1993: 308080; Historiske produktionstal (kWh): 1994: 329722; Historiske produktionstal (kWh): 1995: 292678; Historiske produktionstal (kWh): 1996: 235909; Historiske produktionstal (kWh): 1997: 253130; Historiske produktionstal (kWh): 1998: 292003; Historiske produktionstal (kWh): 1999: 259525; Historiske produktionstal (kWh): 2000: 265739; Historiske produktionstal (kWh): 2001: 229764.332; Historiske produktionstal (kWh): 2002: 257216.6699; Historiske produktionstal (kWh): 2003: 244373.0732; Historiske produktionstal (kWh): 2004: 252331.6396; Historiske produktionstal (kWh): 2005: 225802.5039; Historiske produktionstal (kWh): 2006: 196500.4336; Historiske produktionstal (kWh): 2007: 237579.9995; Historiske produktionstal (kWh): 2008: 191802.7888; Historiske produktionstal (kWh): 2009: 139833.8574; Historiske produktionstal (kWh): 2010: 80455.6904; Historiske produktionstal (kWh): 2011: 14022
570714700000000478 | 1988-10-24 | 2011-06-06 | 180 | 24 | 30 | Danwin | DW 24-Danwin | 250 | Frederikssund | LAND | Kyndby | 20a | 682049 | 6188266 | Stamdata | 81-12191 | Historiske produktionstal (kWh): 1988: 52614; Historiske produktionstal (kWh): 1989: 287862; Historiske produktionstal (kWh): 1990: 318039; Historiske produktionstal (kWh): 1991: 276091; Historiske produktionstal (kWh): 1992: 295418; Historiske produktionstal (kWh): 1993: 308080; Historiske produktionstal (kWh): 1994: 329722; Historiske produktionstal (kWh): 1995: 292678; Historiske produktionstal (kWh): 1996: 235909; Historiske produktionstal (kWh): 1997: 253130; Historiske produktionstal (kWh): 1998: 292003; Historiske produktionstal (kWh): 1999: 259525; Historiske produktionstal (kWh): 2000: 265739; Historiske produktionstal (kWh): 2001: 229764.332; Historiske produktionstal (kWh): 2002: 257216.6699; Historiske produktionstal (kWh): 2003: 244373.0732; Historiske produktionstal (kWh): 2004: 252331.6396; Historiske produktionstal (kWh): 2005: 225802.5039; Historiske produktionstal (kWh): 2006: 196500.4336; Historiske produktionstal (kWh): 2007: 237579.9995; Historiske produktionstal (kWh): 2008: 191802.7888; Historiske produktionstal (kWh): 2009: 139833.8574; Historiske produktionstal (kWh): 2010: 80455.6904; Historiske produktionstal (kWh): 2011: 14022
570714700000000485 | 1988-10-24 | 2011-06-06 | 180 | 24 | 30 | Danwin | DW 24-Danwin | 250 | Frederikssund | LAND | Kyndby | 20a | 681996 | 6188339 | Stamdata | 81-12191 | Historiske produktionstal (kWh): 1988: 52614; Historiske produktionstal (kWh): 1989: 287862; Historiske produktionstal (kWh): 1990: 318039; Historiske produktionstal (kWh): 1991: 276091; Historiske produktionstal (kWh): 1992: 295418; Historiske produktionstal (kWh): 1993: 308080; Historiske produktionstal (kWh): 1994: 329722; Historiske produktionstal (kWh): 1995: 292678; Historiske produktionstal (kWh): 1996: 235909; Historiske produktionstal (kWh): 1997: 253130; Historiske produktionstal (kWh): 1998: 292003; Historiske produktionstal (kWh): 1999: 259525; Historiske produktionstal (kWh): 2000: 265739; Historiske produktionstal (kWh): 2001: 229764.332; Historiske produktionstal (kWh): 2002: 257216.6699; Historiske produktionstal (kWh): 2003: 244373.0732; Historiske produktionstal (kWh): 2004: 252331.6396; Historiske produktionstal (kWh): 2005: 225802.5039; Historiske produktionstal (kWh): 2006: 196500.4336; Historiske produktionstal (kWh): 2007: 237579.9995; Historiske produktionstal (kWh): 2008: 191802.7888; Historiske produktionstal (kWh): 2009: 139833.8574; Historiske produktionstal (kWh): 2010: 80455.6904; Historiske produktionstal (kWh): 2011: 14022
570714700000000492 | 1988-10-24 | 2011-06-06 | 180 | 24 | 30 | Danwin | DW 24-Danwin | 250 | Frederikssund | LAND | Kyndby | 19a | 681960 | 6188424 | Stamdata | 81-12191 | Historiske produktionstal (kWh): 1988: 52614; Historiske produktionstal (kWh): 1989: 287862; Historiske produktionstal (kWh): 1990: 318039; Historiske produktionstal (kWh): 1991: 276091; Historiske produktionstal (kWh): 1992: 295418; Historiske produktionstal (kWh): 1993: 308080; Historiske produktionstal (kWh): 1994: 329722; Historiske produktionstal (kWh): 1995: 292678; Historiske produktionstal (kWh): 1996: 235909; Historiske produktionstal (kWh): 1997: 253130; Historiske produktionstal (kWh): 1998: 292003; Historiske produktionstal (kWh): 1999: 259525; Historiske produktionstal (kWh): 2000: 265739; Historiske produktionstal (kWh): 2001: 229764.332; Historiske produktionstal (kWh): 2002: 257216.6699; Historiske produktionstal (kWh): 2003: 244373.0732; Historiske produktionstal (kWh): 2004: 252331.6396; Historiske produktionstal (kWh): 2005: 225802.5039; Historiske produktionstal (kWh): 2006: 196500.4336; Historiske produktionstal (kWh): 2007: 237579.9995; Historiske produktionstal (kWh): 2008: 191802.7888; Historiske produktionstal (kWh): 2009: 139833.8574; Historiske produktionstal (kWh): 2010: 80455.6904; Historiske produktionstal (kWh): 2011: 14022
570714700000000508 | 1988-10-24 | 2011-06-06 | 180 | 24 | 30 | Danwin | DW 24-Danwin | 250 | Frederikssund | LAND | Kyndby | 19a | 681930 | 6188501 | Stamdata | 81-12191 | Historiske produktionstal (kWh): 1988: 52614; Historiske produktionstal (kWh): 1989: 287862; Historiske produktionstal (kWh): 1990: 318039; Historiske produktionstal (kWh): 1991: 276091; Historiske produktionstal (kWh): 1992: 295418; Historiske produktionstal (kWh): 1993: 308080; Historiske produktionstal (kWh): 1994: 329722; Historiske produktionstal (kWh): 1995: 292678; Historiske produktionstal (kWh): 1996: 235909; Historiske produktionstal (kWh): 1997: 253130; Historiske produktionstal (kWh): 1998: 292003; Historiske produktionstal (kWh): 1999: 259525; Historiske produktionstal (kWh): 2000: 265739; Historiske produktionstal (kWh): 2001: 229764.332; Historiske produktionstal (kWh): 2002: 257216.6699; Historiske produktionstal (kWh): 2003: 244373.0732; Historiske produktionstal (kWh): 2004: 252331.6396; Historiske produktionstal (kWh): 2005: 225802.5039; Historiske produktionstal (kWh): 2006: 196500.4336; Historiske produktionstal (kWh): 2007: 237579.9995; Historiske produktionstal (kWh): 2008: 191802.7888; Historiske produktionstal (kWh): 2009: 139833.8574; Historiske produktionstal (kWh): 2010: 80455.6904; Historiske produktionstal (kWh): 2011: 14022
570714700000000515 | 1988-10-24 | 2011-06-06 | 180 | 24 | 30 | Danwin | DW 24-Danwin | 250 | Frederikssund | LAND | Kyndby | 19a | 681881 | 6188637 | Stamdata | 81-12191 | Historiske produktionstal (kWh): 1988: 52614; Historiske produktionstal (kWh): 1989: 287862; Historiske produktionstal (kWh): 1990: 318039; Historiske produktionstal (kWh): 1991: 276091; Historiske produktionstal (kWh): 1992: 295418; Historiske produktionstal (kWh): 1993: 308080; Historiske produktionstal (kWh): 1994: 329722; Historiske produktionstal (kWh): 1995: 292678; Historiske produktionstal (kWh): 1996: 235909; Historiske produktionstal (kWh): 1997: 253130; Historiske produktionstal (kWh): 1998: 292003; Historiske produktionstal (kWh): 1999: 259525; Historiske produktionstal (kWh): 2000: 265739; Historiske produktionstal (kWh): 2001: 229764.332; Historiske produktionstal (kWh): 2002: 257216.6699; Historiske produktionstal (kWh): 2003: 244373.0732; Historiske produktionstal (kWh): 2004: 252331.6396; Historiske produktionstal (kWh): 2005: 225802.5039; Historiske produktionstal (kWh): 2006: 196500.4336; Historiske produktionstal (kWh): 2007: 237579.9995; Historiske produktionstal (kWh): 2008: 191802.7888; Historiske produktionstal (kWh): 2009: 139833.8574; Historiske produktionstal (kWh): 2010: 80455.6904; Historiske produktionstal (kWh): 2011: 14022
570714700000000522 | 1988-10-24 | 2011-06-06 | 180 | 24 | 30 | Danwin | DW 24-Danwin | 250 | Frederikssund | LAND | Kyndby | 19a | 681837 | 6188742 | Stamdata | 81-12191 | Historiske produktionstal (kWh): 1988: 52614; Historiske produktionstal (kWh): 1989: 287862; Historiske produktionstal (kWh): 1990: 318039; Historiske produktionstal (kWh): 1991: 276091; Historiske produktionstal (kWh): 1992: 295418; Historiske produktionstal (kWh): 1993: 308080; Historiske produktionstal (kWh): 1994: 329722; Historiske produktionstal (kWh): 1995: 292678; Historiske produktionstal (kWh): 1996: 235909; Historiske produktionstal (kWh): 1997: 253130; Historiske produktionstal (kWh): 1998: 292003; Historiske produktionstal (kWh): 1999: 259525; Historiske produktionstal (kWh): 2000: 265739; Historiske produktionstal (kWh): 2001: 229764.332; Historiske produktionstal (kWh): 2002: 257216.6699; Historiske produktionstal (kWh): 2003: 244373.0732; Historiske produktionstal (kWh): 2004: 252331.6396; Historiske produktionstal (kWh): 2005: 225802.5039; Historiske produktionstal (kWh): 2006: 196500.4336; Historiske produktionstal (kWh): 2007: 237579.9995; Historiske produktionstal (kWh): 2008: 191802.7888; Historiske produktionstal (kWh): 2009: 139833.8574; Historiske produktionstal (kWh): 2010: 80455.6904; Historiske produktionstal (kWh): 2011: 14022
570714700000000539 | 1988-10-24 | 2011-06-06 | 180 | 24 | 30 | Danwin | DW 24-Danwin | 250 | Frederikssund | LAND | Kyndby | 18a | 681792 | 6188851 | Stamdata | 81-12191 | Historiske produktionstal (kWh): 1988: 52614; Historiske produktionstal (kWh): 1989: 287862; Historiske produktionstal (kWh): 1990: 318039; Historiske produktionstal (kWh): 1991: 276091; Historiske produktionstal (kWh): 1992: 295418; Historiske produktionstal (kWh): 1993: 308080; Historiske produktionstal (kWh): 1994: 329722; Historiske produktionstal (kWh): 1995: 292678; Historiske produktionstal (kWh): 1996: 235909; Historiske produktionstal (kWh): 1997: 253130; Historiske produktionstal (kWh): 1998: 292003; Historiske produktionstal (kWh): 1999: 259525; Historiske produktionstal (kWh): 2000: 265739; Historiske produktionstal (kWh): 2001: 229764.332; Historiske produktionstal (kWh): 2002: 257216.6699; Historiske produktionstal (kWh): 2003: 244373.0732; Historiske produktionstal (kWh): 2004: 252331.6396; Historiske produktionstal (kWh): 2005: 225802.5039; Historiske produktionstal (kWh): 2006: 196500.4336; Historiske produktionstal (kWh): 2007: 237579.9995; Historiske produktionstal (kWh): 2008: 191802.7888; Historiske produktionstal (kWh): 2009: 139833.8574; Historiske produktionstal (kWh): 2010: 80455.6904; Historiske produktionstal (kWh): 2011: 14022
570714700000000546 | 1988-10-24 | 2011-06-06 | 180 | 24 | 30 | Danwin | DW 24-Danwin | 250 | Frederikssund | LAND | Kyndby | 18a | 681753 | 6188934 | Stamdata | 81-12191 | Historiske produktionstal (kWh): 1988: 52614; Historiske produktionstal (kWh): 1989: 287862; Historiske produktionstal (kWh): 1990: 318039; Historiske produktionstal (kWh): 1991: 276091; Historiske produktionstal (kWh): 1992: 295418; Historiske produktionstal (kWh): 1993: 308080; Historiske produktionstal (kWh): 1994: 329722; Historiske produktionstal (kWh): 1995: 292678; Historiske produktionstal (kWh): 1996: 235909; Historiske produktionstal (kWh): 1997: 253130; Historiske produktionstal (kWh): 1998: 292003; Historiske produktionstal (kWh): 1999: 259525; Historiske produktionstal (kWh): 2000: 265739; Historiske produktionstal (kWh): 2001: 229764.332; Historiske produktionstal (kWh): 2002: 257216.6699; Historiske produktionstal (kWh): 2003: 244373.0732; Historiske produktionstal (kWh): 2004: 252331.6396; Historiske produktionstal (kWh): 2005: 225802.5039; Historiske produktionstal (kWh): 2006: 196500.4336; Historiske produktionstal (kWh): 2007: 237579.9995; Historiske produktionstal (kWh): 2008: 191802.7888; Historiske produktionstal (kWh): 2009: 139833.8574; Historiske produktionstal (kWh): 2010: 80455.6904; Historiske produktionstal (kWh): 2011: 14022
570714700000000553 | 1988-10-24 | 2011-06-06 | 180 | 24 | 30 | Danwin | DW 24-Danwin | 250 | Frederikssund | LAND | Kyndby | 18a | 681723 | 6189014 | Stamdata | 81-12191 | Historiske produktionstal (kWh): 1988: 52614; Historiske produktionstal (kWh): 1989: 287862; Historiske produktionstal (kWh): 1990: 318039; Historiske produktionstal (kWh): 1991: 276091; Historiske produktionstal (kWh): 1992: 295418; Historiske produktionstal (kWh): 1993: 308080; Historiske produktionstal (kWh): 1994: 329722; Historiske produktionstal (kWh): 1995: 292678; Historiske produktionstal (kWh): 1996: 235909; Historiske produktionstal (kWh): 1997: 253130; Historiske produktionstal (kWh): 1998: 292003; Historiske produktionstal (kWh): 1999: 259525; Historiske produktionstal (kWh): 2000: 265739; Historiske produktionstal (kWh): 2001: 229764.332; Historiske produktionstal (kWh): 2002: 257216.6699; Historiske produktionstal (kWh): 2003: 244373.0732; Historiske produktionstal (kWh): 2004: 252331.6396; Historiske produktionstal (kWh): 2005: 225802.5039; Historiske produktionstal (kWh): 2006: 196500.4336; Historiske produktionstal (kWh): 2007: 237579.9995; Historiske produktionstal (kWh): 2008: 191802.7888; Historiske produktionstal (kWh): 2009: 139833.8574; Historiske produktionstal (kWh): 2010: 80455.6904; Historiske produktionstal (kWh): 2011: 14022
570714700000000560 | 1988-10-24 | 2011-06-06 | 180 | 24 | 30 | Danwin | DW 24-Danwin | 250 | Frederikssund | LAND | Kyndby | 18a | 681686 | 6189097 | Stamdata | 81-12191 | Historiske produktionstal (kWh): 1988: 52614; Historiske produktionstal (kWh): 1989: 287862; Historiske produktionstal (kWh): 1990: 318039; Historiske produktionstal (kWh): 1991: 276091; Historiske produktionstal (kWh): 1992: 295418; Historiske produktionstal (kWh): 1993: 308080; Historiske produktionstal (kWh): 1994: 329722; Historiske produktionstal (kWh): 1995: 292678; Historiske produktionstal (kWh): 1996: 235909; Historiske produktionstal (kWh): 1997: 253130; Historiske produktionstal (kWh): 1998: 292003; Historiske produktionstal (kWh): 1999: 259525; Historiske produktionstal (kWh): 2000: 265739; Historiske produktionstal (kWh): 2001: 229764.332; Historiske produktionstal (kWh): 2002: 257216.6699; Historiske produktionstal (kWh): 2003: 244373.0732; Historiske produktionstal (kWh): 2004: 252331.6396; Historiske produktionstal (kWh): 2005: 225802.5039; Historiske produktionstal (kWh): 2006: 196500.4336; Historiske produktionstal (kWh): 2007: 237579.9995; Historiske produktionstal (kWh): 2008: 191802.7888; Historiske produktionstal (kWh): 2009: 139833.8574; Historiske produktionstal (kWh): 2010: 80455.6904; Historiske produktionstal (kWh): 2011: 14022
570714700000000577 | 1988-10-24 | 2011-06-06 | 180 | 24 | 30 | Danwin | DW 24-Danwin | 250 | Frederikssund | LAND | Kyndby | 18a | 681649 | 6189181 | Stamdata | 81-12191 | Historiske produktionstal (kWh): 1988: 52614; Historiske produktionstal (kWh): 1989: 287862; Historiske produktionstal (kWh): 1990: 318039; Historiske produktionstal (kWh): 1991: 276091; Historiske produktionstal (kWh): 1992: 295418; Historiske produktionstal (kWh): 1993: 308080; Historiske produktionstal (kWh): 1994: 329722; Historiske produktionstal (kWh): 1995: 292678; Historiske produktionstal (kWh): 1996: 235909; Historiske produktionstal (kWh): 1997: 253130; Historiske produktionstal (kWh): 1998: 292003; Historiske produktionstal (kWh): 1999: 259525; Historiske produktionstal (kWh): 2000: 265739; Historiske produktionstal (kWh): 2001: 229764.332; Historiske produktionstal (kWh): 2002: 257216.6699; Historiske produktionstal (kWh): 2003: 244373.0732; Historiske produktionstal (kWh): 2004: 252331.6396; Historiske produktionstal (kWh): 2005: 225802.5039; Historiske produktionstal (kWh): 2006: 196500.4336; Historiske produktionstal (kWh): 2007: 237579.9995; Historiske produktionstal (kWh): 2008: 191802.7888; Historiske produktionstal (kWh): 2009: 139833.8574; Historiske produktionstal (kWh): 2010: 80455.6904; Historiske produktionstal (kWh): 2011: 14022
570714700000000584 | 1988-10-24 | 2011-06-06 | 180 | 24 | 30 | Danwin | DW 24-Danwin | 250 | Frederikssund | LAND | Kyndby | 18a | 681611 | 6189267 | Stamdata | 81-12191 | Historiske produktionstal (kWh): 1988: 52614; Historiske produktionstal (kWh): 1989: 287862; Historiske produktionstal (kWh): 1990: 318039; Historiske produktionstal (kWh): 1991: 276091; Historiske produktionstal (kWh): 1992: 295418; Historiske produktionstal (kWh): 1993: 308080; Historiske produktionstal (kWh): 1994: 329722; Historiske produktionstal (kWh): 1995: 292678; Historiske produktionstal (kWh): 1996: 235909; Historiske produktionstal (kWh): 1997: 253130; Historiske produktionstal (kWh): 1998: 292003; Historiske produktionstal (kWh): 1999: 259525; Historiske produktionstal (kWh): 2000: 265739; Historiske produktionstal (kWh): 2001: 229764.332; Historiske produktionstal (kWh): 2002: 257216.6699; Historiske produktionstal (kWh): 2003: 244373.0732; Historiske produktionstal (kWh): 2004: 252331.6396; Historiske produktionstal (kWh): 2005: 225802.5039; Historiske produktionstal (kWh): 2006: 196500.4336; Historiske produktionstal (kWh): 2007: 237579.9995; Historiske produktionstal (kWh): 2008: 191802.7888; Historiske produktionstal (kWh): 2009: 139833.8574; Historiske produktionstal (kWh): 2010: 80455.6904; Historiske produktionstal (kWh): 2011: 14022
570714700000005022 | 1982-06-01 | 2002-08-07 | 65 | 16 | 24 | Nordtank | NTK 65 F | 250 | Frederikssund | LAND | Landerslev | 3cq | 687157 | 6190817 | Stamdata | 81-11413 | Historiske produktionstal (kWh): 1982: 60500; Historiske produktionstal (kWh): 1983: 121000; Historiske produktionstal (kWh): 1984: 121000; Historiske produktionstal (kWh): 1985: 121000; Historiske produktionstal (kWh): 1986: 121000; Historiske produktionstal (kWh): 1987: 121000; Historiske produktionstal (kWh): 1988: 121000; Historiske produktionstal (kWh): 1989: 121000; Historiske produktionstal (kWh): 1990: 121000; Historiske produktionstal (kWh): 1991: 121000; Historiske produktionstal (kWh): 1992: 121000; Historiske produktionstal (kWh): 1993: 121000; Historiske produktionstal (kWh): 1994: 121000; Historiske produktionstal (kWh): 1995: 121000; Historiske produktionstal (kWh): 1996: 121000; Historiske produktionstal (kWh): 1997: 121000; Historiske produktionstal (kWh): 1998: 121000; Historiske produktionstal (kWh): 1999: 121000; Historiske produktionstal (kWh): 2000: 121000; Historiske produktionstal (kWh): 2001: 80229; Historiske produktionstal (kWh): 2002: 45419.9995
570714700000005046 | 1989-02-10 | 2009-09-15 | 200 | 24 | 30 | Danwin | DW 24-Danwin | 250 | Frederikssund | LAND | Lyngerup | 3a | 687273.44 | 6189220.95 | GST, 18-02-2013 | 81-12247 | Historiske produktionstal (kWh): 1989: 214990; Historiske produktionstal (kWh): 1990: 274820; Historiske produktionstal (kWh): 1991: 256700; Historiske produktionstal (kWh): 1992: 284360; Historiske produktionstal (kWh): 1993: 293740; Historiske produktionstal (kWh): 1994: 300050; Historiske produktionstal (kWh): 1995: 305220; Historiske produktionstal (kWh): 1996: 228410; Historiske produktionstal (kWh): 1997: 252270; Historiske produktionstal (kWh): 1998: 284391; Historiske produktionstal (kWh): 1999: 241461; Historiske produktionstal (kWh): 2000: 303707; Historiske produktionstal (kWh): 2001: 233778; Historiske produktionstal (kWh): 2002: 253335.8008; Historiske produktionstal (kWh): 2003: 246177.4209; Historiske produktionstal (kWh): 2004: 142536.4224; Historiske produktionstal (kWh): 2005: 215012; Historiske produktionstal (kWh): 2006: 195635; Historiske produktionstal (kWh): 2007: 247721; Historiske produktionstal (kWh): 2008: 240286; Historiske produktionstal (kWh): 2009: 141245
570714700000005077 | 1984-03-20 | 2002-09-24 | 55 | 16 | 29.8 | Vestas Wind Systems A/S | V 55-11 | 250 | Frederikssund | LAND | Vejleby | 7q | 680371 | 6183753 | Stamdata | 84-7994 | Historiske produktionstal (kWh): 1984: 75093; Historiske produktionstal (kWh): 1985: 78701; Historiske produktionstal (kWh): 1986: 97489; Historiske produktionstal (kWh): 1987: 79722; Historiske produktionstal (kWh): 1988: 99252; Historiske produktionstal (kWh): 1989: 90506; Historiske produktionstal (kWh): 1990: 90670; Historiske produktionstal (kWh): 1991: 85810; Historiske produktionstal (kWh): 1992: 90280; Historiske produktionstal (kWh): 1993: 54790; Historiske produktionstal (kWh): 1994: 103667; Historiske produktionstal (kWh): 1995: 72800; Historiske produktionstal (kWh): 1996: 83510; Historiske produktionstal (kWh): 1997: 90910; Historiske produktionstal (kWh): 1998: 98730; Historiske produktionstal (kWh): 1999: 71090; Historiske produktionstal (kWh): 2000: 94140; Historiske produktionstal (kWh): 2001: 79640.0002; Historiske produktionstal (kWh): 2002: 72349.9995
570714700000005084 | 1990-02-08 | 2010-03-22 | 250 | 26 | 30 | Micon | M 250 | 250 | Frederikssund | LAND | Sønderby | 5a | 691153 | 6181021 | Stamdata | 84-8339 | Historiske produktionstal (kWh): 1990: 255400; Historiske produktionstal (kWh): 1991: 281700; Historiske produktionstal (kWh): 1992: 306100; Historiske produktionstal (kWh): 1993: 321350; Historiske produktionstal (kWh): 1994: 350500; Historiske produktionstal (kWh): 1995: 353050; Historiske produktionstal (kWh): 1996: 228700; Historiske produktionstal (kWh): 1997: 287100; Historiske produktionstal (kWh): 1998: 303390; Historiske produktionstal (kWh): 1999: 291025; Historiske produktionstal (kWh): 2000: 362507; Historiske produktionstal (kWh): 2001: 254851.5; Historiske produktionstal (kWh): 2002: 258793.0015; Historiske produktionstal (kWh): 2003: 268850.7979; Historiske produktionstal (kWh): 2004: 273904.001; Historiske produktionstal (kWh): 2005: 255161.3994; Historiske produktionstal (kWh): 2006: 222503.2993; Historiske produktionstal (kWh): 2007: 294913.4004; Historiske produktionstal (kWh): 2008: 219440.7029; Historiske produktionstal (kWh): 2009: 247817.501; Historiske produktionstal (kWh): 2010: 45209.9004
570714700000013140 | 1990-02-08 | 2010-03-22 | 250 | 26 | 30 | Micon | M 250 | 250 | Frederikssund | LAND | Sønderby | 5a | 691016 | 6181093 | Stamdata | 84-8339 | Historiske produktionstal (kWh): 1990: 255400; Historiske produktionstal (kWh): 1991: 281700; Historiske produktionstal (kWh): 1992: 306100; Historiske produktionstal (kWh): 1993: 321350; Historiske produktionstal (kWh): 1994: 350500; Historiske produktionstal (kWh): 1995: 353050; Historiske produktionstal (kWh): 1996: 228700; Historiske produktionstal (kWh): 1997: 287100; Historiske produktionstal (kWh): 1998: 303390; Historiske produktionstal (kWh): 1999: 291025; Historiske produktionstal (kWh): 2000: 362507; Historiske produktionstal (kWh): 2001: 254851.5; Historiske produktionstal (kWh): 2002: 258793.0015; Historiske produktionstal (kWh): 2003: 268850.7979; Historiske produktionstal (kWh): 2004: 273904.001; Historiske produktionstal (kWh): 2005: 255161.3994; Historiske produktionstal (kWh): 2006: 222503.2993; Historiske produktionstal (kWh): 2007: 294913.4004; Historiske produktionstal (kWh): 2008: 219440.7029; Historiske produktionstal (kWh): 2009: 247817.501; Historiske produktionstal (kWh): 2010: 45209.9004
570714700000004445 | 1985-04-29 | 2002-09-02 | 55 | 15.3 | 24 | Vestas Wind Systems A/S | V 55-15 | 253 | Greve | LAND | Karlslunde | 18a | 702866 | 6163300 | Stamdata | 28-18251 | Historiske produktionstal (kWh): 1985: 44474; Historiske produktionstal (kWh): 1986: 82637; Historiske produktionstal (kWh): 1987: 67577; Historiske produktionstal (kWh): 1988: 84132; Historiske produktionstal (kWh): 1989: 76718; Historiske produktionstal (kWh): 1990: 87180; Historiske produktionstal (kWh): 1991: 69910; Historiske produktionstal (kWh): 1992: 88730; Historiske produktionstal (kWh): 1993: 75180; Historiske produktionstal (kWh): 1994: 93690; Historiske produktionstal (kWh): 1995: 80520; Historiske produktionstal (kWh): 1996: 62140; Historiske produktionstal (kWh): 1997: 61510; Historiske produktionstal (kWh): 1998: 77920; Historiske produktionstal (kWh): 1999: 69890; Historiske produktionstal (kWh): 2000: 68580; Historiske produktionstal (kWh): 2001: 59578.9998; Historiske produktionstal (kWh): 2002: 54179.9993
570714700000004452 | 1987-09-08 | 2002-06-13 | 75 | 17 | 30 | Windmatic | VM 17 S | 253 | Greve | LAND | Tune | 14e | 703181 | 6166066 | Stamdata | 28-20116 | Historiske produktionstal (kWh): 1987: 31891; Historiske produktionstal (kWh): 1988: 158817; Historiske produktionstal (kWh): 1989: 144821; Historiske produktionstal (kWh): 1990: 148990; Historiske produktionstal (kWh): 1991: 129220; Historiske produktionstal (kWh): 1992: 153830; Historiske produktionstal (kWh): 1993: 134750; Historiske produktionstal (kWh): 1994: 168100; Historiske produktionstal (kWh): 1995: 155380; Historiske produktionstal (kWh): 1996: 124380; Historiske produktionstal (kWh): 1997: 132440; Historiske produktionstal (kWh): 1998: 142690; Historiske produktionstal (kWh): 1999: 126240; Historiske produktionstal (kWh): 2000: 152310; Historiske produktionstal (kWh): 2001: 113140.0015; Historiske produktionstal (kWh): 2002: 96996.9429
570714700000006715 | 1982-07-01 | 2001-09-03 | 22 | 0.1 | 0.1 | Kongsted | Ukendt-Kongsted | 259 | Køge | LAND | Udgået | 0 | 695557 | 6152923 | Stamdata | 145334 | Historiske produktionstal (kWh): 1982: 4733; Historiske produktionstal (kWh): 1983: 13772; Historiske produktionstal (kWh): 1984: 13982; Historiske produktionstal (kWh): 1985: 10990; Historiske produktionstal (kWh): 1986: 13614; Historiske produktionstal (kWh): 1987: 11133; Historiske produktionstal (kWh): 1988: 13860; Historiske produktionstal (kWh): 1989: 12639; Historiske produktionstal (kWh): 1990: 9359; Historiske produktionstal (kWh): 1991: 5639; Historiske produktionstal (kWh): 1992: 95; Historiske produktionstal (kWh): 1993: 7043; Historiske produktionstal (kWh): 1994: 23155; Historiske produktionstal (kWh): 1995: 20504; Historiske produktionstal (kWh): 1996: 13768; Historiske produktionstal (kWh): 1997: 15681; Historiske produktionstal (kWh): 1998: 10103; Historiske produktionstal (kWh): 1999: 6676; Historiske produktionstal (kWh): 2000: 1053; Historiske produktionstal (kWh): 2001: 3755.4271; Historiske produktionstal (kWh): 2002: 0
570714700000006807 | 1983-07-01 | 2002-07-19 | 55 | 15.7 | 20.5 | Nordtank | NTK 55/11 | 259 | Køge | LAND | St.Ladager By,Ejby | 5o | 695267.468 | 6157109.864 | Stamdata | 147703 | Historiske produktionstal (kWh): 1983: 19194; Historiske produktionstal (kWh): 1984: 55199; Historiske produktionstal (kWh): 1985: 45066; Historiske produktionstal (kWh): 1986: 42986; Historiske produktionstal (kWh): 1987: 36040; Historiske produktionstal (kWh): 1988: 44668; Historiske produktionstal (kWh): 1989: 81940; Historiske produktionstal (kWh): 1990: 96750; Historiske produktionstal (kWh): 1991: 84710; Historiske produktionstal (kWh): 1992: 92980; Historiske produktionstal (kWh): 1993: 80860; Historiske produktionstal (kWh): 1994: 102230; Historiske produktionstal (kWh): 1995: 92560; Historiske produktionstal (kWh): 1996: 70720; Historiske produktionstal (kWh): 1997: 76150; Historiske produktionstal (kWh): 1998: 92680; Historiske produktionstal (kWh): 1999: 70550; Historiske produktionstal (kWh): 2000: 78430; Historiske produktionstal (kWh): 2001: 64820; Historiske produktionstal (kWh): 2002: 42670
570714700000006821 | 1983-07-01 | 2002-06-26 | 55 | 15.3 | 18 | Vestas Wind Systems A/S | V 55-11 | 259 | Køge | LAND | St. Ladager, Ejby | 2d | 695222.471 | 6156246.867 | Stamdata | 148219 | Historiske produktionstal (kWh): 1983: 26100; Historiske produktionstal (kWh): 1984: 63594; Historiske produktionstal (kWh): 1985: 49987; Historiske produktionstal (kWh): 1986: 61920; Historiske produktionstal (kWh): 1987: 50636; Historiske produktionstal (kWh): 1988: 63040; Historiske produktionstal (kWh): 1989: 52230; Historiske produktionstal (kWh): 1990: 53720; Historiske produktionstal (kWh): 1991: 47740; Historiske produktionstal (kWh): 1992: 60050; Historiske produktionstal (kWh): 1993: 54050; Historiske produktionstal (kWh): 1994: 73852; Historiske produktionstal (kWh): 1995: 70780; Historiske produktionstal (kWh): 1996: 42952; Historiske produktionstal (kWh): 1997: 62624; Historiske produktionstal (kWh): 1998: 55272; Historiske produktionstal (kWh): 1999: 56668; Historiske produktionstal (kWh): 2000: 52708; Historiske produktionstal (kWh): 2001: 41084.0001; Historiske produktionstal (kWh): 2002: 36307.999
570714700000006869 | 1983-09-01 | 2002-03-14 | 55 | 0.1 | 0.1 | Ukendt | Ukendt-Ukendt | 259 | Køge | LAND | Vollerslev By, Vollerslev | 9a | 684957.8 | 6143024 | Stamdata | 150322 | Historiske produktionstal (kWh): 1983: 18173; Historiske produktionstal (kWh): 1984: 73801; Historiske produktionstal (kWh): 1985: 58011; Historiske produktionstal (kWh): 1986: 71859; Historiske produktionstal (kWh): 1987: 58763; Historiske produktionstal (kWh): 1988: 73159; Historiske produktionstal (kWh): 1989: 59040; Historiske produktionstal (kWh): 1990: 65030; Historiske produktionstal (kWh): 1991: 59000; Historiske produktionstal (kWh): 1992: 70820; Historiske produktionstal (kWh): 1993: 70550; Historiske produktionstal (kWh): 1994: 77150; Historiske produktionstal (kWh): 1995: 76120; Historiske produktionstal (kWh): 1996: 56530; Historiske produktionstal (kWh): 1997: 63230; Historiske produktionstal (kWh): 1998: 78090; Historiske produktionstal (kWh): 1999: 53550; Historiske produktionstal (kWh): 2000: 54850; Historiske produktionstal (kWh): 2001: 49910; Historiske produktionstal (kWh): 2002: 38640
570714700000007378 | 1986-10-02 | 2002-06-26 | 99 | 20 | 26 | Nordtank | Ukendt-Nordtank | 259 | Køge | LAND | Ejby | 4n | 694926.468 | 6157532.862 | Stamdata | 157356 | Historiske produktionstal (kWh): 1986: 0; Historiske produktionstal (kWh): 1987: 37470; Historiske produktionstal (kWh): 1988: 150000; Historiske produktionstal (kWh): 1989: 150000; Historiske produktionstal (kWh): 1990: 185800; Historiske produktionstal (kWh): 1991: 158980; Historiske produktionstal (kWh): 1992: 187970; Historiske produktionstal (kWh): 1993: 176830; Historiske produktionstal (kWh): 1994: 201730; Historiske produktionstal (kWh): 1995: 193590; Historiske produktionstal (kWh): 1996: 149290; Historiske produktionstal (kWh): 1997: 153940; Historiske produktionstal (kWh): 1998: 143408; Historiske produktionstal (kWh): 1999: 144630; Historiske produktionstal (kWh): 2000: 152411; Historiske produktionstal (kWh): 2001: 125078.0005; Historiske produktionstal (kWh): 2002: 68825
570714700000007392 | 1986-11-01 | 2002-09-13 | 99 | 20 | 26 | Nordtank | NTK 99 F | 259 | Køge | LAND | Kimmerslev By, Kimmerslev | 5h | 688700.506 | 6152507.871 | Stamdata | 157454 | Historiske produktionstal (kWh): 1986: 13700; Historiske produktionstal (kWh): 1987: 200000; Historiske produktionstal (kWh): 1988: 200000; Historiske produktionstal (kWh): 1989: 156640; Historiske produktionstal (kWh): 1990: 169400; Historiske produktionstal (kWh): 1991: 147090; Historiske produktionstal (kWh): 1992: 165600; Historiske produktionstal (kWh): 1993: 152830; Historiske produktionstal (kWh): 1994: 178490; Historiske produktionstal (kWh): 1995: 153080; Historiske produktionstal (kWh): 1996: 105850; Historiske produktionstal (kWh): 1997: 135830; Historiske produktionstal (kWh): 1998: 144117; Historiske produktionstal (kWh): 1999: 132185; Historiske produktionstal (kWh): 2000: 137769; Historiske produktionstal (kWh): 2001: 107286; Historiske produktionstal (kWh): 2002: 77121
570714700000007613 | 1987-08-01 | 2002-02-20 | 95 | 0.1 | 0.1 | Wind World | Ukendt-Wind World | 259 | Køge | LAND | Bjæverskov | 5n | 690719.509 | 6148707.888 | Stamdata | 159419 | Historiske produktionstal (kWh): 1987: 45202; Historiske produktionstal (kWh): 1988: 150000; Historiske produktionstal (kWh): 1989: 144305; Historiske produktionstal (kWh): 1990: 170258; Historiske produktionstal (kWh): 1991: 136371; Historiske produktionstal (kWh): 1992: 135645; Historiske produktionstal (kWh): 1993: 100183; Historiske produktionstal (kWh): 1994: 158257; Historiske produktionstal (kWh): 1995: 142364; Historiske produktionstal (kWh): 1996: 108301; Historiske produktionstal (kWh): 1997: 121238; Historiske produktionstal (kWh): 1998: 115195; Historiske produktionstal (kWh): 1999: 112282; Historiske produktionstal (kWh): 2000: 119965; Historiske produktionstal (kWh): 2001: 47911.0001; Historiske produktionstal (kWh): 2002: 0
570714700000007675 | 1987-08-01 | 2002-02-20 | 95 | 0.1 | 0.1 | Wind World | Ukendt-Wind World | 259 | Køge | LAND | Bjæverskov | 5n | 690832.508 | 6148655.889 | Stamdata | 162085 | Historiske produktionstal (kWh): 1987: 45569; Historiske produktionstal (kWh): 1988: 150000; Historiske produktionstal (kWh): 1989: 147337; Historiske produktionstal (kWh): 1990: 169700; Historiske produktionstal (kWh): 1991: 146586; Historiske produktionstal (kWh): 1992: 143369; Historiske produktionstal (kWh): 1993: 132593; Historiske produktionstal (kWh): 1994: 163628; Historiske produktionstal (kWh): 1995: 148643; Historiske produktionstal (kWh): 1996: 112077; Historiske produktionstal (kWh): 1997: 128036; Historiske produktionstal (kWh): 1998: 148732; Historiske produktionstal (kWh): 1999: 116431; Historiske produktionstal (kWh): 2000: 121389; Historiske produktionstal (kWh): 2001: 62190.9998; Historiske produktionstal (kWh): 2002: 24310
570714700000012365 | 1999-06-30 | 2010-11-18 | 200 | 25 | 30 | Norwin | Ukendt-Norwin | 259 | Køge | LAND | Bjæverskov | 5d | 688570.515 | 6149263.884 | Stamdata | 193237 | Historiske produktionstal (kWh): 1999: 93593; Historiske produktionstal (kWh): 2000: 204248; Historiske produktionstal (kWh): 2001: 173535; Historiske produktionstal (kWh): 2002: 203523; Historiske produktionstal (kWh): 2003: 178439; Historiske produktionstal (kWh): 2004: 182144; Historiske produktionstal (kWh): 2005: 178435; Historiske produktionstal (kWh): 2006: 151035; Historiske produktionstal (kWh): 2007: 211635; Historiske produktionstal (kWh): 2008: 196643; Historiske produktionstal (kWh): 2009: 161620; Historiske produktionstal (kWh): 2010: 129424
570714700000004483 | 1987-04-14 | 2002-08-08 | 99 | 19 | 24 | Danwin | DW 19 | 265 | Roskilde | LAND | Ramsølille | 2h | 694036 | 6160714 | Stamdata | 33-7713 | Historiske produktionstal (kWh): 1987: 92200; Historiske produktionstal (kWh): 1988: 164780; Historiske produktionstal (kWh): 1989: 81140; Historiske produktionstal (kWh): 1990: 70630; Historiske produktionstal (kWh): 1991: 130040; Historiske produktionstal (kWh): 1992: 146210; Historiske produktionstal (kWh): 1993: 165570; Historiske produktionstal (kWh): 1994: 179040; Historiske produktionstal (kWh): 1995: 153900; Historiske produktionstal (kWh): 1996: 131690; Historiske produktionstal (kWh): 1997: 151700; Historiske produktionstal (kWh): 1998: 172020; Historiske produktionstal (kWh): 1999: 145350; Historiske produktionstal (kWh): 2000: 152590; Historiske produktionstal (kWh): 2001: 120188.9995; Historiske produktionstal (kWh): 2002: 96930.0002
570714700000004490 | 1987-05-06 | 2002-08-08 | 99 | 19 | 24 | Danwin | DW 19 | 265 | Roskilde | LAND | Øster Syv | 2i | 692053 | 6162333 | Stamdata | 33-7714 | Historiske produktionstal (kWh): 1987: 98565; Historiske produktionstal (kWh): 1988: 189515; Historiske produktionstal (kWh): 1989: 165860; Historiske produktionstal (kWh): 1990: 171590; Historiske produktionstal (kWh): 1991: 135195; Historiske produktionstal (kWh): 1992: 178295; Historiske produktionstal (kWh): 1993: 190220; Historiske produktionstal (kWh): 1994: 206660; Historiske produktionstal (kWh): 1995: 179650; Historiske produktionstal (kWh): 1996: 138940; Historiske produktionstal (kWh): 1997: 145570; Historiske produktionstal (kWh): 1998: 178750; Historiske produktionstal (kWh): 1999: 149570; Historiske produktionstal (kWh): 2000: 153610; Historiske produktionstal (kWh): 2001: 151390.9995; Historiske produktionstal (kWh): 2002: 90789.9995
570714700000004506 | 1987-05-06 | 2002-08-08 | 99 | 19 | 24 | Danwin | DW 19 | 265 | Roskilde | LAND | Assendløse | 3f | 688686 | 6162579 | Stamdata | 33-7717 | Historiske produktionstal (kWh): 1987: 82920; Historiske produktionstal (kWh): 1988: 172195; Historiske produktionstal (kWh): 1989: 147630; Historiske produktionstal (kWh): 1990: 142795; Historiske produktionstal (kWh): 1991: 73190; Historiske produktionstal (kWh): 1992: 141860; Historiske produktionstal (kWh): 1993: 171100; Historiske produktionstal (kWh): 1994: 187700; Historiske produktionstal (kWh): 1995: 164610; Historiske produktionstal (kWh): 1996: 127680; Historiske produktionstal (kWh): 1997: 144680; Historiske produktionstal (kWh): 1998: 164180; Historiske produktionstal (kWh): 1999: 144018; Historiske produktionstal (kWh): 2000: 152432; Historiske produktionstal (kWh): 2001: 121189.0002; Historiske produktionstal (kWh): 2002: 104159.9994
570714700000004537 | 1981-06-30 | 2002-07-05 | 55 | 16 | 20.5 | Nordtank | NTK 55/11 | 265 | Roskilde | LAND | Vindinge | 2m | 698641 | 6166796 | Stamdata | 37-8221 | Historiske produktionstal (kWh): 1981: 49500; Historiske produktionstal (kWh): 1982: 99000; Historiske produktionstal (kWh): 1983: 99000; Historiske produktionstal (kWh): 1984: 99000; Historiske produktionstal (kWh): 1985: 99000; Historiske produktionstal (kWh): 1986: 99000; Historiske produktionstal (kWh): 1987: 99000; Historiske produktionstal (kWh): 1988: 99000; Historiske produktionstal (kWh): 1989: 99000; Historiske produktionstal (kWh): 1990: 99000; Historiske produktionstal (kWh): 1991: 99000; Historiske produktionstal (kWh): 1992: 99000; Historiske produktionstal (kWh): 1993: 99000; Historiske produktionstal (kWh): 1994: 99000; Historiske produktionstal (kWh): 1995: 99000; Historiske produktionstal (kWh): 1996: 99000; Historiske produktionstal (kWh): 1997: 99000; Historiske produktionstal (kWh): 1998: 99000; Historiske produktionstal (kWh): 1999: 99000; Historiske produktionstal (kWh): 2000: 99000; Historiske produktionstal (kWh): 2001: 53430.0001; Historiske produktionstal (kWh): 2002: 31434.0005
570714700000004544 | 1985-12-06 | 2002-04-05 | 75 | 17 | 22 | Vestas Wind Systems A/S | V 17-75 | 265 | Roskilde | LAND | Veddelev | 7c | 695885 | 6173870 | Stamdata | 37-9423 | Historiske produktionstal (kWh): 1986: 142658; Historiske produktionstal (kWh): 1987: 116659; Historiske produktionstal (kWh): 1988: 145239; Historiske produktionstal (kWh): 1989: 132439; Historiske produktionstal (kWh): 1990: 137280; Historiske produktionstal (kWh): 1991: 117950; Historiske produktionstal (kWh): 1992: 136410; Historiske produktionstal (kWh): 1993: 135880; Historiske produktionstal (kWh): 1994: 145080; Historiske produktionstal (kWh): 1995: 143760; Historiske produktionstal (kWh): 1996: 109360; Historiske produktionstal (kWh): 1997: 122650; Historiske produktionstal (kWh): 1998: 135609; Historiske produktionstal (kWh): 1999: 125439; Historiske produktionstal (kWh): 2000: 125472; Historiske produktionstal (kWh): 2001: 119559.0015; Historiske produktionstal (kWh): 2002: 3405
570714700000004551 | 1987-10-14 | 2002-04-05 | 90 | 19 | 23.4 | Vestas Wind Systems A/S | V 19-90 | 265 | Roskilde | LAND | Veddelev | 7c | 695885 | 6173870 | Stamdata | 37-9629 | Historiske produktionstal (kWh): 1987: 33000; Historiske produktionstal (kWh): 1988: 198000; Historiske produktionstal (kWh): 1989: 198000; Historiske produktionstal (kWh): 1990: 198000; Historiske produktionstal (kWh): 1991: 198000; Historiske produktionstal (kWh): 1992: 198000; Historiske produktionstal (kWh): 1993: 198000; Historiske produktionstal (kWh): 1994: 198000; Historiske produktionstal (kWh): 1995: 198000; Historiske produktionstal (kWh): 1996: 198000; Historiske produktionstal (kWh): 1997: 198000; Historiske produktionstal (kWh): 1998: 198000; Historiske produktionstal (kWh): 1999: 198000; Historiske produktionstal (kWh): 2000: 198000; Historiske produktionstal (kWh): 2001: 137378.9985; Historiske produktionstal (kWh): 2002: 3180
570714700000004568 | 1988-09-05 | 2020-01-16 | 180 | 23 | 30 | Danwin | DW 23-Danwin | 265 | Roskilde | LAND | Kongemarken | 2c | 689962.45 | 6171194.84 | SDFE2018 | 37-9796 | [11 empty] | 69581 | 253796 | 261170 | 240700 | 278530 | 262510 | 310840 | 279440 | 211560 | 154920 | 235250 | 202504 | 266074 | 122876 | 210133.1006 | 188714.2798 | 196679.2236 | 169839.8384 | 144631.7996 | 190270.0171 | 103795.36 | 185184.1909 | 145548.1798 | 191576.736 | 157289.208 | 66545.412 | 171860.016 | 220197.636 | 136068.984 | 160574.912 | 128826 | 69157.73 | 0 |  |  |  |  | 0
570714700000004599 | 1992-08-25 | 2003-11-14 | 55 | 15.2 | 24 | Reymo | 55-Reymo | 265 | Roskilde | LAND | Kongemarken | 4a | 690496 | 6171254 | Stamdata | 37-10701 | Historiske produktionstal (kWh): 1992: 21906; Historiske produktionstal (kWh): 1993: 39618; Historiske produktionstal (kWh): 1994: 84816; Historiske produktionstal (kWh): 1995: 80151; Historiske produktionstal (kWh): 1996: 59451; Historiske produktionstal (kWh): 1997: 73638; Historiske produktionstal (kWh): 1998: 74412; Historiske produktionstal (kWh): 1999: 55551; Historiske produktionstal (kWh): 2000: 63708; Historiske produktionstal (kWh): 2001: 41819.9998; Historiske produktionstal (kWh): 2002: 43146; Historiske produktionstal (kWh): 2003: 14617.9813
570714700000004612 | 1981-10-05 | 2012-05-30 | 55 | 16 | 23.4 | Vestas Wind Systems A/S | V 55-16 | 265 | Roskilde | LAND | Tågerup | 3b | 696633 | 6179577 | Stamdata | 40-9732 |  |  |  |  | 11018 | 59432 | 72062 | 73160 | 57506 | 71235 | 58252 | 72523 | 66132 | 68890 | 69430 | 81250 | 79060 | 70910 | 78110 | 52260 | 51500 | 71850 | 51960 | 46280 | 40320.9999 | 36550 | 19063.5781 | 47858 | 33393 | 25307 | 33367 | 51164 | 33532 | 34701 | 44656 | 18309
570714700000004629 | 1981-11-12 | 2003-10-17 | 55 | 15 | 22 | Vestas Wind Systems A/S | V 55-15 | 265 | Roskilde | LAND | Kirkerup | 2m | 700002 | 6179628 | Stamdata | 40-9740 | Historiske produktionstal (kWh): 1981: 10083; Historiske produktionstal (kWh): 1982: 121000; Historiske produktionstal (kWh): 1983: 121000; Historiske produktionstal (kWh): 1984: 121000; Historiske produktionstal (kWh): 1985: 121000; Historiske produktionstal (kWh): 1986: 121000; Historiske produktionstal (kWh): 1987: 121000; Historiske produktionstal (kWh): 1988: 121000; Historiske produktionstal (kWh): 1989: 121000; Historiske produktionstal (kWh): 1990: 121000; Historiske produktionstal (kWh): 1991: 121000; Historiske produktionstal (kWh): 1992: 121000; Historiske produktionstal (kWh): 1993: 121000; Historiske produktionstal (kWh): 1994: 121000; Historiske produktionstal (kWh): 1995: 121000; Historiske produktionstal (kWh): 1996: 121000; Historiske produktionstal (kWh): 1997: 121000; Historiske produktionstal (kWh): 1998: 121000; Historiske produktionstal (kWh): 1999: 121000; Historiske produktionstal (kWh): 2000: 121000; Historiske produktionstal (kWh): 2001: 33225; Historiske produktionstal (kWh): 2002: 28038.0001; Historiske produktionstal (kWh): 2003: 11731.0838
570714700000004636 | 1983-05-18 | 2001-11-27 | 55 | 15 | 18 | Vestas Wind Systems A/S | V 55-7,5 | 265 | Roskilde | LAND | Gundsømagle | 15n | 696198 | 6180405 | Stamdata | 40-10159 | Historiske produktionstal (kWh): 1983: 45615; Historiske produktionstal (kWh): 1984: 79388; Historiske produktionstal (kWh): 1985: 62402; Historiske produktionstal (kWh): 1986: 77299; Historiske produktionstal (kWh): 1987: 63212; Historiske produktionstal (kWh): 1988: 78697; Historiske produktionstal (kWh): 1989: 71762; Historiske produktionstal (kWh): 1990: 89390; Historiske produktionstal (kWh): 1991: 64290; Historiske produktionstal (kWh): 1992: 86590; Historiske produktionstal (kWh): 1993: 72900; Historiske produktionstal (kWh): 1994: 77510; Historiske produktionstal (kWh): 1995: 80250; Historiske produktionstal (kWh): 1996: 53250; Historiske produktionstal (kWh): 1997: 66570; Historiske produktionstal (kWh): 1998: 71090; Historiske produktionstal (kWh): 1999: 53940; Historiske produktionstal (kWh): 2000: 44780; Historiske produktionstal (kWh): 2001: 11350
570714700000004643 | 1984-12-12 | 2002-07-01 | 55 | 15 | 18 | Vestas Wind Systems A/S | V 55-11 | 265 | Roskilde | LAND | Kirkerup | 3k | 698524 | 6179386 | Stamdata | 40-10368 | Historiske produktionstal (kWh): 1985: 79380; Historiske produktionstal (kWh): 1986: 98330; Historiske produktionstal (kWh): 1987: 80410; Historiske produktionstal (kWh): 1988: 100108; Historiske produktionstal (kWh): 1989: 91286; Historiske produktionstal (kWh): 1990: 93030; Historiske produktionstal (kWh): 1991: 86730; Historiske produktionstal (kWh): 1992: 100010; Historiske produktionstal (kWh): 1993: 96010; Historiske produktionstal (kWh): 1994: 100410; Historiske produktionstal (kWh): 1995: 98440; Historiske produktionstal (kWh): 1996: 76280; Historiske produktionstal (kWh): 1997: 81580; Historiske produktionstal (kWh): 1998: 94850; Historiske produktionstal (kWh): 1999: 76350; Historiske produktionstal (kWh): 2000: 86620; Historiske produktionstal (kWh): 2001: 76739.001; Historiske produktionstal (kWh): 2002: 20320
570714700000004650 | 1984-12-03 | 2002-11-20 | 55 | 15 | 18 | Vestas Wind Systems A/S | V 55-11 | 265 | Roskilde | LAND | Store Valby | 7a | 697049 | 6176724 | Stamdata | 40-10398 | Historiske produktionstal (kWh): 1985: 107089; Historiske produktionstal (kWh): 1986: 132653; Historiske produktionstal (kWh): 1987: 108478; Historiske produktionstal (kWh): 1988: 135053; Historiske produktionstal (kWh): 1989: 123151; Historiske produktionstal (kWh): 1990: 127890; Historiske produktionstal (kWh): 1991: 114150; Historiske produktionstal (kWh): 1992: 128450; Historiske produktionstal (kWh): 1993: 127750; Historiske produktionstal (kWh): 1994: 135260; Historiske produktionstal (kWh): 1995: 136760; Historiske produktionstal (kWh): 1996: 104160; Historiske produktionstal (kWh): 1997: 109940; Historiske produktionstal (kWh): 1998: 124650; Historiske produktionstal (kWh): 1999: 122300; Historiske produktionstal (kWh): 2000: 103490; Historiske produktionstal (kWh): 2001: 113568.999; Historiske produktionstal (kWh): 2002: 58640.001
570714700000004667 | 1986-01-10 | 2002-11-01 | 55 | 15 | 24.5 | BONUS | 55/11 | 265 | Roskilde | LAND | Tågerup | 7 | 697046 | 6178794 | Stamdata | 40-10488 | Historiske produktionstal (kWh): 1986: 109285; Historiske produktionstal (kWh): 1987: 97493; Historiske produktionstal (kWh): 1988: 121376; Historiske produktionstal (kWh): 1989: 110680; Historiske produktionstal (kWh): 1990: 207490; Historiske produktionstal (kWh): 1991: 180870; Historiske produktionstal (kWh): 1992: 196590; Historiske produktionstal (kWh): 1993: 193520; Historiske produktionstal (kWh): 1994: 146000; Historiske produktionstal (kWh): 1995: 92130; Historiske produktionstal (kWh): 1996: 74030; Historiske produktionstal (kWh): 1997: 90130; Historiske produktionstal (kWh): 1998: 107595; Historiske produktionstal (kWh): 1999: 85371; Historiske produktionstal (kWh): 2000: 98490; Historiske produktionstal (kWh): 2001: 73677.0005; Historiske produktionstal (kWh): 2002: 66731.9995
570714700000004674 | 1986-09-17 | 2002-11-07 | 95 | 19.4 | 24.5 | BONUS | 95-20 | 265 | Roskilde | LAND | Gundsømagle | 15p | 696198 | 6180405 | Stamdata | 40-10584 | Historiske produktionstal (kWh): 1986: 46919; Historiske produktionstal (kWh): 1987: 153474; Historiske produktionstal (kWh): 1988: 191072; Historiske produktionstal (kWh): 1989: 174234; Historiske produktionstal (kWh): 1990: 198250; Historiske produktionstal (kWh): 1991: 159150; Historiske produktionstal (kWh): 1992: 191000; Historiske produktionstal (kWh): 1993: 182750; Historiske produktionstal (kWh): 1994: 185200; Historiske produktionstal (kWh): 1995: 187000; Historiske produktionstal (kWh): 1996: 139100; Historiske produktionstal (kWh): 1997: 160150; Historiske produktionstal (kWh): 1998: 174049; Historiske produktionstal (kWh): 1999: 137550; Historiske produktionstal (kWh): 2000: 187893; Historiske produktionstal (kWh): 2001: 138216; Historiske produktionstal (kWh): 2002: 126650.8403
570714700000004681 | 1986-09-17 | 2002-11-07 | 95 | 19.4 | 24.5 | BONUS | 95-20 | 265 | Roskilde | LAND | Gundsømagle | 15q | 696198 | 6180405 | Stamdata | 40-10584 | Historiske produktionstal (kWh): 1986: 46919; Historiske produktionstal (kWh): 1987: 153474; Historiske produktionstal (kWh): 1988: 191072; Historiske produktionstal (kWh): 1989: 174234; Historiske produktionstal (kWh): 1990: 198250; Historiske produktionstal (kWh): 1991: 159150; Historiske produktionstal (kWh): 1992: 191000; Historiske produktionstal (kWh): 1993: 182750; Historiske produktionstal (kWh): 1994: 185200; Historiske produktionstal (kWh): 1995: 187000; Historiske produktionstal (kWh): 1996: 139100; Historiske produktionstal (kWh): 1997: 160150; Historiske produktionstal (kWh): 1998: 174049; Historiske produktionstal (kWh): 1999: 137550; Historiske produktionstal (kWh): 2000: 187893; Historiske produktionstal (kWh): 2001: 138216; Historiske produktionstal (kWh): 2002: 126650.8403
570714700000004698 | 1988-07-08 | 2002-11-07 | 150 | 23 | 24.5 | BONUS | 150 kW | 265 | Roskilde | LAND | Gundsømagle | 17b | 696451 | 6182580 | Stamdata | 40-10868 | Historiske produktionstal (kWh): 1988: 126206; Historiske produktionstal (kWh): 1989: 276203; Historiske produktionstal (kWh): 1990: 288230; Historiske produktionstal (kWh): 1991: 255170; Historiske produktionstal (kWh): 1992: 282120; Historiske produktionstal (kWh): 1993: 286290; Historiske produktionstal (kWh): 1994: 300260; Historiske produktionstal (kWh): 1995: 314030; Historiske produktionstal (kWh): 1996: 234340; Historiske produktionstal (kWh): 1997: 248540; Historiske produktionstal (kWh): 1998: 286365; Historiske produktionstal (kWh): 1999: 220251; Historiske produktionstal (kWh): 2000: 297189; Historiske produktionstal (kWh): 2001: 222301; Historiske produktionstal (kWh): 2002: 212551.6396
570714700000007309 | 1986-06-01 | 2002-07-11 | 75 | 17 | 22.5 | Windmatic | WM 07 75/15 17 S | 265 | Roskilde | LAND | Hønske By, Ørsted | 2c | 692402.478 | 6157373.859 | Stamdata | 156288 | Historiske produktionstal (kWh): 1986: 48570; Historiske produktionstal (kWh): 1987: 140000; Historiske produktionstal (kWh): 1988: 140000; Historiske produktionstal (kWh): 1989: 121930; Historiske produktionstal (kWh): 1990: 125210; Historiske produktionstal (kWh): 1991: 118690; Historiske produktionstal (kWh): 1992: 130310; Historiske produktionstal (kWh): 1993: 122290; Historiske produktionstal (kWh): 1994: 134690; Historiske produktionstal (kWh): 1995: 116700; Historiske produktionstal (kWh): 1996: 86180; Historiske produktionstal (kWh): 1997: 110890; Historiske produktionstal (kWh): 1998: 115106; Historiske produktionstal (kWh): 1999: 101495; Historiske produktionstal (kWh): 2000: 97604; Historiske produktionstal (kWh): 2001: 89010.9995; Historiske produktionstal (kWh): 2002: 54500
571313179100196008 | 2017-06-20 | 2018-11-29 | 1200 | 29 | 59.5 | Vestas Wind Systems A/S | Ukendt-Vestas-VIND | 265 | Roskilde | LAND | Veddelev By, Himmelev | 61a | 694663 | 6175328 | SDFE2018 | 571313179100195988 | Historiske produktionstal (kWh): 2017: 430378.8; Historiske produktionstal (kWh): 2018: 422188.8
570714700000007040 | 1985-06-01 | 2002-08-15 | 55 | 15.3 | 23 | Vestas Wind Systems A/S | V 55-11 | 269 | Solrød | LAND | Havdrup | 9m | 699356.445 | 6160501.859 | Stamdata | 153230 | Historiske produktionstal (kWh): 1985: 30960; Historiske produktionstal (kWh): 1986: 140000; Historiske produktionstal (kWh): 1987: 140000; Historiske produktionstal (kWh): 1988: 140000; Historiske produktionstal (kWh): 1989: 78920; Historiske produktionstal (kWh): 1990: 85230; Historiske produktionstal (kWh): 1991: 77550; Historiske produktionstal (kWh): 1992: 80780; Historiske produktionstal (kWh): 1993: 75180; Historiske produktionstal (kWh): 1994: 97710; Historiske produktionstal (kWh): 1995: 71040; Historiske produktionstal (kWh): 1996: 63950; Historiske produktionstal (kWh): 1997: 75820; Historiske produktionstal (kWh): 1998: 82040; Historiske produktionstal (kWh): 1999: 48400; Historiske produktionstal (kWh): 2000: 73270; Historiske produktionstal (kWh): 2001: 63109.9998; Historiske produktionstal (kWh): 2002: 32000.001
570714700000004872 | 1997-04-23 | 2018-04-21 | 22 | 10 | 18 | Riisager | 22-Riisager | 270 | Gribskov | Land |  |  | 699070.03 | 6220733.63 | SDFE2018 |  | Historiske produktionstal (kWh): 1997: 32267; Historiske produktionstal (kWh): 1998: 48400; Historiske produktionstal (kWh): 1999: 48400; Historiske produktionstal (kWh): 2000: 48400; Historiske produktionstal (kWh): 2001: 24612.0001; Historiske produktionstal (kWh): 2002: 20292.9998; Historiske produktionstal (kWh): 2003: 11896.3272; Historiske produktionstal (kWh): 2004: 17604.46; Historiske produktionstal (kWh): 2005: 8721.8699; Historiske produktionstal (kWh): 2006: 0.612; Historiske produktionstal (kWh): 2007: 2713.668; Historiske produktionstal (kWh): 2008: 13338.0959; Historiske produktionstal (kWh): 2009: 13712.1479; Historiske produktionstal (kWh): 2010: 10839.716; Historiske produktionstal (kWh): 2011: 0.02; Historiske produktionstal (kWh): 2012: 0; Historiske produktionstal (kWh): 2013: 0; Historiske produktionstal (kWh): 2014: 0; Historiske produktionstal (kWh): 2015: 605.72; Historiske produktionstal (kWh): 2016: 1830.8; Historiske produktionstal (kWh): 2017: 43.93; Historiske produktionstal (kWh): 2018: 17.68
570714700000005145 | 1982-01-28 | 2001-10-16 | 30 | 11 | 20 | Vestas Wind Systems A/S | V 30-5 | 270 | Gribskov | LAND | Ammendrup | 12b | 699950 | 6212010 | Stamdata | 95-12518 | Historiske produktionstal (kWh): 1982: 60500; Historiske produktionstal (kWh): 1983: 66000; Historiske produktionstal (kWh): 1984: 66000; Historiske produktionstal (kWh): 1985: 66000; Historiske produktionstal (kWh): 1986: 66000; Historiske produktionstal (kWh): 1987: 66000; Historiske produktionstal (kWh): 1988: 66000; Historiske produktionstal (kWh): 1989: 66000; Historiske produktionstal (kWh): 1990: 66000; Historiske produktionstal (kWh): 1991: 66000; Historiske produktionstal (kWh): 1992: 66000; Historiske produktionstal (kWh): 1993: 66000; Historiske produktionstal (kWh): 1994: 66000; Historiske produktionstal (kWh): 1995: 66000; Historiske produktionstal (kWh): 1996: 66000; Historiske produktionstal (kWh): 1997: 66000; Historiske produktionstal (kWh): 1998: 66000; Historiske produktionstal (kWh): 1999: 66000; Historiske produktionstal (kWh): 2000: 66000; Historiske produktionstal (kWh): 2001: 17273
570714700000005152 | 1981-11-16 | 2001-10-19 | 55 | 15 | 18 | Vestas Wind Systems A/S | V 55-11 | 270 | Gribskov | LAND | Laugø | 8e | 699101 | 6214452 | Stamdata | 95-12686 | Historiske produktionstal (kWh): 1981: 30250; Historiske produktionstal (kWh): 1982: 121000; Historiske produktionstal (kWh): 1983: 121000; Historiske produktionstal (kWh): 1984: 121000; Historiske produktionstal (kWh): 1985: 121000; Historiske produktionstal (kWh): 1986: 121000; Historiske produktionstal (kWh): 1987: 121000; Historiske produktionstal (kWh): 1988: 121000; Historiske produktionstal (kWh): 1989: 121000; Historiske produktionstal (kWh): 1990: 121000; Historiske produktionstal (kWh): 1991: 121000; Historiske produktionstal (kWh): 1992: 121000; Historiske produktionstal (kWh): 1993: 121000; Historiske produktionstal (kWh): 1994: 121000; Historiske produktionstal (kWh): 1995: 121000; Historiske produktionstal (kWh): 1996: 121000; Historiske produktionstal (kWh): 1997: 121000; Historiske produktionstal (kWh): 1998: 121000; Historiske produktionstal (kWh): 1999: 121000; Historiske produktionstal (kWh): 2000: 121000; Historiske produktionstal (kWh): 2001: 30250
570714700000005169 | 1986-11-19 | 2002-11-20 | 55 | 16 | 22 | Vestas Wind Systems A/S | V 55-11 | 270 | Gribskov | LAND | Holløse | 9a | 694828 | 6215687 | Stamdata | 95-13878 | Historiske produktionstal (kWh): 1986: 27052; Historiske produktionstal (kWh): 1987: 88487; Historiske produktionstal (kWh): 1988: 110164; Historiske produktionstal (kWh): 1989: 100456; Historiske produktionstal (kWh): 1990: 116750; Historiske produktionstal (kWh): 1991: 93150; Historiske produktionstal (kWh): 1992: 105220; Historiske produktionstal (kWh): 1993: 105360; Historiske produktionstal (kWh): 1994: 110140; Historiske produktionstal (kWh): 1995: 99420; Historiske produktionstal (kWh): 1996: 77650; Historiske produktionstal (kWh): 1997: 93410; Historiske produktionstal (kWh): 1998: 100200; Historiske produktionstal (kWh): 1999: 93930; Historiske produktionstal (kWh): 2000: 95420; Historiske produktionstal (kWh): 2001: 76483.0002; Historiske produktionstal (kWh): 2002: 61695
570714700000000607 | 1988-04-28 | 2005-09-30 | 200 | 25 | 30 | Vestas Wind Systems A/S | V 25-200 | 306 | Odsherred | LAND | Asnæs By, Asnæs | 8d | 655916.1 | 6187067 | Stamdata | 004-03051 | Historiske produktionstal (kWh): 1988: 205709; Historiske produktionstal (kWh): 1989: 347271; Historiske produktionstal (kWh): 1990: 366145; Historiske produktionstal (kWh): 1991: 336816; Historiske produktionstal (kWh): 1992: 344274; Historiske produktionstal (kWh): 1993: 362781; Historiske produktionstal (kWh): 1994: 380174; Historiske produktionstal (kWh): 1995: 332525; Historiske produktionstal (kWh): 1996: 274263; Historiske produktionstal (kWh): 1997: 315925; Historiske produktionstal (kWh): 1998: 362978; Historiske produktionstal (kWh): 1999: 293380; Historiske produktionstal (kWh): 2000: 314495; Historiske produktionstal (kWh): 2001: 282080; Historiske produktionstal (kWh): 2002: 302634.6621; Historiske produktionstal (kWh): 2003: 281858.6689; Historiske produktionstal (kWh): 2004: 296986.999; Historiske produktionstal (kWh): 2005: 207622.001
570714700000000614 | 1988-04-28 | 2005-09-30 | 200 | 25 | 30 | Vestas Wind Systems A/S | V 25-200 | 306 | Odsherred | LAND | Asnæs By, Asnæs | 8d | 655886.9 | 6186960 | Stamdata | 004-03051 | Historiske produktionstal (kWh): 1988: 205709; Historiske produktionstal (kWh): 1989: 347271; Historiske produktionstal (kWh): 1990: 366145; Historiske produktionstal (kWh): 1991: 336816; Historiske produktionstal (kWh): 1992: 344274; Historiske produktionstal (kWh): 1993: 362781; Historiske produktionstal (kWh): 1994: 380174; Historiske produktionstal (kWh): 1995: 332525; Historiske produktionstal (kWh): 1996: 274263; Historiske produktionstal (kWh): 1997: 315925; Historiske produktionstal (kWh): 1998: 362978; Historiske produktionstal (kWh): 1999: 293380; Historiske produktionstal (kWh): 2000: 314495; Historiske produktionstal (kWh): 2001: 282081; Historiske produktionstal (kWh): 2002: 302634.6621; Historiske produktionstal (kWh): 2003: 281858.6689; Historiske produktionstal (kWh): 2004: 296986.999; Historiske produktionstal (kWh): 2005: 207622.001
570714700000000621 | 1988-04-28 | 2005-09-30 | 200 | 25 | 30 | Vestas Wind Systems A/S | V 25-200 | 306 | Odsherred | LAND | Asnæs By, Asnæs | 8d | 655857.373 | 6186852.909 | Stamdata | 004-03051 | Historiske produktionstal (kWh): 1988: 205709; Historiske produktionstal (kWh): 1989: 347271; Historiske produktionstal (kWh): 1990: 366145; Historiske produktionstal (kWh): 1991: 336816; Historiske produktionstal (kWh): 1992: 344274; Historiske produktionstal (kWh): 1993: 362781; Historiske produktionstal (kWh): 1994: 380174; Historiske produktionstal (kWh): 1995: 332525; Historiske produktionstal (kWh): 1996: 274263; Historiske produktionstal (kWh): 1997: 315925; Historiske produktionstal (kWh): 1998: 362978; Historiske produktionstal (kWh): 1999: 293380; Historiske produktionstal (kWh): 2000: 314495; Historiske produktionstal (kWh): 2001: 282081; Historiske produktionstal (kWh): 2002: 302634.6621; Historiske produktionstal (kWh): 2003: 281858.6689; Historiske produktionstal (kWh): 2004: 296986.999; Historiske produktionstal (kWh): 2005: 207622.001
570714700000005244 | 1984-07-09 | 2002-09-05 | 55 | 15 | 18 | Vestas Wind Systems A/S | V 55-16 | 306 | Odsherred | LAND | Vallekilde By, Vallekilde | 3e | 652580.3 | 6179985 | Stamdata | 085-00575 | Historiske produktionstal (kWh): 1984: 560; Historiske produktionstal (kWh): 1985: 23560; Historiske produktionstal (kWh): 1986: 27270; Historiske produktionstal (kWh): 1987: 20810; Historiske produktionstal (kWh): 1988: 30800; Historiske produktionstal (kWh): 1989: 26090; Historiske produktionstal (kWh): 1990: 34020; Historiske produktionstal (kWh): 1991: 26940; Historiske produktionstal (kWh): 1992: 30590; Historiske produktionstal (kWh): 1993: 27380; Historiske produktionstal (kWh): 1994: 34980; Historiske produktionstal (kWh): 1995: 20910; Historiske produktionstal (kWh): 1996: 18023; Historiske produktionstal (kWh): 1997: 25725; Historiske produktionstal (kWh): 1998: 25723; Historiske produktionstal (kWh): 1999: 25637; Historiske produktionstal (kWh): 2000: 28429; Historiske produktionstal (kWh): 2001: 26932; Historiske produktionstal (kWh): 2002: 26520
570714700000005589 | 1981-04-10 | 2020-03-11 | 22 | 10 | 18 | Kongsted | 22-Kongsted | 306 | Odsherred | Land |  |  | 667394.72 | 6190834.91 | SDFE2018 | [5 empty] | 32241 | 43478 | 118533 | 20253 | 12246 | 15247 | 20800 | 17895 | 17017 | 17078 | 16399 | 19725 | 25542 | 26297 | 17839 | 16550 | 19130 | 21965 | 20457 | 22356 | 18202 | 19473 | 16347 | 14871 | 13857 | 13289 | 13587 | 14004 | 18415 | 12732 | 7123 | 57.004 | 0.002 | 0.001 | 0.002 | 80.353 | 0.001 | 0.01 | 0.019 | 0.001 | 0 | 0 |  |  | 0.001
570714700000005725 | 1981-12-04 | 2002-07-12 | 55 | 15 | 18 | Vestas Wind Systems A/S | V 55-16 | 306 | Odsherred | LAND | Svenstrup By, Højby | 10a | 660911.9 | 6200582 | Stamdata | 032-09497 | Historiske produktionstal (kWh): 1983: 55890; Historiske produktionstal (kWh): 1984: 70600; Historiske produktionstal (kWh): 1985: 49210; Historiske produktionstal (kWh): 1986: 60840; Historiske produktionstal (kWh): 1987: 53460; Historiske produktionstal (kWh): 1988: 81370; Historiske produktionstal (kWh): 1989: 43410; Historiske produktionstal (kWh): 1990: 90260; Historiske produktionstal (kWh): 1991: 72700; Historiske produktionstal (kWh): 1992: 77060; Historiske produktionstal (kWh): 1993: 78300; Historiske produktionstal (kWh): 1994: 84620; Historiske produktionstal (kWh): 1995: 79650; Historiske produktionstal (kWh): 1996: 63000; Historiske produktionstal (kWh): 1997: 74900; Historiske produktionstal (kWh): 1998: 82690; Historiske produktionstal (kWh): 1999: 65760; Historiske produktionstal (kWh): 2000: 74300; Historiske produktionstal (kWh): 2001: 63340; Historiske produktionstal (kWh): 2002: 35505
570714700000005909 | 1980-02-14 | 2020-03-02 | 22 | 10 | 18 | Kongsted | 22-Kongsted | 306 | Odsherred | Land |  |  | 647534.98 | 6204759.67 | SDFE2018 |  |  |  |  | 36469 | 48361 | 43478 | 12512 | 19678 | 20546 | 23728 | 20455 | 19623 | 17853 | 23823 | 20273 | 25800 | 20529 | 9328 | 29811 | 18622 | 11937 | 24058 | 18934 | 19112 | 27521 | 28955 | 26800 | 25885 | 25247 | 24108 | 31673 | 25668 | 28051 | 22805 | 31222 | 31467 | 25389 | 28635.855 | 35969.007 | 27277.177 | 31819.451 | 24062.744 | 27585.763 | 3269.923 | 0 | 0 |  |  | 3269.923
570714700000006265 | 1988-11-01 | 2011-02-24 | 150 | 22.2 | 30 | DWP | D 150 | 306 | Odsherred | LAND | Starreklinte By, Vallekilde | 2am | 649425.6 | 6181350 | Stamdata | 40116658 | Historiske produktionstal (kWh): 1988: 21980; Historiske produktionstal (kWh): 1989: 257240; Historiske produktionstal (kWh): 1990: 285900; Historiske produktionstal (kWh): 1991: 263340; Historiske produktionstal (kWh): 1992: 254100; Historiske produktionstal (kWh): 1993: 244620; Historiske produktionstal (kWh): 1994: 297680; Historiske produktionstal (kWh): 1995: 286040; Historiske produktionstal (kWh): 1996: 217200; Historiske produktionstal (kWh): 1997: 261940; Historiske produktionstal (kWh): 1998: 298540; Historiske produktionstal (kWh): 1999: 237647; Historiske produktionstal (kWh): 2000: 255830; Historiske produktionstal (kWh): 2001: 194219; Historiske produktionstal (kWh): 2002: 237793; Historiske produktionstal (kWh): 2003: 201664; Historiske produktionstal (kWh): 2004: 170221; Historiske produktionstal (kWh): 2005: 187612; Historiske produktionstal (kWh): 2006: 171313; Historiske produktionstal (kWh): 2007: 252605; Historiske produktionstal (kWh): 2008: 189869; Historiske produktionstal (kWh): 2009: 173802; Historiske produktionstal (kWh): 2010: 188757; Historiske produktionstal (kWh): 2011: 13996
570714700000006272 | 1982-03-26 | 2002-10-22 | 55 | 15 | 18 | Vestas Wind Systems A/S | V 55-16 | 306 | Odsherred | LAND | Vig By, Vig | 6e | 660476.1 | 6192649 | Stamdata | 086-02835 | Historiske produktionstal (kWh): 1982: 50098; Historiske produktionstal (kWh): 1983: 31760; Historiske produktionstal (kWh): 1984: 0; Historiske produktionstal (kWh): 1985: 76050; Historiske produktionstal (kWh): 1986: 88890; Historiske produktionstal (kWh): 1987: 66670; Historiske produktionstal (kWh): 1988: 87910; Historiske produktionstal (kWh): 1989: 76810; Historiske produktionstal (kWh): 1990: 76010; Historiske produktionstal (kWh): 1991: 72120; Historiske produktionstal (kWh): 1992: 75180; Historiske produktionstal (kWh): 1993: 78350; Historiske produktionstal (kWh): 1994: 88880; Historiske produktionstal (kWh): 1995: 71550; Historiske produktionstal (kWh): 1996: 53900; Historiske produktionstal (kWh): 1997: 66190; Historiske produktionstal (kWh): 1998: 74150; Historiske produktionstal (kWh): 1999: 60270; Historiske produktionstal (kWh): 2000: 62030; Historiske produktionstal (kWh): 2001: 48470; Historiske produktionstal (kWh): 2002: 42740
570714700000006302 | 1998-05-15 | 2020-01-27 | 11 | 13 | 18 | Gaia-Wind Ltd | Gaia 11 | 306 | Odsherred | Land |  |  | 659855.23 | 6193562.85 | GeoDanmark, 12-03-2017 |  | Historiske produktionstal (kWh): 1998: 8297; Historiske produktionstal (kWh): 1999: 31907; Historiske produktionstal (kWh): 2000: 26322; Historiske produktionstal (kWh): 2001: 21026; Historiske produktionstal (kWh): 2002: 24251; Historiske produktionstal (kWh): 2003: 20109; Historiske produktionstal (kWh): 2004: 28045; Historiske produktionstal (kWh): 2005: 22146; Historiske produktionstal (kWh): 2006: 13315; Historiske produktionstal (kWh): 2007: 25595; Historiske produktionstal (kWh): 2008: 10333; Historiske produktionstal (kWh): 2009: 21325; Historiske produktionstal (kWh): 2010: 16815; Historiske produktionstal (kWh): 2011: 24842; Historiske produktionstal (kWh): 2012: 23443; Historiske produktionstal (kWh): 2013: 16789; Historiske produktionstal (kWh): 2014: 21174.414; Historiske produktionstal (kWh): 2015: 25436.98; Historiske produktionstal (kWh): 2016: 6968.838; Historiske produktionstal (kWh): 2017: 0; Historiske produktionstal (kWh): 2018: 0; Historiske produktionstal (kWh): 2019: 0 | 0 |  |  |  |  | 0
570714700000000911 | 1994-08-17 | 2008-11-14 | 450 | 37 | 35 | BONUS | 150 - MK lll | 316 | Holbæk | LAND | Stigs Bjergby By, Stigs Bjergby | 23a | 657275.3 | 6174905 | Stamdata | 008-00359 | Historiske produktionstal (kWh): 1994: 338151; Historiske produktionstal (kWh): 1995: 735489; Historiske produktionstal (kWh): 1996: 633161; Historiske produktionstal (kWh): 1997: 672652; Historiske produktionstal (kWh): 1998: 754865; Historiske produktionstal (kWh): 1999: 641903; Historiske produktionstal (kWh): 2000: 690325; Historiske produktionstal (kWh): 2001: 613429; Historiske produktionstal (kWh): 2002: 660445; Historiske produktionstal (kWh): 2003: 610965; Historiske produktionstal (kWh): 2004: 624668; Historiske produktionstal (kWh): 2005: 600164; Historiske produktionstal (kWh): 2006: 553646; Historiske produktionstal (kWh): 2007: 742449; Historiske produktionstal (kWh): 2008: 569533
570714700000000928 | 1994-08-17 | 2008-11-14 | 450 | 37 | 35 | BONUS | 150 - MK lll | 316 | Holbæk | LAND | Stigs Bjergby By, Stigs Bjergby | 23a | 657252.3 | 6174726 | Stamdata | 008-00360 | Historiske produktionstal (kWh): 1994: 338151; Historiske produktionstal (kWh): 1995: 735489; Historiske produktionstal (kWh): 1996: 633161; Historiske produktionstal (kWh): 1997: 672652; Historiske produktionstal (kWh): 1998: 777868; Historiske produktionstal (kWh): 1999: 640555; Historiske produktionstal (kWh): 2000: 706224; Historiske produktionstal (kWh): 2001: 614581; Historiske produktionstal (kWh): 2002: 668145; Historiske produktionstal (kWh): 2003: 618056.5; Historiske produktionstal (kWh): 2004: 638923.5; Historiske produktionstal (kWh): 2005: 615272.5; Historiske produktionstal (kWh): 2006: 576335; Historiske produktionstal (kWh): 2007: 720912; Historiske produktionstal (kWh): 2008: 589457
570714700000000935 | 1994-08-17 | 2008-11-14 | 450 | 37 | 35 | BONUS | 150 - MK lll | 316 | Holbæk | LAND | Stigs Bjergby By, Stigs Bjergby | 23a | 657229.1 | 6174548 | Stamdata | 008-00360 | Historiske produktionstal (kWh): 1994: 338151; Historiske produktionstal (kWh): 1995: 735489; Historiske produktionstal (kWh): 1996: 633161; Historiske produktionstal (kWh): 1997: 672652; Historiske produktionstal (kWh): 1998: 777868; Historiske produktionstal (kWh): 1999: 640555; Historiske produktionstal (kWh): 2000: 706224; Historiske produktionstal (kWh): 2001: 614581; Historiske produktionstal (kWh): 2002: 668145; Historiske produktionstal (kWh): 2003: 618056.5; Historiske produktionstal (kWh): 2004: 638923.5; Historiske produktionstal (kWh): 2005: 615272.5; Historiske produktionstal (kWh): 2006: 576335; Historiske produktionstal (kWh): 2007: 720912; Historiske produktionstal (kWh): 2008: 589457
570714700000005541 | 1988-11-25 | 2008-11-14 | 180 | 23 | 30 | Danwin | DW 23-Danwin | 316 | Holbæk | LAND | Stigs Bjergby By, Stigs Bjergby | 8ac | 657955.6 | 6174670 | Stamdata | 008-00338 | Historiske produktionstal (kWh): 1988: 47580; Historiske produktionstal (kWh): 1989: 288975; Historiske produktionstal (kWh): 1990: 314535; Historiske produktionstal (kWh): 1991: 283260; Historiske produktionstal (kWh): 1992: 300075; Historiske produktionstal (kWh): 1993: 301695; Historiske produktionstal (kWh): 1994: 313950; Historiske produktionstal (kWh): 1995: 286395; Historiske produktionstal (kWh): 1996: 235545; Historiske produktionstal (kWh): 1997: 261915; Historiske produktionstal (kWh): 1998: 304830; Historiske produktionstal (kWh): 1999: 239527; Historiske produktionstal (kWh): 2000: 238442; Historiske produktionstal (kWh): 2001: 213641; Historiske produktionstal (kWh): 2002: 239863.5; Historiske produktionstal (kWh): 2003: 230713.5; Historiske produktionstal (kWh): 2004: 229544.5; Historiske produktionstal (kWh): 2005: 192473.5; Historiske produktionstal (kWh): 2006: 197231.5; Historiske produktionstal (kWh): 2007: 230810.5; Historiske produktionstal (kWh): 2008: 230779
570714700000005558 | 1988-11-26 | 2008-11-14 | 180 | 23 | 30 | Danwin | DW 23-Danwin | 316 | Holbæk | LAND | Stigs Bjergby By, Stigs Bjergby | 8ac | 658039.301 | 6174528.764 | Stamdata | 008-00338 | Historiske produktionstal (kWh): 1988: 47580; Historiske produktionstal (kWh): 1989: 288975; Historiske produktionstal (kWh): 1990: 314535; Historiske produktionstal (kWh): 1991: 283260; Historiske produktionstal (kWh): 1992: 300075; Historiske produktionstal (kWh): 1993: 301695; Historiske produktionstal (kWh): 1994: 313950; Historiske produktionstal (kWh): 1995: 286395; Historiske produktionstal (kWh): 1996: 235545; Historiske produktionstal (kWh): 1997: 261915; Historiske produktionstal (kWh): 1998: 304830; Historiske produktionstal (kWh): 1999: 239527; Historiske produktionstal (kWh): 2000: 238442; Historiske produktionstal (kWh): 2001: 213641; Historiske produktionstal (kWh): 2002: 239863.5; Historiske produktionstal (kWh): 2003: 230713.5; Historiske produktionstal (kWh): 2004: 229544.5; Historiske produktionstal (kWh): 2005: 192473.5; Historiske produktionstal (kWh): 2006: 197231.5; Historiske produktionstal (kWh): 2007: 230810.5; Historiske produktionstal (kWh): 2008: 230779
570714700000005695 | 1988-09-30 | 2010-06-14 | 150 | 22 | 30 | DWP | D 150 | 316 | Holbæk | LAND | Hjembæk By, Hjembæk | 13c | 650798.5 | 6175964 | Stamdata | 40054694 | Historiske produktionstal (kWh): 1988: 108960; Historiske produktionstal (kWh): 1989: 339390; Historiske produktionstal (kWh): 1990: 349545; Historiske produktionstal (kWh): 1991: 346170; Historiske produktionstal (kWh): 1992: 336810; Historiske produktionstal (kWh): 1993: 341655; Historiske produktionstal (kWh): 1994: 372960; Historiske produktionstal (kWh): 1995: 324045; Historiske produktionstal (kWh): 1996: 258990; Historiske produktionstal (kWh): 1997: 322920; Historiske produktionstal (kWh): 1998: 351255; Historiske produktionstal (kWh): 1999: 254336; Historiske produktionstal (kWh): 2000: 269916; Historiske produktionstal (kWh): 2001: 260575.5; Historiske produktionstal (kWh): 2002: 283451.5; Historiske produktionstal (kWh): 2003: 271099; Historiske produktionstal (kWh): 2004: 269198.5; Historiske produktionstal (kWh): 2005: 199804.5; Historiske produktionstal (kWh): 2006: 199935.5; Historiske produktionstal (kWh): 2007: 257428; Historiske produktionstal (kWh): 2008: 137132; Historiske produktionstal (kWh): 2009: 209962.5; Historiske produktionstal (kWh): 2010: 258078; Historiske produktionstal (kWh): 2011: 22744
570714700000005701 | 1988-09-30 | 2011-02-24 | 150 | 22 | 30 | DWP | D 150 | 316 | Holbæk | LAND | Hjembæk By, Hjembæk | 13c | 650925.9 | 6175909 | Stamdata | 40054694 | Historiske produktionstal (kWh): 1988: 108960; Historiske produktionstal (kWh): 1989: 339390; Historiske produktionstal (kWh): 1990: 349545; Historiske produktionstal (kWh): 1991: 346170; Historiske produktionstal (kWh): 1992: 336810; Historiske produktionstal (kWh): 1993: 341655; Historiske produktionstal (kWh): 1994: 372960; Historiske produktionstal (kWh): 1995: 324045; Historiske produktionstal (kWh): 1996: 258990; Historiske produktionstal (kWh): 1997: 322920; Historiske produktionstal (kWh): 1998: 351255; Historiske produktionstal (kWh): 1999: 254336; Historiske produktionstal (kWh): 2000: 269916; Historiske produktionstal (kWh): 2001: 260575.5; Historiske produktionstal (kWh): 2002: 283451.5; Historiske produktionstal (kWh): 2003: 271099; Historiske produktionstal (kWh): 2004: 269198.5; Historiske produktionstal (kWh): 2005: 199804.5; Historiske produktionstal (kWh): 2006: 199935.5; Historiske produktionstal (kWh): 2007: 257428; Historiske produktionstal (kWh): 2008: 137132; Historiske produktionstal (kWh): 2009: 209962.5; Historiske produktionstal (kWh): 2010: 258078; Historiske produktionstal (kWh): 2011: 22744
570714700000005718 | 1981-10-15 | 2005-05-31 | 55 | 15 | 18 | Nordtank | NTK 55/11 | 316 | Holbæk | LAND | Brokøb By, Holmstrup | 4d | 653271.85 | 6163981.694 | Stamdata | 031-00309 | Historiske produktionstal (kWh): 1983: 67300; Historiske produktionstal (kWh): 1984: 74980; Historiske produktionstal (kWh): 1985: 8040; Historiske produktionstal (kWh): 1986: 56860; Historiske produktionstal (kWh): 1987: 59360; Historiske produktionstal (kWh): 1988: 67360; Historiske produktionstal (kWh): 1989: 58600; Historiske produktionstal (kWh): 1990: 64340; Historiske produktionstal (kWh): 1991: 61840; Historiske produktionstal (kWh): 1992: 58490; Historiske produktionstal (kWh): 1993: 64980; Historiske produktionstal (kWh): 1994: 71330; Historiske produktionstal (kWh): 1995: 59710; Historiske produktionstal (kWh): 1996: 48130; Historiske produktionstal (kWh): 1997: 53760; Historiske produktionstal (kWh): 1998: 61720; Historiske produktionstal (kWh): 1999: 48180; Historiske produktionstal (kWh): 2000: 51590; Historiske produktionstal (kWh): 2001: 47290; Historiske produktionstal (kWh): 2002: 47420; Historiske produktionstal (kWh): 2003: 48728; Historiske produktionstal (kWh): 2004: 52748; Historiske produktionstal (kWh): 2005: 19500
570714700000005855 | 1982-05-06 | 2001-05-17 | 55 | 15 | 18 | Eget fabrikat | Ukendt-Eget fabrikat | 316 | Holbæk | LAND | Mørkøv By, Mørkøv | 10c | 657088.1 | 6170927 | Stamdata | 044-00941 | Historiske produktionstal (kWh): 1982: 0; Historiske produktionstal (kWh): 1983: 4380; Historiske produktionstal (kWh): 1984: 4360; Historiske produktionstal (kWh): 1985: 1320; Historiske produktionstal (kWh): 1986: 1680; Historiske produktionstal (kWh): 1987: 2080; Historiske produktionstal (kWh): 1988: 3340; Historiske produktionstal (kWh): 1989: 3080; Historiske produktionstal (kWh): 1990: 1760; Historiske produktionstal (kWh): 1991: 480; Historiske produktionstal (kWh): 1992: 140; Historiske produktionstal (kWh): 1993: 0; Historiske produktionstal (kWh): 1994: 0; Historiske produktionstal (kWh): 1995: 0; Historiske produktionstal (kWh): 1996: 0; Historiske produktionstal (kWh): 1997: 0; Historiske produktionstal (kWh): 1998: 0; Historiske produktionstal (kWh): 1999: 0; Historiske produktionstal (kWh): 2000: 0; Historiske produktionstal (kWh): 2001: 0; Historiske produktionstal (kWh): 2002: 0
570714700000006036 | 1987-08-13 | 2002-02-11 | 90 | 18.8 | 23.2 | Vestas Wind Systems A/S | V 19-90 | 316 | Holbæk | LAND | Nr. Eskilstrup By, Soderup | 6c | 675132.3 | 6165089 | Stamdata | 060-00702 | Historiske produktionstal (kWh): 1987: 34310; Historiske produktionstal (kWh): 1988: 105370; Historiske produktionstal (kWh): 1989: 98680; Historiske produktionstal (kWh): 1990: 106750; Historiske produktionstal (kWh): 1991: 92090; Historiske produktionstal (kWh): 1992: 100320; Historiske produktionstal (kWh): 1993: 103210; Historiske produktionstal (kWh): 1994: 112770; Historiske produktionstal (kWh): 1995: 102090; Historiske produktionstal (kWh): 1996: 81560; Historiske produktionstal (kWh): 1997: 89750; Historiske produktionstal (kWh): 1998: 102290; Historiske produktionstal (kWh): 1999: 84590; Historiske produktionstal (kWh): 2000: 94810; Historiske produktionstal (kWh): 2001: 86020; Historiske produktionstal (kWh): 2002: 0
570714700000006050 | 1987-01-23 | 2002-03-25 | 95 | 19 | 24 | BONUS | 97 | 316 | Holbæk | LAND | Vanløse By, Stenmagle | 22e | 667724.1 | 6161085 | Stamdata | 064-00985 | Historiske produktionstal (kWh): 1987: 150670; Historiske produktionstal (kWh): 1988: 201260; Historiske produktionstal (kWh): 1989: 193350; Historiske produktionstal (kWh): 1990: 210400; Historiske produktionstal (kWh): 1991: 185450; Historiske produktionstal (kWh): 1992: 193580; Historiske produktionstal (kWh): 1993: 193120; Historiske produktionstal (kWh): 1994: 209830; Historiske produktionstal (kWh): 1995: 186770; Historiske produktionstal (kWh): 1996: 139790; Historiske produktionstal (kWh): 1997: 165500; Historiske produktionstal (kWh): 1998: 182990; Historiske produktionstal (kWh): 1999: 140960; Historiske produktionstal (kWh): 2000: 154580; Historiske produktionstal (kWh): 2001: 134320; Historiske produktionstal (kWh): 2002: 22770
570714700000006098 | 1979-05-15 | 2003-03-03 | 22 | 10 | 17 | Sonebjerg | SM 22 | 316 | Holbæk | LAND | Svinninge By, Svinninge | 32h | 653599.5 | 6177736 | Stamdata | 068-01431 | Historiske produktionstal (kWh): 1983: 13511; Historiske produktionstal (kWh): 1984: 10086; Historiske produktionstal (kWh): 1985: 13980; Historiske produktionstal (kWh): 1986: 15819; Historiske produktionstal (kWh): 1987: 12185; Historiske produktionstal (kWh): 1988: 16942; Historiske produktionstal (kWh): 1989: 8745; Historiske produktionstal (kWh): 1990: 14003; Historiske produktionstal (kWh): 1991: 10763; Historiske produktionstal (kWh): 1992: 12546; Historiske produktionstal (kWh): 1993: 12563; Historiske produktionstal (kWh): 1994: 13713; Historiske produktionstal (kWh): 1995: 14452; Historiske produktionstal (kWh): 1996: 8913; Historiske produktionstal (kWh): 1997: 7443; Historiske produktionstal (kWh): 1998: 13979; Historiske produktionstal (kWh): 1999: 11548; Historiske produktionstal (kWh): 2000: 11809; Historiske produktionstal (kWh): 2001: 9962; Historiske produktionstal (kWh): 2002: 11097; Historiske produktionstal (kWh): 2003: 1589
570714700000006104 | 1988-12-09 | 2015-11-17 | 200 | 24 | 28.7 | Wincon | W 200 | 316 | Holbæk | LAND | Hellestrup By, Sdr. Asmindrup | 5d | 668752.47 | 6172829.54 | GST, 18-02-2013 | 40037494 | [11 empty] | 0 | 304825 | 312375 | 303575 | 310600 | 323775 | 346425 | 323875 | 256100 | 279750 | 326450 | 263066 | 292032 | 224437 | 246105 | 74408.5 | 185266.5 | 242621.5 | 219312.5 | 307881 | 246414.5 | 130642 | 116522 | 133184.5 | 67245.243 | 0 | 0 | 0
570714700000006111 | 1988-12-09 | 2015-11-17 | 200 | 24 | 28.7 | Wincon | W 200 | 316 | Holbæk | LAND | Hellestrup By, Sdr. Asmindrup | 5d | 668783.37 | 6172929.34 | GST, 18-02-2013 | 40037494 | [11 empty] | 0 | 304825 | 312375 | 303575 | 310600 | 323775 | 346425 | 323875 | 256100 | 279750 | 326450 | 263066 | 292032 | 224437 | 246105 | 74408.5 | 185266.5 | 242621.5 | 219312.5 | 307881 | 246414.5 | 130642 | 116522 | 133184.5 | 67245.243 | 0 | 0 | 0
570714700000006166 | 1980-09-02 | 2002-08-31 | 22 | 10 | 18 | Kongsted | 22-Kongsted | 316 | Holbæk | LAND | Lunderød By, Tølløse | 11b | 674596.5 | 6168538 | Stamdata | 079-01778 | Historiske produktionstal (kWh): 1983: 25945; Historiske produktionstal (kWh): 1984: 31830; Historiske produktionstal (kWh): 1985: 23666; Historiske produktionstal (kWh): 1986: 20505; Historiske produktionstal (kWh): 1987: 19491; Historiske produktionstal (kWh): 1988: 16650; Historiske produktionstal (kWh): 1989: 26500; Historiske produktionstal (kWh): 1990: 25305; Historiske produktionstal (kWh): 1991: 21999; Historiske produktionstal (kWh): 1992: 22490; Historiske produktionstal (kWh): 1993: 22972; Historiske produktionstal (kWh): 1994: 24653; Historiske produktionstal (kWh): 1995: 19190; Historiske produktionstal (kWh): 1996: 8204; Historiske produktionstal (kWh): 1997: 15094; Historiske produktionstal (kWh): 1998: 16806; Historiske produktionstal (kWh): 1999: 10113; Historiske produktionstal (kWh): 2000: 17147; Historiske produktionstal (kWh): 2001: 3847; Historiske produktionstal (kWh): 2002: 0
570714700000006173 | 1988-01-21 | 2005-08-31 | 250 | 25.5 | 31 | Dencon | TORNADO 250 | 316 | Holbæk | LAND | Kvamløse By, Tølløse | 1a | 675029.4 | 6167685 | Stamdata | 079-02040 | Historiske produktionstal (kWh): 1988: 278670; Historiske produktionstal (kWh): 1989: 338910; Historiske produktionstal (kWh): 1990: 367020; Historiske produktionstal (kWh): 1991: 325560; Historiske produktionstal (kWh): 1992: 338610; Historiske produktionstal (kWh): 1993: 313650; Historiske produktionstal (kWh): 1994: 374190; Historiske produktionstal (kWh): 1995: 358410; Historiske produktionstal (kWh): 1996: 252060; Historiske produktionstal (kWh): 1997: 315300; Historiske produktionstal (kWh): 1998: 325740; Historiske produktionstal (kWh): 1999: 270760; Historiske produktionstal (kWh): 2000: 321036; Historiske produktionstal (kWh): 2001: 222795; Historiske produktionstal (kWh): 2002: 272375; Historiske produktionstal (kWh): 2003: 263927; Historiske produktionstal (kWh): 2004: 90510; Historiske produktionstal (kWh): 2005: 0
570714700000006234 | 1988-02-08 | 2014-02-05 | 150 | 22 | 25 | Vindsyssel | DK 22-Vindsyssel | 316 | Holbæk | LAND | Løserup By, Ubby | 5a | 671247.13 | 6183947.86 | GST, 18-02-2013 | 40104637 | [11 empty] | 187120 | 234260 | 249480 | 209400 | 224620 | 246480 | 274020 | 225320 | 198480 | 177360 | 270620 | 253891 | 244282 | 231266 | 239760 | 239693 | 226936 | 221365 | 185607 | 209620 | 47379 | 202882 | 33021 | 0 | 0 | 0 | 0
570714700000006241 | 1989-11-17 | 2007-05-24 | 150 | 22 | 25 | Dan Force | DK 22-Dan Force | 316 | Holbæk | LAND | Ubby By, Ubby | 19b | 671481.3 | 6182302 | Stamdata | 082-01451 | Historiske produktionstal (kWh): 1989: 20020; Historiske produktionstal (kWh): 1990: 224280; Historiske produktionstal (kWh): 1991: 219340; Historiske produktionstal (kWh): 1992: 237440; Historiske produktionstal (kWh): 1993: 250400; Historiske produktionstal (kWh): 1994: 244020; Historiske produktionstal (kWh): 1995: 245220; Historiske produktionstal (kWh): 1996: 191960; Historiske produktionstal (kWh): 1997: 220840; Historiske produktionstal (kWh): 1998: 246720; Historiske produktionstal (kWh): 1999: 194891; Historiske produktionstal (kWh): 2000: 184079; Historiske produktionstal (kWh): 2001: 178453; Historiske produktionstal (kWh): 2002: 184282; Historiske produktionstal (kWh): 2003: 165757; Historiske produktionstal (kWh): 2004: 150734; Historiske produktionstal (kWh): 2005: 120928; Historiske produktionstal (kWh): 2006: 101173; Historiske produktionstal (kWh): 2007: 84784
570714700000006531 | 1978-07-01 | 2002-12-04 | 55 | 0.1 | 0.1 | Ukendt | Ukendt-Ukendt | 320 | Faxe | LAND | Rejnstrup By, Fakse | 1a | 700006.507 | 6126101.935 | Stamdata | 135171 | Historiske produktionstal (kWh): 1978: 19000; Historiske produktionstal (kWh): 1979: 25000; Historiske produktionstal (kWh): 1980: 28904; Historiske produktionstal (kWh): 1981: 31941; Historiske produktionstal (kWh): 1982: 28715; Historiske produktionstal (kWh): 1983: 34818; Historiske produktionstal (kWh): 1984: 35348; Historiske produktionstal (kWh): 1985: 27785; Historiske produktionstal (kWh): 1986: 34418; Historiske produktionstal (kWh): 1987: 28146; Historiske produktionstal (kWh): 1988: 13335; Historiske produktionstal (kWh): 1989: 32215; Historiske produktionstal (kWh): 1990: 36100; Historiske produktionstal (kWh): 1991: 27340; Historiske produktionstal (kWh): 1992: 31992; Historiske produktionstal (kWh): 1993: 22412; Historiske produktionstal (kWh): 1994: 42473; Historiske produktionstal (kWh): 1995: 35783; Historiske produktionstal (kWh): 1996: 19867; Historiske produktionstal (kWh): 1997: 31793; Historiske produktionstal (kWh): 1998: 30173; Historiske produktionstal (kWh): 1999: 23897; Historiske produktionstal (kWh): 2000: 27252; Historiske produktionstal (kWh): 2001: 13400.0001; Historiske produktionstal (kWh): 2002: 15182
570714700000006708 | 1982-03-01 | 2007-06-21 | 18.5 | 10.9 | 18 | Kuriant | KE 18/4 EH-Kuriant | 320 | Faxe | LAND | Skuderløse By-Teestrup Sogn | 14d | 682666.366 | 6130883.638 | Stamdata | 144643 | [5 empty] | 13668 | 22097 | 22433 | 17633 | 21843 | 17862 | 22238 | 22470 | 25765 | 13985 | 40733 | 17990 | 24500 | 20720 | 14880 | 17080 | 18430 | 15690 | 18680 | 12449.9999 | 18306 | 16247 | 16193 | 13293 | 11431 | 9716
570714700000006937 | 1984-08-02 | 2002-06-17 | 55 | 15.3 | 18 | Vestas Wind Systems A/S | V 55-11 | 320 | Faxe | LAND | Haslev | 29 | 689035.554 | 6133415.943 | Stamdata | 151942 | Historiske produktionstal (kWh): 1984: 19559; Historiske produktionstal (kWh): 1985: 59705; Historiske produktionstal (kWh): 1986: 76345; Historiske produktionstal (kWh): 1987: 60609; Historiske produktionstal (kWh): 1988: 77907; Historiske produktionstal (kWh): 1989: 82600; Historiske produktionstal (kWh): 1990: 89610; Historiske produktionstal (kWh): 1991: 77460; Historiske produktionstal (kWh): 1992: 87250; Historiske produktionstal (kWh): 1993: 76320; Historiske produktionstal (kWh): 1994: 100330; Historiske produktionstal (kWh): 1995: 86260; Historiske produktionstal (kWh): 1996: 62710; Historiske produktionstal (kWh): 1997: 78370; Historiske produktionstal (kWh): 1998: 85433; Historiske produktionstal (kWh): 1999: 68954; Historiske produktionstal (kWh): 2000: 80338; Historiske produktionstal (kWh): 2001: 61044.0002; Historiske produktionstal (kWh): 2002: 33730
570714700000007026 | 1984-12-03 | 2002-09-06 | 55 | 15.3 | 23 | Vestas Wind Systems A/S | V 55-11 | 320 | Faxe | LAND | Skuderløse By, Teestrup | 11o | 684512.575 | 6132240.948 | Stamdata | 153074 | Historiske produktionstal (kWh): 1984: 11280; Historiske produktionstal (kWh): 1985: 60000; Historiske produktionstal (kWh): 1986: 60000; Historiske produktionstal (kWh): 1987: 60000; Historiske produktionstal (kWh): 1988: 60000; Historiske produktionstal (kWh): 1989: 69330; Historiske produktionstal (kWh): 1990: 73590; Historiske produktionstal (kWh): 1991: 60840; Historiske produktionstal (kWh): 1992: 69420; Historiske produktionstal (kWh): 1993: 65570; Historiske produktionstal (kWh): 1994: 80890; Historiske produktionstal (kWh): 1995: 72872; Historiske produktionstal (kWh): 1996: 51472; Historiske produktionstal (kWh): 1997: 61768; Historiske produktionstal (kWh): 1998: 74972; Historiske produktionstal (kWh): 1999: 58044; Historiske produktionstal (kWh): 2000: 64300; Historiske produktionstal (kWh): 2001: 51208; Historiske produktionstal (kWh): 2002: 41300
570714700000007262 | 1986-12-01 | 2002-10-30 | 75 | 16 | 22 | Vestas Wind Systems A/S | V 17-75 | 320 | Faxe | LAND | Lindersvold, Roholte | 1ae | 695754.541 | 6118910.968 | Stamdata | 155483 | Historiske produktionstal (kWh): 1986: 16262; Historiske produktionstal (kWh): 1987: 195144; Historiske produktionstal (kWh): 1988: 195144; Historiske produktionstal (kWh): 1989: 134140; Historiske produktionstal (kWh): 1990: 136020; Historiske produktionstal (kWh): 1991: 111890; Historiske produktionstal (kWh): 1992: 138430; Historiske produktionstal (kWh): 1993: 106170; Historiske produktionstal (kWh): 1994: 132690; Historiske produktionstal (kWh): 1995: 119960; Historiske produktionstal (kWh): 1996: 92780; Historiske produktionstal (kWh): 1997: 96870; Historiske produktionstal (kWh): 1998: 116210; Historiske produktionstal (kWh): 1999: 106680; Historiske produktionstal (kWh): 2000: 115500; Historiske produktionstal (kWh): 2001: 69400; Historiske produktionstal (kWh): 2002: 75280
570714700000007330 | 1986-06-02 | 2002-05-16 | 75 | 17 | 23 | Windmatic | VM 17S 75/15/17 | 320 | Faxe | LAND | Simmendrup By, Øde Førslev | 2a | 693245.523 | 6138541.924 | Stamdata | 156816 | Historiske produktionstal (kWh): 1986: 69651; Historiske produktionstal (kWh): 1987: 130000; Historiske produktionstal (kWh): 1988: 130000; Historiske produktionstal (kWh): 1989: 130733; Historiske produktionstal (kWh): 1990: 127350; Historiske produktionstal (kWh): 1991: 127600; Historiske produktionstal (kWh): 1992: 134350; Historiske produktionstal (kWh): 1993: 113517; Historiske produktionstal (kWh): 1994: 146383; Historiske produktionstal (kWh): 1995: 134533; Historiske produktionstal (kWh): 1996: 111450; Historiske produktionstal (kWh): 1997: 123083; Historiske produktionstal (kWh): 1998: 128716; Historiske produktionstal (kWh): 1999: 122942; Historiske produktionstal (kWh): 2000: 121292; Historiske produktionstal (kWh): 2001: 100204; Historiske produktionstal (kWh): 2002: 58608
570714700000007347 | 1986-06-02 | 2002-05-16 | 75 | 17 | 23 | Windmatic | VM 17S 75/15/17 | 320 | Faxe | LAND | Simmendrup By, Øde Førslev | 2a | 684958.558 | 6138276.925 | Stamdata | 156816 | Historiske produktionstal (kWh): 1986: 69651; Historiske produktionstal (kWh): 1987: 130000; Historiske produktionstal (kWh): 1988: 130000; Historiske produktionstal (kWh): 1989: 130733; Historiske produktionstal (kWh): 1990: 127350; Historiske produktionstal (kWh): 1991: 127600; Historiske produktionstal (kWh): 1992: 134350; Historiske produktionstal (kWh): 1993: 113517; Historiske produktionstal (kWh): 1994: 146383; Historiske produktionstal (kWh): 1995: 134533; Historiske produktionstal (kWh): 1996: 111450; Historiske produktionstal (kWh): 1997: 123083; Historiske produktionstal (kWh): 1998: 128716; Historiske produktionstal (kWh): 1999: 122942; Historiske produktionstal (kWh): 2000: 121292; Historiske produktionstal (kWh): 2001: 100204; Historiske produktionstal (kWh): 2002: 58608
570714700000007354 | 1986-06-02 | 2002-05-16 | 75 | 17 | 23 | Windmatic | VM 17S 75/15/17 | 320 | Faxe | LAND | Simmendrup By, Øde Førslev | 2a | 685020.558 | 6138174.925 | Stamdata | 156816 | Historiske produktionstal (kWh): 1986: 69651; Historiske produktionstal (kWh): 1987: 130000; Historiske produktionstal (kWh): 1988: 130000; Historiske produktionstal (kWh): 1989: 130733; Historiske produktionstal (kWh): 1990: 127350; Historiske produktionstal (kWh): 1991: 127600; Historiske produktionstal (kWh): 1992: 134350; Historiske produktionstal (kWh): 1993: 113517; Historiske produktionstal (kWh): 1994: 146383; Historiske produktionstal (kWh): 1995: 134533; Historiske produktionstal (kWh): 1996: 111450; Historiske produktionstal (kWh): 1997: 123083; Historiske produktionstal (kWh): 1998: 128716; Historiske produktionstal (kWh): 1999: 122942; Historiske produktionstal (kWh): 2000: 121292; Historiske produktionstal (kWh): 2001: 100204; Historiske produktionstal (kWh): 2002: 58608
570714700000007415 | 1986-08-01 | 2002-05-16 | 75 | 17 | 23 | Windmatic | VM 17 75 | 320 | Faxe | LAND | Simmendrup, Teestrup | 2g | 685058.559 | 6137957.926 | Stamdata | 157527 | Historiske produktionstal (kWh): 1986: 132566; Historiske produktionstal (kWh): 1987: 150000; Historiske produktionstal (kWh): 1988: 150000; Historiske produktionstal (kWh): 1989: 130650; Historiske produktionstal (kWh): 1990: 145750; Historiske produktionstal (kWh): 1991: 128067; Historiske produktionstal (kWh): 1992: 130383; Historiske produktionstal (kWh): 1993: 107317; Historiske produktionstal (kWh): 1994: 150733; Historiske produktionstal (kWh): 1995: 131983; Historiske produktionstal (kWh): 1996: 110567; Historiske produktionstal (kWh): 1997: 115000; Historiske produktionstal (kWh): 1998: 134217; Historiske produktionstal (kWh): 1999: 109667; Historiske produktionstal (kWh): 2000: 112733; Historiske produktionstal (kWh): 2001: 98300.001; Historiske produktionstal (kWh): 2002: 58000.999
570714700000007422 | 1986-08-01 | 2002-05-16 | 75 | 17 | 23 | Windmatic | VM 17 75 | 320 | Faxe | LAND | Simmendrup, Teestrup | 2g | 685078.558 | 6138067.926 | Stamdata | 157527 | Historiske produktionstal (kWh): 1986: 132566; Historiske produktionstal (kWh): 1987: 150000; Historiske produktionstal (kWh): 1988: 150000; Historiske produktionstal (kWh): 1989: 130650; Historiske produktionstal (kWh): 1990: 145750; Historiske produktionstal (kWh): 1991: 128067; Historiske produktionstal (kWh): 1992: 130383; Historiske produktionstal (kWh): 1993: 107317; Historiske produktionstal (kWh): 1994: 150733; Historiske produktionstal (kWh): 1995: 131983; Historiske produktionstal (kWh): 1996: 110567; Historiske produktionstal (kWh): 1997: 115000; Historiske produktionstal (kWh): 1998: 134217; Historiske produktionstal (kWh): 1999: 109667; Historiske produktionstal (kWh): 2000: 112733; Historiske produktionstal (kWh): 2001: 98300.001; Historiske produktionstal (kWh): 2002: 58000.999
570714700000007439 | 1986-08-01 | 2002-05-16 | 75 | 17 | 23 | Windmatic | VM 17 75 | 320 | Faxe | LAND | Simmendrup, Teestrup | 2g | 685013.559 | 6137847.927 | Stamdata | 157527 | Historiske produktionstal (kWh): 1986: 132566; Historiske produktionstal (kWh): 1987: 150000; Historiske produktionstal (kWh): 1988: 150000; Historiske produktionstal (kWh): 1989: 130650; Historiske produktionstal (kWh): 1990: 145750; Historiske produktionstal (kWh): 1991: 128067; Historiske produktionstal (kWh): 1992: 130383; Historiske produktionstal (kWh): 1993: 107317; Historiske produktionstal (kWh): 1994: 150733; Historiske produktionstal (kWh): 1995: 131983; Historiske produktionstal (kWh): 1996: 110567; Historiske produktionstal (kWh): 1997: 115000; Historiske produktionstal (kWh): 1998: 134217; Historiske produktionstal (kWh): 1999: 109667; Historiske produktionstal (kWh): 2000: 112733; Historiske produktionstal (kWh): 2001: 98300.001; Historiske produktionstal (kWh): 2002: 58000.999
570714700000008115 | 1988-01-28 | 2011-12-08 | 150 | 23 | 24 | BONUS | 150 kW | 320 | Faxe | LAND | Hyllede By, Kongsted | 10a | 694386.52 | 6122475.58 | GST, 18-02-2013 | 164412 | Historiske produktionstal (kWh): 1988: 75000; Historiske produktionstal (kWh): 1989: 200000; Historiske produktionstal (kWh): 1990: 359360; Historiske produktionstal (kWh): 1991: 314520; Historiske produktionstal (kWh): 1992: 325140; Historiske produktionstal (kWh): 1993: 265960; Historiske produktionstal (kWh): 1994: 340780; Historiske produktionstal (kWh): 1995: 315960; Historiske produktionstal (kWh): 1996: 252240; Historiske produktionstal (kWh): 1997: 276340; Historiske produktionstal (kWh): 1998: 327380; Historiske produktionstal (kWh): 1999: 267269; Historiske produktionstal (kWh): 2000: 277546; Historiske produktionstal (kWh): 2001: 244793; Historiske produktionstal (kWh): 2002: 269305; Historiske produktionstal (kWh): 2003: 239792; Historiske produktionstal (kWh): 2004: 282383; Historiske produktionstal (kWh): 2005: 179716; Historiske produktionstal (kWh): 2006: 131828; Historiske produktionstal (kWh): 2007: 279409; Historiske produktionstal (kWh): 2008: 236380; Historiske produktionstal (kWh): 2009: 240739; Historiske produktionstal (kWh): 2010: 181339; Historiske produktionstal (kWh): 2011: 149707
570714700000008405 | 1989-05-01 | 2009-09-24 | 200 | 24 | 29 | Danwin | DW 24-200 | 320 | Faxe | LAND | Ll. Torøjeby, Smerup | 7a | 707770.699 | 6127010.221 | Stamdata | 166116 | Historiske produktionstal (kWh): 1989: 136250; Historiske produktionstal (kWh): 1990: 307270; Historiske produktionstal (kWh): 1991: 267616; Historiske produktionstal (kWh): 1992: 300998; Historiske produktionstal (kWh): 1993: 281660; Historiske produktionstal (kWh): 1994: 348058; Historiske produktionstal (kWh): 1995: 327926; Historiske produktionstal (kWh): 1996: 274956; Historiske produktionstal (kWh): 1997: 267312; Historiske produktionstal (kWh): 1998: 306356; Historiske produktionstal (kWh): 1999: 266689; Historiske produktionstal (kWh): 2000: 294984; Historiske produktionstal (kWh): 2001: 247062; Historiske produktionstal (kWh): 2002: 291316; Historiske produktionstal (kWh): 2003: 244136; Historiske produktionstal (kWh): 2004: 264042; Historiske produktionstal (kWh): 2005: 247169; Historiske produktionstal (kWh): 2006: 239561; Historiske produktionstal (kWh): 2007: 272368; Historiske produktionstal (kWh): 2008: 140311; Historiske produktionstal (kWh): 2009: 155990
570714700000009235 | 1991-11-29 | 2011-12-08 | 150 | 23.8 | 30 | BONUS | 150 - MK ll | 320 | Faxe | LAND | Ulse | 8f | 692504.57 | 6130554.65 | GST, 18-02-2013 | 177403 | Historiske produktionstal (kWh): 1991: 68020; Historiske produktionstal (kWh): 1992: 259860; Historiske produktionstal (kWh): 1993: 254240; Historiske produktionstal (kWh): 1994: 335620; Historiske produktionstal (kWh): 1995: 294380; Historiske produktionstal (kWh): 1996: 240220; Historiske produktionstal (kWh): 1997: 267400; Historiske produktionstal (kWh): 1998: 309302; Historiske produktionstal (kWh): 1999: 249513; Historiske produktionstal (kWh): 2000: 272565; Historiske produktionstal (kWh): 2001: 220375; Historiske produktionstal (kWh): 2002: 255665.3809; Historiske produktionstal (kWh): 2003: 223950.8672; Historiske produktionstal (kWh): 2004: 254321.0996; Historiske produktionstal (kWh): 2005: 228910.7705; Historiske produktionstal (kWh): 2006: 218060.3716; Historiske produktionstal (kWh): 2007: 263898.3564; Historiske produktionstal (kWh): 2008: 266409.9907; Historiske produktionstal (kWh): 2009: 215504.1904; Historiske produktionstal (kWh): 2010: 200338.3802; Historiske produktionstal (kWh): 2011: 158294.07
571313174000795047 | 2014-01-30 | 2014-01-31 | 10 | 13 | 18 | Gaia-Wind Ltd | Ukendt-Gaia-Wind | 320 | Faxe | LAND | Dalby-Borup By, Sdr. Dalby | 1b | 698091 | 6135522 | Stamdata | 2286
570714700000000669 | 1989-05-19 | 2016-02-29 | 300 | 35 | 35 | BONUS | (M578) | 326 | Kalundborg | LAND | Gierslev By, Gierslev | 9a | 646664.75 | 6151262.38 | GST, 18-02-2013 | 020-00505 | [12 empty] | 210964 | 509157 | 588435 | 504778 | 603825 | 288762 | 334303 | 439536 | 470133 | 607027 | 462223 | 501118 | 464627 | 467888.5 | 487485.5 | 548645.5 | 500398 | 367508 | 454622 | 345912.5 | 341225.5 | 388622 | 358744.5 | 351972.5 | 247584.5 | 439209.15 | 350204.65 | 6824.9
570714700000000676 | 1989-05-19 | 2016-02-29 | 300 | 35 | 35 | BONUS | (M578) | 326 | Kalundborg | LAND | Gierslev By, Gierslev | 9a | 646676.67 | 6151102.66 | GST, 18-02-2013 | 020-00505 | [12 empty] | 210964 | 509157 | 588435 | 504778 | 603825 | 288762 | 334303 | 439536 | 470133 | 607027 | 462223 | 501118 | 464627 | 467888.5 | 487485.5 | 548645.5 | 500398 | 367508 | 454622 | 345912.5 | 341225.5 | 388622 | 358744.5 | 351972.5 | 247584.5 | 439209.15 | 350204.65 | 6824.9
570714700000005398 | 1997-12-02 | 2013-04-30 | 90 | 18 | 23 | AWP | Ukendt-AWP | 326 | Kalundborg | LAND | Hallenslev By, Hallenslev | 6a | 643988.01 | 6157442.49 | GST, 18-02-2013 | 40048355 | Historiske produktionstal (kWh): 1997: 0; Historiske produktionstal (kWh): 1998: 17365; Historiske produktionstal (kWh): 1999: 81059; Historiske produktionstal (kWh): 2000: 113652; Historiske produktionstal (kWh): 2001: 134019.1094; Historiske produktionstal (kWh): 2002: 143673.3232; Historiske produktionstal (kWh): 2003: 99909; Historiske produktionstal (kWh): 2004: 107499; Historiske produktionstal (kWh): 2005: 104315; Historiske produktionstal (kWh): 2006: 87988; Historiske produktionstal (kWh): 2007: 119928; Historiske produktionstal (kWh): 2008: 97373; Historiske produktionstal (kWh): 2009: 91831; Historiske produktionstal (kWh): 2010: 93290; Historiske produktionstal (kWh): 2011: 98739; Historiske produktionstal (kWh): 2012: 37100; Historiske produktionstal (kWh): 2013: 0
570714700000005510 | 1986-09-26 | 2002-10-10 | 22 | 10 | 18 | Kongsted | 22-Kongsted | 326 | Kalundborg | LAND | Ulstrup By, Bakkendrup | 47 | 642977.6 | 6158630 | Stamdata | 006-00150 | Historiske produktionstal (kWh): 1986: 7997; Historiske produktionstal (kWh): 1987: 15123; Historiske produktionstal (kWh): 1988: 18267; Historiske produktionstal (kWh): 1989: 14897; Historiske produktionstal (kWh): 1990: 15376; Historiske produktionstal (kWh): 1991: 17913; Historiske produktionstal (kWh): 1992: 20285; Historiske produktionstal (kWh): 1993: 21985; Historiske produktionstal (kWh): 1994: 20776; Historiske produktionstal (kWh): 1995: 15294; Historiske produktionstal (kWh): 1996: 10542; Historiske produktionstal (kWh): 1997: 12490; Historiske produktionstal (kWh): 1998: 15750; Historiske produktionstal (kWh): 1999: 9616; Historiske produktionstal (kWh): 2000: 9649; Historiske produktionstal (kWh): 2001: 12483; Historiske produktionstal (kWh): 2002: 12022
570714700000005602 | 1982-08-19 | 2001-12-01 | 55 | 15 | 22 | Vestas Wind Systems A/S | V 55-16 | 326 | Kalundborg | LAND | Høng By, Finderup | 2b | 645553.9 | 6154875 | Stamdata | 017-02174 | Historiske produktionstal (kWh): 1983: 56130; Historiske produktionstal (kWh): 1984: 64630; Historiske produktionstal (kWh): 1985: 44030; Historiske produktionstal (kWh): 1986: 47550; Historiske produktionstal (kWh): 1987: 35970; Historiske produktionstal (kWh): 1988: 48880; Historiske produktionstal (kWh): 1989: 46950; Historiske produktionstal (kWh): 1990: 51050; Historiske produktionstal (kWh): 1991: 46980; Historiske produktionstal (kWh): 1992: 45810; Historiske produktionstal (kWh): 1993: 49790; Historiske produktionstal (kWh): 1994: 41810; Historiske produktionstal (kWh): 1995: 30020; Historiske produktionstal (kWh): 1996: 33870; Historiske produktionstal (kWh): 1997: 39330; Historiske produktionstal (kWh): 1998: 43940; Historiske produktionstal (kWh): 1999: 34750; Historiske produktionstal (kWh): 2000: 45940; Historiske produktionstal (kWh): 2001: 25420; Historiske produktionstal (kWh): 2002: 0
570714700000005664 | 1987-02-27 | 2001-12-11 | 99 | 20.5 | 27 | Nordtank | NTK 99 F | 326 | Kalundborg | LAND | Føllenslev By, Føllenslev | 25 | 645186.9 | 6178850 | Stamdata | 019-01235 | Historiske produktionstal (kWh): 1987: 154180; Historiske produktionstal (kWh): 1988: 196640; Historiske produktionstal (kWh): 1989: 220020; Historiske produktionstal (kWh): 1990: 227090; Historiske produktionstal (kWh): 1991: 197350; Historiske produktionstal (kWh): 1992: 195540; Historiske produktionstal (kWh): 1993: 207990; Historiske produktionstal (kWh): 1994: 218000; Historiske produktionstal (kWh): 1995: 204100; Historiske produktionstal (kWh): 1996: 156170; Historiske produktionstal (kWh): 1997: 179000; Historiske produktionstal (kWh): 1998: 201670; Historiske produktionstal (kWh): 1999: 168330; Historiske produktionstal (kWh): 2000: 185420; Historiske produktionstal (kWh): 2001: 150230; Historiske produktionstal (kWh): 2002: 0
570714700000005671 | 1980-03-24 | 2002-06-01 | 30 | 11 | 18 | Danregn Vindkraft | 30-Danregn Vindkraft | 326 | Kalundborg | LAND | Gierslev By, Gierslev | 9a | 646867.8 | 6151530 | Stamdata | 020-00471 | Historiske produktionstal (kWh): 1983: 17982; Historiske produktionstal (kWh): 1984: 5654; Historiske produktionstal (kWh): 1985: 17235; Historiske produktionstal (kWh): 1986: 23310; Historiske produktionstal (kWh): 1987: 12893; Historiske produktionstal (kWh): 1988: 18924; Historiske produktionstal (kWh): 1989: 15881; Historiske produktionstal (kWh): 1990: 12919; Historiske produktionstal (kWh): 1991: 11295; Historiske produktionstal (kWh): 1992: 15802; Historiske produktionstal (kWh): 1993: 9583; Historiske produktionstal (kWh): 1994: 23483; Historiske produktionstal (kWh): 1995: 12673; Historiske produktionstal (kWh): 1996: 8692; Historiske produktionstal (kWh): 1997: 9375; Historiske produktionstal (kWh): 1998: 12209; Historiske produktionstal (kWh): 1999: 10227; Historiske produktionstal (kWh): 2000: 9988; Historiske produktionstal (kWh): 2001: 8843; Historiske produktionstal (kWh): 2002: 0
570714700000005763 | 1981-09-21 | 2020-05-05 | 22 | 10 | 18 | Kongsted | 22-Kongsted | 326 | Kalundborg | Land |  |  | 637005.46 | 6155298.11 | SDFE2018 | [7 empty] | 21658 | 26426 | 21093 | 23886 | 21117 | 26590 | 22633 | 24420 | 25122 | 21420 | 8437 | 26504 | 17612 | 16416 | 22347 | 25393 | 20703 | 20343 | 25172 | 9722 | 20394 | 27223 | 22425 | 20702 | 12072 | 19754 | 20065 | 14679 | 17294.152 | 15050.856 | 12484.575 | 16537.03 | 21153.661 | 8823.22 | 0.035 | 0.169 | 0.122 | 0.002 | 0.002 | 0.011 | 0.009 | 0.002 | 0.026
570714700000005770 | 1982-04-16 | 2002-11-22 | 22 | 10 | 18 |  |  | 326 | Kalundborg | LAND | Kirke Helsinge By, Kirke Helsinge | 11a | 637830.5 | 6152867 | Stamdata | 039-01863 | Historiske produktionstal (kWh): 1983: 41479; Historiske produktionstal (kWh): 1984: 32331; Historiske produktionstal (kWh): 1985: 30816; Historiske produktionstal (kWh): 1986: 48281; Historiske produktionstal (kWh): 1987: 41467; Historiske produktionstal (kWh): 1988: 38815; Historiske produktionstal (kWh): 1989: 33916; Historiske produktionstal (kWh): 1990: 35883; Historiske produktionstal (kWh): 1991: 30439; Historiske produktionstal (kWh): 1992: 16114; Historiske produktionstal (kWh): 1993: 34436; Historiske produktionstal (kWh): 1994: 34947; Historiske produktionstal (kWh): 1995: 18654; Historiske produktionstal (kWh): 1996: 4979; Historiske produktionstal (kWh): 1997: 24120; Historiske produktionstal (kWh): 1998: 33426; Historiske produktionstal (kWh): 1999: 30741; Historiske produktionstal (kWh): 2000: 36624; Historiske produktionstal (kWh): 2001: 6715; Historiske produktionstal (kWh): 2002: 1792
570714700000005787 | 1989-06-30 | 2014-09-28 | 250 | 26 | 30 | NEG Micon | NM 530-250 | 326 | Kalundborg | LAND | Kirke Helsinge By, Kirke Helsinge | 7a | 638867.41 | 6152980.48 | GST, 18-02-2013 | 40024754 | [12 empty] | 107340 | 385050 | 455805 | 489165 | 480060 | 541170 | 455010 | 403750 | 424305 | 505920 | 406717 | 441586 | 375879.5 | 390191 | 362072 | 425564 | 384036 | 285002.5 | 458407 | 439637 | 360700.5 | 312917 | 437319 | 406218.493 | 345430.6485 | 232505.986
570714700000005794 | 1989-06-30 | 2014-09-28 | 250 | 26 | 30 | NEG Micon | NM 530-250 | 326 | Kalundborg | LAND | Kirke Helsinge By, Kirke Helsinge | 7a | 638891.66 | 6153163.1 | GST, 18-02-2013 | 40024754 | [12 empty] | 107340 | 385050 | 455805 | 489165 | 480060 | 541170 | 455010 | 403750 | 424305 | 505920 | 406717 | 441586 | 375879.5 | 390191 | 362072 | 425564 | 384036 | 285002.5 | 458407 | 439637 | 360700.5 | 312917 | 437319 | 406218.493 | 345430.6485 | 232505.986
570714700000005800 | 1990-03-15 | 2016-11-01 | 150 | 22 | 31 | Ukendt | Ukendt-Ukendt | 326 | Kalundborg | LAND | Dalby By, Kirke Helsinge | 3c | 636187.66 | 6153926.28 | SDFE2018 | 40024859 | [13 empty] | 85455 | 85455 | 85456 | 179660 | 306880 | 208240 | 0 | 68840 | 388920 | 262962 | 0 | 156973 | 252375 | 237570 | 149581 | 232855 | 302216 | 351916 | 259356 | 310979 | 279900 | 398517 | 411751.889 | 356696.669 | 390182.019 | 407063.779 | 195708.439
570714700000005824 | 1993-12-15 | 2016-11-08 | 150 | 28 | 31 | Wind World | W 2800-150 | 326 | Kalundborg | LAND | Vinde Helsinge By, Kirke Helsinge | 10i | 636797.61 | 6154848.19 | SDFE2018 | 40024889 | Historiske produktionstal (kWh): 1993: 31520; Historiske produktionstal (kWh): 1994: 505540; Historiske produktionstal (kWh): 1995: 484160; Historiske produktionstal (kWh): 1996: 401840; Historiske produktionstal (kWh): 1997: 425500; Historiske produktionstal (kWh): 1998: 498280; Historiske produktionstal (kWh): 1999: 434737; Historiske produktionstal (kWh): 2000: 460103; Historiske produktionstal (kWh): 2001: 382226; Historiske produktionstal (kWh): 2002: 417453; Historiske produktionstal (kWh): 2003: 404941; Historiske produktionstal (kWh): 2004: 444170; Historiske produktionstal (kWh): 2005: 410079; Historiske produktionstal (kWh): 2006: 406929; Historiske produktionstal (kWh): 2007: 480531; Historiske produktionstal (kWh): 2008: 440031; Historiske produktionstal (kWh): 2009: 409035; Historiske produktionstal (kWh): 2010: 381852; Historiske produktionstal (kWh): 2011: 396759; Historiske produktionstal (kWh): 2012: 338157; Historiske produktionstal (kWh): 2013: 381510; Historiske produktionstal (kWh): 2014: 417111.778; Historiske produktionstal (kWh): 2015: 474284.911; Historiske produktionstal (kWh): 2016: 258747.243
570714700000005831 | 1980-12-15 | 2002-10-01 | 22 | 10 | 18 | Kongsted | 22-Kongsted | 326 | Kalundborg | LAND | Jerslev By, Ll. Fuglede | 7c | 641147.2 | 6164070 | Stamdata | 042-00405 | Historiske produktionstal (kWh): 1980: 0; Historiske produktionstal (kWh): 1981: 0; Historiske produktionstal (kWh): 1982: 0; Historiske produktionstal (kWh): 1983: 27921; Historiske produktionstal (kWh): 1984: 32854; Historiske produktionstal (kWh): 1985: 20703; Historiske produktionstal (kWh): 1986: 33428; Historiske produktionstal (kWh): 1987: 30053; Historiske produktionstal (kWh): 1988: 33356; Historiske produktionstal (kWh): 1989: 31468; Historiske produktionstal (kWh): 1990: 34560; Historiske produktionstal (kWh): 1991: 30569; Historiske produktionstal (kWh): 1992: 30257; Historiske produktionstal (kWh): 1993: 30907; Historiske produktionstal (kWh): 1994: 35359; Historiske produktionstal (kWh): 1995: 30448; Historiske produktionstal (kWh): 1996: 24821; Historiske produktionstal (kWh): 1997: 25949; Historiske produktionstal (kWh): 1998: 31820; Historiske produktionstal (kWh): 1999: 26437; Historiske produktionstal (kWh): 2000: 29632; Historiske produktionstal (kWh): 2001: 23175; Historiske produktionstal (kWh): 2002: 18155
570714700000005930 | 1981-11-09 | 2010-11-18 | 22 | 10 | 18 | Kongsted | 22-Kongsted | 326 | Kalundborg | LAND | Svenstrup By, Raklev | 3al | 631529.6 | 6177073 | Stamdata | 051-02877 | [6 empty] | 25366 | 32230 | 22505 | 26897 | 24200 | 32256 | 26612 | 30340 | 25352 | 27845 | 28451 | 30070 | 27312 | 22569 | 25860 | 31169 | 20467 | 29136 | 25501 | 22250 | 25736 | 24538 | 24005 | 21667 | 30550 | 19439 | 23482 | 19715
570714700000005985 | 1998-11-15 | 2010-12-28 | 225 | 27 | 30 | Norwin | NV29 | 326 | Kalundborg | LAND | Gåsetofte By, Raklev | 3a | 632793.7 | 6174220 | Stamdata | 051-03217 | Historiske produktionstal (kWh): 1998: 55980; Historiske produktionstal (kWh): 1999: 497088; Historiske produktionstal (kWh): 2000: 514058; Historiske produktionstal (kWh): 2001: 473660; Historiske produktionstal (kWh): 2002: 494114; Historiske produktionstal (kWh): 2003: 474541; Historiske produktionstal (kWh): 2004: 526132; Historiske produktionstal (kWh): 2005: 328549; Historiske produktionstal (kWh): 2006: 384110; Historiske produktionstal (kWh): 2007: 536610; Historiske produktionstal (kWh): 2008: 390980; Historiske produktionstal (kWh): 2009: 267162; Historiske produktionstal (kWh): 2010: 322985
570714700000006005 | 1986-10-08 | 2002-05-29 | 99 | 21 | 22 | Wincon | W 99 XT | 326 | Kalundborg | LAND | Ugerløse By, Rørby | 40g | 633719.6 | 6166229 | Stamdata | 054-00678 | Historiske produktionstal (kWh): 1986: 43475; Historiske produktionstal (kWh): 1987: 108115; Historiske produktionstal (kWh): 1988: 135595; Historiske produktionstal (kWh): 1989: 129300; Historiske produktionstal (kWh): 1990: 143065; Historiske produktionstal (kWh): 1991: 115335; Historiske produktionstal (kWh): 1992: 130275; Historiske produktionstal (kWh): 1993: 105245; Historiske produktionstal (kWh): 1994: 125895; Historiske produktionstal (kWh): 1995: 114620; Historiske produktionstal (kWh): 1996: 99100; Historiske produktionstal (kWh): 1997: 106265; Historiske produktionstal (kWh): 1998: 139415; Historiske produktionstal (kWh): 1999: 114221; Historiske produktionstal (kWh): 2000: 89415; Historiske produktionstal (kWh): 2001: 190796.5; Historiske produktionstal (kWh): 2002: 77206.5
570714700000006012 | 1986-10-08 | 2002-05-29 | 99 | 21 | 22 | Wincon | W 99 XT | 326 | Kalundborg | LAND | Ugerløse By, Rørby | 40g | 633754.9 | 6166137 | Stamdata | 054-00678 | Historiske produktionstal (kWh): 1986: 43475; Historiske produktionstal (kWh): 1987: 108115; Historiske produktionstal (kWh): 1988: 135595; Historiske produktionstal (kWh): 1989: 129300; Historiske produktionstal (kWh): 1990: 143065; Historiske produktionstal (kWh): 1991: 115335; Historiske produktionstal (kWh): 1992: 130275; Historiske produktionstal (kWh): 1993: 105245; Historiske produktionstal (kWh): 1994: 125895; Historiske produktionstal (kWh): 1995: 114620; Historiske produktionstal (kWh): 1996: 99100; Historiske produktionstal (kWh): 1997: 106265; Historiske produktionstal (kWh): 1998: 139415; Historiske produktionstal (kWh): 1999: 114221; Historiske produktionstal (kWh): 2000: 89415; Historiske produktionstal (kWh): 2001: 190796.5; Historiske produktionstal (kWh): 2002: 77206.5
570714700000006180 | 1984-12-13 | 2002-07-03 | 55 | 15 | 18 | Vestas Wind Systems A/S | V 55-16 | 326 | Kalundborg | LAND | Ubby By, Ubby | 40a | 637991.7 | 6166331 | Stamdata | 081-01010 | Historiske produktionstal (kWh): 1984: 0; Historiske produktionstal (kWh): 1985: 94520; Historiske produktionstal (kWh): 1986: 119820; Historiske produktionstal (kWh): 1987: 99810; Historiske produktionstal (kWh): 1988: 119170; Historiske produktionstal (kWh): 1989: 113730; Historiske produktionstal (kWh): 1990: 153470; Historiske produktionstal (kWh): 1991: 142720; Historiske produktionstal (kWh): 1992: 147190; Historiske produktionstal (kWh): 1993: 147890; Historiske produktionstal (kWh): 1994: 158690; Historiske produktionstal (kWh): 1995: 144110; Historiske produktionstal (kWh): 1996: 127230; Historiske produktionstal (kWh): 1997: 132290; Historiske produktionstal (kWh): 1998: 133940; Historiske produktionstal (kWh): 1999: 132310; Historiske produktionstal (kWh): 2000: 145740; Historiske produktionstal (kWh): 2001: 122850; Historiske produktionstal (kWh): 2002: 72630
570714700000006197 | 1985-08-20 | 2002-07-09 | 55 | 15 | 18 | Vestas Wind Systems A/S | V 55-16 | 326 | Kalundborg | LAND | Ubby By, Ubby | 10k | 640058 | 6166320 | Stamdata | 081-01016 | Historiske produktionstal (kWh): 1985: 37400; Historiske produktionstal (kWh): 1986: 105770; Historiske produktionstal (kWh): 1987: 92910; Historiske produktionstal (kWh): 1988: 115780; Historiske produktionstal (kWh): 1989: 101370; Historiske produktionstal (kWh): 1990: 103910; Historiske produktionstal (kWh): 1991: 97680; Historiske produktionstal (kWh): 1992: 102350; Historiske produktionstal (kWh): 1993: 101690; Historiske produktionstal (kWh): 1994: 112520; Historiske produktionstal (kWh): 1995: 105920; Historiske produktionstal (kWh): 1996: 94110; Historiske produktionstal (kWh): 1997: 91040; Historiske produktionstal (kWh): 1998: 109990; Historiske produktionstal (kWh): 1999: 89400; Historiske produktionstal (kWh): 2000: 100030; Historiske produktionstal (kWh): 2001: 85570; Historiske produktionstal (kWh): 2002: 42220
570714700000006203 | 1987-02-19 | 2002-07-03 | 95 | 19 | 24 | BONUS | 95-BONUS | 326 | Kalundborg | LAND | Kelleklinte By, Ubby | 3a | 642006.6 | 6166331 | Stamdata | 081-01036 | Historiske produktionstal (kWh): 1987: 172980; Historiske produktionstal (kWh): 1988: 249760; Historiske produktionstal (kWh): 1989: 234380; Historiske produktionstal (kWh): 1990: 233860; Historiske produktionstal (kWh): 1991: 213450; Historiske produktionstal (kWh): 1992: 223800; Historiske produktionstal (kWh): 1993: 228100; Historiske produktionstal (kWh): 1994: 236580; Historiske produktionstal (kWh): 1995: 219870; Historiske produktionstal (kWh): 1996: 179750; Historiske produktionstal (kWh): 1997: 196520; Historiske produktionstal (kWh): 1998: 229100; Historiske produktionstal (kWh): 1999: 191790; Historiske produktionstal (kWh): 2000: 200840; Historiske produktionstal (kWh): 2001: 171510; Historiske produktionstal (kWh): 2002: 42220
570714700000006210 | 1988-11-23 | 2002-08-30 | 150 | 23 | 30 | DWP | D 150 | 326 | Kalundborg | LAND | Ubby By, Ubby | 53b | 638436.6 | 6165530 | Stamdata | 081-01074 | Historiske produktionstal (kWh): 1988: 0; Historiske produktionstal (kWh): 1989: 187199; Historiske produktionstal (kWh): 1990: 295140; Historiske produktionstal (kWh): 1991: 281280; Historiske produktionstal (kWh): 1992: 294555; Historiske produktionstal (kWh): 1993: 303870; Historiske produktionstal (kWh): 1994: 309945; Historiske produktionstal (kWh): 1995: 286950; Historiske produktionstal (kWh): 1996: 223905; Historiske produktionstal (kWh): 1997: 254895; Historiske produktionstal (kWh): 1998: 305670; Historiske produktionstal (kWh): 1999: 242999; Historiske produktionstal (kWh): 2000: 235156; Historiske produktionstal (kWh): 2001: 232866; Historiske produktionstal (kWh): 2002: 103544
570714700000006227 | 1988-11-23 | 2002-08-30 | 150 | 23 | 30 | DWP | D 150 | 326 | Kalundborg | LAND | Ubby By, Ubby | 4b | 638514.8 | 6165632 | Stamdata | 081-01074 | Historiske produktionstal (kWh): 1988: 0; Historiske produktionstal (kWh): 1989: 187199; Historiske produktionstal (kWh): 1990: 295140; Historiske produktionstal (kWh): 1991: 281280; Historiske produktionstal (kWh): 1992: 294555; Historiske produktionstal (kWh): 1993: 303870; Historiske produktionstal (kWh): 1994: 309945; Historiske produktionstal (kWh): 1995: 286950; Historiske produktionstal (kWh): 1996: 223905; Historiske produktionstal (kWh): 1997: 254895; Historiske produktionstal (kWh): 1998: 305670; Historiske produktionstal (kWh): 1999: 242999; Historiske produktionstal (kWh): 2000: 235156; Historiske produktionstal (kWh): 2001: 232866; Historiske produktionstal (kWh): 2002: 103544
570714700000006319 | 1981-09-22 | 2002-10-17 | 15 | 10.9 | 15 | Kuriant | KE 15 | 326 | Kalundborg | LAND | Rugtved By, Viskinge | 4h | 643023.8 | 6173018 | Stamdata | 087-00767 | Historiske produktionstal (kWh): 1981: 0; Historiske produktionstal (kWh): 1982: 0; Historiske produktionstal (kWh): 1983: 14600; Historiske produktionstal (kWh): 1984: 22856; Historiske produktionstal (kWh): 1985: 14043; Historiske produktionstal (kWh): 1986: 15526; Historiske produktionstal (kWh): 1987: 13292; Historiske produktionstal (kWh): 1988: 15500; Historiske produktionstal (kWh): 1989: 15929; Historiske produktionstal (kWh): 1990: 12446; Historiske produktionstal (kWh): 1991: 9308; Historiske produktionstal (kWh): 1992: 11608; Historiske produktionstal (kWh): 1993: 9872; Historiske produktionstal (kWh): 1994: 9349; Historiske produktionstal (kWh): 1995: 8094; Historiske produktionstal (kWh): 1996: 4177; Historiske produktionstal (kWh): 1997: 2964; Historiske produktionstal (kWh): 1998: 7818; Historiske produktionstal (kWh): 1999: 3081; Historiske produktionstal (kWh): 2000: 3055; Historiske produktionstal (kWh): 2001: 3320; Historiske produktionstal (kWh): 2002: 999
570714700000006371 | 1985-08-07 | 2002-12-03 | 55 | 15 | 18 | Vestas Wind Systems A/S | V 55-16 | 326 | Kalundborg | LAND | Sejerby By, Sejerø | 12g | 634465.8 | 6195640 | Stamdata | 307-00567 | Historiske produktionstal (kWh): 1985: 49650; Historiske produktionstal (kWh): 1986: 124280; Historiske produktionstal (kWh): 1987: 110850; Historiske produktionstal (kWh): 1988: 132120; Historiske produktionstal (kWh): 1989: 124300; Historiske produktionstal (kWh): 1990: 131640; Historiske produktionstal (kWh): 1991: 114960; Historiske produktionstal (kWh): 1992: 114780; Historiske produktionstal (kWh): 1993: 118880; Historiske produktionstal (kWh): 1994: 117520; Historiske produktionstal (kWh): 1995: 129320; Historiske produktionstal (kWh): 1996: 82870; Historiske produktionstal (kWh): 1997: 113220; Historiske produktionstal (kWh): 1998: 50460; Historiske produktionstal (kWh): 1999: 175000; Historiske produktionstal (kWh): 2000: 111940; Historiske produktionstal (kWh): 2001: 91430; Historiske produktionstal (kWh): 2002: 105660.7754
570714700000006388 | 1985-11-14 | 2002-11-12 | 75 | 17 | 18 | Windmatic | VM 17 S | 326 | Kalundborg | LAND | Mastrup By, Sejerø | 2a | 636878.1 | 6193348 | Stamdata | 307-00568 | Historiske produktionstal (kWh): 1985: 31100; Historiske produktionstal (kWh): 1986: 250710; Historiske produktionstal (kWh): 1987: 206690; Historiske produktionstal (kWh): 1988: 234460; Historiske produktionstal (kWh): 1989: 234800; Historiske produktionstal (kWh): 1990: 255130; Historiske produktionstal (kWh): 1991: 239370; Historiske produktionstal (kWh): 1992: 236830; Historiske produktionstal (kWh): 1993: 245372; Historiske produktionstal (kWh): 1994: 257430; Historiske produktionstal (kWh): 1995: 225600; Historiske produktionstal (kWh): 1996: 204830; Historiske produktionstal (kWh): 1997: 213390; Historiske produktionstal (kWh): 1998: 258370; Historiske produktionstal (kWh): 1999: 227130; Historiske produktionstal (kWh): 2000: 241910; Historiske produktionstal (kWh): 2001: 208100; Historiske produktionstal (kWh): 2002: 184910
570714700000006395 | 1985-11-14 | 2002-11-12 | 75 | 17 | 18 | Windmatic | VM 17 S | 326 | Kalundborg | LAND | Mastrup By, Sejerø | 2a | 636768.9 | 6193398 | Stamdata | 307-00585 | Historiske produktionstal (kWh): 1985: 16624; Historiske produktionstal (kWh): 1986: 247111; Historiske produktionstal (kWh): 1987: 120640; Historiske produktionstal (kWh): 1988: 240790; Historiske produktionstal (kWh): 1989: 226530; Historiske produktionstal (kWh): 1990: 241350; Historiske produktionstal (kWh): 1991: 229280; Historiske produktionstal (kWh): 1992: 235130; Historiske produktionstal (kWh): 1993: 242790; Historiske produktionstal (kWh): 1994: 252100; Historiske produktionstal (kWh): 1995: 236490; Historiske produktionstal (kWh): 1996: 174790; Historiske produktionstal (kWh): 1997: 205120; Historiske produktionstal (kWh): 1998: 248020; Historiske produktionstal (kWh): 1999: 210300; Historiske produktionstal (kWh): 2000: 226860; Historiske produktionstal (kWh): 2001: 199870; Historiske produktionstal (kWh): 2002: 177850
571313174000602352 | 2012-03-14 | 2020-02-10 | 12 | 8.5 | 15 | Ukendt | Ukendt-Ukendt | 326 | Kalundborg | Land |  |  | 631099.62 | 6174246.33 | SDFE2018 |  | Historiske produktionstal (kWh): 2012: 13332.401; Historiske produktionstal (kWh): 2013: 14726.59; Historiske produktionstal (kWh): 2014: 17483.588; Historiske produktionstal (kWh): 2015: 18170.451; Historiske produktionstal (kWh): 2016: 13248.547; Historiske produktionstal (kWh): 2017: 13475.978; Historiske produktionstal (kWh): 2018: 6342.571; Historiske produktionstal (kWh): 2019: 0.002 | 0.001 | 0 |  |  |  | 0.001
570714700000006630 | 1981-12-01 | 2006-07-12 | 15 | 10.5 | 18 | POULSEN | TYPE 2 | 329 | Ringsted | LAND | Ortved, Vigersted | 40e | 681822.533 | 6152066.863 | Stamdata | 144156 |  |  |  |  | 0 | 7703 | 9340 | 9483 | 7454 | 9233 | 7550 | 9400 | 8885 | 9309 | 3684 | 8055 | 10575 | 11460 | 11079 | 6455 | 6225 | 1767 | 5217 | 5387 | 4834 | 1267 | 1617 | 1770 | 2523 | 0
570714700000007361 | 1986-09-11 | 2002-08-26 | 99 | 0.1 | 0.1 | Ukendt | Ukendt-Ukendt | 329 | Ringsted | LAND | Valsølille By | 1aa | 678706.532 | 6156705.838 | Stamdata | 157289 | Historiske produktionstal (kWh): 1986: 81470; Historiske produktionstal (kWh): 1987: 150000; Historiske produktionstal (kWh): 1988: 150000; Historiske produktionstal (kWh): 1989: 143330; Historiske produktionstal (kWh): 1990: 142970; Historiske produktionstal (kWh): 1991: 123290; Historiske produktionstal (kWh): 1992: 143680; Historiske produktionstal (kWh): 1993: 125840; Historiske produktionstal (kWh): 1994: 135480; Historiske produktionstal (kWh): 1995: 129320; Historiske produktionstal (kWh): 1996: 87670; Historiske produktionstal (kWh): 1997: 114220; Historiske produktionstal (kWh): 1998: 141775; Historiske produktionstal (kWh): 1999: 125186; Historiske produktionstal (kWh): 2000: 129977; Historiske produktionstal (kWh): 2001: 93257.999; Historiske produktionstal (kWh): 2002: 37916.999
570714700000007699 | 1987-11-01 | 2009-09-15 | 180 | 23 | 30 | Danwin | DW 40-180 | 329 | Ringsted | LAND | Snekkerup By, Vigersted | 2a | 682611.523 | 6154702.853 | Stamdata | 162352 | Historiske produktionstal (kWh): 1987: 85362; Historiske produktionstal (kWh): 1988: 200000; Historiske produktionstal (kWh): 1989: 249086; Historiske produktionstal (kWh): 1990: 300746; Historiske produktionstal (kWh): 1991: 264712; Historiske produktionstal (kWh): 1992: 268732; Historiske produktionstal (kWh): 1993: 201568; Historiske produktionstal (kWh): 1994: 290044; Historiske produktionstal (kWh): 1995: 251360; Historiske produktionstal (kWh): 1996: 193548; Historiske produktionstal (kWh): 1997: 220428; Historiske produktionstal (kWh): 1998: 257148; Historiske produktionstal (kWh): 1999: 203708; Historiske produktionstal (kWh): 2000: 221158; Historiske produktionstal (kWh): 2001: 174808; Historiske produktionstal (kWh): 2002: 198456.9204; Historiske produktionstal (kWh): 2003: 171109.6219; Historiske produktionstal (kWh): 2004: 231272.9102; Historiske produktionstal (kWh): 2005: 209171.1572; Historiske produktionstal (kWh): 2006: 172185.7535; Historiske produktionstal (kWh): 2007: 177188.2178; Historiske produktionstal (kWh): 2008: 236761.4727; Historiske produktionstal (kWh): 2009: 30939.4795
570714700000007903 | 1988-03-01 | 2002-09-02 | 99 | 19 | 30 | Windmatic | VM 19 S | 329 | Ringsted | LAND | Hjelmsølille By, Sneslev | 12az | 679894.567 | 6141484.906 | Stamdata | 163449 | Historiske produktionstal (kWh): 1988: 129680; Historiske produktionstal (kWh): 1989: 161180; Historiske produktionstal (kWh): 1990: 168220; Historiske produktionstal (kWh): 1991: 157380; Historiske produktionstal (kWh): 1992: 169480; Historiske produktionstal (kWh): 1993: 163560; Historiske produktionstal (kWh): 1994: 176200; Historiske produktionstal (kWh): 1995: 162200; Historiske produktionstal (kWh): 1996: 119400; Historiske produktionstal (kWh): 1997: 152040; Historiske produktionstal (kWh): 1998: 154280; Historiske produktionstal (kWh): 1999: 107520; Historiske produktionstal (kWh): 2000: 142120; Historiske produktionstal (kWh): 2001: 111860.001; Historiske produktionstal (kWh): 2002: 26500
570714700000008542 | 1989-09-01 | 2014-10-07 | 150 | 23 | 30 | Wind World | W 2500-150 | 329 | Ringsted | LAND | Vetterslev | 12b m.f | 675752.61 | 6140845.62 | GST, 18-02-2013 | 167071 | [12 empty] | 66846 | 329166 | 287320 | 284202 | 264282 | 360322 | 335898 | 251120 | 276610 | 326434 | 253543 | 286076 | 233208 | 227626 | 243395 | 228097 | 272041 | 260932 | 313783 | 311776 | 269215 | 245252.797 | 285597.93 | 276016.188 | 229729.058 | 188839.726
Afmeldte møller/Decommissioned turbines | [16 empty] | 0 | 120492 | 197531 | 947909 | 2707870.2795 | 9402336.5342 | 15900803.8018 | 21753555.2327 | 39265452.0845 | 97424450.3645 | 146301145.1982 | 245468876.5195 | 357313882.4072 | 496977592.2949 | 575060768.2568 | 672201895.9922 | 730561148.6953 | 801792225.4375 | 748711310.4321 | 700622724.9604 | 857878065.8994 | 1022997778.4287 | 938644536.6675 | 1100876638.0537 | 977640506.1572 | 988428105.2099 | 800915390.6064 | 936459257.7739 | 886938618.7104 | 776026376.7589 | 900906068.8997 | 834480832.6445 | 717600766.8795 | 703680734.5141 | 764451038.1549 | 691894898.7394 | 572342867.6678 | 539428616.7334 | 538161834.3905 | 334354173.2414 | 244950712.221 | 99159200.9938 | 58542318.8113 | 3057428.3153 | 1849507.7773 | 609279.011 | 0.009 | 0.002 | 5516215.1147