571313134808516916 | 2013-12-17 | 3300 | 112 | 94 | Vestas Wind Systems A/S | V112-3.3MW | 760 | Ringkøbing-Skjern | LAND | Den sydlige del, No | 62n | 459684.34 | 6217935.34 | SDFE2018 | 85169 | Historiske produktionstal (kWh): 2013: 644684.1; Historiske produktionstal (kWh): 2014: 9806492; Historiske produktionstal (kWh): 2015: 10538086.3; Historiske produktionstal (kWh): 2016: 9370456.8; Historiske produktionstal (kWh): 2017: 9843268.4; Historiske produktionstal (kWh): 2018: 8615910; Historiske produktionstal (kWh): 2019: 8696960 | 1064880 | 1032420 | 799270 | 499890 | 561610 | 3958070
571313134808517012 | 2013-12-14 | 3300 | 112 | 94 | Vestas Wind Systems A/S | V112-3.3MW | 760 | Ringkøbing-Skjern | LAND | Den sydlige del, No | 62o | 459370.12 | 6218116.25 | SDFE2018 | 85170 | Historiske produktionstal (kWh): 2013: 915443.1; Historiske produktionstal (kWh): 2014: 10464825.5; Historiske produktionstal (kWh): 2015: 10790712.4; Historiske produktionstal (kWh): 2016: 9817688.7; Historiske produktionstal (kWh): 2017: 10730516.6; Historiske produktionstal (kWh): 2018: 8958750; Historiske produktionstal (kWh): 2019: 9231610 | 1029300 | 941040 | 846720 | 621810 | 727240 | 4166110
571313134808517111 | 2015-07-11 | 2000 | 80 | 67 | Vestas Wind Systems A/S | V 80 2 | 760 | Ringkøbing-Skjern | LAND | Sædding by, Sædding | 8r | 473659.01 | 6208169.75 | SDFE2018 | 85171 | Historiske produktionstal (kWh): 2015: 2640430.7; Historiske produktionstal (kWh): 2016: 4963389.7; Historiske produktionstal (kWh): 2017: 4862637.4; Historiske produktionstal (kWh): 2018: 4205279; Historiske produktionstal (kWh): 2019: 4134644 | 443240 | 398856 | 259736 | 185014 | 216169 | 1503015
571313134808517210 | 2015-07-07 | 2000 | 80 | 67 | Vestas Wind Systems A/S | V 80 2 | 760 | Ringkøbing-Skjern | LAND | Sædding by, Sædding | 10s | 473861.1 | 6208431.25 | SDFE2018 | 85172 | Historiske produktionstal (kWh): 2015: 2581687.5; Historiske produktionstal (kWh): 2016: 4787703.7; Historiske produktionstal (kWh): 2017: 4925533.3; Historiske produktionstal (kWh): 2018: 3997759; Historiske produktionstal (kWh): 2019: 4010850 | 399738 | 378432 | 247817 | 180826 | 214169 | 1420982
571313134808517319 | 2015-07-04 | 2000 | 80 | 67 | Vestas Wind Systems A/S | V 80 2 | 760 | Ringkøbing-Skjern | LAND | Sædding by, Sædding | 6bø | 474063.04 | 6208693.2 | SDFE2018 | 85173 | Historiske produktionstal (kWh): 2015: 2671722.4; Historiske produktionstal (kWh): 2016: 4790483.5; Historiske produktionstal (kWh): 2017: 4905206.7; Historiske produktionstal (kWh): 2018: 4021605; Historiske produktionstal (kWh): 2019: 3926500 | 380985 | 400313 | 249690 | 179802 | 206981 | 1417771
571313134808517418 | 2015-11-26 | 3000 | 90 | 80 | Vestas Wind Systems A/S | V 90-3 MW | 760 | Ringkøbing-Skjern | LAND | Søgård Hgd., Nysogn | 155c | 452793.37 | 6220184.11 | SDFE2018 | 85174 | Historiske produktionstal (kWh): 2015: 1689348.9; Historiske produktionstal (kWh): 2016: 8204341.6; Historiske produktionstal (kWh): 2017: 8694529.7; Historiske produktionstal (kWh): 2018: 7162410; Historiske produktionstal (kWh): 2019: 7412920 | 1023550 | 878730 | 663600 | 447540 | 573430 | 3586850
571313134808517517 | 2015-12-29 | 3000 | 90 | 80 | Vestas Wind Systems A/S | V 90-3 MW | 760 | Ringkøbing-Skjern | LAND | Søgård Hgd., Nysogn | 3cc | 452781.72 | 6219864.72 | SDFE2018 | 85175 | Historiske produktionstal (kWh): 2015: 914.9; Historiske produktionstal (kWh): 2016: 7078116.7; Historiske produktionstal (kWh): 2017: 7933152.2; Historiske produktionstal (kWh): 2018: 7182760; Historiske produktionstal (kWh): 2019: 7354960 | 1015340 | 863680 | 654830 | 446890 | 541320 | 3522060
571313134808517616 | 2015-12-07 | 3000 | 90 | 80 | Vestas Wind Systems A/S | V 90-3 MW | 760 | Ringkøbing-Skjern | LAND | Søgård Hgd., Nysogn | 23s | 452769.21 | 6219544.64 | SDFE2018 | 85176 | Historiske produktionstal (kWh): 2015: 983188.2; Historiske produktionstal (kWh): 2016: 7566575.5; Historiske produktionstal (kWh): 2017: 7615143; Historiske produktionstal (kWh): 2018: 7106240; Historiske produktionstal (kWh): 2019: 7323550 | 1035620 | 716440 | 678140 | 436970 | 531770 | 3398940
571313134808517715 | 2015-12-16 | 3000 | 90 | 80 | Vestas Wind Systems A/S | V 90-3 MW | 760 | Ringkøbing-Skjern | LAND | Søgård Hgd., Nysogn | 9as | 452756.84 | 6219225.23 | SDFE2018 | 85177 | Historiske produktionstal (kWh): 2015: 797332.3; Historiske produktionstal (kWh): 2016: 8299513.2; Historiske produktionstal (kWh): 2017: 8754717.7; Historiske produktionstal (kWh): 2018: 7342050; Historiske produktionstal (kWh): 2019: 7541910 | 906520 | 782630 | 627460 | 436440 | 523970 | 3277020
571313134808517814 | 2015-12-18 | 3000 | 90 | 80 | Vestas Wind Systems A/S | V 90-3 MW | 760 | Ringkøbing-Skjern | LAND | Søgård Hgd., Nysogn | 9at | 452744.83 | 6218905.86 | SDFE2018 | 85178 | Historiske produktionstal (kWh): 2015: 752971.9; Historiske produktionstal (kWh): 2016: 8778399.7; Historiske produktionstal (kWh): 2017: 9058056.9; Historiske produktionstal (kWh): 2018: 8362420; Historiske produktionstal (kWh): 2019: 8263340 | 1245830 | 960850 | 798230 | 489750 | 587420 | 4082080
571313134890158353 | 2015-09-10 | 10 | 7.1 | 21 | KVA Vind | KVA Vind 6-10 | 760 | Ringkøbing-Skjern | Land |  |  | 474898.28 | 6205739.02 | SDFE2018 |  | Historiske produktionstal (kWh): 2015: 5490; Historiske produktionstal (kWh): 2016: 11186.11; Historiske produktionstal (kWh): 2017: 12775.86; Historiske produktionstal (kWh): 2018: 10335.95; Historiske produktionstal (kWh): 2019: 9671.32 | 1512.19 | 1945.73 | 1064.4 | 931.63 | 939.04 | 6392.99
571313134890158445 | 2015-09-10 | 10 | 14 | 18 | Solid Wind Power A/S | SWP10-14TG20 | 760 | Ringkøbing-Skjern | Land |  |  | 463018.81 | 6202224.32 | SDFE2018 |  | Historiske produktionstal (kWh): 2015: 11086; Historiske produktionstal (kWh): 2016: 31083.36; Historiske produktionstal (kWh): 2017: 30041.69; Historiske produktionstal (kWh): 2018: 29062.04; Historiske produktionstal (kWh): 2019: 30923.98 | 4326.86 | 4808.15 | 3233.71 | 2923.43 | 3304.02 | 18596.17
571313134890158476 | 2015-10-06 | 10 | 14 | 18 | Solid Wind Power A/S | SWP10-14TG20 | 760 | Ringkøbing-Skjern | Land |  |  | 477135.64 | 6212046.79 | SDFE2018 |  | Historiske produktionstal (kWh): 2015: 9841; Historiske produktionstal (kWh): 2016: 29181.85; Historiske produktionstal (kWh): 2017: 31926.27; Historiske produktionstal (kWh): 2018: 28486.43; Historiske produktionstal (kWh): 2019: 28711.28 | 4229.95 | 4087.67 | 3091.79 | 2658.69 | 3022.73 | 17090.83
571313134890171901 | 2015-09-20 | 10 | 14 | 18 | Solid Wind Power A/S | SWP10-14TG20 | 760 | Ringkøbing-Skjern | Land |  |  | 462780.14 | 6202349.5 | SDFE2018 |  | Historiske produktionstal (kWh): 2016: 36824.82; Historiske produktionstal (kWh): 2017: 37462.77; Historiske produktionstal (kWh): 2018: 35726.03; Historiske produktionstal (kWh): 2019: 37872.38 | 5120.91 | 5132.47 | 3889.9 | 3358.86 | 3709.62 | 21211.76
571313134890181993 | 2016-03-30 | 10 | 14 | 18 | Solid Wind Power A/S | SWP10-14TG20 | 760 | Ringkøbing-Skjern | Land |  |  | 479290.6 | 6210082.99 | SDFE2018 |  | Historiske produktionstal (kWh): 2016: 20374; Historiske produktionstal (kWh): 2017: 31270.74; Historiske produktionstal (kWh): 2018: 29003.55; Historiske produktionstal (kWh): 2019: 30127.93 | 4367.43 | 4683.39 | 3444.73 | 2807.73 | 3003.3 | 18306.58
571313134890182037 | 2016-04-12 | 10 | 14 | 18 | Solid Wind Power A/S | SWP10-14TG20 | 760 | Ringkøbing-Skjern | Land |  |  | 455584.51 | 6227169.73 | SDFE2018 |  | Historiske produktionstal (kWh): 2016: 25765.36; Historiske produktionstal (kWh): 2017: 42230; Historiske produktionstal (kWh): 2018: 37419.529; Historiske produktionstal (kWh): 2019: 41146.7 | 6050.69 | 5735.67 | 4252.62 | 3499.16 | 3844.53 | 23382.67
571313134890182259 | 2016-04-08 | 10 | 13 | 18.2 | Gaia-Wind Ltd | Gaia Wind 133-10 kW | 760 | Ringkøbing-Skjern | Land |  |  | 474276.74 | 6210756.51 | SDFE2018 |  | Historiske produktionstal (kWh): 2016: 12765.45; Historiske produktionstal (kWh): 2017: 19629.76; Historiske produktionstal (kWh): 2018: 18108.763; Historiske produktionstal (kWh): 2019: 19094.41 | 3017.29 | 2533.12 | 1998.38 | 1781.86 | 2001.57 | 11332.22
571313134890182365 | 2016-05-09 | 10 | 13 | 18.2 | Gaia-Wind Ltd | Gaia Wind 133-10 kW | 760 | Ringkøbing-Skjern | Land |  |  | 471417.15 | 6223511.9 | SDFE2018 |  | Historiske produktionstal (kWh): 2016: 5402.69; Historiske produktionstal (kWh): 2017: 14674.87; Historiske produktionstal (kWh): 2018: 14184.27; Historiske produktionstal (kWh): 2019: 13744.58 | 2056.25 | 2584.38 | 1551.61 | 1264.44 | 1032.66 | 8489.34
571313134890182433 | 2016-05-17 | 10 | 14 | 18 | Solid Wind Power A/S | SWP10-14TG20 | 760 | Ringkøbing-Skjern | Land |  |  | 452490.94 | 6232193.25 | SDFE2018 |  | Historiske produktionstal (kWh): 2016: 25205.19; Historiske produktionstal (kWh): 2017: 46526.15; Historiske produktionstal (kWh): 2018: 40591.04; Historiske produktionstal (kWh): 2019: 44572.37 | 5660.49 | 5647.5 | 4372.96 | 3778.08 | 4459.87 | 23918.9
571313134890182587 | 2016-05-18 | 10 | 14 | 18 | Solid Wind Power A/S | SWP10-14TG20 | 760 | Ringkøbing-Skjern | Land |  |  |  |  | Stamdata |  | Historiske produktionstal (kWh): 2016: 20308.41; Historiske produktionstal (kWh): 2017: 41764.39; Historiske produktionstal (kWh): 2018: 35933.859; Historiske produktionstal (kWh): 2019: 39807.75 | 5678.21 | 5306.75 | 3849.94 | 3204.38 | 4214.08 | 22253.36
571313134890182686 | 2016-05-12 | 10 | 14 | 18 | Solid Wind Power A/S | SWP10-14TG20 | 760 | Ringkøbing-Skjern | Land |  |  | 455715.11 | 6220773.16 | SDFE2018 |  | Historiske produktionstal (kWh): 2016: 17893.68; Historiske produktionstal (kWh): 2017: 33750.8; Historiske produktionstal (kWh): 2018: 32943.22; Historiske produktionstal (kWh): 2019: 32379.71 | 4297.78 | 4806.07 | 3796.99 | 3233.02 | 3639.95 | 19773.81
571313134890183164 | 2016-06-28 | 10 | 14 | 18 | Solid Wind Power A/S | SWP10-14TG20 | 760 | Ringkøbing-Skjern | Land |  |  | 474383.59 | 6207726.33 | SDFE2018 |  | Historiske produktionstal (kWh): 2016: 11988.65; Historiske produktionstal (kWh): 2017: 37390.17; Historiske produktionstal (kWh): 2018: 34439.26; Historiske produktionstal (kWh): 2019: 35594.25 | 4368.35 | 5329.54 | 3933.94 | 3376.7 | 3581.7 | 20590.23
571313134890183874 | 2016-09-16 | 10 | 14 | 18 | Solid Wind Power A/S | SWP10-14TG20 | 760 | Ringkøbing-Skjern | Land |  |  |  |  | Stamdata |  | Historiske produktionstal (kWh): 2016: 10803.446; Historiske produktionstal (kWh): 2017: 32808.01; Historiske produktionstal (kWh): 2018: 28647.41; Historiske produktionstal (kWh): 2019: 33365.68 | 5074.79 | 5235.07 | 3833.28 | 3076.97 | 3210.88 | 20430.99
571313134890184239 | 2016-11-22 | 10 | 14 | 18 | Solid Wind Power A/S | SWP10-14TG20 | 760 | Ringkøbing-Skjern | Land |  |  |  |  | Stamdata |  | Historiske produktionstal (kWh): 2016: 3778.3; Historiske produktionstal (kWh): 2017: 37909.56; Historiske produktionstal (kWh): 2018: 33984.44; Historiske produktionstal (kWh): 2019: 33440.84 | 5118.61 | 4614.55 | 3602.86 | 2843.53 | 3096.57 | 19276.12
571313134890184260 | 2016-11-15 | 3600 | 117 | 91.5 | Vestas Wind Systems A/S | V117-3.6 MW | 760 | Ringkøbing-Skjern | LAND | Ø. Lem by, Sdr Lem | 15l | 459536 | 6211035.2 | SDFE2018 | 85181 | Historiske produktionstal (kWh): 2016: 1965375.1; Historiske produktionstal (kWh): 2017: 12442041.4; Historiske produktionstal (kWh): 2018: 11722070; Historiske produktionstal (kWh): 2019: 12640770 | 1906310 | 1668330 | 1147890 | 921800 | 1054300 | 6698630
571313134890184468 | 2016-11-23 | 10 | 14 | 18 | Solid Wind Power A/S | SWP10-14TG20 | 760 | Ringkøbing-Skjern | Land |  |  |  |  | Stamdata |  | Historiske produktionstal (kWh): 2016: 3591.71; Historiske produktionstal (kWh): 2017: 41319.43; Historiske produktionstal (kWh): 2018: 37743.47; Historiske produktionstal (kWh): 2019: 40226.78 | 5867.43 | 5328.85 | 4054.99 | 3541.98 | 3881.81 | 22675.06
571313134890184925 | 2016-12-27 | 10 | 13 | 18.3 | Gaia-Wind Ltd | Gaia Wind 133-10 kW | 760 | Ringkøbing-Skjern | Land |  |  |  |  | Stamdata |  | Historiske produktionstal (kWh): 2016: 496.64; Historiske produktionstal (kWh): 2017: 31124.44; Historiske produktionstal (kWh): 2018: 28579.8; Historiske produktionstal (kWh): 2019: 29807.73 | 4206.64 | 4529.48 | 3192.45 | 2649.24 | 3006.25 | 17584.06
571313134890185038 | 2016-12-15 | 10 | 14 | 18 | Solid Wind Power A/S | SWP10-14TG20 | 760 | Ringkøbing-Skjern | Land |  |  |  |  | Stamdata |  | Historiske produktionstal (kWh): 2016: 1052.58; Historiske produktionstal (kWh): 2017: 19274.08; Historiske produktionstal (kWh): 2018: 16496.22; Historiske produktionstal (kWh): 2019: 17930.35 | 1943.67 | 2551.66 | 1404.97 | 1688.62 | 1927.7 | 9516.62
571313134890185939 | 2016-08-31 | 10 | 7 | 12 | Ukendt | Ukendt-Ukendt | 760 | Ringkøbing-Skjern | Land |  |  |  |  | Stamdata
571313134890186967 | 2017-04-09 | 10 | 9.3 | 15.6 | KVA Vind | KVA Vind 6-10 | 760 | Ringkøbing-Skjern | Land |  |  |  |  | Stamdata |  | Historiske produktionstal (kWh): 2017: 13031.24; Historiske produktionstal (kWh): 2018: 17162.71; Historiske produktionstal (kWh): 2019: 15030.13 | 1737.52 | 2740.36 | 1739.77 | 1390.04 | 1595.86 | 9203.55
571313134890187537 | 2017-08-09 | 10 | 9.3 | 20 | KVA Vind | KVA Vind 10-10 | 760 | Ringkøbing-Skjern | Land |  |  |  |  | Stamdata |  | Historiske produktionstal (kWh): 2017: 7204.74; Historiske produktionstal (kWh): 2018: 23654.62; Historiske produktionstal (kWh): 2019: 26415.45 | 2016.92 | 2059.85 | 2849.37 | 2107.1 | 2129.12 | 11162.36
571313134890188473 | 2018-02-14 | 2200 | 120 | 89.5 | Vestas Wind Systems A/S | V120-2.2 MW | 760 | Ringkøbing-Skjern | LAND | 0 | 0 | 459308.32 | 6211626.69 | Stamdata | 85112 | Historiske produktionstal (kWh): 2018: 6990050; Historiske produktionstal (kWh): 2019: 9161690 | 1300360 | 942160 | 809420 | 685080 | 686580 | 4423600
571313134890189388 | 2018-01-22 | 10 | 9.3 | 20.3 | KVA Vind | KVA Vind 10 | 760 | Ringkøbing-Skjern | Land |  |  |  |  | Stamdata |  | Historiske produktionstal (kWh): 2018: 10720.44; Historiske produktionstal (kWh): 2019: 14390.09 | 2012.89 | 2164.8 | 1547.1 | 1558.57 | 1591.82 | 8875.18
571313134890195860 | 2018-11-08 | 10 | 14 | 18 | Solid Wind Power A/S | SWP10-14TG20 | 760 | Ringkøbing-Skjern | Land |  |  |  |  | Stamdata |  | Historiske produktionstal (kWh): 2018: 5797.95; Historiske produktionstal (kWh): 2019: 44741.59 | 5588.07 | 5245.21 | 4265.44 | 3600.29 | 3854.34 | 22553.35
571313135300541611 | 2014-12-22 | 10 | 7.1 | 21 | KVA Vind | 2020-10-06 | 760 | Ringkøbing-Skjern | Land |  |  | 480404.45 | 6192644.56 | SDFE2018 |  | Historiske produktionstal (kWh): 2015: 12711.847; Historiske produktionstal (kWh): 2016: 15335.029; Historiske produktionstal (kWh): 2017: 14823.537; Historiske produktionstal (kWh): 2018: 13269.467; Historiske produktionstal (kWh): 2019: 12970.606 | 1809.696 | 2487.784 | 1545.06 | 1291.436 | 1348.538 | 8482.514
571313135300543905 | 2015-05-01 | 10 | 13 | 18 | Gaia-Wind Ltd | Ukendt-Gaia-Wind | 760 | Ringkøbing-Skjern | Land |  |  | 483673.51 | 6220090.62 | SDFE2018 |  | Historiske produktionstal (kWh): 2015: 11666; Historiske produktionstal (kWh): 2016: 17821.423; Historiske produktionstal (kWh): 2017: 17095.834; Historiske produktionstal (kWh): 2018: 15574.168; Historiske produktionstal (kWh): 2019: 15768.6 | 2980.499 | 2987.548 | 2195.67 | 1543.956 | 1569.545 | 11277.218
571313135300613271 | 2015-12-18 | 10 | 7.1 | 21 | KVA Vind | KVA Vind 6-10 | 760 | Ringkøbing-Skjern | Land |  |  | 476058.67 | 6196021.76 | SDFE2018 |  | Historiske produktionstal (kWh): 2016: 8976.024; Historiske produktionstal (kWh): 2017: 9135.405; Historiske produktionstal (kWh): 2018: 7411.1; Historiske produktionstal (kWh): 2019: 7693.076 | 946.153 | 1498.293 | 886.203 | 713.999 | 794.859 | 4839.507
571313135300615909 | 2016-04-06 | 10 | 13 | 18.2 | Gaia-Wind Ltd | Gaia Wind 133-10 kW | 760 | Ringkøbing-Skjern | Land |  |  | 480854.4 | 6215847.12 | SDFE2018 |  | Historiske produktionstal (kWh): 2016: 17646.441; Historiske produktionstal (kWh): 2017: 26252.416; Historiske produktionstal (kWh): 2018: 25139.326; Historiske produktionstal (kWh): 2019: 39794.219 | 3684.832 | 3927.605 | 2730.681 | 2334.289 | 2488.135 | 15165.542
571313135300616715 | 2016-05-27 | 10 | 13 | 18.2 | Gaia-Wind Ltd | Gaia Wind 133-10 kW | 760 | Ringkøbing-Skjern | Land |  |  | 483740.29 | 6211983.96 | SDFE2018 |  | Historiske produktionstal (kWh): 2016: 4110.211; Historiske produktionstal (kWh): 2017: 9361.577; Historiske produktionstal (kWh): 2018: 9240.881; Historiske produktionstal (kWh): 2019: 9735.93 | 787.423 | 1184.086 | 818.206 | 1184.884 | 979.023 | 4953.622
571313135300616746 | 2016-05-30 | 10 | 13 | 18.2 | Gaia-Wind Ltd | Gaia Wind 133-10 kW | 760 | Ringkøbing-Skjern | Land |  |  |  |  | Stamdata |  | Historiske produktionstal (kWh): 2016: 9472.896; Historiske produktionstal (kWh): 2017: 21833.372; Historiske produktionstal (kWh): 2018: 22149.508; Historiske produktionstal (kWh): 2019: 21807.371 | 3742.761 | 4124.63 | 2346.718 | 2429.424 | 2508.914 | 15152.447
570715000000025037 | 1985-06-12 | 75 | 17 | 23 | Windmatic | VM 17 S | 766 | Hedensted | LAND | Gramrode By, Rårup | 6ap | 557381.41 | 6178858.56 | SDFE2018 | 11829 | [8 empty] | 47486 | 117645 | 99491 | 112452 | 113702 | 118677 | 106422 | 106265 | 119906 | 121002 | 107822 | 88898 | 106716 | 111773 | 50263 | 65742 | 51053 | 64784 | 46644.0004 | 47882.0002 | 54889 | 46423 | 73426 | 24892 | 9051 | 13024 | 53460 | 50049 | 24855 | 45374 | 44940.395 | 41858.436 | 44522.64 | 34721.48 | 26234.04 | 2450.8 | 3587.48 | 3185.32 | 1106 | 2352.72 | 12682.32
570715000000025044 | 1984-01-03 | 30 | 10 | 18 | Vestas Wind Systems A/S | HVK 30 | 766 | Hedensted | LAND | Breth By, Barrit | 6g | 556985.81 | 6177145.25 | SDFE2018 | 17900 | [7 empty] | 33823.6094 | 29003.582 | 35927.4688 | 30383.5723 | 34341.6328 | 34723.1953 | 36242.5664 | 32500.0781 | 37985 | 37442 | 38811 | 33174 | 23386 | 33583 | 34262 | 19155 | 10068 | 6065 | 6344 | 2994 | 3195 | 2812 | 1264 | 4 | 0 | 0 | 0 | 0 | 0 | 9 | 37 | 0 | 0.003 | 0.002 | 0 | 0 | 0 | 0 | 0 | 0 | 0 | 0
570715000000025150 | 1998-02-04 | 660 | 47 | 50 | Vestas Wind Systems A/S | V 47 | 766 | Hedensted | LAND | Klejs By, Rårup | 19a | 558436.49 | 6176767.83 | SDFE2018 | 300131 | Historiske produktionstal (kWh): 1998: 1807384; Historiske produktionstal (kWh): 1999: 1718192; Historiske produktionstal (kWh): 2000: 1934403; Historiske produktionstal (kWh): 2001: 1623836.6875; Historiske produktionstal (kWh): 2002: 1720796.5938; Historiske produktionstal (kWh): 2003: 1579968.1719; Historiske produktionstal (kWh): 2004: 1745131.3906; Historiske produktionstal (kWh): 2005: 1713245.5; Historiske produktionstal (kWh): 2006: 1563360.7852; Historiske produktionstal (kWh): 2007: 1862438.7461; Historiske produktionstal (kWh): 2008: 1788474.2617; Historiske produktionstal (kWh): 2009: 1558071.2891; Historiske produktionstal (kWh): 2010: 1502800.0172; Historiske produktionstal (kWh): 2011: 1789560.691; Historiske produktionstal (kWh): 2012: 1754083.716; Historiske produktionstal (kWh): 2013: 1563439.441; Historiske produktionstal (kWh): 2014: 1614061.35; Historiske produktionstal (kWh): 2015: 1882222.705; Historiske produktionstal (kWh): 2016: 1533901.628; Historiske produktionstal (kWh): 2017: 1565460.674; Historiske produktionstal (kWh): 2018: 1343761.486; Historiske produktionstal (kWh): 2019: 1543644.563 | 229895.149 | 259885.933 | 165727.426 | 113841.498 | 109431.108 | 878781.114
570715000000025167 | 1998-10-28 | 750 | 48 | 45 | Vestas Wind Systems A/S | V 47 | 766 | Hedensted | LAND | Skævlund By, Rårup | 4f | 560306.73 | 6181756.96 | SDFE2018 | 300141 | Historiske produktionstal (kWh): 1998: 185546; Historiske produktionstal (kWh): 1999: 1230163; Historiske produktionstal (kWh): 2000: 1493633; Historiske produktionstal (kWh): 2001: 1275426; Historiske produktionstal (kWh): 2002: 1414426; Historiske produktionstal (kWh): 2003: 1197356; Historiske produktionstal (kWh): 2004: 1370964.9844; Historiske produktionstal (kWh): 2005: 1288199; Historiske produktionstal (kWh): 2006: 1186621; Historiske produktionstal (kWh): 2007: 1484970; Historiske produktionstal (kWh): 2008: 1366422.7031; Historiske produktionstal (kWh): 2009: 1192371.25; Historiske produktionstal (kWh): 2010: 1211969.75; Historiske produktionstal (kWh): 2011: 1316987; Historiske produktionstal (kWh): 2012: 1329934.5; Historiske produktionstal (kWh): 2013: 1255030.25; Historiske produktionstal (kWh): 2014: 1352966.25; Historiske produktionstal (kWh): 2015: 1522221.988; Historiske produktionstal (kWh): 2016: 1178425.784; Historiske produktionstal (kWh): 2017: 1330848.038; Historiske produktionstal (kWh): 2018: 1158540.528; Historiske produktionstal (kWh): 2019: 1180234.238 | 174526.153 | 215209.995 | 134237.04 | 100460.156 | 91608.734 | 716042.078
570715000000025174 | 1998-11-13 | 660 | 47 | 50 | Vestas Wind Systems A/S | V 47 | 766 | Hedensted | LAND | Hornum By, Hornum | 3q | 550457.64 | 6176575.92 | SDFE2018 | 300151 | Historiske produktionstal (kWh): 1998: 123911; Historiske produktionstal (kWh): 1999: 1279406; Historiske produktionstal (kWh): 2000: 1510072; Historiske produktionstal (kWh): 2001: 1257619; Historiske produktionstal (kWh): 2002: 1406738; Historiske produktionstal (kWh): 2003: 1198386; Historiske produktionstal (kWh): 2004: 1278191; Historiske produktionstal (kWh): 2005: 1183127.9219; Historiske produktionstal (kWh): 2006: 1179857; Historiske produktionstal (kWh): 2007: 1485666.5; Historiske produktionstal (kWh): 2008: 1349791.1953; Historiske produktionstal (kWh): 2009: 1248764.3594; Historiske produktionstal (kWh): 2010: 1221476; Historiske produktionstal (kWh): 2011: 1305914; Historiske produktionstal (kWh): 2012: 1359238.75; Historiske produktionstal (kWh): 2013: 1256768.75; Historiske produktionstal (kWh): 2014: 1361576; Historiske produktionstal (kWh): 2015: 1439540.629; Historiske produktionstal (kWh): 2016: 1133468.068; Historiske produktionstal (kWh): 2017: 1284393.794; Historiske produktionstal (kWh): 2018: 1204928.241; Historiske produktionstal (kWh): 2019: 1224286.247 | 178240.818 | 209980.761 | 127721.076 | 103146.274 | 88125.49 | 707214.419
570715000000025181 | 1998-11-13 | 660 | 47 | 50 | Vestas Wind Systems A/S | V 47 | 766 | Hedensted | LAND | Hornum By, Hornum | 3q | 550395.83 | 6176385.4 | SDFE2018 | 300161 | Historiske produktionstal (kWh): 1998: 143490; Historiske produktionstal (kWh): 1999: 1327197; Historiske produktionstal (kWh): 2000: 1526531; Historiske produktionstal (kWh): 2001: 1264736; Historiske produktionstal (kWh): 2002: 1435123; Historiske produktionstal (kWh): 2003: 1211618; Historiske produktionstal (kWh): 2004: 1357003; Historiske produktionstal (kWh): 2005: 1291365; Historiske produktionstal (kWh): 2006: 1190256; Historiske produktionstal (kWh): 2007: 1469418; Historiske produktionstal (kWh): 2008: 1386835.5; Historiske produktionstal (kWh): 2009: 1147625.75; Historiske produktionstal (kWh): 2010: 1174358.75; Historiske produktionstal (kWh): 2011: 1388129.5; Historiske produktionstal (kWh): 2012: 1336329.5; Historiske produktionstal (kWh): 2013: 1219442.75; Historiske produktionstal (kWh): 2014: 1384528.75; Historiske produktionstal (kWh): 2015: 1498173.516; Historiske produktionstal (kWh): 2016: 1158873.963; Historiske produktionstal (kWh): 2017: 1291505.355; Historiske produktionstal (kWh): 2018: 1197408.746; Historiske produktionstal (kWh): 2019: 1248022.886 | 179724.708 | 215617.443 | 133561.03 | 101734 | 85539.434 | 716176.615
570715000000025198 | 1998-11-06 | 750 | 48 | 45 | NEG Micon | NM 750-200/48 | 766 | Hedensted | LAND | Hornum By, Hornum | 8a | 551798.08 | 6178400.56 | SDFE2018 | 300171 | Historiske produktionstal (kWh): 1998: 197959; Historiske produktionstal (kWh): 1999: 1513541; Historiske produktionstal (kWh): 2000: 1748011; Historiske produktionstal (kWh): 2001: 1430729; Historiske produktionstal (kWh): 2002: 1561410; Historiske produktionstal (kWh): 2003: 1403896; Historiske produktionstal (kWh): 2004: 1559266.8516; Historiske produktionstal (kWh): 2005: 1512961; Historiske produktionstal (kWh): 2006: 1389742; Historiske produktionstal (kWh): 2007: 1623579; Historiske produktionstal (kWh): 2008: 1585994.25; Historiske produktionstal (kWh): 2009: 1378378.25; Historiske produktionstal (kWh): 2010: 1281561; Historiske produktionstal (kWh): 2011: 1526444.75; Historiske produktionstal (kWh): 2012: 1509257.25; Historiske produktionstal (kWh): 2013: 1370034.75; Historiske produktionstal (kWh): 2014: 1504854.5; Historiske produktionstal (kWh): 2015: 1533895.005; Historiske produktionstal (kWh): 2016: 1287767.45; Historiske produktionstal (kWh): 2017: 1393457.443; Historiske produktionstal (kWh): 2018: 1267541.306; Historiske produktionstal (kWh): 2019: 1316556.066 | 182823.919 | 193557.441 | 145173.071 | 108979.399 | 92988.016 | 723521.846
570715000000025204 | 2000-12-11 | 750 | 48 | 45 | NEG Micon | NM 1500-750/175 | 766 | Hedensted | LAND | Gram By, Rårup | 4a | 555978.86 | 6182080.73 | SDFE2018 | 300261 | Historiske produktionstal (kWh): 1998: 179676; Historiske produktionstal (kWh): 1999: 1512765; Historiske produktionstal (kWh): 2000: 1731627; Historiske produktionstal (kWh): 2001: 1362321; Historiske produktionstal (kWh): 2002: 1474329; Historiske produktionstal (kWh): 2003: 1336009; Historiske produktionstal (kWh): 2004: 1511673; Historiske produktionstal (kWh): 2005: 1445887; Historiske produktionstal (kWh): 2006: 1333325; Historiske produktionstal (kWh): 2007: 1635005.5; Historiske produktionstal (kWh): 2008: 1563103.2031; Historiske produktionstal (kWh): 2009: 1365063.5; Historiske produktionstal (kWh): 2010: 1316348.25; Historiske produktionstal (kWh): 2011: 1556552.75; Historiske produktionstal (kWh): 2012: 1522248.75; Historiske produktionstal (kWh): 2013: 1419269.75; Historiske produktionstal (kWh): 2014: 1524795.75; Historiske produktionstal (kWh): 2015: 1714452.877; Historiske produktionstal (kWh): 2016: 1324693.752; Historiske produktionstal (kWh): 2017: 1497064.881; Historiske produktionstal (kWh): 2018: 1356369.781; Historiske produktionstal (kWh): 2019: 1346414.732 | 213630.304 | 252583.887 | 143249.729 | 78575.799 | 105103.465 | 793143.184
570715000000025211 | 1998-11-11 | 750 | 48 | 45 | NEG Micon | NM 1500-750/175 | 766 | Hedensted | LAND | Gram By, Rårup | 4a | 556450.15 | 6182162.01 | SDFE2018 | 300181 | Historiske produktionstal (kWh): 1998: 202185; Historiske produktionstal (kWh): 1999: 1439189; Historiske produktionstal (kWh): 2000: 1660914; Historiske produktionstal (kWh): 2001: 1334220; Historiske produktionstal (kWh): 2002: 1466719; Historiske produktionstal (kWh): 2003: 1327501; Historiske produktionstal (kWh): 2004: 1476999; Historiske produktionstal (kWh): 2005: 1425691; Historiske produktionstal (kWh): 2006: 1370706; Historiske produktionstal (kWh): 2007: 1629645; Historiske produktionstal (kWh): 2008: 1516417.0625; Historiske produktionstal (kWh): 2009: 1386307.5; Historiske produktionstal (kWh): 2010: 1339094.75; Historiske produktionstal (kWh): 2011: 1503706.25; Historiske produktionstal (kWh): 2012: 1446589; Historiske produktionstal (kWh): 2013: 1369187.5; Historiske produktionstal (kWh): 2014: 1472402.75; Historiske produktionstal (kWh): 2015: 1659108.843; Historiske produktionstal (kWh): 2016: 1336554.86; Historiske produktionstal (kWh): 2017: 1475857.123; Historiske produktionstal (kWh): 2018: 1348158.371; Historiske produktionstal (kWh): 2019: 1320500.546 | 159595.92 | 243362.976 | 157619.229 | 112686.66 | 100945.265 | 774210.05
570715000000025235 | 1999-08-31 | 660 | 47 | 50 | Vestas Wind Systems A/S | V 47 | 766 | Hedensted | LAND | Gramrode By, Rårup | 3a | 557977.88 | 6177408.24 | SDFE2018 | 300211 | Historiske produktionstal (kWh): 1999: 573674; Historiske produktionstal (kWh): 2000: 1615854; Historiske produktionstal (kWh): 2001: 1300892; Historiske produktionstal (kWh): 2002: 1442545; Historiske produktionstal (kWh): 2003: 1322750; Historiske produktionstal (kWh): 2004: 1469434; Historiske produktionstal (kWh): 2005: 1443740.0156; Historiske produktionstal (kWh): 2006: 1329212; Historiske produktionstal (kWh): 2007: 1560389; Historiske produktionstal (kWh): 2008: 1515743.7656; Historiske produktionstal (kWh): 2009: 1267344.5; Historiske produktionstal (kWh): 2010: 1235819; Historiske produktionstal (kWh): 2011: 1477246; Historiske produktionstal (kWh): 2012: 1387495; Historiske produktionstal (kWh): 2013: 1376859.5; Historiske produktionstal (kWh): 2014: 1454911.75; Historiske produktionstal (kWh): 2015: 1573711.51; Historiske produktionstal (kWh): 2016: 1262090.495; Historiske produktionstal (kWh): 2017: 1429334.636; Historiske produktionstal (kWh): 2018: 1282076.342; Historiske produktionstal (kWh): 2019: 1341266.346 | 203753.593 | 236963.744 | 155017.574 | 97461.442 | 87345.088 | 780541.441
570715000000025242 | 1999-09-27 | 750 | 48 | 45 | NEG Micon | NM 750-200/48 | 766 | Hedensted | LAND | Åstrup By, Rårup | 7a | 560543.43 | 6181408.17 | SDFE2018 | 300221 | Historiske produktionstal (kWh): 1999: 573674; Historiske produktionstal (kWh): 2000: 1662274; Historiske produktionstal (kWh): 2001: 1431337; Historiske produktionstal (kWh): 2002: 1512841; Historiske produktionstal (kWh): 2003: 1313898.9766; Historiske produktionstal (kWh): 2004: 1495379.9219; Historiske produktionstal (kWh): 2005: 1425076; Historiske produktionstal (kWh): 2006: 1270838; Historiske produktionstal (kWh): 2007: 1182619.5; Historiske produktionstal (kWh): 2008: 1502909; Historiske produktionstal (kWh): 2009: 1342009.75; Historiske produktionstal (kWh): 2010: 1341188.5; Historiske produktionstal (kWh): 2011: 1441035.5; Historiske produktionstal (kWh): 2012: 1491910.5; Historiske produktionstal (kWh): 2013: 1394577; Historiske produktionstal (kWh): 2014: 1458777.25; Historiske produktionstal (kWh): 2015: 1600875.331; Historiske produktionstal (kWh): 2016: 1132206.464; Historiske produktionstal (kWh): 2017: 1453889.347; Historiske produktionstal (kWh): 2018: 1291645.925; Historiske produktionstal (kWh): 2019: 1341053.611 | 178384.226 | 227372.872 | 140765.208 | 113810.635 | 104082.93 | 764415.871
570715000000025259 | 2000-07-01 | 1000 | 54.2 | 50 | BONUS | 1 MW - 690 V | 766 | Hedensted | LAND | Vrigsted By, Vrigsted | 13c | 553938.33 | 6176285.67 | SDFE2018 | 300231 | Historiske produktionstal (kWh): 2000: 1071105; Historiske produktionstal (kWh): 2001: 1998953; Historiske produktionstal (kWh): 2002: 2184500; Historiske produktionstal (kWh): 2003: 1946933; Historiske produktionstal (kWh): 2004: 2196134; Historiske produktionstal (kWh): 2005: 2099222; Historiske produktionstal (kWh): 2006: 1891294; Historiske produktionstal (kWh): 2007: 2342017; Historiske produktionstal (kWh): 2008: 2148952.25; Historiske produktionstal (kWh): 2009: 1931075.5; Historiske produktionstal (kWh): 2010: 1822526.75; Historiske produktionstal (kWh): 2011: 2083316.25; Historiske produktionstal (kWh): 2012: 2167902.25; Historiske produktionstal (kWh): 2013: 2012917.63; Historiske produktionstal (kWh): 2014: 2102584; Historiske produktionstal (kWh): 2015: 2364266.573; Historiske produktionstal (kWh): 2016: 1898853.743; Historiske produktionstal (kWh): 2017: 2111358.587; Historiske produktionstal (kWh): 2018: 1936317.234; Historiske produktionstal (kWh): 2019: 2037474.353 | 283493.943 | 333230.411 | 207131.796 | 171466.484 | 151658.435 | 1146981.069
570715000000025266 | 2000-07-01 | 1000 | 54.2 | 50 | BONUS | 1 MW - 690 V | 766 | Hedensted | LAND | Vrigsted By, Vrigsted | 5x | 553959.88 | 6176498.76 | SDFE2018 | 300241 | Historiske produktionstal (kWh): 2000: 1027266; Historiske produktionstal (kWh): 2001: 2029035; Historiske produktionstal (kWh): 2002: 2219799; Historiske produktionstal (kWh): 2003: 1925796; Historiske produktionstal (kWh): 2004: 2113721.0078; Historiske produktionstal (kWh): 2005: 2081046; Historiske produktionstal (kWh): 2006: 1877951; Historiske produktionstal (kWh): 2007: 2312218; Historiske produktionstal (kWh): 2008: 2124547.5; Historiske produktionstal (kWh): 2009: 1875959.2969; Historiske produktionstal (kWh): 2010: 1912919; Historiske produktionstal (kWh): 2011: 2102275.5; Historiske produktionstal (kWh): 2012: 2106706; Historiske produktionstal (kWh): 2013: 1689088.75; Historiske produktionstal (kWh): 2014: 2003482.25; Historiske produktionstal (kWh): 2015: 2327051.931; Historiske produktionstal (kWh): 2016: 1890544.751; Historiske produktionstal (kWh): 2017: 2145909.82; Historiske produktionstal (kWh): 2018: 1997322.214; Historiske produktionstal (kWh): 2019: 2112930.367 | 287104.902 | 336396.837 | 202575.925 | 178361.395 | 159105.033 | 1163544.092
570715000000025273 | 2000-07-01 | 1000 | 54.2 | 50 | BONUS | 1 MW - 690 V | 766 | Hedensted | LAND | Vrigsted By, Vrigsted | 5x | 553982.74 | 6176714.41 | SDFE2018 | 300251 | Historiske produktionstal (kWh): 2000: 1119416; Historiske produktionstal (kWh): 2001: 2130398; Historiske produktionstal (kWh): 2002: 2300960; Historiske produktionstal (kWh): 2003: 2078833; Historiske produktionstal (kWh): 2004: 2337821; Historiske produktionstal (kWh): 2005: 2166502; Historiske produktionstal (kWh): 2006: 1995323; Historiske produktionstal (kWh): 2007: 2504717.75; Historiske produktionstal (kWh): 2008: 2246922.75; Historiske produktionstal (kWh): 2009: 2101329.25; Historiske produktionstal (kWh): 2010: 2107825.5; Historiske produktionstal (kWh): 2011: 2168299.75; Historiske produktionstal (kWh): 2012: 2294823; Historiske produktionstal (kWh): 2013: 2120434.25; Historiske produktionstal (kWh): 2014: 2032777; Historiske produktionstal (kWh): 2015: 2454993.067; Historiske produktionstal (kWh): 2016: 1963697.09; Historiske produktionstal (kWh): 2017: 2157794.14; Historiske produktionstal (kWh): 2018: 1883205.732; Historiske produktionstal (kWh): 2019: 2085988.94 | 275456.375 | 335347.619 | 122886.588 | 184239.588 | 163826.963 | 1081757.133
570715000000025280 | 1998-11-11 | 750 | 48 | 45 | NEG Micon | NM 1500-750/175 | 766 | Hedensted | LAND | Gram By, Rårup | 4a | 556213.46 | 6182121.88 | SDFE2018 | 300191 | Historiske produktionstal (kWh): 2000: 63691; Historiske produktionstal (kWh): 2001: 1327526; Historiske produktionstal (kWh): 2002: 1483384; Historiske produktionstal (kWh): 2003: 1290974; Historiske produktionstal (kWh): 2004: 1449961; Historiske produktionstal (kWh): 2005: 1386718; Historiske produktionstal (kWh): 2006: 1313469; Historiske produktionstal (kWh): 2007: 1561218; Historiske produktionstal (kWh): 2008: 1531325.6875; Historiske produktionstal (kWh): 2009: 1341519.6992; Historiske produktionstal (kWh): 2010: 1306661.75; Historiske produktionstal (kWh): 2011: 1481243.25; Historiske produktionstal (kWh): 2012: 1492554.25; Historiske produktionstal (kWh): 2013: 1403684.25; Historiske produktionstal (kWh): 2014: 1499963; Historiske produktionstal (kWh): 2015: 1622424.084; Historiske produktionstal (kWh): 2016: 1312105.615; Historiske produktionstal (kWh): 2017: 1433336.511; Historiske produktionstal (kWh): 2018: 1340528.164; Historiske produktionstal (kWh): 2019: 1334572.043 | 197907.056 | 229162.144 | 146648.311 | 112385.871 | 100510.501 | 786613.883
570715000000025297 | 2000-12-20 | 900 | 52 | 54 | NEG Micon | NM 52/900 LM | 766 | Hedensted | LAND | Merringgård Hovedgård, Korning | 1h | 542753.26 | 6187270.55 | SDFE2018 | 300281 | Historiske produktionstal (kWh): 2000: 1252; Historiske produktionstal (kWh): 2001: 1397380; Historiske produktionstal (kWh): 2002: 1592238; Historiske produktionstal (kWh): 2003: 1405375; Historiske produktionstal (kWh): 2004: 1609031.9766; Historiske produktionstal (kWh): 2005: 1508666; Historiske produktionstal (kWh): 2006: 1412264; Historiske produktionstal (kWh): 2007: 1744075; Historiske produktionstal (kWh): 2008: 1710028.6016; Historiske produktionstal (kWh): 2009: 1441921.0312; Historiske produktionstal (kWh): 2010: 1349473; Historiske produktionstal (kWh): 2011: 1649263; Historiske produktionstal (kWh): 2012: 1458539; Historiske produktionstal (kWh): 2013: 1514818.25; Historiske produktionstal (kWh): 2014: 1563390; Historiske produktionstal (kWh): 2015: 1803557.71; Historiske produktionstal (kWh): 2016: 1407224.135; Historiske produktionstal (kWh): 2017: 1550062.269; Historiske produktionstal (kWh): 2018: 1386564.681; Historiske produktionstal (kWh): 2019: 1410822.84 | 187288.178 | 154789.175 | 158675.507 | 113313.133 | 101334.129 | 715400.122
570715000000025303 | 2000-12-20 | 900 | 52 | 49 | NEG Micon | NM 52/900 LM | 766 | Hedensted | LAND | Merringgård Hovedgård, Korning | 1a | 542764.39 | 6187495.37 | SDFE2018 | 300271 | Historiske produktionstal (kWh): 2000: 1152; Historiske produktionstal (kWh): 2001: 1450393; Historiske produktionstal (kWh): 2002: 1677483; Historiske produktionstal (kWh): 2003: 1424307; Historiske produktionstal (kWh): 2004: 1517620; Historiske produktionstal (kWh): 2005: 1431456; Historiske produktionstal (kWh): 2006: 1306082; Historiske produktionstal (kWh): 2007: 1660628; Historiske produktionstal (kWh): 2008: 1590377; Historiske produktionstal (kWh): 2009: 1362551.8516; Historiske produktionstal (kWh): 2010: 1287732.25; Historiske produktionstal (kWh): 2011: 1503109.5; Historiske produktionstal (kWh): 2012: 1410701.75; Historiske produktionstal (kWh): 2013: 1374712.5; Historiske produktionstal (kWh): 2014: 1328835; Historiske produktionstal (kWh): 2015: 1636290.724; Historiske produktionstal (kWh): 2016: 1321011.521; Historiske produktionstal (kWh): 2017: 1457775.924; Historiske produktionstal (kWh): 2018: 1272844.438; Historiske produktionstal (kWh): 2019: 1349592.534 | 195707.708 | 240321.303 | 140445.953 | 112199.373 | 97939.825 | 786614.162
570715000000026430 | 1994-05-05 | 200 | 26 | 30 | Wincon | W 200/26 | 766 | Hedensted | LAND | V-Ørum Sandbjerg | 35f | 536045.54 | 6187022.45 | SDFE2018 | 1030023 | [17 empty] | 226000 | 371000 | 330000 | 363000 | 395320 | 324888 | 371379 | 290439.0996 | 335994.3223 | 292991.2705 | 321161.6943 | 293982.5996 | 242996.4961 | 314720.2012 | 310279.7979 | 254975.001 | 212568.3012 | 321063.2 | 308244.8 | 270626 | 289707.2 | 355979.528 | 263225.701 | 296916.214 | 258454.989 | 264058.293 | 43103.574 | 56094.495 | 30366.152 | 24028.865 | 21890.991 | 175484.077
570715000000026447 | 1996-02-15 | 150 | 24.6 | 32.5 | Nordtank | NTK 150/25-Nordtank | 766 | Hedensted | LAND | V-Ørum Sandbjerg | 9a | 536027.31 | 6187150.79 | SDFE2018 | 1030024 | Historiske produktionstal (kWh): 1996: 255000; Historiske produktionstal (kWh): 1997: 326000; Historiske produktionstal (kWh): 1998: 356566; Historiske produktionstal (kWh): 1999: 291307; Historiske produktionstal (kWh): 2000: 331338; Historiske produktionstal (kWh): 2001: 264199.2979; Historiske produktionstal (kWh): 2002: 296836.2744; Historiske produktionstal (kWh): 2003: 264222.8018; Historiske produktionstal (kWh): 2004: 302139.2002; Historiske produktionstal (kWh): 2005: 272973.4365; Historiske produktionstal (kWh): 2006: 251920.876; Historiske produktionstal (kWh): 2007: 311576.2354; Historiske produktionstal (kWh): 2008: 307228.2393; Historiske produktionstal (kWh): 2009: 264137.8379; Historiske produktionstal (kWh): 2010: 222730.2398; Historiske produktionstal (kWh): 2011: 302163.28; Historiske produktionstal (kWh): 2012: 276679.2; Historiske produktionstal (kWh): 2013: 262066.32; Historiske produktionstal (kWh): 2014: 280776.96; Historiske produktionstal (kWh): 2015: 315201.709; Historiske produktionstal (kWh): 2016: 52445.124; Historiske produktionstal (kWh): 2017: 278405.124; Historiske produktionstal (kWh): 2018: 235306.57; Historiske produktionstal (kWh): 2019: 252930.939 | 39643.699 | 49051.124 | 27215.165 | 22059.785 | 20128.262 | 158098.035
570715000000026454 | 1997-04-29 | 600 | 43 | 40 | Micon | M 1500-600/150 | 766 | Hedensted | LAND | Agersbøl, Sindbjerg | 1a | 537256.63 | 6183039.77 | SDFE2018 | 1030027 | Historiske produktionstal (kWh): 1997: 662000; Historiske produktionstal (kWh): 1998: 1334000; Historiske produktionstal (kWh): 1999: 1170245; Historiske produktionstal (kWh): 2000: 1291366; Historiske produktionstal (kWh): 2001: 1054155.207; Historiske produktionstal (kWh): 2002: 1153690.7891; Historiske produktionstal (kWh): 2003: 1055686.25; Historiske produktionstal (kWh): 2004: 1163166.5; Historiske produktionstal (kWh): 2005: 1126011.0469; Historiske produktionstal (kWh): 2006: 1026786; Historiske produktionstal (kWh): 2007: 1214248; Historiske produktionstal (kWh): 2008: 1214517.5; Historiske produktionstal (kWh): 2009: 1023055.25; Historiske produktionstal (kWh): 2010: 970289; Historiske produktionstal (kWh): 2011: 1182236; Historiske produktionstal (kWh): 2012: 1148287.5; Historiske produktionstal (kWh): 2013: 1030770.25; Historiske produktionstal (kWh): 2014: 1064241.75; Historiske produktionstal (kWh): 2015: 1237463.5; Historiske produktionstal (kWh): 2016: 973281.25; Historiske produktionstal (kWh): 2017: 1078053; Historiske produktionstal (kWh): 2018: 933568; Historiske produktionstal (kWh): 2019: 1020282 | 151772 | 177129 | 112129 | 86277 | 62515 | 589822
570715000000026461 | 1997-10-06 | 600 | 44 | 50 | Vestas Wind Systems A/S | V 44-600 | 766 | Hedensted | LAND | V.Ørum | 12a | 535300.92 | 6185373.83 | SDFE2018 | 1030032 | Historiske produktionstal (kWh): 1997: 340170; Historiske produktionstal (kWh): 1998: 1525940; Historiske produktionstal (kWh): 1999: 1333302; Historiske produktionstal (kWh): 2000: 1472910; Historiske produktionstal (kWh): 2001: 1221060.207; Historiske produktionstal (kWh): 2002: 1327163.9531; Historiske produktionstal (kWh): 2003: 1218936; Historiske produktionstal (kWh): 2004: 1332582.6992; Historiske produktionstal (kWh): 2005: 1262483.9766; Historiske produktionstal (kWh): 2006: 1191698.75; Historiske produktionstal (kWh): 2007: 1441678.5; Historiske produktionstal (kWh): 2008: 1375328; Historiske produktionstal (kWh): 2009: 1207123.5; Historiske produktionstal (kWh): 2010: 1158902.25; Historiske produktionstal (kWh): 2011: 1375661.25; Historiske produktionstal (kWh): 2012: 1337409.5; Historiske produktionstal (kWh): 2013: 1229522.5; Historiske produktionstal (kWh): 2014: 1296441.25; Historiske produktionstal (kWh): 2015: 1479574; Historiske produktionstal (kWh): 2016: 1179192; Historiske produktionstal (kWh): 2017: 1333784.25; Historiske produktionstal (kWh): 2018: 1179680; Historiske produktionstal (kWh): 2019: 1256756 | 184833 | 207071 | 116239 | 93385 | 92341 | 693869
570715000000026485 | 1997-11-21 | 600 | 44 | 60 | BONUS | 600 - MK lV | 766 | Hedensted | LAND | Stougaard Hovedgaard | 1a m.fl | 529957.79 | 6188467.57 | SDFE2018 | 1030033 | Historiske produktionstal (kWh): 1997: 207870; Historiske produktionstal (kWh): 1998: 1500320; Historiske produktionstal (kWh): 1999: 1213401; Historiske produktionstal (kWh): 2000: 1331745; Historiske produktionstal (kWh): 2001: 1097794.5; Historiske produktionstal (kWh): 2002: 1210993; Historiske produktionstal (kWh): 2003: 1083023.75; Historiske produktionstal (kWh): 2004: 1192104.75; Historiske produktionstal (kWh): 2005: 1140203.25; Historiske produktionstal (kWh): 2006: 1045271.5; Historiske produktionstal (kWh): 2007: 1263410.4766; Historiske produktionstal (kWh): 2008: 1230857.5; Historiske produktionstal (kWh): 2009: 1039304.25; Historiske produktionstal (kWh): 2010: 979665.25; Historiske produktionstal (kWh): 2011: 1178667; Historiske produktionstal (kWh): 2012: 1147555; Historiske produktionstal (kWh): 2013: 1076903.25; Historiske produktionstal (kWh): 2014: 1134779.75; Historiske produktionstal (kWh): 2015: 1255861.5; Historiske produktionstal (kWh): 2016: 1003949.25; Historiske produktionstal (kWh): 2017: 1106376.25; Historiske produktionstal (kWh): 2018: 986707; Historiske produktionstal (kWh): 2019: 1040933 | 155800.5 | 174431 | 111673 | 84084.5 | 78393.5 | 604382.5
570715000000026492 | 1998-12-31 | 600 | 44 | 60 | BONUS | 600 - MK lV | 766 | Hedensted | LAND | Stougaard Hovedgaard | 1a m.fl | 530116.57 | 6188508.3 | SDFE2018 | 1030033 | Historiske produktionstal (kWh): 1998: 0; Historiske produktionstal (kWh): 1999: 1213402; Historiske produktionstal (kWh): 2000: 1331744; Historiske produktionstal (kWh): 2001: 1097794.5; Historiske produktionstal (kWh): 2002: 1210993; Historiske produktionstal (kWh): 2003: 1083023.75; Historiske produktionstal (kWh): 2004: 1192104.75; Historiske produktionstal (kWh): 2005: 1140203.25; Historiske produktionstal (kWh): 2006: 1045271.5; Historiske produktionstal (kWh): 2007: 1263410.4766; Historiske produktionstal (kWh): 2008: 1230857.5; Historiske produktionstal (kWh): 2009: 1039304.25; Historiske produktionstal (kWh): 2010: 979665.25; Historiske produktionstal (kWh): 2011: 1178667; Historiske produktionstal (kWh): 2012: 1147555; Historiske produktionstal (kWh): 2013: 1076903.25; Historiske produktionstal (kWh): 2014: 1134779.75; Historiske produktionstal (kWh): 2015: 1255861.5; Historiske produktionstal (kWh): 2016: 1003949.25; Historiske produktionstal (kWh): 2017: 1106376.25; Historiske produktionstal (kWh): 2018: 986707; Historiske produktionstal (kWh): 2019: 1040933 | 155800.5 | 174431 | 111673 | 84084.5 | 78393.5 | 604382.5
570715000000026508 | 1997-11-21 | 600 | 44 | 60 | BONUS | 600 - MK lV | 766 | Hedensted | LAND | Stougaard Hovedgaard/Tørring sogn | 8z | 530059.51 | 6188328.91 | SDFE2018 | 1030034 | Historiske produktionstal (kWh): 1997: 188560; Historiske produktionstal (kWh): 1998: 1522020; Historiske produktionstal (kWh): 1999: 1324371; Historiske produktionstal (kWh): 2000: 1462057; Historiske produktionstal (kWh): 2001: 1163148.1875; Historiske produktionstal (kWh): 2002: 1316335.6484; Historiske produktionstal (kWh): 2003: 1169563.75; Historiske produktionstal (kWh): 2004: 1249596; Historiske produktionstal (kWh): 2005: 1234808.5; Historiske produktionstal (kWh): 2006: 1146022.25; Historiske produktionstal (kWh): 2007: 1352817.5; Historiske produktionstal (kWh): 2008: 1337115.5; Historiske produktionstal (kWh): 2009: 1156211.5; Historiske produktionstal (kWh): 2010: 1046334.5; Historiske produktionstal (kWh): 2011: 1261280.25; Historiske produktionstal (kWh): 2012: 1258092.5; Historiske produktionstal (kWh): 2013: 1181752.75; Historiske produktionstal (kWh): 2014: 1235275; Historiske produktionstal (kWh): 2015: 1380948; Historiske produktionstal (kWh): 2016: 1099464; Historiske produktionstal (kWh): 2017: 1219965; Historiske produktionstal (kWh): 2018: 1090188; Historiske produktionstal (kWh): 2019: 1137709 | 169192 | 185114 | 122936 | 87541 | 81734 | 646517
570715000000026515 | 1999-06-01 | 660 | 47 | 55 | Vestas Wind Systems A/S | V 47-660 | 766 | Hedensted | LAND | Nyborg by, Langskov | 4f | 533156.3 | 6184302.81 | SDFE2018 | 1030058 | Historiske produktionstal (kWh): 1999: 730594; Historiske produktionstal (kWh): 2000: 1436224; Historiske produktionstal (kWh): 2001: 1151559.4062; Historiske produktionstal (kWh): 2002: 1324807.0469; Historiske produktionstal (kWh): 2003: 1169097.25; Historiske produktionstal (kWh): 2004: 1300593.5; Historiske produktionstal (kWh): 2005: 1239267.25; Historiske produktionstal (kWh): 2006: 1142272; Historiske produktionstal (kWh): 2007: 1407632.25; Historiske produktionstal (kWh): 2008: 1333495.75; Historiske produktionstal (kWh): 2009: 1085172.75; Historiske produktionstal (kWh): 2010: 1037987.25; Historiske produktionstal (kWh): 2011: 1235436.75; Historiske produktionstal (kWh): 2012: 1125492; Historiske produktionstal (kWh): 2013: 1079485.5; Historiske produktionstal (kWh): 2014: 1133338.5; Historiske produktionstal (kWh): 2015: 1322277.5; Historiske produktionstal (kWh): 2016: 843196.25; Historiske produktionstal (kWh): 2017: 1121708; Historiske produktionstal (kWh): 2018: 965161; Historiske produktionstal (kWh): 2019: 1044081 | 169877 | 197505 | 115538 | 83925 | 76033 | 642878
570715000000026522 | 1999-05-01 | 660 | 47 | 55 | Vestas Wind Systems A/S | V 660 | 766 | Hedensted | LAND | Nyborg By Langskov | 4a | 532933.66 | 6184415.28 | SDFE2018 | 1030059 | Historiske produktionstal (kWh): 1999: 726039; Historiske produktionstal (kWh): 2000: 1447448; Historiske produktionstal (kWh): 2001: 1165702.8047; Historiske produktionstal (kWh): 2002: 1281777.3672; Historiske produktionstal (kWh): 2003: 1189081.25; Historiske produktionstal (kWh): 2004: 1316952.75; Historiske produktionstal (kWh): 2005: 1268172.25; Historiske produktionstal (kWh): 2006: 1145671.75; Historiske produktionstal (kWh): 2007: 1428989.75; Historiske produktionstal (kWh): 2008: 1325035.5; Historiske produktionstal (kWh): 2009: 1128031.5; Historiske produktionstal (kWh): 2010: 1090281; Historiske produktionstal (kWh): 2011: 1329824.75; Historiske produktionstal (kWh): 2012: 1298039; Historiske produktionstal (kWh): 2013: 1167977.5; Historiske produktionstal (kWh): 2014: 1179561.25; Historiske produktionstal (kWh): 2015: 1261059; Historiske produktionstal (kWh): 2016: 1002804; Historiske produktionstal (kWh): 2017: 1261441; Historiske produktionstal (kWh): 2018: 1110620; Historiske produktionstal (kWh): 2019: 1180482 | 182791 | 187591 | 117795 | 105408 | 97703 | 691288
570715000000026539 | 1999-12-07 | 600 | 45 | 45 | Wincon | W 600/45 | 766 | Hedensted | LAND | Kalhave by, Hornborg | 7ac | 538447.37 | 6190199.3 | SDFE2018 | 1030060 | Historiske produktionstal (kWh): 1999: 127712; Historiske produktionstal (kWh): 2000: 1314952; Historiske produktionstal (kWh): 2001: 1060596.4062; Historiske produktionstal (kWh): 2002: 1163495.8438; Historiske produktionstal (kWh): 2003: 1056188.25; Historiske produktionstal (kWh): 2004: 1134393.5; Historiske produktionstal (kWh): 2005: 1124334.25; Historiske produktionstal (kWh): 2006: 1046181.75; Historiske produktionstal (kWh): 2007: 1245743.5; Historiske produktionstal (kWh): 2008: 1235620.75; Historiske produktionstal (kWh): 2009: 935893.25; Historiske produktionstal (kWh): 2010: 986871.75; Historiske produktionstal (kWh): 2011: 1191396; Historiske produktionstal (kWh): 2012: 949668.5; Historiske produktionstal (kWh): 2013: 825442; Historiske produktionstal (kWh): 2014: 783733; Historiske produktionstal (kWh): 2015: 1250700; Historiske produktionstal (kWh): 2016: 975789; Historiske produktionstal (kWh): 2017: 1026520; Historiske produktionstal (kWh): 2018: 941473; Historiske produktionstal (kWh): 2019: 937286 | 151935 | 165727 | 107793 | 86313 | 78576 | 590344
570715000000026546 | 1999-12-07 | 600 | 45 | 45 | Wincon | W 600/45 | 766 | Hedensted | LAND | Kalhave by, Hornborg | 10a | 538215.3 | 6190067.63 | SDFE2018 | 1030061 | Historiske produktionstal (kWh): 1999: 122992; Historiske produktionstal (kWh): 2000: 1356251; Historiske produktionstal (kWh): 2001: 1110916.1875; Historiske produktionstal (kWh): 2002: 1221637.1719; Historiske produktionstal (kWh): 2003: 1123690.75; Historiske produktionstal (kWh): 2004: 1252499.25; Historiske produktionstal (kWh): 2005: 1051446.75; Historiske produktionstal (kWh): 2006: 919184.5; Historiske produktionstal (kWh): 2007: 1338592.75; Historiske produktionstal (kWh): 2008: 1164916.75; Historiske produktionstal (kWh): 2009: 956256; Historiske produktionstal (kWh): 2010: 890599.25; Historiske produktionstal (kWh): 2011: 1022041.5; Historiske produktionstal (kWh): 2012: 1079991.75; Historiske produktionstal (kWh): 2013: 1013831; Historiske produktionstal (kWh): 2014: 974231; Historiske produktionstal (kWh): 2015: 1366876; Historiske produktionstal (kWh): 2016: 1086804; Historiske produktionstal (kWh): 2017: 1245548; Historiske produktionstal (kWh): 2018: 1085443; Historiske produktionstal (kWh): 2019: 1019370 | 167683 | 170443 | 112765 | 92440 | 97111 | 640442
570715000000026560 | 2000-05-16 | 660 | 47 | 55 | Vestas Wind Systems A/S | V 47-660 | 766 | Hedensted | LAND | Vindelev by / Vindelev sogn | 4a | 533144.38 | 6184551.71 | SDFE2018 | 1030063 | Historiske produktionstal (kWh): 2000: 763136; Historiske produktionstal (kWh): 2001: 1197245.5; Historiske produktionstal (kWh): 2002: 1345407.5547; Historiske produktionstal (kWh): 2003: 1185798.25; Historiske produktionstal (kWh): 2004: 1335071.25; Historiske produktionstal (kWh): 2005: 1236963.5; Historiske produktionstal (kWh): 2006: 1122287.4922; Historiske produktionstal (kWh): 2007: 1488190; Historiske produktionstal (kWh): 2008: 1326640; Historiske produktionstal (kWh): 2009: 1122414.5625; Historiske produktionstal (kWh): 2010: 1118241.5; Historiske produktionstal (kWh): 2011: 1290276.5; Historiske produktionstal (kWh): 2012: 1059698.25; Historiske produktionstal (kWh): 2013: 1171503.5; Historiske produktionstal (kWh): 2014: 1241870; Historiske produktionstal (kWh): 2015: 1408382; Historiske produktionstal (kWh): 2016: 1052925; Historiske produktionstal (kWh): 2017: 1188989; Historiske produktionstal (kWh): 2018: 980143; Historiske produktionstal (kWh): 2019: 1079113 | 163970 | 206606 | 115086 | 101205 | 92322 | 679189
570715000000026645 | 2000-06-16 | 600 | 45 | 45 | Wincon | W 600/45 | 766 | Hedensted | LAND | Kalhave by, Hornborg | 10a | 538241.7 | 6190280.35 | SDFE2018 | 1030071 | Historiske produktionstal (kWh): 2000: 604818; Historiske produktionstal (kWh): 2001: 1075523.6914; Historiske produktionstal (kWh): 2002: 1134104.0859; Historiske produktionstal (kWh): 2003: 1028673.75; Historiske produktionstal (kWh): 2004: 1197436; Historiske produktionstal (kWh): 2005: 1132545.25; Historiske produktionstal (kWh): 2006: 1022431.25; Historiske produktionstal (kWh): 2007: 1226300; Historiske produktionstal (kWh): 2008: 1036244.75; Historiske produktionstal (kWh): 2009: 972856; Historiske produktionstal (kWh): 2010: 957408.75; Historiske produktionstal (kWh): 2011: 702024.25; Historiske produktionstal (kWh): 2012: 604468.25; Historiske produktionstal (kWh): 2013: 160613; Historiske produktionstal (kWh): 2014: 796453; Historiske produktionstal (kWh): 2015: 1123539; Historiske produktionstal (kWh): 2016: 1031688; Historiske produktionstal (kWh): 2017: 1125688; Historiske produktionstal (kWh): 2018: 960374; Historiske produktionstal (kWh): 2019: 1002633 | 138152 | 164557 | 99733 | 86821 | 79298 | 568561
570715000000026652 | 2000-06-02 | 600 | 45 | 45 | Wincon | W 600/45 | 766 | Hedensted | LAND | Kalhave by, Hornborg | 7ad | 538426.96 | 6189983.7 | SDFE2018 | 1030072 | Historiske produktionstal (kWh): 2000: 643577; Historiske produktionstal (kWh): 2001: 1033041.0977; Historiske produktionstal (kWh): 2002: 1144745.1094; Historiske produktionstal (kWh): 2003: 1043226.5; Historiske produktionstal (kWh): 2004: 1152813; Historiske produktionstal (kWh): 2005: 1076978; Historiske produktionstal (kWh): 2006: 1019951.5; Historiske produktionstal (kWh): 2007: 1258450.25; Historiske produktionstal (kWh): 2008: 1222842.25; Historiske produktionstal (kWh): 2009: 1007090; Historiske produktionstal (kWh): 2010: 874897.25; Historiske produktionstal (kWh): 2011: 1187539.5; Historiske produktionstal (kWh): 2012: 947450.75; Historiske produktionstal (kWh): 2013: 916369.477; Historiske produktionstal (kWh): 2014: 1057252.256; Historiske produktionstal (kWh): 2015: 1127860.714; Historiske produktionstal (kWh): 2016: 670246.266; Historiske produktionstal (kWh): 2017: 982702.638; Historiske produktionstal (kWh): 2018: 592008.956; Historiske produktionstal (kWh): 2019: 722130.628 | 116119.713 | 126435.664 | 102591.339 | 74494.108 | 73326.404 | 492967.228
570715000000026676 | 2000-06-10 | 750 | 48 | 50 | NEG Micon | NM 48/750 | 766 | Hedensted | LAND | Bjerregård Hgd., Åle | 4i | 537085.44 | 6195289.68 | SDFE2018 | 1030074 | Historiske produktionstal (kWh): 2000: 702685; Historiske produktionstal (kWh): 2001: 1190388.5; Historiske produktionstal (kWh): 2002: 1277701.5; Historiske produktionstal (kWh): 2003: 1167071.5; Historiske produktionstal (kWh): 2004: 1285462.5; Historiske produktionstal (kWh): 2005: 1216349.5; Historiske produktionstal (kWh): 2006: 1090380; Historiske produktionstal (kWh): 2007: 1404380.5; Historiske produktionstal (kWh): 2008: 1306780; Historiske produktionstal (kWh): 2009: 1131518; Historiske produktionstal (kWh): 2010: 1108341; Historiske produktionstal (kWh): 2011: 1279624; Historiske produktionstal (kWh): 2012: 1258837; Historiske produktionstal (kWh): 2013: 1160131; Historiske produktionstal (kWh): 2014: 1220769; Historiske produktionstal (kWh): 2015: 1381319; Historiske produktionstal (kWh): 2016: 1083977; Historiske produktionstal (kWh): 2017: 1199331; Historiske produktionstal (kWh): 2018: 1072117; Historiske produktionstal (kWh): 2019: 1136657 | 163444 | 173381 | 121964 | 104191 | 96129 | 659109
570715000000026683 | 2000-06-10 | 750 | 48 | 50 | NEG Micon | NM 48/750 | 766 | Hedensted | LAND | Bjerregård Hgd., Åle | 4b | 537239.5 | 6195028 | SDFE2018 | 1030075 | Historiske produktionstal (kWh): 2000: 643079; Historiske produktionstal (kWh): 2001: 1157983.5; Historiske produktionstal (kWh): 2002: 1067657.5; Historiske produktionstal (kWh): 2003: 1115870.5; Historiske produktionstal (kWh): 2004: 1266783.5; Historiske produktionstal (kWh): 2005: 1214547.5; Historiske produktionstal (kWh): 2006: 1097885.5; Historiske produktionstal (kWh): 2007: 1245482; Historiske produktionstal (kWh): 2008: 1328870.5; Historiske produktionstal (kWh): 2009: 1139192.5; Historiske produktionstal (kWh): 2010: 1091635; Historiske produktionstal (kWh): 2011: 1233488; Historiske produktionstal (kWh): 2012: 1255191.5; Historiske produktionstal (kWh): 2013: 1172041.5; Historiske produktionstal (kWh): 2014: 1241244.5; Historiske produktionstal (kWh): 2015: 1387878; Historiske produktionstal (kWh): 2016: 1080155; Historiske produktionstal (kWh): 2017: 1203851; Historiske produktionstal (kWh): 2018: 1078095; Historiske produktionstal (kWh): 2019: 1144161.855 | 162070 | 189456 | 127722 | 99960 | 94109 | 673317
570715000000026706 | 1996-09-01 | 550 | 37 | 41.5 | Wind World | W 3700-500 | 766 | Hedensted | LAND | Tørring By og Sogn | 10d | 529987.75 | 6192542.78 | SDFE2018 | 1030077 | Historiske produktionstal (kWh): 1996: 292400; Historiske produktionstal (kWh): 1997: 944030; Historiske produktionstal (kWh): 1998: 1047014; Historiske produktionstal (kWh): 1999: 844433; Historiske produktionstal (kWh): 2000: 759113; Historiske produktionstal (kWh): 2001: 646409.3086; Historiske produktionstal (kWh): 2002: 724996.4023; Historiske produktionstal (kWh): 2003: 652387.5; Historiske produktionstal (kWh): 2004: 705056.5; Historiske produktionstal (kWh): 2005: 662623.25; Historiske produktionstal (kWh): 2006: 604331.75; Historiske produktionstal (kWh): 2007: 787353.75; Historiske produktionstal (kWh): 2008: 733346.5; Historiske produktionstal (kWh): 2009: 596064.25; Historiske produktionstal (kWh): 2010: 557977.75; Historiske produktionstal (kWh): 2011: 698255.25; Historiske produktionstal (kWh): 2012: 659255.25; Historiske produktionstal (kWh): 2013: 623980.904; Historiske produktionstal (kWh): 2014: 656040.124; Historiske produktionstal (kWh): 2015: 757934.088; Historiske produktionstal (kWh): 2016: 532491.582; Historiske produktionstal (kWh): 2017: 611158.798; Historiske produktionstal (kWh): 2018: 555147.812; Historiske produktionstal (kWh): 2019: 567299.492 | 85247.603 | 112883.382 | 62914.961 | 46731.545 | 43765.657 | 351543.148
570715000000026836 | 1985-03-18 | 75 | 17 | 24 | Vestas Wind Systems A/S | V 17-75 | 766 | Hedensted | LAND | Ølholm By | 8b | 534172.06 | 6187169.49 | SDFE2018 | 1030030 | [8 empty] | 120000 | 161000 | 161000 | 161000 | 161000 | 161000 | 137867 | 149802 | 161192 | 166878 | 149554 | 124138 | 68750 | 165000 | 165000 | 165000 | 103362 | 85780 | 79140 | 65390 | 77475 | 59400 | 79994 | 77028 | 62405 | 70638 | 54737 | 54503 | 61928 | 50024 | 20508 | 2000.52 | 38.03 | 450.46 | 0 | 0 | 0 | 0 | 0 | 0 | 0
570715000000026843 | 1997-08-29 | 11 | 13 | 18.2 | Gaia-Wind Ltd | Kolibri-Gaia-Wind | 766 | Hedensted | Land |  |  | 532733.59 | 6182965.22 | SDFE2018 |  | Historiske produktionstal (kWh): 1997: 8067; Historiske produktionstal (kWh): 1998: 24200; Historiske produktionstal (kWh): 1999: 24200; Historiske produktionstal (kWh): 2000: 24200; Historiske produktionstal (kWh): 2001: 27652; Historiske produktionstal (kWh): 2002: 45186; Historiske produktionstal (kWh): 2003: 13661; Historiske produktionstal (kWh): 2004: 17379.9998; Historiske produktionstal (kWh): 2005: 15114.9999; Historiske produktionstal (kWh): 2006: 8804; Historiske produktionstal (kWh): 2007: 22025.0002; Historiske produktionstal (kWh): 2008: 9867.4559; Historiske produktionstal (kWh): 2009: 15909.0001; Historiske produktionstal (kWh): 2010: 14576.9999; Historiske produktionstal (kWh): 2011: 25947; Historiske produktionstal (kWh): 2012: 23800; Historiske produktionstal (kWh): 2013: 20824.282; Historiske produktionstal (kWh): 2014: 22364; Historiske produktionstal (kWh): 2015: 25181; Historiske produktionstal (kWh): 2016: 11816.567; Historiske produktionstal (kWh): 2017: 17469.454; Historiske produktionstal (kWh): 2018: 13135.578; Historiske produktionstal (kWh): 2019: 18557.148 | 2933.359 | 3020.186 | 1638.051 | 1657.649 | 1726.376 | 10975.621
570715000000055744 | 2001-10-01 | 660 | 47 | 50 | Vestas Wind Systems A/S | V 47 | 766 | Hedensted | LAND | Kathrine Østergård Nielsen Nørlykke | 38a | 557049.83 | 6176404.12 | SDFE2018 | 300291 | Historiske produktionstal (kWh): 2001: 430800; Historiske produktionstal (kWh): 2002: 1485382; Historiske produktionstal (kWh): 2003: 1395646.0078; Historiske produktionstal (kWh): 2004: 1585762; Historiske produktionstal (kWh): 2005: 1522290; Historiske produktionstal (kWh): 2006: 1383573.6953; Historiske produktionstal (kWh): 2007: 1488175; Historiske produktionstal (kWh): 2008: 1525256; Historiske produktionstal (kWh): 2009: 1390143.3516; Historiske produktionstal (kWh): 2010: 1340786.75; Historiske produktionstal (kWh): 2011: 1522180.75; Historiske produktionstal (kWh): 2012: 1538695.25; Historiske produktionstal (kWh): 2013: 1391570.75; Historiske produktionstal (kWh): 2014: 1516942.55; Historiske produktionstal (kWh): 2015: 1633884.361; Historiske produktionstal (kWh): 2016: 1346027.964; Historiske produktionstal (kWh): 2017: 1445798.385; Historiske produktionstal (kWh): 2018: 1339658.349; Historiske produktionstal (kWh): 2019: 1407740.741 | 187304.925 | 225910.983 | 146173.975 | 114842.631 | 101597.21 | 775829.724
570715000000056055 | 2001-11-21 | 850 | 52 | 49 | Vestas Wind Systems A/S | V 52-850 | 766 | Hedensted | LAND | havrum by/hornborg | 4h | 539458.22 | 6187629.21 | SDFE2018 | 1030084 | Historiske produktionstal (kWh): 2001: 146768; Historiske produktionstal (kWh): 2002: 1643326; Historiske produktionstal (kWh): 2003: 1503048; Historiske produktionstal (kWh): 2004: 1697672.5; Historiske produktionstal (kWh): 2005: 1615623; Historiske produktionstal (kWh): 2006: 1497109; Historiske produktionstal (kWh): 2007: 1827288.5; Historiske produktionstal (kWh): 2008: 1748394.5; Historiske produktionstal (kWh): 2009: 1498568; Historiske produktionstal (kWh): 2010: 1416801; Historiske produktionstal (kWh): 2011: 1724692.471; Historiske produktionstal (kWh): 2012: 1698214.5; Historiske produktionstal (kWh): 2013: 1547259; Historiske produktionstal (kWh): 2014: 1563307; Historiske produktionstal (kWh): 2015: 1819034; Historiske produktionstal (kWh): 2016: 1321722; Historiske produktionstal (kWh): 2017: 1656741; Historiske produktionstal (kWh): 2018: 1457071; Historiske produktionstal (kWh): 2019: 1409052 | 226012 | 276218 | 163659 | 132089 | 122006 | 919984
570715000000056062 | 2001-12-18 | 850 | 52 | 49 | Vestas Wind Systems A/S | V 52-850 | 766 | Hedensted | LAND | Flemming by/Hornborg | 2e | 542341.31 | 6191635.85 | SDFE2018 | 1030086 | Historiske produktionstal (kWh): 2001: 20769.5; Historiske produktionstal (kWh): 2002: 1297555.5; Historiske produktionstal (kWh): 2003: 1225099; Historiske produktionstal (kWh): 2004: 1347681.5; Historiske produktionstal (kWh): 2005: 1272924; Historiske produktionstal (kWh): 2006: 1124962; Historiske produktionstal (kWh): 2007: 1483422; Historiske produktionstal (kWh): 2008: 1325962; Historiske produktionstal (kWh): 2009: 1201337.5; Historiske produktionstal (kWh): 2010: 1216019; Historiske produktionstal (kWh): 2011: 1358372; Historiske produktionstal (kWh): 2012: 1295638.5; Historiske produktionstal (kWh): 2013: 1240976; Historiske produktionstal (kWh): 2014: 1304468; Historiske produktionstal (kWh): 2015: 1465925; Historiske produktionstal (kWh): 2016: 1150233; Historiske produktionstal (kWh): 2017: 1265245; Historiske produktionstal (kWh): 2018: 1102965; Historiske produktionstal (kWh): 2019: 1170318 | 173755 | 182459 | 137493 | 98072 | 95648 | 687427
570715000000056079 | 2001-12-18 | 850 | 52 | 49 | Vestas Wind Systems A/S | V 52-850 | 766 | Hedensted | LAND | Flemming by/Hornborg | 2e | 542447.48 | 6191490.83 | SDFE2018 | 1030087 | Historiske produktionstal (kWh): 2001: 42654.5; Historiske produktionstal (kWh): 2002: 1369001.5; Historiske produktionstal (kWh): 2003: 1204808.5; Historiske produktionstal (kWh): 2004: 1328838.5; Historiske produktionstal (kWh): 2005: 1245373; Historiske produktionstal (kWh): 2006: 1113668.5; Historiske produktionstal (kWh): 2007: 1479243; Historiske produktionstal (kWh): 2008: 1223937; Historiske produktionstal (kWh): 2009: 1237926; Historiske produktionstal (kWh): 2010: 1036822; Historiske produktionstal (kWh): 2011: 1357969; Historiske produktionstal (kWh): 2012: 1344866; Historiske produktionstal (kWh): 2013: 1249428.5; Historiske produktionstal (kWh): 2014: 1344420; Historiske produktionstal (kWh): 2015: 1312689; Historiske produktionstal (kWh): 2016: 1122249; Historiske produktionstal (kWh): 2017: 1329469; Historiske produktionstal (kWh): 2018: 985919; Historiske produktionstal (kWh): 2019: 1203774 | 174936 | 218453 | 130540 | 102828 | 93342 | 720099
570715000000056086 | 2001-12-17 | 850 | 52 | 49 | Vestas Wind Systems A/S | V 52-850 | 766 | Hedensted | LAND | Flemming by/Hornborg | 2e | 542521.96 | 6191654.31 | SDFE2018 | 1030088 | Historiske produktionstal (kWh): 2001: 47773.5; Historiske produktionstal (kWh): 2002: 1278568.5; Historiske produktionstal (kWh): 2003: 1089469; Historiske produktionstal (kWh): 2004: 1215155.5; Historiske produktionstal (kWh): 2005: 1151471.5; Historiske produktionstal (kWh): 2006: 1013739; Historiske produktionstal (kWh): 2007: 1373672.5; Historiske produktionstal (kWh): 2008: 1199988; Historiske produktionstal (kWh): 2009: 1095171.5; Historiske produktionstal (kWh): 2010: 1155246.5; Historiske produktionstal (kWh): 2011: 1160068.5; Historiske produktionstal (kWh): 2012: 1138549; Historiske produktionstal (kWh): 2013: 1073527.5; Historiske produktionstal (kWh): 2014: 1135231; Historiske produktionstal (kWh): 2015: 1291661; Historiske produktionstal (kWh): 2016: 1039320; Historiske produktionstal (kWh): 2017: 1172622; Historiske produktionstal (kWh): 2018: 1108621; Historiske produktionstal (kWh): 2019: 1009876 | 148812 | 102871 | 118229 | 98318 | 86788 | 555018
570715000000056093 | 2001-11-19 | 850 | 52 | 49 | Vestas Wind Systems A/S | V 52-850 | 766 | Hedensted | LAND | havrum by/hornborg | 3a | 539302.11 | 6187801.26 | SDFE2018 | 1030085 | Historiske produktionstal (kWh): 2001: 133034; Historiske produktionstal (kWh): 2002: 1636954.5; Historiske produktionstal (kWh): 2003: 1560231; Historiske produktionstal (kWh): 2004: 1663437; Historiske produktionstal (kWh): 2005: 1592547; Historiske produktionstal (kWh): 2006: 1485271.5; Historiske produktionstal (kWh): 2007: 1805836; Historiske produktionstal (kWh): 2008: 1793713; Historiske produktionstal (kWh): 2009: 1488853; Historiske produktionstal (kWh): 2010: 1435999.5; Historiske produktionstal (kWh): 2011: 1725144.5; Historiske produktionstal (kWh): 2012: 1594319; Historiske produktionstal (kWh): 2013: 1510262.5; Historiske produktionstal (kWh): 2014: 1640687; Historiske produktionstal (kWh): 2015: 1889932; Historiske produktionstal (kWh): 2016: 1485061; Historiske produktionstal (kWh): 2017: 1685320; Historiske produktionstal (kWh): 2018: 1485589; Historiske produktionstal (kWh): 2019: 1542542 | 208642 | 260345 | 165869 | 136956 | 124139 | 895951
570715000000058653 | 2002-09-13 | 1000 | 54.2 | 50 | BONUS | 1 MW - 690 V | 766 | Hedensted | LAND | Nr. Aldum by, Stenderup | 6a | 548567.26 | 6181933.28 | SDFE2018 | 300301 | Historiske produktionstal (kWh): 2002: 503450.5586; Historiske produktionstal (kWh): 2003: 1563290; Historiske produktionstal (kWh): 2004: 1762705; Historiske produktionstal (kWh): 2005: 1657102; Historiske produktionstal (kWh): 2006: 1459967; Historiske produktionstal (kWh): 2007: 1901209; Historiske produktionstal (kWh): 2008: 1728468; Historiske produktionstal (kWh): 2009: 1553354; Historiske produktionstal (kWh): 2010: 1529513.5; Historiske produktionstal (kWh): 2011: 1722550.5; Historiske produktionstal (kWh): 2012: 1732367; Historiske produktionstal (kWh): 2013: 1617065.6; Historiske produktionstal (kWh): 2014: 1668279.7; Historiske produktionstal (kWh): 2015: 1945315.289; Historiske produktionstal (kWh): 2016: 1522347.88; Historiske produktionstal (kWh): 2017: 1660245.7; Historiske produktionstal (kWh): 2018: 1548257.894; Historiske produktionstal (kWh): 2019: 1590597.169 | 221161.105 | 268606.896 | 141338.8 | 139127.175 | 123088.5 | 893322.476
570715000000083280 | 2007-11-21 | 11 | 13 | 18.2 | Gaia-Wind Ltd | Gaia 11 | 766 | Hedensted | Land |  |  | 539201.3 | 6194448.56 | SDFE2018 |  | Historiske produktionstal (kWh): 2007: 1767.9; Historiske produktionstal (kWh): 2008: 10351.6999; Historiske produktionstal (kWh): 2009: 10645.3998; Historiske produktionstal (kWh): 2010: 7280.8; Historiske produktionstal (kWh): 2011: 9555.7; Historiske produktionstal (kWh): 2012: 8683.8; Historiske produktionstal (kWh): 2013: 5783.2; Historiske produktionstal (kWh): 2014: 7030; Historiske produktionstal (kWh): 2015: 7833.4; Historiske produktionstal (kWh): 2016: 8877.232; Historiske produktionstal (kWh): 2017: 7091.145; Historiske produktionstal (kWh): 2018: 6350.903; Historiske produktionstal (kWh): 2019: 5604.611 | 562.008 | 867.929 | 557.068 | 568.852 | 587.891 | 3143.748
570715000000083389 | 2007-12-25 | 11 | 13 | 18.2 | Gaia-Wind Ltd | Gaia 11 | 766 | Hedensted | Land |  |  | 535811.09 | 6190240.91 | SDFE2018 |  | Historiske produktionstal (kWh): 2008: 2337.2; Historiske produktionstal (kWh): 2009: 8263.5; Historiske produktionstal (kWh): 2010: 7847.7; Historiske produktionstal (kWh): 2011: 8063.5; Historiske produktionstal (kWh): 2012: 8099.4; Historiske produktionstal (kWh): 2013: 6936.9; Historiske produktionstal (kWh): 2014: 9260.6; Historiske produktionstal (kWh): 2015: 9396.3; Historiske produktionstal (kWh): 2016: 6928.811; Historiske produktionstal (kWh): 2017: 8282.952; Historiske produktionstal (kWh): 2018: 6598.647; Historiske produktionstal (kWh): 2019: 3187.47 | 0 | 79.809 | 563.46 | 767.552 | 760.085 | 2170.906
570715000000084195 | 2008-06-16 | 11 | 13 | 18.2 | WEG | 11 kW | 766 | Hedensted | Land |  |  | 554906.33 | 6178792.44 | SDFE2018 |  | Historiske produktionstal (kWh): 2008: 3128; Historiske produktionstal (kWh): 2009: 10656; Historiske produktionstal (kWh): 2010: 7796; Historiske produktionstal (kWh): 2011: 10367; Historiske produktionstal (kWh): 2012: 12292; Historiske produktionstal (kWh): 2013: 9417; Historiske produktionstal (kWh): 2014: 12621; Historiske produktionstal (kWh): 2015: 13232.228; Historiske produktionstal (kWh): 2016: 11354.991; Historiske produktionstal (kWh): 2017: 12504.74; Historiske produktionstal (kWh): 2018: 10477.554; Historiske produktionstal (kWh): 2019: 12561.713 | 2361.048 | 915.727 | 909.458 | 722.635 | 976.419 | 5885.287
570715000001403421 | 2014-08-26 | 10 | 13 | 18 | Ukendt | Ukendt-Ukendt | 766 | Hedensted | Land |  |  | 548133.98 | 6172166.93 | SDFE2018 |  | Historiske produktionstal (kWh): 2014: 12288.384; Historiske produktionstal (kWh): 2015: 24571.775; Historiske produktionstal (kWh): 2016: 20478.353; Historiske produktionstal (kWh): 2017: 23672.925; Historiske produktionstal (kWh): 2018: 21789.65; Historiske produktionstal (kWh): 2019: 22060.287 | 2701.532 | 3098.924 | 2029.054 | 2002.471 | 1911.111 | 11743.092
570715000001443540 | 2015-05-01 | 10 | 13 | 18 | Gaia-Wind Ltd | Gaia Wind 133-10 kW | 766 | Hedensted | Land |  |  | 548885.74 | 6173121.08 | SDFE2018 |  | Historiske produktionstal (kWh): 2015: 22266.617; Historiske produktionstal (kWh): 2016: 28605.167; Historiske produktionstal (kWh): 2017: 32046.228; Historiske produktionstal (kWh): 2018: 30412.66; Historiske produktionstal (kWh): 2019: 31269.373 | 4264.288 | 4320.152 | 3181.786 | 2458.894 | 2278.54 | 16503.66
570715000001519016 | 2016-06-06 | 10 | 13 | 18.2 | Gaia-Wind Ltd | Gaia Wind 133-10 kW | 766 | Hedensted | Land |  |  | 559694.92 | 6181040.79 | SDFE2018 |  | Historiske produktionstal (kWh): 2016: 12432.82; Historiske produktionstal (kWh): 2017: 28326.824; Historiske produktionstal (kWh): 2018: 23945.385; Historiske produktionstal (kWh): 2019: 26235.127 | 3799.677 | 4107.934 | 2864.575 | 2221.588 | 2273.636 | 15267.41
570715000001523709 | 2016-07-07 | 10 | 13 | 18.2 | Gaia-Wind Ltd | Gaia Wind 133-10 kW | 766 | Hedensted | Land |  |  |  |  | Stamdata |  | Historiske produktionstal (kWh): 2016: 14828.811; Historiske produktionstal (kWh): 2017: 34066.741; Historiske produktionstal (kWh): 2018: 29979.155; Historiske produktionstal (kWh): 2019: 30988.279 | 4116.337 | 4116.095 | 3376.164 | 2762.442 | 2613.489 | 16984.527
571313113162059024 | 2016-03-22 | 10 | 13 | 18.2 | Gaia-Wind Ltd | Gaia Wind 133-10 kW | 766 | Hedensted | Land |  |  | 542547.84 | 6192190.56 | SDFE2018 |  | Historiske produktionstal (kWh): 2016: 17292.041; Historiske produktionstal (kWh): 2017: 24852.433; Historiske produktionstal (kWh): 2018: 23274.207; Historiske produktionstal (kWh): 2019: 23628.644 | 3392.466 | 3763.836 | 2584.575 | 2198.553 | 2123.251 | 14062.681
571313113162080264 | 2016-09-07 | 10 | 13 | 18 | Gaia-Wind Ltd | Gaia Wind 133-10 kW | 766 | Hedensted | Land |  |  |  |  | Stamdata |  | Historiske produktionstal (kWh): 2016: 5893.695; Historiske produktionstal (kWh): 2017: 23960.134; Historiske produktionstal (kWh): 2018: 22260.785; Historiske produktionstal (kWh): 2019: 24035.149 | 3016.179 | 3373.639 | 2271.579 | 2313.035 | 2289.076 | 13263.508
570715000000027512 | 1997-12-10 | 225 | 27 | 31.5 | Vestas Wind Systems A/S | V 27-225 | 773 | Morsø | LAND | Sejerslev | 6b | 491528.49 | 6306808.17 | SDFE2018 | 222876 | Historiske produktionstal (kWh): 1997: 51482; Historiske produktionstal (kWh): 1998: 765741; Historiske produktionstal (kWh): 1999: 678035; Historiske produktionstal (kWh): 2000: 760100; Historiske produktionstal (kWh): 2001: 672303; Historiske produktionstal (kWh): 2002: 704766; Historiske produktionstal (kWh): 2003: 615651; Historiske produktionstal (kWh): 2004: 702112; Historiske produktionstal (kWh): 2005: 696436; Historiske produktionstal (kWh): 2006: 634137; Historiske produktionstal (kWh): 2007: 723949; Historiske produktionstal (kWh): 2008: 655874; Historiske produktionstal (kWh): 2009: 640493; Historiske produktionstal (kWh): 2010: 627674; Historiske produktionstal (kWh): 2011: 702336; Historiske produktionstal (kWh): 2012: 737778; Historiske produktionstal (kWh): 2013: 659095; Historiske produktionstal (kWh): 2014: 434898.94; Historiske produktionstal (kWh): 2015: 408649.56; Historiske produktionstal (kWh): 2016: 295518.93; Historiske produktionstal (kWh): 2017: 358806.43; Historiske produktionstal (kWh): 2018: 301610.38; Historiske produktionstal (kWh): 2019: 370291.67 | 46051.86 | 52161.92 | 30963.47 | 24780.81 | 2305.22 | 156263.28
570715000000027802 | 1997-08-22 | 225 | 27 | 31.5 | Vestas Wind Systems A/S | V 29-225 | 773 | Morsø | LAND | Tæbring | 32a | 475020.48 | 6294081.42 | SDFE2018 | 222898 | [8 empty] | 30000 | 222970 | 197004 | 215634 | 226070 | 230413 | 211984 | 182940 | 194650 | 191246 | 179994 | 156530 | 243607 | 740430 | 643549 | 734378 | 639709 | 662226 | 560779 | 673496 | 662785 | 612709 | 714641 | 631246 | 595723 | 584991 | 667323 | 690796 | 541659 | 655663 | 717035 | 621664.188 | 720130.097 | 639108.75 | 595409.4 | 96927.31 | 92335.01 | 69146.97 | 56012.98 | 60318.78 | 374741.05
570715000000027888 | 1996-07-01 | 225 | 27 | 31.5 | Vestas Wind Systems A/S | V 27-225 | 773 | Morsø | LAND | Sundby | 3a | 481971.29 | 6303599.77 | SDFE2018 | 222906 | [13 empty] | 236187 | 521512 | 217000 | 222000 | 224001 | 211999 | 435995 | 745140 | 814000 | 710726 | 777738 | 705741 | 734647 | 659363 | 696477 | 729686 | 677498 | 763826 | 610934 | 674244 | 698309 | 731860 | 777749 | 641901 | 740482 | 805956 | 677710 | 765973.72 | 633488.33 | 692822.2 | 100584.98 | 69942.81 | 55966.35 | 60547.71 | 61556.24 | 348598.09
570715000000028038 | 1987-12-17 | 200 | 25 | 30 | Vestas Wind Systems A/S | V 25-200 | 773 | Morsø | LAND | Solbjerg | 10a | 481731.06 | 6303003.97 | SDFE2018 | 222921 | [10 empty] | 0 | 623168 | 653329 | 665878 | 612622 | 584460 | 616390 | 621890 | 580280 | 521900 | 570270 | 596170 | 537222 | 587445 | 527120 | 545867 | 454091 | 546103 | 531234 | 468356 | 581755 | 533344 | 457865 | 509936 | 474997 | 562973 | 481851 | 485539 | 561408 | 351613 | 371099.6 | 134243.96 | 209434.93 | 62738.16 | 58520.9 | 43133.09 | 37538.59 | 21255.63 | 223186.37
570715000000028113 | 1989-01-20 | 200 | 24 | 30 | Danwin | DW 24-Danwin | 773 | Morsø | LAND | Frøslev | 4a | 485395.41 | 6295928.34 | SDFE2018 | 222929 | [12 empty] | 402292 | 447294 | 411519 | 413900 | 444222 | 432850 | 388410 | 345990 | 364080 | 392060 | 322825 | 408234 | 351017 | 374989 | 340031 | 376660 | 368107 | 323908 | 404057 | 319958 | 343687 | 311988 | 389975 | 395382 | 201208 | 3038 | 0 | 202124 | 393166.09 | 339739.53 | 321896.3 | 52078.4 | 44026.42 | 31190.94 | 33254.11 | 33771.76 | 194321.63
570715000000028120 | 1989-01-20 | 200 | 24 | 30 | Danwin | DW 24-Danwin | 773 | Morsø | LAND | Frøslev | 4a | 485384.71 | 6295829.32 | SDFE2018 | 222930 | [12 empty] | 396494 | 440847 | 405589 | 383380 | 437690 | 419300 | 382240 | 311630 | 371780 | 413910 | 344573 | 397830 | 278119 | 352394 | 313438 | 354607 | 343700 | 291016 | 398692 | 311843.8633 | 323294 | 281496 | 344189 | 374777 | 246121.08 | 360396.05 | 400596.39 | 338313.34 | 388373.63 | 330715.6 | 317424.01 | 50639.39 | 45233.3 | 36939.14 | 33697.87 | 32345.41 | 198855.11
570715000000028137 | 1989-01-20 | 200 | 24 | 30 | Danwin | DW 24-Danwin | 773 | Morsø | LAND | Frøslev | 4a | 485374.11 | 6295730 | SDFE2018 | 222931 | [12 empty] | 385820 | 428979 | 394670 | 367400 | 408450 | 379220 | 364670 | 334370 | 364390 | 400760 | 350370 | 390772 | 337553 | 362494 | 322456 | 370907 | 352125 | 302159 | 404179 | 348744 | 305532 | 323087 | 349405 | 330376 | 236514.6 | 368600.73 | 299572.97 | 318971.3 | 358872.19 | 315956.26 | 315996.08 | 49215.71 | 52797.76 | 407.36 | 0 | 0 | 102420.83
570715000000028144 | 1989-06-14 | 175 | 23.6 | 30.7 | Windpower D | 175 kW | 773 | Morsø | LAND | Lødderup | 12a | 488686.14 | 6293520.44 | SDFE2018 | 222932 | [12 empty] | 177639 | 362101 | 333141 | 333900 | 356000 | 352320 | 305680 | 275640 | 316010 | 333850 | 256469 | 313339 | 259999 | 270187 | 234585 | 174452 | 108657 | 217286 | 284283 | 249580 | 217321 | 233816 | 254465 | 261929 | 211863 | 241327 | 197637 | 219646 | 256095.33 | 204262.77 | 210656.23 | 0 | 0 | 0 | 0 | 0 | 0
570715000000028229 | 1990-02-08 | 225 | 27 | 31.5 | Vestas Wind Systems A/S | V 27-225 | 773 | Morsø | LAND | Ø.Jølby | 12c | 484761.58 | 6297025.86 | SDFE2018 | 222940 | [13 empty] | 506244 | 558906 | 548900 | 588450 | 591030 | 515530 | 492480 | 520730 | 556130 | 468440 | 477990 | 454175 | 483975 | 435652 | 502139 | 494179 | 428179 | 561297 | 490858 | 462423 | 452565 | 520648 | 439912 | 473885 | 479668 | 543827 | 469393 | 519417.67 | 467615.56 | 454461.15 | 72334.84 | 67626.6 | 51301.57 | 44021.53 | 44689.52 | 279974.06
570715000000028267 | 1990-09-19 | 100 | 20 | 24 | Vestas Wind Systems A/S | V 20-100 | 773 | Morsø | LAND | Outrup | 3a | 480017.67 | 6294695.54 | SDFE2018 | 222944 | [13 empty] | 67494 | 248384 | 241081 | 290273 | 228584 | 239446 | 206980 | 237526 | 246183 | 178169 | 159302 | 202792 | 218770 | 196101 | 218807 | 218833 | 191258 | 249129 | 216615 | 183589 | 199393 | 224170 | 236045 | 196345 | 222165 | 246120 | 196176 | 203784.83 | 195303.72 | 199077.74 | 32053.02 | 33164.64 | 22122.49 | 19123.29 | 20469.95 | 126933.39
570715000000028281 | 1990-12-11 | 225 | 27 | 31.5 | Vestas Wind Systems A/S | V 27-225 | 773 | Morsø | LAND | Hvidbjerg | 5ac | 476791.51 | 6288329.03 | SDFE2018 | 222957 | [13 empty] | 0 | 563534 | 553430 | 566720 | 574600 | 531760 | 482970 | 523900 | 539570 | 482258 | 544160 | 457194 | 487648 | 435504 | 509100 | 501231 | 433134 | 572545 | 511901 | 467620 | 460917 | 533463 | 521527 | 473267 | 380549 | 501675 | 440056 | 502428.29 | 432288.36 | 459650.35 | 54455.88 | 74104.35 | 45019.28 | 37016.15 | 43150.01 | 253745.67
570715000000028298 | 1990-12-11 | 225 | 27 | 31.5 | Vestas Wind Systems A/S | V 27-225 | 773 | Morsø | LAND | Hvidbjerg | 5ac | 476785.33 | 6288448.21 | SDFE2018 | 222958 | [13 empty] | 0 | 578469 | 568640 | 579890 | 593530 | 558250 | 504860 | 537050 | 550560 | 488485 | 543083 | 450775 | 497010 | 442225 | 503184 | 494116 | 448603 | 569708 | 504526 | 471780 | 457114 | 541362 | 532346 | 490380 | 521511.66 | 605345.77 | 444615.97 | 531792.91 | 472341.94 | 477684.6 | 71219.36 | 74874.07 | 50993.71 | 43008.36 | 45381.23 | 285476.73
570715000000028366 | 1991-10-29 | 225 | 27 | 31.5 | Vestas Wind Systems A/S | V 27-225 | 773 | Morsø | LAND | Frøslev | 11ac | 483691.98 | 6293956.97 | SDFE2018 | 223116 | [14 empty] | 91300 | 529070 | 561790 | 558280 | 512780 | 465620 | 512460 | 531070 | 470656 | 524483 | 448282 | 475418 | 430971 | 487411 | 488071 | 403325 | 523043 | 474654 | 423913 | 432080 | 498794 | 511729 | 444239 | 458597.6 | 520377.78 | 423840.79 | 426230.29 | 364155.94 | 436831.69 | 65365.4 | 69590.93 | 49805.26 | 42827.89 | 40198.17 | 267787.65
570715000000028373 | 1993-05-05 | 200 | 26 | 30 | Wincon | W 200/26 | 773 | Morsø | LAND | Jørsby | 16a | 492229.02 | 6306226.79 | SDFE2018 | 223209 | [16 empty] | 310650 | 542520 | 496680 | 450490 | 486600 | 520360 | 446843 | 489702 | 440300 | 477520 | 401592 | 443211 | 439976 | 284593 | 120348 | 264658 | 250043 | 436826 | 365213 | 438576 | 414534 | 477154 | 541205 | 425208 | 495772.044 | 292950.28 | 323717.52 | 63896.92 | 68782.35 | 47105.75 | 41456.18 | 42503.1 | 263744.3
570715000000028380 | 1993-05-05 | 200 | 26 | 30 | Wincon | W 200/26 | 773 | Morsø | LAND | Jørsby | 16a | 492224.24 | 6306076.53 | SDFE2018 | 223210 | [16 empty] | 332180 | 562430 | 516710 | 462370 | 507470 | 533170 | 455651 | 525212 | 453648 | 461101 | 393076 | 478501 | 451623 | 384252 | 448332 | 391875 | 311809 | 332187 | 395058 | 428035 | 453357.42 | 446185.15 | 550347.95 | 439698.78 | 411878.78 | 237130.36 | 339712.83 | 44315.74 | 69166.28 | 48684.91 | 41508.62 | 42308.45 | 245984
570715000000028427 | 1994-12-19 | 500 | 39 | 40.5 | Vestas Wind Systems A/S | V 39-500 | 773 | Morsø | LAND | Frøslev | 1p | 485477.13 | 6294957.96 | SDFE2018 | 223367 | [17 empty] | 33815 | 987140 | 1163545 | 1245110 | 1313170 | 1142554 | 1257908 | 1109197.5 | 1190262 | 1053508.5 | 1174910 | 1169087.5 | 1054765 | 1270123 | 1150872.5 | 1035591.5 | 1067619 | 1226112 | 1207491 | 1119631.5 | 1170100 | 1344242 | 1081789.5 | 1182019.5 | 1049850.5 | 1093836 | 165016.5 | 165830.5 | 118209 | 99290 | 94524.5 | 642870.5
570715000000028434 | 1994-12-19 | 500 | 39 | 40.5 | Vestas Wind Systems A/S | V 39-500 | 773 | Morsø | LAND | Frøslev | 1p | 485477.96 | 6295119.8 | SDFE2018 | 223367 | [17 empty] | 33815 | 987140 | 1163545 | 1245110 | 1313170 | 1142554 | 1257908 | 1109197.5 | 1190262 | 1053508.5 | 1174910 | 1169087.5 | 1054765 | 1270123 | 1150872.5 | 1035591.5 | 1067619 | 1226112 | 1207491 | 1119631.5 | 1170100 | 1344242 | 1081789.5 | 1182019.5 | 1049850.5 | 1093836 | 165016.5 | 165830.5 | 118209 | 99290 | 94524.5 | 642870.5
570715000000028441 | 1997-05-28 | 225 | 27 | 31.5 | Vestas Wind Systems A/S | V 27-225 | 773 | Morsø | LAND | Hvidbjerg | 4f | 476797.61 | 6288210.75 | SDFE2018 | 223504 | Historiske produktionstal (kWh): 1997: 286430; Historiske produktionstal (kWh): 1998: 635570; Historiske produktionstal (kWh): 1999: 569730; Historiske produktionstal (kWh): 2000: 638505; Historiske produktionstal (kWh): 2001: 539762; Historiske produktionstal (kWh): 2002: 574880; Historiske produktionstal (kWh): 2003: 489317; Historiske produktionstal (kWh): 2004: 588596; Historiske produktionstal (kWh): 2005: 581358; Historiske produktionstal (kWh): 2006: 512783; Historiske produktionstal (kWh): 2007: 652437; Historiske produktionstal (kWh): 2008: 567335; Historiske produktionstal (kWh): 2009: 526456; Historiske produktionstal (kWh): 2010: 516947; Historiske produktionstal (kWh): 2011: 597007; Historiske produktionstal (kWh): 2012: 621490; Historiske produktionstal (kWh): 2013: 565286; Historiske produktionstal (kWh): 2014: 603401.51; Historiske produktionstal (kWh): 2015: 644045.06; Historiske produktionstal (kWh): 2016: 539905.61; Historiske produktionstal (kWh): 2017: 624362.24; Historiske produktionstal (kWh): 2018: 545532.37; Historiske produktionstal (kWh): 2019: 557755.55 | 83044.71 | 85115.8 | 55447.11 | 49651.04 | 52998.76 | 326257.42
570715000000028458 | 1997-09-24 | 600 | 44 | 42 | Vestas Wind Systems A/S | V 44-600 | 773 | Morsø | LAND | Vejerslev | 13b | 484298.7 | 6288833.55 | SDFE2018 | 223542 | Historiske produktionstal (kWh): 1997: 363000; Historiske produktionstal (kWh): 1998: 1446000; Historiske produktionstal (kWh): 1999: 1279085; Historiske produktionstal (kWh): 2000: 1402216; Historiske produktionstal (kWh): 2001: 1241668; Historiske produktionstal (kWh): 2002: 1355563; Historiske produktionstal (kWh): 2003: 1192150; Historiske produktionstal (kWh): 2004: 1345572; Historiske produktionstal (kWh): 2005: 1298754; Historiske produktionstal (kWh): 2006: 1170511; Historiske produktionstal (kWh): 2007: 1547203; Historiske produktionstal (kWh): 2008: 1372235; Historiske produktionstal (kWh): 2009: 1263196; Historiske produktionstal (kWh): 2010: 1244800; Historiske produktionstal (kWh): 2011: 1408893; Historiske produktionstal (kWh): 2012: 1430636; Historiske produktionstal (kWh): 2013: 1230414; Historiske produktionstal (kWh): 2014: 1115074; Historiske produktionstal (kWh): 2015: 1375658; Historiske produktionstal (kWh): 2016: 1109968; Historiske produktionstal (kWh): 2017: 1227253; Historiske produktionstal (kWh): 2018: 1084384; Historiske produktionstal (kWh): 2019: 1064532 | 172594 | 142085 | 127226 | 90575 | 87701 | 620181
570715000000028465 | 1997-09-24 | 600 | 44 | 42 | Vestas Wind Systems A/S | V 44-600 | 773 | Morsø | LAND | Vejerslev | 7a | 483958.42 | 6288887.56 | SDFE2018 | 223543 | Historiske produktionstal (kWh): 1997: 342000; Historiske produktionstal (kWh): 1998: 1494000; Historiske produktionstal (kWh): 1999: 1310957; Historiske produktionstal (kWh): 2000: 1423025; Historiske produktionstal (kWh): 2001: 1223484; Historiske produktionstal (kWh): 2002: 1368642; Historiske produktionstal (kWh): 2003: 1231462; Historiske produktionstal (kWh): 2004: 1393791; Historiske produktionstal (kWh): 2005: 1379068; Historiske produktionstal (kWh): 2006: 1262266; Historiske produktionstal (kWh): 2007: 1567994; Historiske produktionstal (kWh): 2008: 1386021; Historiske produktionstal (kWh): 2009: 1260487; Historiske produktionstal (kWh): 2010: 1282899; Historiske produktionstal (kWh): 2011: 1456919; Historiske produktionstal (kWh): 2012: 1445956; Historiske produktionstal (kWh): 2013: 1326890; Historiske produktionstal (kWh): 2014: 1362534; Historiske produktionstal (kWh): 2015: 1589601; Historiske produktionstal (kWh): 2016: 1239648; Historiske produktionstal (kWh): 2017: 1326554; Historiske produktionstal (kWh): 2018: 1242490; Historiske produktionstal (kWh): 2019: 1268079 | 196811 | 197226 | 147352 | 112118 | 112808 | 766315
570715000000028472 | 1997-09-24 | 600 | 44 | 50 | Vestas Wind Systems A/S | V 44-600 | 773 | Morsø | LAND | Vejerslev | 20a | 484130.33 | 6288860.34 | SDFE2018 | 223544 | Historiske produktionstal (kWh): 1997: 339000; Historiske produktionstal (kWh): 1998: 1429000; Historiske produktionstal (kWh): 1999: 1177463; Historiske produktionstal (kWh): 2000: 1379059; Historiske produktionstal (kWh): 2001: 1184671; Historiske produktionstal (kWh): 2002: 1239236; Historiske produktionstal (kWh): 2003: 1102031; Historiske produktionstal (kWh): 2004: 1306325; Historiske produktionstal (kWh): 2005: 1321287; Historiske produktionstal (kWh): 2006: 1158780; Historiske produktionstal (kWh): 2007: 1496740; Historiske produktionstal (kWh): 2008: 1303511; Historiske produktionstal (kWh): 2009: 1226115; Historiske produktionstal (kWh): 2010: 1218389; Historiske produktionstal (kWh): 2011: 1384604; Historiske produktionstal (kWh): 2012: 1375595; Historiske produktionstal (kWh): 2013: 1228037; Historiske produktionstal (kWh): 2014: 1290248; Historiske produktionstal (kWh): 2015: 1528969; Historiske produktionstal (kWh): 2016: 1215651; Historiske produktionstal (kWh): 2017: 1182113; Historiske produktionstal (kWh): 2018: 1198439; Historiske produktionstal (kWh): 2019: 1230762 | 196513 | 193152 | 145399 | 106331 | 104834 | 746229
570715000000028496 | 1998-07-07 | 660 | 47 | 50 | Vestas Wind Systems A/S | V 47-660 | 773 | Morsø | LAND | Ovtrup | 1au | 478281.48 | 6293275.14 | SDFE2018 | 223595 | Historiske produktionstal (kWh): 1998: 903880; Historiske produktionstal (kWh): 1999: 1771662; Historiske produktionstal (kWh): 2000: 1902671; Historiske produktionstal (kWh): 2001: 1570539; Historiske produktionstal (kWh): 2002: 1647316; Historiske produktionstal (kWh): 2003: 1485022.5; Historiske produktionstal (kWh): 2004: 1703822.5; Historiske produktionstal (kWh): 2005: 1620335; Historiske produktionstal (kWh): 2006: 1499393.5; Historiske produktionstal (kWh): 2007: 1903643.5; Historiske produktionstal (kWh): 2008: 1677009; Historiske produktionstal (kWh): 2009: 1571346; Historiske produktionstal (kWh): 2010: 1554201; Historiske produktionstal (kWh): 2011: 1734045.5; Historiske produktionstal (kWh): 2012: 1790824; Historiske produktionstal (kWh): 2013: 1586674.5; Historiske produktionstal (kWh): 2014: 1324804; Historiske produktionstal (kWh): 2015: 1373744.5; Historiske produktionstal (kWh): 2016: 1566903.5; Historiske produktionstal (kWh): 2017: 1695139; Historiske produktionstal (kWh): 2018: 1547548; Historiske produktionstal (kWh): 2019: 1566165 | 237203 | 233970 | 166351.5 | 133451.5 | 143168 | 914144
570715000000028502 | 1998-07-07 | 660 | 47 | 50 | Vestas Wind Systems A/S | V 47-660 | 773 | Morsø | LAND | Ovtrup | 1a | 478275.73 | 6293105.43 | SDFE2018 | 235952 | Historiske produktionstal (kWh): 1998: 903880; Historiske produktionstal (kWh): 1999: 1771662; Historiske produktionstal (kWh): 2000: 1902671; Historiske produktionstal (kWh): 2001: 1570539; Historiske produktionstal (kWh): 2002: 1647316; Historiske produktionstal (kWh): 2003: 1485022.5; Historiske produktionstal (kWh): 2004: 1703822.5; Historiske produktionstal (kWh): 2005: 1620335; Historiske produktionstal (kWh): 2006: 1499393.5; Historiske produktionstal (kWh): 2007: 1903643.5; Historiske produktionstal (kWh): 2008: 1677009; Historiske produktionstal (kWh): 2009: 1571346; Historiske produktionstal (kWh): 2010: 1554201; Historiske produktionstal (kWh): 2011: 1734045.5; Historiske produktionstal (kWh): 2012: 1790824; Historiske produktionstal (kWh): 2013: 1586674.5; Historiske produktionstal (kWh): 2014: 1324804; Historiske produktionstal (kWh): 2015: 1373744.5; Historiske produktionstal (kWh): 2016: 1566903.5; Historiske produktionstal (kWh): 2017: 1695139; Historiske produktionstal (kWh): 2018: 1547548; Historiske produktionstal (kWh): 2019: 1566165 | 237203 | 233970 | 166351.5 | 133451.5 | 143168 | 914144
570715000000028519 | 1999-07-14 | 1000 | 54 | 50 | BONUS | 1 MW | 773 | Morsø | LAND | Blidstrup | 1d | 482058.79 | 6284880.29 | SDFE2018 | 223723 | Historiske produktionstal (kWh): 1999: 1135667; Historiske produktionstal (kWh): 2000: 2704703; Historiske produktionstal (kWh): 2001: 2076792; Historiske produktionstal (kWh): 2002: 2341557; Historiske produktionstal (kWh): 2003: 2177402; Historiske produktionstal (kWh): 2004: 2546275; Historiske produktionstal (kWh): 2005: 2458413; Historiske produktionstal (kWh): 2006: 2265946; Historiske produktionstal (kWh): 2007: 2694721; Historiske produktionstal (kWh): 2008: 2474752; Historiske produktionstal (kWh): 2009: 2185879; Historiske produktionstal (kWh): 2010: 2251280; Historiske produktionstal (kWh): 2011: 2565745; Historiske produktionstal (kWh): 2012: 2577289; Historiske produktionstal (kWh): 2013: 1814536; Historiske produktionstal (kWh): 2014: 2464408; Historiske produktionstal (kWh): 2015: 2670101; Historiske produktionstal (kWh): 2016: 2282063; Historiske produktionstal (kWh): 2017: 2556608; Historiske produktionstal (kWh): 2018: 2120309; Historiske produktionstal (kWh): 2019: 2254624 | 345898 | 360695 | 248869 | 202055 | 205575 | 1363092
570715000000028526 | 1999-07-14 | 1000 | 54 | 50 | BONUS | 1 MW | 773 | Morsø | LAND | Blidstrup | 1b | 482135.91 | 6285246.94 | SDFE2018 | 223724 | Historiske produktionstal (kWh): 1999: 1134359; Historiske produktionstal (kWh): 2000: 2507576; Historiske produktionstal (kWh): 2001: 1943038; Historiske produktionstal (kWh): 2002: 2232703; Historiske produktionstal (kWh): 2003: 2001562; Historiske produktionstal (kWh): 2004: 2305502; Historiske produktionstal (kWh): 2005: 2225931; Historiske produktionstal (kWh): 2006: 2022590; Historiske produktionstal (kWh): 2007: 2570490; Historiske produktionstal (kWh): 2008: 2251230; Historiske produktionstal (kWh): 2009: 2097141; Historiske produktionstal (kWh): 2010: 2113354; Historiske produktionstal (kWh): 2011: 2336029; Historiske produktionstal (kWh): 2012: 2376393; Historiske produktionstal (kWh): 2013: 2148241; Historiske produktionstal (kWh): 2014: 2248359; Historiske produktionstal (kWh): 2015: 2597342; Historiske produktionstal (kWh): 2016: 2117799; Historiske produktionstal (kWh): 2017: 2351658; Historiske produktionstal (kWh): 2018: 2106016; Historiske produktionstal (kWh): 2019: 2122904 | 321615 | 339332 | 217654 | 190081 | 197516 | 1266198
570715000000028533 | 1999-07-07 | 1000 | 54 | 45 | BONUS | 1 MW | 773 | Morsø | LAND | Ljørslev | 1ø | 485417.18 | 6289794.14 | SDFE2018 | 223725 | Historiske produktionstal (kWh): 1999: 1032181; Historiske produktionstal (kWh): 2000: 2342494; Historiske produktionstal (kWh): 2001: 2054712; Historiske produktionstal (kWh): 2002: 2001037; Historiske produktionstal (kWh): 2003: 1929656; Historiske produktionstal (kWh): 2004: 2144858; Historiske produktionstal (kWh): 2005: 2180965; Historiske produktionstal (kWh): 2006: 1910922; Historiske produktionstal (kWh): 2007: 2440609; Historiske produktionstal (kWh): 2008: 2147461; Historiske produktionstal (kWh): 2009: 1951963; Historiske produktionstal (kWh): 2010: 1983070; Historiske produktionstal (kWh): 2011: 2261254; Historiske produktionstal (kWh): 2012: 2210742; Historiske produktionstal (kWh): 2013: 2015056; Historiske produktionstal (kWh): 2014: 2046629; Historiske produktionstal (kWh): 2015: 2475061; Historiske produktionstal (kWh): 2016: 1941181; Historiske produktionstal (kWh): 2017: 2154694; Historiske produktionstal (kWh): 2018: 1871856; Historiske produktionstal (kWh): 2019: 1802580 | 321338 | 330961 | 232176 | 192208 | 88493 | 1165176
570715000000028540 | 1999-07-07 | 1000 | 54 | 45 | BONUS | 1 MW | 773 | Morsø | LAND | Ljørslev | 1c | 485423.81 | 6289584 | SDFE2018 | 223726 | Historiske produktionstal (kWh): 1999: 983295; Historiske produktionstal (kWh): 2000: 2558884; Historiske produktionstal (kWh): 2001: 2147185; Historiske produktionstal (kWh): 2002: 2183296; Historiske produktionstal (kWh): 2003: 2000014; Historiske produktionstal (kWh): 2004: 2247267; Historiske produktionstal (kWh): 2005: 2272031; Historiske produktionstal (kWh): 2006: 2011808; Historiske produktionstal (kWh): 2007: 2527881; Historiske produktionstal (kWh): 2008: 2273668; Historiske produktionstal (kWh): 2009: 2028690; Historiske produktionstal (kWh): 2010: 2076090; Historiske produktionstal (kWh): 2011: 2356493; Historiske produktionstal (kWh): 2012: 2370792; Historiske produktionstal (kWh): 2013: 2135947; Historiske produktionstal (kWh): 2014: 2193429; Historiske produktionstal (kWh): 2015: 2296474; Historiske produktionstal (kWh): 2016: 2033544; Historiske produktionstal (kWh): 2017: 2213973; Historiske produktionstal (kWh): 2018: 1963814; Historiske produktionstal (kWh): 2019: 2047651 | 321526 | 336450 | 237987 | 188437 | 186768 | 1271168
570715000000028557 | 1999-08-12 | 660 | 47 | 50 | Vestas Wind Systems A/S | V 47-660 | 773 | Morsø | LAND | V. Assels | 26g | 480030.71 | 6283543.29 | SDFE2018 | 223727 | Historiske produktionstal (kWh): 1999: 630443; Historiske produktionstal (kWh): 2000: 2031867; Historiske produktionstal (kWh): 2001: 1648525; Historiske produktionstal (kWh): 2002: 1789163; Historiske produktionstal (kWh): 2003: 1605468; Historiske produktionstal (kWh): 2004: 1840308; Historiske produktionstal (kWh): 2005: 1812102; Historiske produktionstal (kWh): 2006: 1604988; Historiske produktionstal (kWh): 2007: 1806962; Historiske produktionstal (kWh): 2008: 1306394; Historiske produktionstal (kWh): 2009: 1682900; Historiske produktionstal (kWh): 2010: 1655843; Historiske produktionstal (kWh): 2011: 1799272; Historiske produktionstal (kWh): 2012: 1886390; Historiske produktionstal (kWh): 2013: 1641381; Historiske produktionstal (kWh): 2014: 1262135; Historiske produktionstal (kWh): 2015: 2011016; Historiske produktionstal (kWh): 2016: 1676899; Historiske produktionstal (kWh): 2017: 1880009; Historiske produktionstal (kWh): 2018: 1648987; Historiske produktionstal (kWh): 2019: 1683525 | 251499 | 177244 | 169941 | 147047 | 157315 | 903046
570715000000028571 | 1999-08-10 | 660 | 47 | 50 | Vestas Wind Systems A/S | V 47-660 | 773 | Morsø | LAND | V. Assels | 11d | 480163.67 | 6283919.69 | SDFE2018 | 223818 | Historiske produktionstal (kWh): 1999: 1352664; Historiske produktionstal (kWh): 2000: 1352664; Historiske produktionstal (kWh): 2001: 1525326; Historiske produktionstal (kWh): 2002: 1699311; Historiske produktionstal (kWh): 2003: 1542376.5; Historiske produktionstal (kWh): 2004: 1794368; Historiske produktionstal (kWh): 2005: 1276384; Historiske produktionstal (kWh): 2006: 1292307; Historiske produktionstal (kWh): 2007: 1937578; Historiske produktionstal (kWh): 2008: 1774073; Historiske produktionstal (kWh): 2009: 1690846.5; Historiske produktionstal (kWh): 2010: 1626743.5; Historiske produktionstal (kWh): 2011: 1863293; Historiske produktionstal (kWh): 2012: 1633905.5; Historiske produktionstal (kWh): 2013: 1593867.5; Historiske produktionstal (kWh): 2014: 1724313.5; Historiske produktionstal (kWh): 2015: 1938062; Historiske produktionstal (kWh): 2016: 1582345; Historiske produktionstal (kWh): 2017: 1865503; Historiske produktionstal (kWh): 2018: 1621483; Historiske produktionstal (kWh): 2019: 1642453 | 242695.5 | 246334 | 173013 | 144301.5 | 155106 | 961450
570715000000028588 | 1999-08-10 | 660 | 47 | 50 | Vestas Wind Systems A/S | V 47-660 | 773 | Morsø | LAND | V. Assels | 12c | 480095.78 | 6283732.3 | SDFE2018 | 223818 | Historiske produktionstal (kWh): 1999: 1352664; Historiske produktionstal (kWh): 2000: 1352664; Historiske produktionstal (kWh): 2001: 1525326; Historiske produktionstal (kWh): 2002: 1699311; Historiske produktionstal (kWh): 2003: 1542376.5; Historiske produktionstal (kWh): 2004: 1794368; Historiske produktionstal (kWh): 2005: 1276384; Historiske produktionstal (kWh): 2006: 1292307; Historiske produktionstal (kWh): 2007: 1937578; Historiske produktionstal (kWh): 2008: 1774073; Historiske produktionstal (kWh): 2009: 1690846.5; Historiske produktionstal (kWh): 2010: 1626743.5; Historiske produktionstal (kWh): 2011: 1863293; Historiske produktionstal (kWh): 2012: 1633905.5; Historiske produktionstal (kWh): 2013: 1593867.5; Historiske produktionstal (kWh): 2014: 1724313.5; Historiske produktionstal (kWh): 2015: 1938062; Historiske produktionstal (kWh): 2016: 1582345; Historiske produktionstal (kWh): 2017: 1865503; Historiske produktionstal (kWh): 2018: 1621483; Historiske produktionstal (kWh): 2019: 1642453 | 242695.5 | 246334 | 173013 | 144301.5 | 155106 | 961450
570715000000028595 | 1999-10-29 | 660 | 47 | 50 | Vestas Wind Systems A/S | V 47-660 | 773 | Morsø | LAND | Galtrup | 1a | 487890.36 | 6301728.09 | SDFE2018 | 223830 | Historiske produktionstal (kWh): 1999: 266448; Historiske produktionstal (kWh): 2000: 1774202; Historiske produktionstal (kWh): 2001: 1551339; Historiske produktionstal (kWh): 2002: 1695390; Historiske produktionstal (kWh): 2003: 1411300; Historiske produktionstal (kWh): 2004: 1567325; Historiske produktionstal (kWh): 2005: 1572268; Historiske produktionstal (kWh): 2006: 1295384; Historiske produktionstal (kWh): 2007: 1751701; Historiske produktionstal (kWh): 2008: 1532866; Historiske produktionstal (kWh): 2009: 1407784; Historiske produktionstal (kWh): 2010: 1494801; Historiske produktionstal (kWh): 2011: 1602940; Historiske produktionstal (kWh): 2012: 1565938; Historiske produktionstal (kWh): 2013: 1464363; Historiske produktionstal (kWh): 2014: 1595206; Historiske produktionstal (kWh): 2015: 1771095; Historiske produktionstal (kWh): 2016: 1406917; Historiske produktionstal (kWh): 2017: 1479445; Historiske produktionstal (kWh): 2018: 1292011; Historiske produktionstal (kWh): 2019: 1392876 | 215739 | 218041 | 144517 | 126037 | 119394 | 823728
570715000000028601 | 1999-10-29 | 660 | 47 | 50 | Vestas Wind Systems A/S | V 47-660 | 773 | Morsø | LAND | Galtrup | 1as | 487958.71 | 6302121.1 | SDFE2018 | 223829 | Historiske produktionstal (kWh): 1999: 266448; Historiske produktionstal (kWh): 2000: 1737868; Historiske produktionstal (kWh): 2001: 1536424; Historiske produktionstal (kWh): 2002: 1654366; Historiske produktionstal (kWh): 2003: 1413414; Historiske produktionstal (kWh): 2004: 1636879; Historiske produktionstal (kWh): 2005: 1422544; Historiske produktionstal (kWh): 2006: 1392904; Historiske produktionstal (kWh): 2007: 1787774; Historiske produktionstal (kWh): 2008: 1541308; Historiske produktionstal (kWh): 2009: 1463179; Historiske produktionstal (kWh): 2010: 1510336; Historiske produktionstal (kWh): 2011: 1603292; Historiske produktionstal (kWh): 2012: 1668198; Historiske produktionstal (kWh): 2013: 1516474; Historiske produktionstal (kWh): 2014: 1591770; Historiske produktionstal (kWh): 2015: 1535435; Historiske produktionstal (kWh): 2016: 1500558; Historiske produktionstal (kWh): 2017: 1683436; Historiske produktionstal (kWh): 2018: 1537755; Historiske produktionstal (kWh): 2019: 1342939 | 216458 | 217522 | 149970 | 133845 | 133864 | 851659
570715000000028618 | 1999-10-29 | 660 | 47 | 50 | Vestas Wind Systems A/S | V 47-660 | 773 | Morsø | LAND | Galtrup | 1b | 487855.63 | 6301529.07 | SDFE2018 | 223832 | Historiske produktionstal (kWh): 1999: 266448; Historiske produktionstal (kWh): 2000: 1759085; Historiske produktionstal (kWh): 2001: 1512460; Historiske produktionstal (kWh): 2002: 1647800; Historiske produktionstal (kWh): 2003: 1412062; Historiske produktionstal (kWh): 2004: 1686093; Historiske produktionstal (kWh): 2005: 1695110; Historiske produktionstal (kWh): 2006: 1550174; Historiske produktionstal (kWh): 2007: 1907407; Historiske produktionstal (kWh): 2008: 1698706; Historiske produktionstal (kWh): 2009: 1571353; Historiske produktionstal (kWh): 2010: 1636275; Historiske produktionstal (kWh): 2011: 1607610; Historiske produktionstal (kWh): 2012: 1775336; Historiske produktionstal (kWh): 2013: 1610255; Historiske produktionstal (kWh): 2014: 1697284; Historiske produktionstal (kWh): 2015: 1926491; Historiske produktionstal (kWh): 2016: 1524946; Historiske produktionstal (kWh): 2017: 1726510; Historiske produktionstal (kWh): 2018: 1541873; Historiske produktionstal (kWh): 2019: 1512416 | 230668 | 234027 | 162857 | 136969 | 129656 | 894177
570715000000028625 | 1999-11-15 | 660 | 47 | 50 | Vestas Wind Systems A/S | V 47-660 | 773 | Morsø | LAND | Galtrup | 1a | 487924.57 | 6301914.72 | SDFE2018 | 223831 | Historiske produktionstal (kWh): 1999: 266448; Historiske produktionstal (kWh): 2000: 1755195; Historiske produktionstal (kWh): 2001: 1537768; Historiske produktionstal (kWh): 2002: 1604798; Historiske produktionstal (kWh): 2003: 1425306; Historiske produktionstal (kWh): 2004: 1652370; Historiske produktionstal (kWh): 2005: 1553037; Historiske produktionstal (kWh): 2006: 1420391; Historiske produktionstal (kWh): 2007: 1711042; Historiske produktionstal (kWh): 2008: 1543086; Historiske produktionstal (kWh): 2009: 1468938; Historiske produktionstal (kWh): 2010: 1439292; Historiske produktionstal (kWh): 2011: 1616932; Historiske produktionstal (kWh): 2012: 1426133; Historiske produktionstal (kWh): 2013: 1500580; Historiske produktionstal (kWh): 2014: 1643738; Historiske produktionstal (kWh): 2015: 1830278; Historiske produktionstal (kWh): 2016: 1486714; Historiske produktionstal (kWh): 2017: 1659998; Historiske produktionstal (kWh): 2018: 1498342; Historiske produktionstal (kWh): 2019: 1478264 | 219146 | 220330 | 148930 | 133122 | 122866 | 844394
570715000000028632 | 1999-12-01 | 1000 | 54 | 45 | BONUS | 1 MW | 773 | Morsø | LAND | Ljørslev | 1ab | 485399.95 | 6290214.95 | SDFE2018 | 223840 | Historiske produktionstal (kWh): 1999: 329626; Historiske produktionstal (kWh): 2000: 2476976; Historiske produktionstal (kWh): 2001: 2131728; Historiske produktionstal (kWh): 2002: 2216828; Historiske produktionstal (kWh): 2003: 2025859; Historiske produktionstal (kWh): 2004: 2257710; Historiske produktionstal (kWh): 2005: 2270142; Historiske produktionstal (kWh): 2006: 1983839; Historiske produktionstal (kWh): 2007: 2576819; Historiske produktionstal (kWh): 2008: 2242791; Historiske produktionstal (kWh): 2009: 2030192; Historiske produktionstal (kWh): 2010: 2127392; Historiske produktionstal (kWh): 2011: 2323363; Historiske produktionstal (kWh): 2012: 2347733; Historiske produktionstal (kWh): 2013: 2095116; Historiske produktionstal (kWh): 2014: 2154507; Historiske produktionstal (kWh): 2015: 2500710; Historiske produktionstal (kWh): 2016: 2013624; Historiske produktionstal (kWh): 2017: 2220192; Historiske produktionstal (kWh): 2018: 2008186; Historiske produktionstal (kWh): 2019: 2095921 | 317254 | 331468 | 229424 | 190800 | 192055 | 1261001
570715000000028649 | 1999-12-01 | 1000 | 54 | 45 | BONUS | 1 MW | 773 | Morsø | LAND | Ljørslev | 1aa | 485410.16 | 6290003.86 | SDFE2018 | 223841 | Historiske produktionstal (kWh): 1999: 329626; Historiske produktionstal (kWh): 2000: 2434349; Historiske produktionstal (kWh): 2001: 2078784; Historiske produktionstal (kWh): 2002: 2152837; Historiske produktionstal (kWh): 2003: 1947263; Historiske produktionstal (kWh): 2004: 2210399; Historiske produktionstal (kWh): 2005: 2203760; Historiske produktionstal (kWh): 2006: 1948123; Historiske produktionstal (kWh): 2007: 2521836; Historiske produktionstal (kWh): 2008: 2188567; Historiske produktionstal (kWh): 2009: 1995975; Historiske produktionstal (kWh): 2010: 1983735; Historiske produktionstal (kWh): 2011: 2304526; Historiske produktionstal (kWh): 2012: 2262669; Historiske produktionstal (kWh): 2013: 1722427; Historiske produktionstal (kWh): 2014: 2092032; Historiske produktionstal (kWh): 2015: 2477320; Historiske produktionstal (kWh): 2016: 1988365; Historiske produktionstal (kWh): 2017: 2261451; Historiske produktionstal (kWh): 2018: 1906873; Historiske produktionstal (kWh): 2019: 2005187 | 297610 | 261668 | 203391 | 185366 | 184156 | 1132191
570715000000028656 | 2000-01-18 | 1000 | 54 | 45 | BONUS | 1 MW | 773 | Morsø | LAND | Blidstrup | 1c | 482096.29 | 6285063.72 | SDFE2018 | 223852 | Historiske produktionstal (kWh): 2000: 2323813; Historiske produktionstal (kWh): 2001: 2152634; Historiske produktionstal (kWh): 2002: 2313280; Historiske produktionstal (kWh): 2003: 2077099; Historiske produktionstal (kWh): 2004: 2414330; Historiske produktionstal (kWh): 2005: 2326232; Historiske produktionstal (kWh): 2006: 2082333; Historiske produktionstal (kWh): 2007: 2639941; Historiske produktionstal (kWh): 2008: 2372547; Historiske produktionstal (kWh): 2009: 2189865; Historiske produktionstal (kWh): 2010: 2172019; Historiske produktionstal (kWh): 2011: 2426701; Historiske produktionstal (kWh): 2012: 2475161; Historiske produktionstal (kWh): 2013: 2104780; Historiske produktionstal (kWh): 2014: 2313123; Historiske produktionstal (kWh): 2015: 2578933; Historiske produktionstal (kWh): 2016: 2091391; Historiske produktionstal (kWh): 2017: 2255031.65; Historiske produktionstal (kWh): 2018: 2130679; Historiske produktionstal (kWh): 2019: 2203022 | 329639 | 264853 | 224488 | 194588 | 201641 | 1215209
570715000000028663 | 2000-02-12 | 1000 | 54 | 50 | BONUS | 1 MW | 773 | Morsø | LAND | Ørding | 1m | 484279.73 | 6286557.17 | SDFE2018 | 223857 | Historiske produktionstal (kWh): 2000: 1963277; Historiske produktionstal (kWh): 2001: 2013078; Historiske produktionstal (kWh): 2002: 2159658; Historiske produktionstal (kWh): 2003: 1931744; Historiske produktionstal (kWh): 2004: 2191998; Historiske produktionstal (kWh): 2005: 2142337; Historiske produktionstal (kWh): 2006: 1928156; Historiske produktionstal (kWh): 2007: 2419853; Historiske produktionstal (kWh): 2008: 2175731; Historiske produktionstal (kWh): 2009: 2027082; Historiske produktionstal (kWh): 2010: 1994662; Historiske produktionstal (kWh): 2011: 2321720; Historiske produktionstal (kWh): 2012: 2292562; Historiske produktionstal (kWh): 2013: 2083856; Historiske produktionstal (kWh): 2014: 2222511; Historiske produktionstal (kWh): 2015: 2506891; Historiske produktionstal (kWh): 2016: 2041921; Historiske produktionstal (kWh): 2017: 2270492; Historiske produktionstal (kWh): 2018: 2031328; Historiske produktionstal (kWh): 2019: 2038437 | 304137 | 327166 | 220422 | 179546 | 184162 | 1215433
570715000000028670 | 2000-02-12 | 1000 | 54 | 50 | BONUS | 1 MW | 773 | Morsø | LAND | Ørding | 1ak | 484429.95 | 6286798.06 | SDFE2018 | 223858 | Historiske produktionstal (kWh): 2000: 1906169; Historiske produktionstal (kWh): 2001: 1949079; Historiske produktionstal (kWh): 2002: 2097499; Historiske produktionstal (kWh): 2003: 1857445; Historiske produktionstal (kWh): 2004: 2156224; Historiske produktionstal (kWh): 2005: 2094369; Historiske produktionstal (kWh): 2006: 1865673; Historiske produktionstal (kWh): 2007: 2327506; Historiske produktionstal (kWh): 2008: 2153084; Historiske produktionstal (kWh): 2009: 1938143; Historiske produktionstal (kWh): 2010: 1947675; Historiske produktionstal (kWh): 2011: 2256094; Historiske produktionstal (kWh): 2012: 2227034; Historiske produktionstal (kWh): 2013: 2003583; Historiske produktionstal (kWh): 2014: 2137319; Historiske produktionstal (kWh): 2015: 2429213; Historiske produktionstal (kWh): 2016: 1970821; Historiske produktionstal (kWh): 2017: 2135724; Historiske produktionstal (kWh): 2018: 1805133; Historiske produktionstal (kWh): 2019: 1978413 | 300709 | 329774 | 203216 | 182528 | 183164 | 1199391
570715000000028687 | 2000-02-12 | 1000 | 54 | 50 | BONUS | 1 MW | 773 | Morsø | LAND | Ørding | 5a | 484579.62 | 6287037.76 | SDFE2018 | 223859 | Historiske produktionstal (kWh): 2000: 1922766; Historiske produktionstal (kWh): 2001: 1982985; Historiske produktionstal (kWh): 2002: 2083374; Historiske produktionstal (kWh): 2003: 1899600; Historiske produktionstal (kWh): 2004: 2176012; Historiske produktionstal (kWh): 2005: 2128800; Historiske produktionstal (kWh): 2006: 1911459; Historiske produktionstal (kWh): 2007: 2378362; Historiske produktionstal (kWh): 2008: 2190355; Historiske produktionstal (kWh): 2009: 1991705; Historiske produktionstal (kWh): 2010: 1966389; Historiske produktionstal (kWh): 2011: 2239161; Historiske produktionstal (kWh): 2012: 2213207; Historiske produktionstal (kWh): 2013: 2027811; Historiske produktionstal (kWh): 2014: 2127725; Historiske produktionstal (kWh): 2015: 2484527; Historiske produktionstal (kWh): 2016: 1954315; Historiske produktionstal (kWh): 2017: 2177032; Historiske produktionstal (kWh): 2018: 1950591; Historiske produktionstal (kWh): 2019: 1599348 | 289490 | 326520 | 216889 | 180014 | 177904 | 1190817
570715000000028694 | 2000-01-27 | 1000 | 54 | 50 | BONUS | 1 MW | 773 | Morsø | LAND | Blidstrup | 1a | 482212.32 | 6285614.54 | SDFE2018 | 223860 | Historiske produktionstal (kWh): 2000: 2027433; Historiske produktionstal (kWh): 2001: 1968035; Historiske produktionstal (kWh): 2002: 2148851; Historiske produktionstal (kWh): 2003: 1900044; Historiske produktionstal (kWh): 2004: 2205226; Historiske produktionstal (kWh): 2005: 2149552; Historiske produktionstal (kWh): 2006: 1921926; Historiske produktionstal (kWh): 2007: 2366656; Historiske produktionstal (kWh): 2008: 1872077; Historiske produktionstal (kWh): 2009: 2012424; Historiske produktionstal (kWh): 2010: 2035023; Historiske produktionstal (kWh): 2011: 2151981; Historiske produktionstal (kWh): 2012: 2218191; Historiske produktionstal (kWh): 2013: 2029884; Historiske produktionstal (kWh): 2014: 2124326; Historiske produktionstal (kWh): 2015: 2381057; Historiske produktionstal (kWh): 2016: 2009479; Historiske produktionstal (kWh): 2017: 2228360; Historiske produktionstal (kWh): 2018: 2013179; Historiske produktionstal (kWh): 2019: 1979205 | 303990 | 255316 | 208682 | 182667 | 188442 | 1139097
570715000000028700 | 2000-01-27 | 1000 | 54 | 50 | BONUS | 1 MW | 773 | Morsø | LAND | Blidstrup | 1a | 482174.22 | 6285430.59 | SDFE2018 | 223861 | Historiske produktionstal (kWh): 2000: 2115990; Historiske produktionstal (kWh): 2001: 1988031; Historiske produktionstal (kWh): 2002: 2135902; Historiske produktionstal (kWh): 2003: 1934996; Historiske produktionstal (kWh): 2004: 2242339; Historiske produktionstal (kWh): 2005: 2133146; Historiske produktionstal (kWh): 2006: 1878973; Historiske produktionstal (kWh): 2007: 2488337; Historiske produktionstal (kWh): 2008: 2206584; Historiske produktionstal (kWh): 2009: 2013215; Historiske produktionstal (kWh): 2010: 1978237; Historiske produktionstal (kWh): 2011: 2256654; Historiske produktionstal (kWh): 2012: 2095294; Historiske produktionstal (kWh): 2013: 1988127; Historiske produktionstal (kWh): 2014: 2091605; Historiske produktionstal (kWh): 2015: 2437070; Historiske produktionstal (kWh): 2016: 2000462; Historiske produktionstal (kWh): 2017: 2298247; Historiske produktionstal (kWh): 2018: 1987261; Historiske produktionstal (kWh): 2019: 1943984 | 228378 | 310921 | 209672 | 188179 | 192781.667 | 1129931.667
570715000000028717 | 2000-03-13 | 1000 | 54.2 | 50 | BONUS | 1 MW | 773 | Morsø | LAND | Sdr. Dråby | 12a | 489980.74 | 6305670.14 | SDFE2018 | 223889 | Historiske produktionstal (kWh): 2000: 1929614; Historiske produktionstal (kWh): 2001: 2423089; Historiske produktionstal (kWh): 2002: 2526154; Historiske produktionstal (kWh): 2003: 2235320; Historiske produktionstal (kWh): 2004: 2614356; Historiske produktionstal (kWh): 2005: 2525855; Historiske produktionstal (kWh): 2006: 2272061; Historiske produktionstal (kWh): 2007: 2836599; Historiske produktionstal (kWh): 2008: 2511548; Historiske produktionstal (kWh): 2009: 2454503; Historiske produktionstal (kWh): 2010: 2407978; Historiske produktionstal (kWh): 2011: 2631532; Historiske produktionstal (kWh): 2012: 2752512; Historiske produktionstal (kWh): 2013: 2462034; Historiske produktionstal (kWh): 2014: 2583682; Historiske produktionstal (kWh): 2015: 2911295.5; Historiske produktionstal (kWh): 2016: 2159995; Historiske produktionstal (kWh): 2017: 2360623; Historiske produktionstal (kWh): 2018: 2430303; Historiske produktionstal (kWh): 2019: 2423734 | 334346 | 349649 | 234675 | 169041 | 234358 | 1322069
570715000000028724 | 2000-03-13 | 1000 | 54.2 | 50 | BONUS | 1 MW | 773 | Morsø | LAND | Sdr. Dråby | 13a | 490080.67 | 6305821.22 | SDFE2018 | 223890 | Historiske produktionstal (kWh): 2000: 1911526; Historiske produktionstal (kWh): 2001: 2412639; Historiske produktionstal (kWh): 2002: 2504339; Historiske produktionstal (kWh): 2003: 2245018; Historiske produktionstal (kWh): 2004: 2602868; Historiske produktionstal (kWh): 2005: 2490096; Historiske produktionstal (kWh): 2006: 2201438; Historiske produktionstal (kWh): 2007: 2738633; Historiske produktionstal (kWh): 2008: 2437782; Historiske produktionstal (kWh): 2009: 2368636; Historiske produktionstal (kWh): 2010: 2376654; Historiske produktionstal (kWh): 2011: 2577954; Historiske produktionstal (kWh): 2012: 2704851; Historiske produktionstal (kWh): 2013: 2387347; Historiske produktionstal (kWh): 2014: 2532560; Historiske produktionstal (kWh): 2015: 2633610; Historiske produktionstal (kWh): 2016: 2203861; Historiske produktionstal (kWh): 2017: 2553541; Historiske produktionstal (kWh): 2018: 2340967; Historiske produktionstal (kWh): 2019: 2259900 | 313493 | 313277 | 219679 | 221076 | 240472 | 1307997
570715000000028731 | 2000-03-13 | 1000 | 54.2 | 50 | BONUS | 1 MW | 773 | Morsø | LAND | Sdr. Dråby | 13h | 490181.29 | 6305971.32 | SDFE2018 | 223891 | Historiske produktionstal (kWh): 2000: 1953689; Historiske produktionstal (kWh): 2001: 2502529; Historiske produktionstal (kWh): 2002: 2575497; Historiske produktionstal (kWh): 2003: 2304243; Historiske produktionstal (kWh): 2004: 2691179; Historiske produktionstal (kWh): 2005: 2598153; Historiske produktionstal (kWh): 2006: 2318368; Historiske produktionstal (kWh): 2007: 2895345; Historiske produktionstal (kWh): 2008: 2551469; Historiske produktionstal (kWh): 2009: 2484423; Historiske produktionstal (kWh): 2010: 2541972; Historiske produktionstal (kWh): 2011: 2676789; Historiske produktionstal (kWh): 2012: 2805686; Historiske produktionstal (kWh): 2013: 2467952; Historiske produktionstal (kWh): 2014: 2628570; Historiske produktionstal (kWh): 2015: 1724682; Historiske produktionstal (kWh): 2016: 1056361; Historiske produktionstal (kWh): 2017: 2610216; Historiske produktionstal (kWh): 2018: 2421128; Historiske produktionstal (kWh): 2019: 2506646 | 337195 | 360976 | 242572 | 230058 | 250232 | 1421033
570715000000028748 | 2000-04-25 | 1000 | 54 | 50 | BONUS | 1 MW | 773 | Morsø | LAND | Ørding | 9c | 483464.6 | 6284480.49 | SDFE2018 | 223892 | Historiske produktionstal (kWh): 2000: 1483045; Historiske produktionstal (kWh): 2001: 2079127; Historiske produktionstal (kWh): 2002: 2276846; Historiske produktionstal (kWh): 2003: 2012246; Historiske produktionstal (kWh): 2004: 2316740; Historiske produktionstal (kWh): 2005: 2268647; Historiske produktionstal (kWh): 2006: 2088873; Historiske produktionstal (kWh): 2007: 2572871; Historiske produktionstal (kWh): 2008: 2353853; Historiske produktionstal (kWh): 2009: 2133090; Historiske produktionstal (kWh): 2010: 2085316; Historiske produktionstal (kWh): 2011: 2382347; Historiske produktionstal (kWh): 2012: 2414491; Historiske produktionstal (kWh): 2013: 2196121; Historiske produktionstal (kWh): 2014: 2206588; Historiske produktionstal (kWh): 2015: 2621695; Historiske produktionstal (kWh): 2016: 2039428; Historiske produktionstal (kWh): 2017: 2359223; Historiske produktionstal (kWh): 2018: 2095452; Historiske produktionstal (kWh): 2019: 2070927 | 327370 | 337206 | 237287 | 187592 | 189653 | 1279108
570715000000028755 | 2000-04-25 | 1000 | 54 | 50 | BONUS | 1 MW | 773 | Morsø | LAND | Ørding | 14g | 483438.85 | 6284688.36 | SDFE2018 | 223893 | Historiske produktionstal (kWh): 2000: 1469546; Historiske produktionstal (kWh): 2001: 2125972; Historiske produktionstal (kWh): 2002: 2292030; Historiske produktionstal (kWh): 2003: 2036782; Historiske produktionstal (kWh): 2004: 2328837; Historiske produktionstal (kWh): 2005: 2285859; Historiske produktionstal (kWh): 2006: 2069071; Historiske produktionstal (kWh): 2007: 2656669; Historiske produktionstal (kWh): 2008: 2364599; Historiske produktionstal (kWh): 2009: 2153621; Historiske produktionstal (kWh): 2010: 2083218; Historiske produktionstal (kWh): 2011: 2264989; Historiske produktionstal (kWh): 2012: 1954232; Historiske produktionstal (kWh): 2013: 2170559; Historiske produktionstal (kWh): 2014: 2206113; Historiske produktionstal (kWh): 2015: 2637833; Historiske produktionstal (kWh): 2016: 2164651; Historiske produktionstal (kWh): 2017: 2260780; Historiske produktionstal (kWh): 2018: 1866283; Historiske produktionstal (kWh): 2019: 2172620 | 325664 | 341227 | 238016 | 195456 | 196862 | 1297225
570715000000028779 | 2000-04-25 | 750 | 48 | 45 | NEG Micon | NM 750-200/48 | 773 | Morsø | LAND | Galtrup | 11a | 486020.55 | 6301706.47 | SDFE2018 | 223895 | Historiske produktionstal (kWh): 2000: 1206257; Historiske produktionstal (kWh): 2001: 1815796; Historiske produktionstal (kWh): 2002: 1902568; Historiske produktionstal (kWh): 2003: 1577661; Historiske produktionstal (kWh): 2004: 1892586; Historiske produktionstal (kWh): 2005: 1846276; Historiske produktionstal (kWh): 2006: 1671272; Historiske produktionstal (kWh): 2007: 2072537; Historiske produktionstal (kWh): 2008: 1828826; Historiske produktionstal (kWh): 2009: 1755090; Historiske produktionstal (kWh): 2010: 1780960; Historiske produktionstal (kWh): 2011: 1969970; Historiske produktionstal (kWh): 2012: 2013820; Historiske produktionstal (kWh): 2013: 1805961; Historiske produktionstal (kWh): 2014: 1956547; Historiske produktionstal (kWh): 2015: 2184896; Historiske produktionstal (kWh): 2016: 1783767; Historiske produktionstal (kWh): 2017: 2007986; Historiske produktionstal (kWh): 2018: 1681067; Historiske produktionstal (kWh): 2019: 1760587 | 268531 | 266109 | 188836 | 162223 | 156633 | 1042332
570715000000028786 | 2000-06-09 | 660 | 47 | 45 | Vestas Wind Systems A/S | V 47-660 | 773 | Morsø | LAND | Solbjerg by | 4e | 480043.44 | 6298874.21 | SDFE2018 | 223933 | Historiske produktionstal (kWh): 2000: 896681; Historiske produktionstal (kWh): 2001: 1569037; Historiske produktionstal (kWh): 2002: 1641265; Historiske produktionstal (kWh): 2003: 1470173; Historiske produktionstal (kWh): 2004: 1691748; Historiske produktionstal (kWh): 2005: 1615179; Historiske produktionstal (kWh): 2006: 1508653; Historiske produktionstal (kWh): 2007: 1887523; Historiske produktionstal (kWh): 2008: 1649811; Historiske produktionstal (kWh): 2009: 1585152; Historiske produktionstal (kWh): 2010: 1530709; Historiske produktionstal (kWh): 2011: 1733594; Historiske produktionstal (kWh): 2012: 1786079; Historiske produktionstal (kWh): 2013: 1595489; Historiske produktionstal (kWh): 2014: 1603200; Historiske produktionstal (kWh): 2015: 1874933; Historiske produktionstal (kWh): 2016: 1543318; Historiske produktionstal (kWh): 2017: 1729509; Historiske produktionstal (kWh): 2018: 1520479; Historiske produktionstal (kWh): 2019: 1510667 | 231629 | 229733 | 109051 | 92346 | 144001 | 806760
570715000000028793 | 2000-06-09 | 660 | 47 | 45 | Vestas Wind Systems A/S | V 47-660 | 773 | Morsø | LAND | Solbjerg by | 4a | 480016.29 | 6298702.87 | SDFE2018 | 223934 | Historiske produktionstal (kWh): 2000: 903037; Historiske produktionstal (kWh): 2001: 1553080; Historiske produktionstal (kWh): 2002: 1542617; Historiske produktionstal (kWh): 2003: 1422944; Historiske produktionstal (kWh): 2004: 1681059; Historiske produktionstal (kWh): 2005: 1505837; Historiske produktionstal (kWh): 2006: 1374655; Historiske produktionstal (kWh): 2007: 1833837; Historiske produktionstal (kWh): 2008: 1640796; Historiske produktionstal (kWh): 2009: 1539869; Historiske produktionstal (kWh): 2010: 1320019; Historiske produktionstal (kWh): 2011: 1697424; Historiske produktionstal (kWh): 2012: 1719490; Historiske produktionstal (kWh): 2013: 1474777; Historiske produktionstal (kWh): 2014: 1646183; Historiske produktionstal (kWh): 2015: 1827850; Historiske produktionstal (kWh): 2016: 1404643; Historiske produktionstal (kWh): 2017: 1524104; Historiske produktionstal (kWh): 2018: 1390566; Historiske produktionstal (kWh): 2019: 1416948 | 219100 | 222545 | 146929 | 129116 | 133665 | 851355
570715000000028809 | 2000-06-13 | 11 | 13 | 15 | Gaia-Wind Ltd | Gaia 11 | 773 | Morsø | Land |  |  | 479332.56 | 6300726.93 | SDFE2018 |  | Historiske produktionstal (kWh): 2000: 7384; Historiske produktionstal (kWh): 2001: 9186; Historiske produktionstal (kWh): 2002: 7940; Historiske produktionstal (kWh): 2003: 8220; Historiske produktionstal (kWh): 2004: 9115; Historiske produktionstal (kWh): 2005: 8673; Historiske produktionstal (kWh): 2006: 8420; Historiske produktionstal (kWh): 2007: 9773; Historiske produktionstal (kWh): 2008: 7673; Historiske produktionstal (kWh): 2009: 10697; Historiske produktionstal (kWh): 2010: 8015; Historiske produktionstal (kWh): 2017: 0; Historiske produktionstal (kWh): 2018: 7692.15; Historiske produktionstal (kWh): 2019: 10320.34 | 1211.46 | 1243.55 | 945.66 |  |  | 3400.67
570715000000028816 | 2000-08-14 | 750 | 48 | 50 | NEG Micon | NM 48/750 | 773 | Morsø | LAND | Tøving by | 11a | 486017.19 | 6301906.32 | SDFE2018 | 223951 | Historiske produktionstal (kWh): 2000: 703480; Historiske produktionstal (kWh): 2001: 1789467; Historiske produktionstal (kWh): 2002: 1870789; Historiske produktionstal (kWh): 2003: 1624867; Historiske produktionstal (kWh): 2004: 1848816; Historiske produktionstal (kWh): 2005: 1801021; Historiske produktionstal (kWh): 2006: 1576260; Historiske produktionstal (kWh): 2007: 2016359; Historiske produktionstal (kWh): 2008: 1751390; Historiske produktionstal (kWh): 2009: 1358046; Historiske produktionstal (kWh): 2010: 1497939; Historiske produktionstal (kWh): 2011: 1883407; Historiske produktionstal (kWh): 2012: 1876157; Historiske produktionstal (kWh): 2013: 1690608; Historiske produktionstal (kWh): 2014: 1810432; Historiske produktionstal (kWh): 2015: 2044138; Historiske produktionstal (kWh): 2016: 1689846; Historiske produktionstal (kWh): 2017: 1928294; Historiske produktionstal (kWh): 2018: 1690139; Historiske produktionstal (kWh): 2019: 1743240 | 257983 | 248313 | 183432 | 158619 | 152975 | 1001322
570715000000028823 | 2000-12-15 | 850 | 52 | 44 | Vestas Wind Systems A/S | V 52-850 | 773 | Morsø | LAND | Ø.Jølby | 3a | 482072.34 | 6298172.43 | SDFE2018 | 223980 | Historiske produktionstal (kWh): 2000: 27504; Historiske produktionstal (kWh): 2001: 1854320; Historiske produktionstal (kWh): 2002: 1790978; Historiske produktionstal (kWh): 2003: 1671513; Historiske produktionstal (kWh): 2004: 1919893; Historiske produktionstal (kWh): 2005: 1894044; Historiske produktionstal (kWh): 2006: 1701967; Historiske produktionstal (kWh): 2007: 1994900; Historiske produktionstal (kWh): 2008: 1773373; Historiske produktionstal (kWh): 2009: 1764899; Historiske produktionstal (kWh): 2010: 1658306; Historiske produktionstal (kWh): 2011: 1932939; Historiske produktionstal (kWh): 2012: 2069953; Historiske produktionstal (kWh): 2013: 1902906; Historiske produktionstal (kWh): 2014: 2057938; Historiske produktionstal (kWh): 2015: 2303138; Historiske produktionstal (kWh): 2016: 1907322; Historiske produktionstal (kWh): 2017: 2146741; Historiske produktionstal (kWh): 2018: 1936770; Historiske produktionstal (kWh): 2019: 1895439 | 273877 | 283833 | 196524 | 170759 | 165989 | 1090982
570715000000028830 | 2001-06-01 | 850 | 52 | 44 | Vestas Wind Systems A/S | V 52-850 | 773 | Morsø | LAND | Ø.Jølby | 6c | 481940.05 | 6298033.62 | SDFE2018 | 223981 | Historiske produktionstal (kWh): 2001: 1027389; Historiske produktionstal (kWh): 2002: 1930032; Historiske produktionstal (kWh): 2003: 1683614; Historiske produktionstal (kWh): 2004: 1954818; Historiske produktionstal (kWh): 2005: 1908672; Historiske produktionstal (kWh): 2006: 1745507; Historiske produktionstal (kWh): 2007: 2330304; Historiske produktionstal (kWh): 2008: 2187142; Historiske produktionstal (kWh): 2009: 2031905; Historiske produktionstal (kWh): 2010: 1838885; Historiske produktionstal (kWh): 2011: 2277370; Historiske produktionstal (kWh): 2012: 2423294; Historiske produktionstal (kWh): 2013: 2095233; Historiske produktionstal (kWh): 2014: 2263541; Historiske produktionstal (kWh): 2015: 2222304; Historiske produktionstal (kWh): 2016: 2035812; Historiske produktionstal (kWh): 2017: 2319251; Historiske produktionstal (kWh): 2018: 2060956; Historiske produktionstal (kWh): 2019: 2015009 | 286269 | 247077 | 216294 | 176760 | 180911 | 1107311
570715000000028847 | 2000-01-06 | 750 | 48 | 45 | NEG Micon | NM 48/750 | 773 | Morsø | LAND | Alsted | 2a | 488151.24 | 6300226.43 | SDFE2018 | 223988 | Historiske produktionstal (kWh): 2000: 0; Historiske produktionstal (kWh): 2001: 1711717; Historiske produktionstal (kWh): 2002: 1883209; Historiske produktionstal (kWh): 2003: 1650547; Historiske produktionstal (kWh): 2004: 1850121; Historiske produktionstal (kWh): 2005: 1607058; Historiske produktionstal (kWh): 2006: 711963; Historiske produktionstal (kWh): 2007: 1996630; Historiske produktionstal (kWh): 2008: 1705793; Historiske produktionstal (kWh): 2009: 1694073; Historiske produktionstal (kWh): 2010: 1742366; Historiske produktionstal (kWh): 2011: 1882200; Historiske produktionstal (kWh): 2012: 1858513; Historiske produktionstal (kWh): 2013: 1779597; Historiske produktionstal (kWh): 2014: 1760554; Historiske produktionstal (kWh): 2015: 2077488; Historiske produktionstal (kWh): 2016: 1770900; Historiske produktionstal (kWh): 2017: 1973625; Historiske produktionstal (kWh): 2018: 1661477; Historiske produktionstal (kWh): 2019: 1737714 | 258590 | 261405 | 190145 | 161820 | 157230 | 1029190
570715000000028854 | 2000-01-11 | 750 | 48 | 48 | NEG Micon | NM 48/750 | 773 | Morsø | LAND | Hvidbjerg | 1a | 476642.91 | 6290112.62 | SDFE2018 | 223989 | Historiske produktionstal (kWh): 2000: 0; Historiske produktionstal (kWh): 2001: 1549969; Historiske produktionstal (kWh): 2002: 1852093; Historiske produktionstal (kWh): 2003: 1692753; Historiske produktionstal (kWh): 2004: 1974860; Historiske produktionstal (kWh): 2005: 1868466; Historiske produktionstal (kWh): 2006: 1582175; Historiske produktionstal (kWh): 2007: 1940646; Historiske produktionstal (kWh): 2008: 1769059; Historiske produktionstal (kWh): 2009: 1698531; Historiske produktionstal (kWh): 2010: 1719286; Historiske produktionstal (kWh): 2011: 1991753; Historiske produktionstal (kWh): 2012: 1887548; Historiske produktionstal (kWh): 2013: 1705580; Historiske produktionstal (kWh): 2014: 1838073; Historiske produktionstal (kWh): 2015: 2147366; Historiske produktionstal (kWh): 2016: 1708887; Historiske produktionstal (kWh): 2017: 1830805; Historiske produktionstal (kWh): 2018: 1652891; Historiske produktionstal (kWh): 2019: 1779035 | 261240 | 264024 | 190865 | 160886 | 171993 | 1049008
570715000000028861 | 2000-01-11 | 750 | 48 | 48 | NEG Micon | NM 48/750 | 773 | Morsø | LAND | Hvidbjerg | 1a | 476635.35 | 6290312.59 | SDFE2018 | 223990 | Historiske produktionstal (kWh): 2000: 0; Historiske produktionstal (kWh): 2001: 1540286; Historiske produktionstal (kWh): 2002: 1860195; Historiske produktionstal (kWh): 2003: 1732899; Historiske produktionstal (kWh): 2004: 1952240; Historiske produktionstal (kWh): 2005: 1899103; Historiske produktionstal (kWh): 2006: 1733658; Historiske produktionstal (kWh): 2007: 2140884; Historiske produktionstal (kWh): 2008: 1923487; Historiske produktionstal (kWh): 2009: 1839079; Historiske produktionstal (kWh): 2010: 1796730; Historiske produktionstal (kWh): 2011: 2047000; Historiske produktionstal (kWh): 2012: 1906223; Historiske produktionstal (kWh): 2013: 1784458; Historiske produktionstal (kWh): 2014: 1920174; Historiske produktionstal (kWh): 2015: 2187873; Historiske produktionstal (kWh): 2016: 1755052; Historiske produktionstal (kWh): 2017: 2043642; Historiske produktionstal (kWh): 2018: 1779969; Historiske produktionstal (kWh): 2019: 1863382 | 271726 | 270616 | 188819 | 166259 | 179341 | 1076761
570715000000028878 | 1999-10-25 | 750 | 48 | 50 | NEG Micon | NM 48/750 | 773 | Morsø | LAND | Hvidbjerg | 1n | 476628.51 | 6290512.07 | SDFE2018 | 223992 | Historiske produktionstal (kWh): 1999: 0; Historiske produktionstal (kWh): 2000: 0; Historiske produktionstal (kWh): 2001: 1578344; Historiske produktionstal (kWh): 2002: 1924285; Historiske produktionstal (kWh): 2003: 1725917; Historiske produktionstal (kWh): 2004: 1989098; Historiske produktionstal (kWh): 2005: 1753772; Historiske produktionstal (kWh): 2006: 1649618; Historiske produktionstal (kWh): 2007: 1993788; Historiske produktionstal (kWh): 2008: 1759528; Historiske produktionstal (kWh): 2009: 1697780; Historiske produktionstal (kWh): 2010: 1707828; Historiske produktionstal (kWh): 2011: 1910657; Historiske produktionstal (kWh): 2012: 1852719; Historiske produktionstal (kWh): 2013: 1713769; Historiske produktionstal (kWh): 2014: 1757745; Historiske produktionstal (kWh): 2015: 2096507; Historiske produktionstal (kWh): 2016: 1655324; Historiske produktionstal (kWh): 2017: 2082485; Historiske produktionstal (kWh): 2018: 1632458; Historiske produktionstal (kWh): 2019: 1851219 | 279181 | 271922 | 194853 | 168530 | 181093 | 1095579
570715000000028885 | 1999-10-26 | 750 | 48 | 45 | NEG Micon | NM 48/750 | 773 | Morsø | LAND | Alsted | 2a | 488330.63 | 6300140.11 | SDFE2018 | 223993 | Historiske produktionstal (kWh): 1999: 0; Historiske produktionstal (kWh): 2000: 0; Historiske produktionstal (kWh): 2001: 1512490; Historiske produktionstal (kWh): 2002: 1857416; Historiske produktionstal (kWh): 2003: 1631015; Historiske produktionstal (kWh): 2004: 1829884; Historiske produktionstal (kWh): 2005: 1735164; Historiske produktionstal (kWh): 2006: 1616199; Historiske produktionstal (kWh): 2007: 1967420; Historiske produktionstal (kWh): 2008: 1752731; Historiske produktionstal (kWh): 2009: 1700225; Historiske produktionstal (kWh): 2010: 1708639; Historiske produktionstal (kWh): 2011: 1881409; Historiske produktionstal (kWh): 2012: 1835362; Historiske produktionstal (kWh): 2013: 1711614; Historiske produktionstal (kWh): 2014: 1792740; Historiske produktionstal (kWh): 2015: 1959651; Historiske produktionstal (kWh): 2016: 1683892; Historiske produktionstal (kWh): 2017: 1913131; Historiske produktionstal (kWh): 2018: 1723985; Historiske produktionstal (kWh): 2019: 1702407 | 253691 | 256909 | 189308 | 156934 | 138470 | 995312
570715000000028892 | 1999-10-26 | 750 | 48 | 45 | NEG Micon | NM 48/750 | 773 | Morsø | LAND | Alsted | 2a | 488512.54 | 6300051.76 | SDFE2018 | 223994 | Historiske produktionstal (kWh): 1999: 0; Historiske produktionstal (kWh): 2000: 0; Historiske produktionstal (kWh): 2001: 1506044; Historiske produktionstal (kWh): 2002: 1799274; Historiske produktionstal (kWh): 2003: 1413550; Historiske produktionstal (kWh): 2004: 1770695; Historiske produktionstal (kWh): 2005: 1745591; Historiske produktionstal (kWh): 2006: 1619649; Historiske produktionstal (kWh): 2007: 1868264; Historiske produktionstal (kWh): 2008: 1764396; Historiske produktionstal (kWh): 2009: 1648668; Historiske produktionstal (kWh): 2010: 1706437; Historiske produktionstal (kWh): 2011: 1852806; Historiske produktionstal (kWh): 2012: 1831642; Historiske produktionstal (kWh): 2013: 1737749; Historiske produktionstal (kWh): 2014: 1752712; Historiske produktionstal (kWh): 2015: 2021658; Historiske produktionstal (kWh): 2016: 1708071; Historiske produktionstal (kWh): 2017: 1898041; Historiske produktionstal (kWh): 2018: 1683213; Historiske produktionstal (kWh): 2019: 1682004 | 246250 | 257969 | 190088 | 153396 | 140338 | 988041
570715000000056260 | 2002-06-14 | 850 | 52 | 49 | Vestas Wind Systems A/S | V 52-850 | 773 | Morsø | LAND | Fredsø by, Lødderup | 9d | 484900.24 | 6292424.18 | SDFE2018 | 224094 | Historiske produktionstal (kWh): 2002: 828463; Historiske produktionstal (kWh): 2003: 1630965; Historiske produktionstal (kWh): 2004: 1888769; Historiske produktionstal (kWh): 2005: 1886548; Historiske produktionstal (kWh): 2006: 1704974; Historiske produktionstal (kWh): 2007: 2138167; Historiske produktionstal (kWh): 2008: 1894437; Historiske produktionstal (kWh): 2009: 1732861; Historiske produktionstal (kWh): 2010: 1793616; Historiske produktionstal (kWh): 2011: 1952043; Historiske produktionstal (kWh): 2012: 1837372; Historiske produktionstal (kWh): 2013: 1740535; Historiske produktionstal (kWh): 2014: 1930403; Historiske produktionstal (kWh): 2015: 2310962; Historiske produktionstal (kWh): 2016: 1915040; Historiske produktionstal (kWh): 2017: 2069263; Historiske produktionstal (kWh): 2018: 1907958; Historiske produktionstal (kWh): 2019: 1853775 | 267917 | 289186 | 198610 | 176205 | 175628 | 1107546
570715000000056277 | 2002-06-14 | 850 | 52 | 49 | Vestas Wind Systems A/S | V 52-850 | 773 | Morsø | LAND | Fredsø By, Lødderup | 5o | 484836.52 | 6292257.4 | SDFE2018 | 224092 | Historiske produktionstal (kWh): 2002: 772176; Historiske produktionstal (kWh): 2003: 1526170; Historiske produktionstal (kWh): 2004: 1849191; Historiske produktionstal (kWh): 2005: 1863661; Historiske produktionstal (kWh): 2006: 1695655; Historiske produktionstal (kWh): 2007: 2093712; Historiske produktionstal (kWh): 2008: 1846236; Historiske produktionstal (kWh): 2009: 1675516; Historiske produktionstal (kWh): 2010: 1760845; Historiske produktionstal (kWh): 2011: 1947079; Historiske produktionstal (kWh): 2012: 1984917; Historiske produktionstal (kWh): 2013: 1870459; Historiske produktionstal (kWh): 2014: 2069083; Historiske produktionstal (kWh): 2015: 2308282; Historiske produktionstal (kWh): 2016: 1828226; Historiske produktionstal (kWh): 2017: 2028380; Historiske produktionstal (kWh): 2018: 1868533; Historiske produktionstal (kWh): 2019: 1826019 | 272874 | 286855 | 199622 | 154495 | 170212 | 1084058
570715000000056499 | 2002-06-14 | 850 | 52 | 49 | Vestas Wind Systems A/S | V 52-850 | 773 | Morsø | LAND | Vils By Vejerslev | 1a | 484773.62 | 6292085.91 | SDFE2018 | 224090 | Historiske produktionstal (kWh): 2002: 795999; Historiske produktionstal (kWh): 2003: 1649682; Historiske produktionstal (kWh): 2004: 2016539; Historiske produktionstal (kWh): 2005: 2033998; Historiske produktionstal (kWh): 2006: 1784384; Historiske produktionstal (kWh): 2007: 2162050; Historiske produktionstal (kWh): 2008: 1804627; Historiske produktionstal (kWh): 2009: 1745085; Historiske produktionstal (kWh): 2010: 1696596; Historiske produktionstal (kWh): 2011: 1898751; Historiske produktionstal (kWh): 2012: 1907010; Historiske produktionstal (kWh): 2013: 1737243; Historiske produktionstal (kWh): 2014: 1986500; Historiske produktionstal (kWh): 2015: 2190975; Historiske produktionstal (kWh): 2016: 1805996; Historiske produktionstal (kWh): 2017: 1955901; Historiske produktionstal (kWh): 2018: 1792389; Historiske produktionstal (kWh): 2019: 1779378 | 260964 | 264891 | 195362 | 157453 | 150284 | 1028954
570715000000056543 | 2002-06-25 | 850 | 52 | 49 | Vestas Wind Systems A/S | V 52-850 | 773 | Morsø | LAND | Lødderup By, Lødderup | 14a | 486759.7 | 6294058.08 | SDFE2018 | 224096 | Historiske produktionstal (kWh): 2002: 717268; Historiske produktionstal (kWh): 2003: 1627189; Historiske produktionstal (kWh): 2004: 1884395; Historiske produktionstal (kWh): 2005: 1862453; Historiske produktionstal (kWh): 2006: 1680558; Historiske produktionstal (kWh): 2007: 2280246; Historiske produktionstal (kWh): 2008: 1955528; Historiske produktionstal (kWh): 2009: 1705183; Historiske produktionstal (kWh): 2010: 1840837; Historiske produktionstal (kWh): 2011: 1968641; Historiske produktionstal (kWh): 2012: 2014752; Historiske produktionstal (kWh): 2013: 1833937; Historiske produktionstal (kWh): 2014: 1919227; Historiske produktionstal (kWh): 2015: 2157857; Historiske produktionstal (kWh): 2016: 1794693; Historiske produktionstal (kWh): 2017: 1918321; Historiske produktionstal (kWh): 2018: 1775872; Historiske produktionstal (kWh): 2019: 1753594 | 250678 | 253138 | 173800 | 162614 | 158915 | 999145
570715000000056550 | 2002-06-25 | 850 | 52 | 49 | Vestas Wind Systems A/S | V 52-850 | 773 | Morsø | LAND | Lødderup By, Lødderup | 14a | 486760.91 | 6294233.07 | SDFE2018 | 224098 | Historiske produktionstal (kWh): 2002: 785208; Historiske produktionstal (kWh): 2003: 1598832; Historiske produktionstal (kWh): 2004: 1793497; Historiske produktionstal (kWh): 2005: 1697662; Historiske produktionstal (kWh): 2006: 1642020; Historiske produktionstal (kWh): 2007: 2078740; Historiske produktionstal (kWh): 2008: 1807943; Historiske produktionstal (kWh): 2009: 1642876; Historiske produktionstal (kWh): 2010: 1771343; Historiske produktionstal (kWh): 2011: 1865345; Historiske produktionstal (kWh): 2012: 1932858; Historiske produktionstal (kWh): 2013: 1722758; Historiske produktionstal (kWh): 2014: 1760520; Historiske produktionstal (kWh): 2015: 2071231; Historiske produktionstal (kWh): 2016: 1649302; Historiske produktionstal (kWh): 2017: 1832766; Historiske produktionstal (kWh): 2018: 1655528; Historiske produktionstal (kWh): 2019: 1677405 | 240168 | 253038 | 172942 | 151077 | 152206 | 969431
570715000000056567 | 2002-06-25 | 850 | 52 | 49 | Vestas Wind Systems A/S | V 52-850 | 773 | Morsø | LAND | Lødderup By, Lødderup | 12c | 486761.57 | 6294407.99 | SDFE2018 | 224100 | Historiske produktionstal (kWh): 2002: 708313; Historiske produktionstal (kWh): 2003: 1518955; Historiske produktionstal (kWh): 2004: 1699205; Historiske produktionstal (kWh): 2005: 1680237; Historiske produktionstal (kWh): 2006: 1515768; Historiske produktionstal (kWh): 2007: 1953341; Historiske produktionstal (kWh): 2008: 1676008; Historiske produktionstal (kWh): 2009: 1581750; Historiske produktionstal (kWh): 2010: 1656851; Historiske produktionstal (kWh): 2011: 1709231; Historiske produktionstal (kWh): 2012: 1816050; Historiske produktionstal (kWh): 2013: 1685702; Historiske produktionstal (kWh): 2014: 1729159; Historiske produktionstal (kWh): 2015: 1979075; Historiske produktionstal (kWh): 2016: 1617734; Historiske produktionstal (kWh): 2017: 1646740; Historiske produktionstal (kWh): 2018: 1611344; Historiske produktionstal (kWh): 2019: 1595176 | 233135 | 235834 | 165814 | 147771 | 143959 | 926513
570715000000058950 | 2002-10-17 | 1000 | 54.2 | 50 | BONUS | 1 MW - 690 V | 773 | Morsø | LAND | Sindbjerg By | 6a | 480427.19 | 6288083.18 | SDFE2018 | 224138 | Historiske produktionstal (kWh): 2002: 469054; Historiske produktionstal (kWh): 2003: 2072321; Historiske produktionstal (kWh): 2004: 2388798; Historiske produktionstal (kWh): 2005: 2344018; Historiske produktionstal (kWh): 2006: 2112024; Historiske produktionstal (kWh): 2007: 2660752; Historiske produktionstal (kWh): 2008: 2374903; Historiske produktionstal (kWh): 2009: 2206855; Historiske produktionstal (kWh): 2010: 2194580; Historiske produktionstal (kWh): 2011: 2456022; Historiske produktionstal (kWh): 2012: 2492134; Historiske produktionstal (kWh): 2013: 2242034; Historiske produktionstal (kWh): 2014: 2368849; Historiske produktionstal (kWh): 2015: 2710017; Historiske produktionstal (kWh): 2016: 2141902; Historiske produktionstal (kWh): 2017: 2451871; Historiske produktionstal (kWh): 2018: 2131532; Historiske produktionstal (kWh): 2019: 2190650 | 324541 | 342793 | 222472 | 194965 | 204456 | 1289227
570715000000058967 | 2002-10-17 | 1000 | 54.2 | 50 | BONUS | 1 MW - 690 V | 773 | Morsø | LAND | Sindbjerghovedgårds indmark | 1a | 480396.95 | 6287915.97 | SDFE2018 | 224136 | Historiske produktionstal (kWh): 2002: 422119; Historiske produktionstal (kWh): 2003: 1986260; Historiske produktionstal (kWh): 2004: 2330419; Historiske produktionstal (kWh): 2005: 2260612; Historiske produktionstal (kWh): 2006: 2022360; Historiske produktionstal (kWh): 2007: 2576893; Historiske produktionstal (kWh): 2008: 2343869; Historiske produktionstal (kWh): 2009: 2131085; Historiske produktionstal (kWh): 2010: 2112391; Historiske produktionstal (kWh): 2011: 2413643; Historiske produktionstal (kWh): 2012: 2421400; Historiske produktionstal (kWh): 2013: 2158539; Historiske produktionstal (kWh): 2014: 2331893; Historiske produktionstal (kWh): 2015: 2643951; Historiske produktionstal (kWh): 2016: 2113462; Historiske produktionstal (kWh): 2017: 2363969; Historiske produktionstal (kWh): 2018: 2094897; Historiske produktionstal (kWh): 2019: 2118940 | 315916 | 339760 | 228545 | 191329 | 193417 | 1268967
570715000000058974 | 2002-12-19 | 850 | 52 | 49 | Vestas Wind Systems A/S | V 52 | 773 | Morsø | LAND | Ejerslev By | 5a | 493825.02 | 6309745.16 | SDFE2018 | 224172 | Historiske produktionstal (kWh): 2002: 91889; Historiske produktionstal (kWh): 2003: 1756763; Historiske produktionstal (kWh): 2004: 1980254; Historiske produktionstal (kWh): 2005: 2193769; Historiske produktionstal (kWh): 2006: 2031594; Historiske produktionstal (kWh): 2007: 2391128; Historiske produktionstal (kWh): 2008: 2067005; Historiske produktionstal (kWh): 2009: 1991937; Historiske produktionstal (kWh): 2010: 2065810; Historiske produktionstal (kWh): 2011: 2147912; Historiske produktionstal (kWh): 2012: 2333537; Historiske produktionstal (kWh): 2013: 2164294; Historiske produktionstal (kWh): 2014: 2293143; Historiske produktionstal (kWh): 2015: 2452200; Historiske produktionstal (kWh): 2016: 2096029; Historiske produktionstal (kWh): 2017: 2304647; Historiske produktionstal (kWh): 2018: 2098085; Historiske produktionstal (kWh): 2019: 2025925 | 282644 | 291674 | 210638 | 175319 | 168260 | 1128535
570715000000058981 | 2002-12-19 | 850 | 52 | 49 | Vestas Wind Systems A/S | V 52 | 773 | Morsø | LAND | Ejerslev by | 4a | 493739.07 | 6309505.02 | SDFE2018 | 224174 | Historiske produktionstal (kWh): 2002: 76302; Historiske produktionstal (kWh): 2003: 1946484; Historiske produktionstal (kWh): 2004: 2190915; Historiske produktionstal (kWh): 2005: 2135076; Historiske produktionstal (kWh): 2006: 1991503; Historiske produktionstal (kWh): 2007: 2402337; Historiske produktionstal (kWh): 2008: 2125199; Historiske produktionstal (kWh): 2009: 2106695; Historiske produktionstal (kWh): 2010: 2132977; Historiske produktionstal (kWh): 2011: 2318746; Historiske produktionstal (kWh): 2012: 2381132; Historiske produktionstal (kWh): 2013: 2182944; Historiske produktionstal (kWh): 2014: 2319921; Historiske produktionstal (kWh): 2015: 2421484; Historiske produktionstal (kWh): 2016: 2068260; Historiske produktionstal (kWh): 2017: 2253686; Historiske produktionstal (kWh): 2018: 2059266; Historiske produktionstal (kWh): 2019: 2008487 | 279836 | 245066 | 216725 | 162231 | 171137 | 1074995
570715000000058998 | 2002-12-19 | 1300 | 62 | 60 | BONUS | 1300 kW | 773 | Morsø | LAND | Vejerslev by | 3b | 482756.17 | 6288207.6 | SDFE2018 | 224178 | Historiske produktionstal (kWh): 2002: 78095; Historiske produktionstal (kWh): 2003: 2872779; Historiske produktionstal (kWh): 2004: 3302726; Historiske produktionstal (kWh): 2005: 3308453; Historiske produktionstal (kWh): 2006: 2986802; Historiske produktionstal (kWh): 2007: 3654272; Historiske produktionstal (kWh): 2008: 3263637; Historiske produktionstal (kWh): 2009: 3011802; Historiske produktionstal (kWh): 2010: 2947906; Historiske produktionstal (kWh): 2011: 3200812; Historiske produktionstal (kWh): 2012: 3335794; Historiske produktionstal (kWh): 2013: 3049444; Historiske produktionstal (kWh): 2014: 3277737; Historiske produktionstal (kWh): 2015: 3829309; Historiske produktionstal (kWh): 2016: 2993234; Historiske produktionstal (kWh): 2017: 3425728; Historiske produktionstal (kWh): 2018: 3090190; Historiske produktionstal (kWh): 2019: 3056387 | 470762 | 466612 | 326707 | 258293 | 261481 | 1783855
570715000000059018 | 2002-12-19 | 1300 | 62 | 60 | BONUS | 1300 kW | 773 | Morsø | LAND | Vejerslev By | 3b | 482702.28 | 6287913.21 | SDFE2018 | 224176 | Historiske produktionstal (kWh): 2002: 78115; Historiske produktionstal (kWh): 2003: 2901633; Historiske produktionstal (kWh): 2004: 3340192; Historiske produktionstal (kWh): 2005: 3333845; Historiske produktionstal (kWh): 2006: 3051537; Historiske produktionstal (kWh): 2007: 3706625; Historiske produktionstal (kWh): 2008: 3343758; Historiske produktionstal (kWh): 2009: 3088950; Historiske produktionstal (kWh): 2010: 3094734; Historiske produktionstal (kWh): 2011: 3453340; Historiske produktionstal (kWh): 2012: 3201363; Historiske produktionstal (kWh): 2013: 3186519; Historiske produktionstal (kWh): 2014: 3337763; Historiske produktionstal (kWh): 2015: 3873972; Historiske produktionstal (kWh): 2016: 3093242; Historiske produktionstal (kWh): 2017: 3478290; Historiske produktionstal (kWh): 2018: 3136995; Historiske produktionstal (kWh): 2019: 3116525 | 481099 | 437487 | 342031 | 264240 | 140790 | 1665647
570715000000070938 | 2003-12-17 | 1750 | 66 | 67 | Vestas Wind Systems A/S | V 66 1,75 | 773 | Morsø | LAND | Votborggård, Tæbring | 4a | 477307.42 | 6291949.03 | SDFE2018 | 224368 | Historiske produktionstal (kWh): 2003: 170303; Historiske produktionstal (kWh): 2004: 4448713; Historiske produktionstal (kWh): 2005: 4568694; Historiske produktionstal (kWh): 2006: 4255802; Historiske produktionstal (kWh): 2007: 5258629; Historiske produktionstal (kWh): 2008: 4450101; Historiske produktionstal (kWh): 2009: 4065291; Historiske produktionstal (kWh): 2010: 2185795; Historiske produktionstal (kWh): 2011: 4514703; Historiske produktionstal (kWh): 2012: 4652621; Historiske produktionstal (kWh): 2013: 4216445; Historiske produktionstal (kWh): 2014: 3875536; Historiske produktionstal (kWh): 2015: 4847256; Historiske produktionstal (kWh): 2016: 4020877; Historiske produktionstal (kWh): 2017: 4568059; Historiske produktionstal (kWh): 2018: 3925179; Historiske produktionstal (kWh): 2019: 4016948 | 584943 | 573493 | 429299 | 346041 | 347450 | 2281226
570715000000070945 | 2003-12-17 | 1750 | 66 | 67 | Vestas Wind Systems A/S | V 66 1,75 | 773 | Morsø | LAND | Rakkby by, Rakkeby | 9x | 477310.99 | 6292164.4 | SDFE2018 | 224370 | Historiske produktionstal (kWh): 2003: 166546; Historiske produktionstal (kWh): 2004: 4246554; Historiske produktionstal (kWh): 2005: 4318358; Historiske produktionstal (kWh): 2006: 3968549; Historiske produktionstal (kWh): 2007: 4881130; Historiske produktionstal (kWh): 2008: 4322951; Historiske produktionstal (kWh): 2009: 3386566; Historiske produktionstal (kWh): 2010: 2641813; Historiske produktionstal (kWh): 2011: 4437839; Historiske produktionstal (kWh): 2012: 4578861; Historiske produktionstal (kWh): 2013: 4353335; Historiske produktionstal (kWh): 2014: 4310550; Historiske produktionstal (kWh): 2015: 5247901; Historiske produktionstal (kWh): 2016: 4258245; Historiske produktionstal (kWh): 2017: 4476738; Historiske produktionstal (kWh): 2018: 4147409; Historiske produktionstal (kWh): 2019: 3807741 | 582926 | 571850 | 393657 | 360205 | 368517 | 2277155
570715000000070952 | 2003-12-17 | 1750 | 66 | 67 | Vestas Wind Systems A/S | V 66 1,75 | 773 | Morsø | LAND | Rakkby by, Rakkeby | 9x | 477314.1 | 6292381.31 | SDFE2018 | 224372 | Historiske produktionstal (kWh): 2003: 127433; Historiske produktionstal (kWh): 2004: 4389890; Historiske produktionstal (kWh): 2005: 4393878; Historiske produktionstal (kWh): 2006: 4097723; Historiske produktionstal (kWh): 2007: 4863366; Historiske produktionstal (kWh): 2008: 3725899; Historiske produktionstal (kWh): 2009: 3858151; Historiske produktionstal (kWh): 2010: 2247579; Historiske produktionstal (kWh): 2011: 4434352; Historiske produktionstal (kWh): 2012: 4452887; Historiske produktionstal (kWh): 2013: 4243543; Historiske produktionstal (kWh): 2014: 4571037; Historiske produktionstal (kWh): 2015: 5068619; Historiske produktionstal (kWh): 2016: 3914327; Historiske produktionstal (kWh): 2017: 4517750; Historiske produktionstal (kWh): 2018: 4193473; Historiske produktionstal (kWh): 2019: 4222438 | 650150 | 629429 | 431357 | 363284 | 375863 | 2450083
570715000000070969 | 2003-12-17 | 1750 | 66 | 66.8 | Vestas Wind Systems A/S | V 66 1,75 | 773 | Morsø | LAND | Skarum By, Alsted | 3a | 488619.03 | 6303498.27 | SDFE2018 | 224356 | Historiske produktionstal (kWh): 2003: 38395; Historiske produktionstal (kWh): 2004: 4520844; Historiske produktionstal (kWh): 2005: 4126709; Historiske produktionstal (kWh): 2006: 3788096; Historiske produktionstal (kWh): 2007: 4693537; Historiske produktionstal (kWh): 2008: 4144630; Historiske produktionstal (kWh): 2009: 3909523; Historiske produktionstal (kWh): 2010: 3964881; Historiske produktionstal (kWh): 2011: 4350870; Historiske produktionstal (kWh): 2012: 4409535; Historiske produktionstal (kWh): 2013: 3953535; Historiske produktionstal (kWh): 2014: 4354115; Historiske produktionstal (kWh): 2015: 4812370; Historiske produktionstal (kWh): 2016: 3741748; Historiske produktionstal (kWh): 2017: 4089006; Historiske produktionstal (kWh): 2018: 3828452; Historiske produktionstal (kWh): 2019: 3793745 | 539117 | 453528 | 316991 | 270808 | 327117 | 1907561
570715000000070976 | 2003-12-17 | 1750 | 66 | 66.8 | Vestas Wind Systems A/S | V 66 1,75 | 773 | Morsø | LAND | Skarum By, Alsted | 3a | 488737.67 | 6303735.43 | SDFE2018 | 224358 | Historiske produktionstal (kWh): 2003: 187591; Historiske produktionstal (kWh): 2004: 4528070; Historiske produktionstal (kWh): 2005: 4311406; Historiske produktionstal (kWh): 2006: 3901116; Historiske produktionstal (kWh): 2007: 4871856; Historiske produktionstal (kWh): 2008: 4260289; Historiske produktionstal (kWh): 2009: 4049766; Historiske produktionstal (kWh): 2010: 4110930; Historiske produktionstal (kWh): 2011: 4480172; Historiske produktionstal (kWh): 2012: 4615428; Historiske produktionstal (kWh): 2013: 4003419; Historiske produktionstal (kWh): 2014: 4405136; Historiske produktionstal (kWh): 2015: 4922264; Historiske produktionstal (kWh): 2016: 3873311; Historiske produktionstal (kWh): 2017: 3579931.125; Historiske produktionstal (kWh): 2018: 3964991; Historiske produktionstal (kWh): 2019: 3892513 | 567762 | 580649 | 406065 | 354986 | 361464 | 2270926
570715000000070983 | 2003-12-22 | 850 | 52 | 54 | Vestas Wind Systems A/S | V 52-850 | 773 | Morsø | LAND | Mollerup By, Mollerup | 5k | 481639.73 | 6292799.78 | SDFE2018 | 224360 | Historiske produktionstal (kWh): 2003: 174; Historiske produktionstal (kWh): 2004: 2412957; Historiske produktionstal (kWh): 2005: 2356211; Historiske produktionstal (kWh): 2006: 2162717; Historiske produktionstal (kWh): 2007: 2437128; Historiske produktionstal (kWh): 2008: 2227399; Historiske produktionstal (kWh): 2009: 2201288; Historiske produktionstal (kWh): 2010: 2322748; Historiske produktionstal (kWh): 2011: 2406526; Historiske produktionstal (kWh): 2012: 2466747; Historiske produktionstal (kWh): 2013: 2261621; Historiske produktionstal (kWh): 2014: 2376021; Historiske produktionstal (kWh): 2015: 2233912; Historiske produktionstal (kWh): 2016: 2244314; Historiske produktionstal (kWh): 2017: 2246829; Historiske produktionstal (kWh): 2018: 2197999; Historiske produktionstal (kWh): 2019: 2169491 | 294234 | 272004 | 216923 | 137424 | 205534 | 1126119
570715000000070990 | 2003-12-22 | 850 | 52 | 54 | Vestas Wind Systems A/S | V 52-850 | 773 | Morsø | LAND | Mollerup By, Mollerup | 5k | 481619.92 | 6292996.95 | SDFE2018 | 224362 | Historiske produktionstal (kWh): 2003: 52336; Historiske produktionstal (kWh): 2004: 2302435; Historiske produktionstal (kWh): 2005: 2351269; Historiske produktionstal (kWh): 2006: 2090445; Historiske produktionstal (kWh): 2007: 2610983; Historiske produktionstal (kWh): 2008: 2269562; Historiske produktionstal (kWh): 2009: 2233368; Historiske produktionstal (kWh): 2010: 2254368; Historiske produktionstal (kWh): 2011: 2460970; Historiske produktionstal (kWh): 2012: 2482792; Historiske produktionstal (kWh): 2013: 2222588; Historiske produktionstal (kWh): 2014: 2329695; Historiske produktionstal (kWh): 2015: 2630441; Historiske produktionstal (kWh): 2016: 2184501; Historiske produktionstal (kWh): 2017: 2434744; Historiske produktionstal (kWh): 2018: 2038441; Historiske produktionstal (kWh): 2019: 2194476 | 265499 | 292122 | 204662 | 195593 | 205213 | 1163089
570715000001379290 | 2013-12-19 | 25 | 13 | 18 | HSWind Aps | Viking 25 | 773 | Morsø | Land |  |  | 482515.39 | 6303297.24 | SDFE2018 |  | Historiske produktionstal (kWh): 2013: 0; Historiske produktionstal (kWh): 2014: 50993; Historiske produktionstal (kWh): 2015: 56796; Historiske produktionstal (kWh): 2016: 43917.247; Historiske produktionstal (kWh): 2017: 54179.63; Historiske produktionstal (kWh): 2018: 44535; Historiske produktionstal (kWh): 2019: 45415.25 | 5429.51 | 3023.53 | 5345.69 | 5080.57 | 4867.94 | 23747.24
570715000001379313 | 2013-12-19 | 25 | 13 | 18 | HSWind Aps | Viking 25 | 773 | Morsø | Land |  |  | 482229.63 | 6287429.05 | SDFE2018 |  | Historiske produktionstal (kWh): 2013: 0; Historiske produktionstal (kWh): 2014: 57613; Historiske produktionstal (kWh): 2015: 62735; Historiske produktionstal (kWh): 2016: 46737.117; Historiske produktionstal (kWh): 2017: 56738.67; Historiske produktionstal (kWh): 2018: 49888.77; Historiske produktionstal (kWh): 2019: 47112.65 | 6687.04 | 8013.12 | 5017.91 | 4678.29 | 4745.54 | 29141.9
570715000001400994 | 2014-05-01 | 10 | 13 | 18 | Ukendt | Ukendt-Ukendt | 773 | Morsø | Land |  |  |  |  | Stamdata |  | Historiske produktionstal (kWh): 2014: 13341; Historiske produktionstal (kWh): 2015: 24554; Historiske produktionstal (kWh): 2016: 20748.204; Historiske produktionstal (kWh): 2017: 22727.79; Historiske produktionstal (kWh): 2018: 21371.16; Historiske produktionstal (kWh): 2019: 18737.75 | 2934.05 | 2640.23 | 2318.11 | 2349.57 | 2225.62 | 12467.58
570715000001408501 | 2014-12-01 | 3000 | 101 | 89.5 | SIEMENS | SWT 3.0-101 | 773 | Morsø | LAND | Outrup By, Outrup | 1ar | 479806.4 | 6291340.41 | SDFE2018 | 225322 | Historiske produktionstal (kWh): 2014: 1015283.5; Historiske produktionstal (kWh): 2015: 11170438.75; Historiske produktionstal (kWh): 2016: 9523846.65; Historiske produktionstal (kWh): 2017: 8947256.5; Historiske produktionstal (kWh): 2018: 7688180.5; Historiske produktionstal (kWh): 2019: 7612721.75 | 717056 | 593456 | 646517 | 476321 | 597435 | 3030785
570715000001408518 | 2014-11-23 | 3000 | 101 | 89.5 | SIEMENS | SWT 3.0-101 | 773 | Morsø | LAND | Outrup By, Outrup | 1ar | 479625.1 | 6291025.88 | SDFE2018 | 225324 | Historiske produktionstal (kWh): 2014: 1100173.78; Historiske produktionstal (kWh): 2015: 10898311.25; Historiske produktionstal (kWh): 2016: 8729259.5; Historiske produktionstal (kWh): 2017: 8731835.75; Historiske produktionstal (kWh): 2018: 6996471.75; Historiske produktionstal (kWh): 2019: 7354325.75 | 692162 | 532699 | 603843 | 474713 | 583536 | 2886953
570715000001408525 | 2014-11-17 | 3000 | 101 | 89.5 | SIEMENS | SWT 3.0-101 | 773 | Morsø | LAND | Rakke By, Rakkeby | 8g | 479376.76 | 6290759.65 | SDFE2018 | 225326 | Historiske produktionstal (kWh): 2014: 711262.75; Historiske produktionstal (kWh): 2015: 11244844.75; Historiske produktionstal (kWh): 2016: 9082799.5; Historiske produktionstal (kWh): 2017: 9147976.75; Historiske produktionstal (kWh): 2018: 7637772.75; Historiske produktionstal (kWh): 2019: 7367469.25 | 767394 | 579842 | 663777 | 492726 | 590101 | 3093840
570715000001408532 | 2014-11-17 | 3000 | 101 | 89.5 | SIEMENS | SWT 3.0-101 | 773 | Morsø | LAND | Redsted By, Redstedby | 4k | 479056 | 6290542.56 | SDFE2018 | 225328 | Historiske produktionstal (kWh): 2014: 1271981.5; Historiske produktionstal (kWh): 2015: 11703024.25; Historiske produktionstal (kWh): 2016: 9328539; Historiske produktionstal (kWh): 2017: 9286195.5; Historiske produktionstal (kWh): 2018: 7858186.75; Historiske produktionstal (kWh): 2019: 7753632.75 | 762970 | 592173 | 529165.25 | 396741.5 | 454589 | 2735638.75
570715000001408549 | 2014-12-16 | 3000 | 101 | 89.5 | SIEMENS | SWT 3.0-101 | 773 | Morsø | LAND | Redsted By, Redstedby | 6ak | 478690.46 | 6290407.3 | SDFE2018 | 225330 | Historiske produktionstal (kWh): 2014: 529545.75; Historiske produktionstal (kWh): 2015: 11745988.75; Historiske produktionstal (kWh): 2016: 9136258; Historiske produktionstal (kWh): 2017: 9372794; Historiske produktionstal (kWh): 2018: 7742530; Historiske produktionstal (kWh): 2019: 7896004.75 | 781834 | 593674.75 | 544351.25 | 399257.5 | 457155.5 | 2776273
570715000001408556 | 2014-12-08 | 3000 | 101 | 89.5 | SIEMENS | SWT 3.0-101 | 773 | Morsø | LAND | Redsted By, Redstedby | 1am | 478303.38 | 6290362.46 | SDFE2018 | 225332 | Historiske produktionstal (kWh): 2014: 894892.5; Historiske produktionstal (kWh): 2015: 12176342.75; Historiske produktionstal (kWh): 2016: 9977471.5; Historiske produktionstal (kWh): 2017: 9627713.75; Historiske produktionstal (kWh): 2018: 8093548.75; Historiske produktionstal (kWh): 2019: 8119201.25 | 838183.5 | 622605 | 698634 | 525251 | 626529.25 | 3311202.75
570715000001417176 | 2014-08-15 | 10 | 7.1 | 18 | KVA Vind | KVA Vind 6-10 | 773 | Morsø | Land |  |  | 486687 | 6301859.74 | SDFE2018 |  | Historiske produktionstal (kWh): 2016: 11162.464; Historiske produktionstal (kWh): 2017: 11433.59; Historiske produktionstal (kWh): 2018: 7822.38; Historiske produktionstal (kWh): 2019: 9163.11 | 1512.83 | 1648.5 | 1063.89 | 1026.63 | 950.5 | 6202.35
570715000001430137 | 2014-12-03 | 10 | 7.1 | 21.3 | THY møllen Aps | TWP-40-10 | 773 | Morsø | Land |  |  | 494392.58 | 6308229.07 | SDFE2018 |  | Historiske produktionstal (kWh): 2015: 28963; Historiske produktionstal (kWh): 2016: 23987.734; Historiske produktionstal (kWh): 2017: 28516.98; Historiske produktionstal (kWh): 2018: 24752.55; Historiske produktionstal (kWh): 2019: 24877.45 | 3737.71 | 3835.55 | 2798.2 | 2407.23 | 2533.7 | 15312.39
570715000001430168 | 2014-12-22 | 10 | 13 | 18.2 | Gaia-Wind Ltd | Ukendt-Gaia-Wind | 773 | Morsø | Land |  |  | 482365.5 | 6301800.51 | SDFE2018 |  | Historiske produktionstal (kWh): 2015: 24635; Historiske produktionstal (kWh): 2016: 34376.474; Historiske produktionstal (kWh): 2017: 37286.88; Historiske produktionstal (kWh): 2018: 34322.62; Historiske produktionstal (kWh): 2019: 32276.01 | 4158.35 | 3509.12 | 3283.14 | 3024.94 | 3089.44 | 17064.99
570715000001430175 | 2015-01-20 | 25 | 14 | 18 | Solid Wind Power A/S | SWP25-14TG20 | 773 | Morsø | Land |  |  | 479848.76 | 6301237.88 | SDFE2018 |  | Historiske produktionstal (kWh): 2015: 35245; Historiske produktionstal (kWh): 2016: 53593.637; Historiske produktionstal (kWh): 2017: 60231.8; Historiske produktionstal (kWh): 2018: 55443.24; Historiske produktionstal (kWh): 2019: 53277.75 | 7909.4 | 8066.51 | 6149.85 | 5009.04 | 5064.74 | 32199.54
570715000001430823 | 2014-12-23 | 10 | 13 | 18 | Gaia-Wind Ltd | Ukendt-Gaia-Wind | 773 | Morsø | Land |  |  | 485057.81 | 6297080.64 | SDFE2018 |  | Historiske produktionstal (kWh): 2015: 41571; Historiske produktionstal (kWh): 2016: 33097.464; Historiske produktionstal (kWh): 2017: 39681.24; Historiske produktionstal (kWh): 2018: 35691.47; Historiske produktionstal (kWh): 2019: 35548.49 | 5525.62 | 4731.58 | 4022.5 | 3463.04 | 3380.5 | 21123.24
570715000001431974 | 2015-01-09 | 10 | 13 | 18.3 | Gaia-Wind Ltd | Ukendt-Gaia-Wind | 773 | Morsø | Land |  |  | 473278.01 | 6292349.97 | SDFE2018 |  | Historiske produktionstal (kWh): 2015: 43574; Historiske produktionstal (kWh): 2016: 37653.734; Historiske produktionstal (kWh): 2017: 43885.84; Historiske produktionstal (kWh): 2018: 38561.03; Historiske produktionstal (kWh): 2019: 40575.88 | 5413.42 | 4607.32 | 3954.37 | 3617.56 | 4110.48 | 21703.15
570715000001437037 | 2015-02-12 | 10 | 7.1 | 21 | KVA Vind | 2020-10-06 | 773 | Morsø | Land |  |  | 486317.41 | 6295102.11 | SDFE2018 |  | Historiske produktionstal (kWh): 2015: 15628; Historiske produktionstal (kWh): 2016: 19745.134; Historiske produktionstal (kWh): 2017: 23102.75; Historiske produktionstal (kWh): 2018: 20550.99; Historiske produktionstal (kWh): 2019: 20031.9 | 3003.36 | 3117.53 | 2285 | 2014.75 | 1991.26 | 12411.9
570715000001439185 | 2015-03-02 | 10 | 7.1 | 21 | KVA Vind | 2020-10-06 | 773 | Morsø | Land |  |  |  |  | Stamdata |  | Historiske produktionstal (kWh): 2015: 18549; Historiske produktionstal (kWh): 2016: 18395.022; Historiske produktionstal (kWh): 2017: 21310.07; Historiske produktionstal (kWh): 2018: 16784.39; Historiske produktionstal (kWh): 2019: 15518.62 | 2410.49 | 2381.5 | 1772.85 | 1760.32 | 1794.06 | 10119.22
570715000001442574 | 2015-04-09 | 10 | 7.1 | 21 | KVA Vind | 2020-10-06 | 773 | Morsø | Land |  |  | 482217.79 | 6291868.33 | SDFE2018 |  | Historiske produktionstal (kWh): 2015: 16144; Historiske produktionstal (kWh): 2016: 18951.164; Historiske produktionstal (kWh): 2017: 21382.23; Historiske produktionstal (kWh): 2018: 19710.82; Historiske produktionstal (kWh): 2019: 18640.13 | 2435.27 | 2759.88 | 1942.47 | 1855.36 | 1831.81 | 10824.79
570715000001442581 | 2015-04-09 | 10 | 7.1 | 21 | KVA Vind | 2020-10-06 | 773 | Morsø | Land |  |  |  |  | Stamdata |  | Historiske produktionstal (kWh): 2015: 14483; Historiske produktionstal (kWh): 2016: 16608.544; Historiske produktionstal (kWh): 2017: 18716.17; Historiske produktionstal (kWh): 2018: 15212.48; Historiske produktionstal (kWh): 2019: 15271.76 | 2322.7 | 2851.33 | 1858.13 | 1588.92 | 1580.08 | 10201.16
570715000001442703 | 2015-04-07 | 10 | 13 | 18.2 | Gaia-Wind Ltd | Gaia Wind 133-10 kW | 773 | Morsø | Land |  |  |  |  | Stamdata |  | Historiske produktionstal (kWh): 2015: 27295; Historiske produktionstal (kWh): 2016: 30330.774; Historiske produktionstal (kWh): 2017: 34494.13; Historiske produktionstal (kWh): 2018: 31857.87; Historiske produktionstal (kWh): 2019: 31638.95 | 4422.08 | 4082.37 | 3408.89 | 2977.85 | 3082.43 | 17973.62
570715000001443236 | 2015-05-06 | 10 | 13 | 18 | Gaia-Wind Ltd | Gaia Wind 133-10 kW | 773 | Morsø | Land |  |  |  |  | Stamdata |  | Historiske produktionstal (kWh): 2015: 26069; Historiske produktionstal (kWh): 2016: 35518.814; Historiske produktionstal (kWh): 2017: 40447.26; Historiske produktionstal (kWh): 2018: 35670.61; Historiske produktionstal (kWh): 2019: 36435.45 | 5443.08 | 4927.12 | 3942.86 | 3200.07 | 3504.4 | 21017.53
570715000001443250 | 2015-05-06 | 10 | 13 | 18.2 | Gaia-Wind Ltd | Gaia Wind 133-10 kW | 773 | Morsø | Land |  |  |  |  | Stamdata |  | Historiske produktionstal (kWh): 2015: 26228; Historiske produktionstal (kWh): 2016: 33310.064; Historiske produktionstal (kWh): 2017: 38433.25; Historiske produktionstal (kWh): 2018: 34833.99; Historiske produktionstal (kWh): 2019: 34078.31 | 4995.33 | 4503.15 | 3648.71 | 3208.99 | 3101.27 | 19457.45
570715000001443793 | 2015-04-22 | 10 | 7.1 | 21 | KVA Vind | 2020-10-06 | 773 | Morsø | Land |  |  |  |  | Stamdata |  | Historiske produktionstal (kWh): 2015: 16606; Historiske produktionstal (kWh): 2016: 21010.334; Historiske produktionstal (kWh): 2017: 23047.09; Historiske produktionstal (kWh): 2018: 20890.27; Historiske produktionstal (kWh): 2019: 19627.86 | 2948.89 | 3056.09 | 2099.56 | 2023.79 | 919.37 | 11047.7
570715000001444882 | 2015-05-07 | 10 | 13 | 18 | Gaia-Wind Ltd | Gaia Wind 133-10 kW | 773 | Morsø | Land |  |  | 484679.87 | 6288627.86 | SDFE2018 |  | Historiske produktionstal (kWh): 2015: 23088; Historiske produktionstal (kWh): 2016: 28600.274; Historiske produktionstal (kWh): 2017: 34592.63; Historiske produktionstal (kWh): 2018: 29638.65; Historiske produktionstal (kWh): 2019: 30825.05 | 4691.13 | 4158.17 | 3258.6 | 2943.16 | 3015.87 | 18066.93
570715000001445148 | 2015-05-07 | 10 | 13 | 18.2 | Gaia-Wind Ltd | Gaia Wind 133-10 kW | 773 | Morsø | Land |  |  | 482699.77 | 6296436.74 | SDFE2018 |  | Historiske produktionstal (kWh): 2015: 22123; Historiske produktionstal (kWh): 2016: 30690.474; Historiske produktionstal (kWh): 2017: 35130.84; Historiske produktionstal (kWh): 2018: 31748.37; Historiske produktionstal (kWh): 2019: 31219.72 | 4839.08 | 4023.06 | 3085.71 | 2910.78 | 2740.16 | 17598.79
570715000001454669 | 2015-06-26 | 10 | 7.1 | 21.4 | THY møllen Aps | TWP-40-10 | 773 | Morsø | Land |  |  | 484801.44 | 6289080.9 | SDFE2018 |  | Historiske produktionstal (kWh): 2015: 9643; Historiske produktionstal (kWh): 2016: 16190.814; Historiske produktionstal (kWh): 2017: 18430.06; Historiske produktionstal (kWh): 2018: 15678.27; Historiske produktionstal (kWh): 2019: 15632.58 | 2743.65 | 3080.74 | 2025.7 | 1592.52 | 1561.48 | 11004.09
570715000001456403 | 2015-05-22 | 10 | 7.1 | 21.4 | THY møllen Aps | TWP-40-10 | 773 | Morsø | Land |  |  | 486201.17 | 6302137.47 | SDFE2018 |  | Historiske produktionstal (kWh): 2015: 12339; Historiske produktionstal (kWh): 2016: 16980.794; Historiske produktionstal (kWh): 2017: 19431.7; Historiske produktionstal (kWh): 2018: 17063.3; Historiske produktionstal (kWh): 2019: 16005.95 | 2846.54 | 2981.72 | 2051.82 | 1682.78 | 1569.06 | 11131.92
570715000001463968 | 2015-06-25 | 10 | 7.1 | 21.4 | THY møllen Aps | TWP-40-10 | 773 | Morsø | Land |  |  | 481963.38 | 6299509.92 | SDFE2018 |  | Historiske produktionstal (kWh): 2015: 8354; Historiske produktionstal (kWh): 2016: 15568.264; Historiske produktionstal (kWh): 2017: 17629.13; Historiske produktionstal (kWh): 2018: 15363.91; Historiske produktionstal (kWh): 2019: 14475.16 | 2469.78 | 2739.53 | 1820.56 | 1401.93 | 1346.43 | 9778.23
570715000001464743 | 2015-07-09 | 10 | 7.1 | 21 | KVA Vind | KVA Vind 6-10 | 773 | Morsø | Land |  |  | 486703.06 | 6302617.19 | SDFE2018 |  | Historiske produktionstal (kWh): 2015: 9666; Historiske produktionstal (kWh): 2016: 18071.914; Historiske produktionstal (kWh): 2017: 19490.09; Historiske produktionstal (kWh): 2018: 17073.35; Historiske produktionstal (kWh): 2019: 16548.28 | 2384.49 | 2738.59 | 1765.1 | 1692.85 | 1648.75 | 10229.78
570715000001465740 | 2015-07-03 | 10 | 7.1 | 21.4 | THY møllen Aps | TWP-40-10 | 773 | Morsø | Land |  |  | 491049.6 | 6307815.95 | SDFE2018 |  | Historiske produktionstal (kWh): 2015: 10362; Historiske produktionstal (kWh): 2016: 18132.854; Historiske produktionstal (kWh): 2017: 19978.68; Historiske produktionstal (kWh): 2018: 15376.26; Historiske produktionstal (kWh): 2019: 18142.87 | 2235.87 | 3441.65 | 2281.61 | 2016.12 | 2241.14 | 12216.39
570715000001465764 | 2015-07-03 | 10 | 7.1 | 21.4 | THY møllen Aps | TWP-40-10 | 773 | Morsø | Land |  |  | 493545.42 | 6305049 | SDFE2018 |  | Historiske produktionstal (kWh): 2015: 14444; Historiske produktionstal (kWh): 2016: 23858.764; Historiske produktionstal (kWh): 2017: 26627.21; Historiske produktionstal (kWh): 2018: 23776.2; Historiske produktionstal (kWh): 2019: 16505.99 | 2514.56 | 1421.02 | 1733.26 | 1543.67 | 1264.19 | 8476.7
570715000001465788 | 2015-07-14 | 10 | 7.1 | 21.4 | THY møllen Aps | TWP-40-10 | 773 | Morsø | Land |  |  |  |  | Stamdata |  | Historiske produktionstal (kWh): 2015: 12708; Historiske produktionstal (kWh): 2016: 24237.384; Historiske produktionstal (kWh): 2017: 27701.67; Historiske produktionstal (kWh): 2018: 23902.23; Historiske produktionstal (kWh): 2019: 24407.61 | 3940.9 | 3616.37 | 2882.28 | 2275.06 | 2049.91 | 14764.52
570715000001467799 | 2015-08-03 | 10 | 13 | 18.2 | Gaia-Wind Ltd | Gaia Wind 133-10 kW | 773 | Morsø | Land |  |  |  |  | Stamdata |  | Historiske produktionstal (kWh): 2015: 16517; Historiske produktionstal (kWh): 2016: 34671.884; Historiske produktionstal (kWh): 2017: 39670.22; Historiske produktionstal (kWh): 2018: 36188.41; Historiske produktionstal (kWh): 2019: 36237.26 | 5089.22 | 4680.75 | 3719.17 | 3263.11 | 3435.12 | 20187.37
570715000001467805 | 2015-08-07 | 10 | 13 | 18.2 | Gaia-Wind Ltd | Gaia Wind 133-10 kW | 773 | Morsø | Land |  |  |  |  | Stamdata |  | Historiske produktionstal (kWh): 2015: 13510; Historiske produktionstal (kWh): 2016: 27750.334; Historiske produktionstal (kWh): 2017: 33640.51; Historiske produktionstal (kWh): 2018: 28961.74; Historiske produktionstal (kWh): 2019: 29919.54 | 4302.77 | 4427.36 | 3321.36 | 2997.02 | 2935.78 | 17984.29
570715000001468949 | 2015-08-12 | 10 | 13 | 18.2 | Gaia-Wind Ltd | Gaia Wind 133-10 kW | 773 | Morsø | Land |  |  | 483200.75 | 6285682.84 | SDFE2018 |  | Historiske produktionstal (kWh): 2015: 13326; Historiske produktionstal (kWh): 2016: 32171.474; Historiske produktionstal (kWh): 2017: 36904.99; Historiske produktionstal (kWh): 2018: 32349.45; Historiske produktionstal (kWh): 2019: 32870.21 | 4545.93 | 4541.1 | 3357.84 | 3243.83 | 3490.98 | 19179.68
570715000001471604 | 2015-07-10 | 10 | 7.1 | 21.4 | THY møllen Aps | TWP-40-10 | 773 | Morsø | Land |  |  | 485082.01 | 6292165.2 | SDFE2018 |  | Historiske produktionstal (kWh): 2015: 11311; Historiske produktionstal (kWh): 2016: 21122.454; Historiske produktionstal (kWh): 2017: 22698.67; Historiske produktionstal (kWh): 2018: 22263.31; Historiske produktionstal (kWh): 2019: 21519.71 | 3434.51 | 3127.33 | 2618.63 | 2045.2 | 1817.83 | 13043.5
570715000001487810 | 2015-11-13 | 10 | 13 | 18.2 | Gaia-Wind Ltd | Gaia Wind 133-10 kW | 773 | Morsø | Land |  |  | 482504.55 | 6295980.07 | SDFE2018 |  | Historiske produktionstal (kWh): 2016: 26817.724; Historiske produktionstal (kWh): 2017: 31710.95; Historiske produktionstal (kWh): 2018: 27631.7; Historiske produktionstal (kWh): 2019: 27830.66 | 4660.17 | 4081.04 | 3325.33 | 2648.54 | 2499.61 | 17214.69
570715000001488244 | 2015-11-15 | 10 | 7.1 | 21.4 | THY møllen Aps | TWP-40-10 | 773 | Morsø | Land |  |  | 484389.4 | 6294552.07 | SDFE2018 |  | Historiske produktionstal (kWh): 2016: 20728.004; Historiske produktionstal (kWh): 2017: 24311.09; Historiske produktionstal (kWh): 2018: 21281.74; Historiske produktionstal (kWh): 2019: 20795.81 | 3502.74 | 3728.18 | 2505.68 | 2045.57 | 2036.62 | 13818.79
570715000001496591 | 2015-12-15 | 10 | 14 | 18 | Solid Wind Power A/S | SWP25-14TG20 | 773 | Morsø | Land |  |  | 485393.73 | 6294272.11 | SDFE2018 |  | Historiske produktionstal (kWh): 2016: 42523.492; Historiske produktionstal (kWh): 2017: 43069.02; Historiske produktionstal (kWh): 2018: 38365.87; Historiske produktionstal (kWh): 2019: 38292.31 | 5124.17 | 4509.37 | 2584.44 | 2891.51 | 3426.79 | 18536.28
570715000001497499 | 2015-12-10 | 10 | 13 | 18.2 | Gaia-Wind Ltd | Gaia Wind 133-10 kW | 773 | Morsø | Land |  |  | 483659.06 | 6299453.25 | SDFE2018 |  | Historiske produktionstal (kWh): 2016: 29845.334; Historiske produktionstal (kWh): 2017: 30755.14; Historiske produktionstal (kWh): 2018: 27710.7; Historiske produktionstal (kWh): 2019: 27203.27 | 4176.49 | 3995.37 | 3205.79 | 2793.57 | 2859.56 | 17030.78
570715000001498779 | 2015-12-10 | 10 | 13 | 18.2 | Gaia-Wind Ltd | Gaia Wind 133-10 kW | 773 | Morsø | Land |  |  | 489316.76 | 6298994.42 | SDFE2018 |  | Historiske produktionstal (kWh): 2016: 31050.412; Historiske produktionstal (kWh): 2017: 31654.79; Historiske produktionstal (kWh): 2018: 29235.76; Historiske produktionstal (kWh): 2019: 27905.61 | 4230.97 | 4098.46 | 3167.18 | 2905.56 | 2878.68 | 17280.85
570715000001499059 | 2015-12-18 | 10 | 7.1 | 21 | KVA Vind | KVA Vind 6-10 | 773 | Morsø | Land |  |  | 483676.46 | 6283774 | SDFE2018 |  | Historiske produktionstal (kWh): 2016: 16147.099; Historiske produktionstal (kWh): 2017: 16493.58; Historiske produktionstal (kWh): 2018: 14136; Historiske produktionstal (kWh): 2019: 14373.27 | 2309.76 | 2643.16 | 1880.97 | 1335.27 | 1403.91 | 9573.07
570715000001499066 | 2015-12-18 | 10 | 13 | 18.2 | Gaia-Wind Ltd | Gaia Wind 133-10 kW | 773 | Morsø | Land |  |  |  |  | Stamdata |  | Historiske produktionstal (kWh): 2015: 0; Historiske produktionstal (kWh): 2016: 350.204; Historiske produktionstal (kWh): 2017: 0; Historiske produktionstal (kWh): 2018: 0; Historiske produktionstal (kWh): 2019: 0 | 0 | 0 | 0 | 0 | 0 | 0
570715000001503596 | 2016-01-20 | 10 | 14 | 18 | Solid Wind Power A/S | SWP10-14TG20 | 773 | Morsø | Land |  |  | 484003.47 | 6299625.11 | SDFE2018 |  | Historiske produktionstal (kWh): 2016: 38920.56; Historiske produktionstal (kWh): 2017: 44935.23; Historiske produktionstal (kWh): 2018: 40488.16; Historiske produktionstal (kWh): 2019: 40771.91 | 5856.62 | 5441.05 | 4367.23 | 3913.23 | 4056.1 | 23634.23
570715000001506375 | 2016-01-22 | 10 | 7.1 | 21.4 | THY møllen Aps | TWP-40-10 | 773 | Morsø | Land |  |  | 478165.76 | 6297546.72 | SDFE2018 |  | Historiske produktionstal (kWh): 2016: 22875.992; Historiske produktionstal (kWh): 2017: 27734.36; Historiske produktionstal (kWh): 2018: 24349.77; Historiske produktionstal (kWh): 2019: 24034.67 | 4180.08 | 4166.13 | 3060.3 | 2136.93 | 2119.68 | 15663.12
570715000001512079 | 2016-03-16 | 10 | 14 | 18 | Solid Wind Power A/S | SWP10-14TG20 | 773 | Morsø | Land |  |  | 472487.39 | 6289594.97 | SDFE2018 |  | Historiske produktionstal (kWh): 2016: 41455.415; Historiske produktionstal (kWh): 2017: 52508.11; Historiske produktionstal (kWh): 2018: 52030.97; Historiske produktionstal (kWh): 2019: 54471.84 | 7161.53 | 6048.37 | 5188.28 | 4427.35 | 5108.87 | 27934.4
570715000001513472 | 2016-04-06 | 10 | 13 | 18.2 | Gaia-Wind Ltd | Gaia Wind 133-10 kW | 773 | Morsø | Land |  |  | 482508.21 | 6284344.95 | SDFE2018 |  | Historiske produktionstal (kWh): 2016: 20163.396; Historiske produktionstal (kWh): 2017: 32835.16; Historiske produktionstal (kWh): 2018: 29657.03; Historiske produktionstal (kWh): 2019: 29795.69 | 4303.58 | 3637.73 | 3295.09 | 2853.97 | 2936.21 | 17026.58
570715000001513489 | 2016-04-06 | 10 | 13 | 18.3 | Gaia-Wind Ltd | Gaia Wind 133-10 kW | 773 | Morsø | Land |  |  |  |  | Stamdata |  | Historiske produktionstal (kWh): 2016: 21243.955; Historiske produktionstal (kWh): 2017: 36143; Historiske produktionstal (kWh): 2018: 32122.12; Historiske produktionstal (kWh): 2019: 32697.57 | 4582.16 | 3931.66 | 2887.85 | 2117.64 | 3039.49 | 16558.8
570715000001514707 | 2016-05-06 | 10 | 14 | 18 | Solid Wind Power A/S | SWP10-14TG20 | 773 | Morsø | Land |  |  | 485851.22 | 6299109.05 | SDFE2018 |  | Historiske produktionstal (kWh): 2016: 33666.779; Historiske produktionstal (kWh): 2017: 51234.43; Historiske produktionstal (kWh): 2018: 46524.33; Historiske produktionstal (kWh): 2019: 48368.5 | 6484.91 | 5790.99 | 4835.27 | 4300.26 | 4396.79 | 25808.22
570715000001514769 | 2016-04-01 | 10 | 7.1 | 21.4 | THY møllen Aps | TWP-40-10 | 773 | Morsø | Land |  |  | 486405.25 | 6298910.76 | SDFE2018 |  | Historiske produktionstal (kWh): 2016: 14491.232; Historiske produktionstal (kWh): 2017: 23847.22; Historiske produktionstal (kWh): 2018: 22837.08; Historiske produktionstal (kWh): 2019: 21540.75 | 3513.49 | 3763.12 | 2593.68 | 2238.56 | 1980.41 | 14089.26
570715000001514776 | 2016-05-24 | 10 | 14 | 15 | Solid Wind Power A/S | SWP10-14TG20 | 773 | Morsø | Land |  |  |  |  | Stamdata |  | Historiske produktionstal (kWh): 2016: 25237.135; Historiske produktionstal (kWh): 2017: 44494.16; Historiske produktionstal (kWh): 2018: 40980.16; Historiske produktionstal (kWh): 2019: 41689 | 6347.26 | 5452.56 | 4644.54 | 3864.4 | 3752.63 | 24061.39
570715000001514783 | 2016-04-25 | 10 | 14 | 18 | Solid Wind Power A/S | SWP10-14TG20 | 773 | Morsø | Land |  |  |  |  | Stamdata |  | Historiske produktionstal (kWh): 2016: 36923.794; Historiske produktionstal (kWh): 2017: 59877.91; Historiske produktionstal (kWh): 2018: 54156.97; Historiske produktionstal (kWh): 2019: 55204.13 | 6712.47 | 6113.56 | 5372.21 | 4853.48 | 5089.09 | 28140.81
570715000001514851 | 2016-05-17 | 10 | 14 | 18 | Solid Wind Power A/S | SWP10-14TG20 | 773 | Morsø | Land |  |  |  |  | Stamdata |  | Historiske produktionstal (kWh): 2016: 24163.88; Historiske produktionstal (kWh): 2017: 43829.7; Historiske produktionstal (kWh): 2018: 41045.6; Historiske produktionstal (kWh): 2019: 41264.72 | 5921.13 | 5348.91 | 4464.31 | 3632.79 | 3378.82 | 22745.96
570715000001516534 | 2016-05-17 | 10 | 14 | 18 | Solid Wind Power A/S | SWP10-14TG20 | 773 | Morsø | Land |  |  |  |  | Stamdata |  | Historiske produktionstal (kWh): 2016: 28146.478; Historiske produktionstal (kWh): 2017: 48650.09; Historiske produktionstal (kWh): 2018: 45168.65; Historiske produktionstal (kWh): 2019: 43669.34 | 6245.82 | 5619.71 | 4814.54 | 4217.31 | 4131.79 | 25029.17
570715000001516541 | 2016-05-19 | 10 | 13 | 18.2 | Gaia-Wind Ltd | Gaia Wind 133-10 kW | 773 | Morsø | Land |  |  |  |  | Stamdata |  | Historiske produktionstal (kWh): 2016: 23521.694; Historiske produktionstal (kWh): 2017: 45337.96; Historiske produktionstal (kWh): 2018: 40459.53; Historiske produktionstal (kWh): 2019: 42054.78 | 5712.75 | 4846.15 | 4331.23 | 3906.47 | 4060.22 | 22856.82
570715000001518675 | 2016-05-20 | 10 | 13 | 18.3 | Gaia-Wind Ltd | Gaia Wind 133-10 kW | 773 | Morsø | Land |  |  |  |  | Stamdata |  | Historiske produktionstal (kWh): 2016: 18142.605; Historiske produktionstal (kWh): 2017: 34239.55; Historiske produktionstal (kWh): 2018: 31352.08; Historiske produktionstal (kWh): 2019: 29805.71 | 4570.63 | 4391.29 | 3475.92 | 2826.22 | 2805.86 | 18069.92
570715000001520012 | 2016-05-21 | 10 | 7.1 | 21.4 | THY møllen Aps | TWP-40-10 | 773 | Morsø | Land |  |  |  |  | Stamdata |  | Historiske produktionstal (kWh): 2016: 8128.968; Historiske produktionstal (kWh): 2017: 18491.34; Historiske produktionstal (kWh): 2018: 17833.45; Historiske produktionstal (kWh): 2019: 16660.55 | 2540.22 | 2968.51 | 1916.51 | 1659.62 | 1661.75 | 10746.61
570715000001521576 | 2016-06-21 | 10 | 14 | 18 | Solid Wind Power A/S | SWP10-14TG20 | 773 | Morsø | Land |  |  |  |  | Stamdata |  | Historiske produktionstal (kWh): 2016: 23994.38; Historiske produktionstal (kWh): 2017: 48549.56; Historiske produktionstal (kWh): 2018: 45398.74; Historiske produktionstal (kWh): 2019: 46064.03 | 6441.2 | 5601.78 | 4657.44 | 4198.73 | 4363.36 | 25262.51
570715000001522283 | 2016-06-20 | 10 | 14 | 18 | Solid Wind Power A/S | SWP10-14TG20 | 773 | Morsø | Land |  |  |  |  | Stamdata |  | Historiske produktionstal (kWh): 2016: 24705.44; Historiske produktionstal (kWh): 2017: 48841.98; Historiske produktionstal (kWh): 2018: 45428.61; Historiske produktionstal (kWh): 2019: 46289.81 | 6567.91 | 5812.08 | 4929.66 | 4351.21 | 4493.01 | 26153.87
570715000001531889 | 2016-07-28 | 10 | 13 | 18.2 | Gaia-Wind Ltd | Gaia Wind 133-10 kW | 773 | Morsø | Land |  |  |  |  | Stamdata |  | Historiske produktionstal (kWh): 2016: 0; Historiske produktionstal (kWh): 2017: 61010.864; Historiske produktionstal (kWh): 2018: 38618.68; Historiske produktionstal (kWh): 2019: 39984.43 | 5050.93 | 4494.38 | 3664.71 | 3473.5 | 3751.21 | 20434.73
570715000001532343 | 2016-08-24 | 10 | 13 | 18.2 | Gaia-Wind Ltd | Gaia Wind 133-10 kW | 773 | Morsø | Land |  |  |  |  | Stamdata |  | Historiske produktionstal (kWh): 2016: 0; Historiske produktionstal (kWh): 2017: 53030.009; Historiske produktionstal (kWh): 2018: 35806.65; Historiske produktionstal (kWh): 2019: 35284.85 | 5050.96 | 4737.42 | 3898.62 | 3278.76 | 2890.8 | 19856.56
570715000001533357 | 2016-08-26 | 10 | 7.1 | 21.4 | THY møllen Aps | TWP-40-10 | 773 | Morsø | Land |  |  |  |  | Stamdata |  | Historiske produktionstal (kWh): 2017: 35407.58; Historiske produktionstal (kWh): 2018: 22387.89; Historiske produktionstal (kWh): 2019: 22458.03 | 3337.01 | 3615.25 | 2640.08 | 2068.34 | 1704.42 | 13365.1
570715000001533364 | 2016-09-07 | 10 | 14 | 18 | Solid Wind Power A/S | SWP10-14TG20 | 773 | Morsø | Land |  |  |  |  | Stamdata |  | Historiske produktionstal (kWh): 2017: 50693.728; Historiske produktionstal (kWh): 2018: 31544.9; Historiske produktionstal (kWh): 2019: 35111.96 | 5110.18 | 4570.52 | 3657.99 | 3112.76 | 3363.13 | 19814.58
570715000001545152 | 2016-09-27 | 10 | 14 | 18 | Solid Wind Power A/S | SWP10-14TG20 | 773 | Morsø | Land |  |  |  |  | Stamdata |  | Historiske produktionstal (kWh): 2016: 0; Historiske produktionstal (kWh): 2017: 59053.126; Historiske produktionstal (kWh): 2018: 43584.6; Historiske produktionstal (kWh): 2019: 45785.12 | 6385.99 | 5311.65 | 4506.83 | 3985.34 | 4201.36 | 24391.17
570715000001545176 | 2016-09-27 | 10 | 13 | 18.2 | Gaia-Wind Ltd | Gaia Wind 133-10 kW | 773 | Morsø | Land |  |  |  |  | Stamdata |  | Historiske produktionstal (kWh): 2017: 51493.14; Historiske produktionstal (kWh): 2018: 36437.47; Historiske produktionstal (kWh): 2019: 35355.4 | 4901.52 | 4561.92 | 3778.61 | 3421.85 | 3265.77 | 19929.67
570715000001546937 | 2016-10-13 | 10 | 14 | 18 | Solid Wind Power A/S | SWP10-14TG20 | 773 | Morsø | Land |  |  |  |  | Stamdata |  | Historiske produktionstal (kWh): 2017: 51920.663; Historiske produktionstal (kWh): 2018: 37478.88; Historiske produktionstal (kWh): 2019: 39158.85 | 5561.98 | 5082.27 | 3879.57 | 3612.4 | 3791.36 | 21927.58
570715000001547361 | 2016-11-08 | 10 | 14 | 18 | Solid Wind Power A/S | SWP10-14TG20 | 773 | Morsø | Land |  |  |  |  | Stamdata |  | Historiske produktionstal (kWh): 2017: 47289.06; Historiske produktionstal (kWh): 2018: 38071.59; Historiske produktionstal (kWh): 2019: 37400.65 | 4607.26 | 4607.34 | 3157.95 | 3462 | 3469.36 | 19303.91
570715000001549990 | 2016-11-07 | 10 | 14 | 18 | Solid Wind Power A/S | SWP10-14TG20 | 773 | Morsø | Land |  |  |  |  | Stamdata |  | Historiske produktionstal (kWh): 2016: 0; Historiske produktionstal (kWh): 2017: 54607.016; Historiske produktionstal (kWh): 2018: 44417.28; Historiske produktionstal (kWh): 2019: 45828.24 | 6455.41 | 5538.7 | 4701.25 | 4047.33 | 4316.48 | 25059.17
570715000001551269 | 2016-11-21 | 10 | 14 | 18 | Solid Wind Power A/S | SWP10-14TG20 | 773 | Morsø | Land |  |  |  |  | Stamdata |  | Historiske produktionstal (kWh): 2016: 0; Historiske produktionstal (kWh): 2017: 48268.8; Historiske produktionstal (kWh): 2018: 41091.54; Historiske produktionstal (kWh): 2019: 42587.09 | 5729.72 | 5191.84 | 4569.92 | 3688.08 | 3949.78 | 23129.34
570715000001551276 | 2016-11-28 | 10 | 14 | 18 | Solid Wind Power A/S | SWP10-14TG20 | 773 | Morsø | Land |  |  |  |  | Stamdata |  | Historiske produktionstal (kWh): 2016: 0; Historiske produktionstal (kWh): 2017: 50136.74; Historiske produktionstal (kWh): 2018: 42247.34; Historiske produktionstal (kWh): 2019: 43839.32 | 6114.41 | 5311.19 | 4471.45 | 3832.65 | 3991.69 | 23721.39
570715000001551283 | 2016-12-08 | 10 | 14 | 18 | Solid Wind Power A/S | SWP10-14TG20 | 773 | Morsø | Land |  |  |  |  | Stamdata |  | Historiske produktionstal (kWh): 2016: 0; Historiske produktionstal (kWh): 2017: 47325.69; Historiske produktionstal (kWh): 2018: 43549.62; Historiske produktionstal (kWh): 2019: 44453.53 | 6060.82 | 5526.01 | 4868.72 | 4052.67 | 3840.53 | 24348.75
570715000001552129 | 2016-11-28 | 10 | 14 | 18 | Solid Wind Power A/S | SWP10-14TG20 | 773 | Morsø | Land |  |  |  |  | Stamdata |  | Historiske produktionstal (kWh): 2017: 51471.91; Historiske produktionstal (kWh): 2018: 42205.78; Historiske produktionstal (kWh): 2019: 43851.1 | 6133.97 | 5538.77 | 4536.23 | 3982.97 | 4277.3 | 24469.24
570715000001552143 | 2016-12-06 | 10 | 14 | 189 | Solid Wind Power A/S | SWP10-14TG20 | 773 | Morsø | Land |  |  |  |  | Stamdata |  | Historiske produktionstal (kWh): 2017: 40024.21; Historiske produktionstal (kWh): 2018: 34092.17; Historiske produktionstal (kWh): 2019: 35193.93 | 5310.29 | 4464.13 | 3793.37 | 3313.8 | 3520.94 | 20402.53
570715000001554161 | 2016-12-21 | 10 | 14 | 18 | Solid Wind Power A/S | SWP10-14TG20 | 773 | Morsø | Land |  |  |  |  | Stamdata |  | Historiske produktionstal (kWh): 2016: 0; Historiske produktionstal (kWh): 2017: 46797.39; Historiske produktionstal (kWh): 2018: 45383.69; Historiske produktionstal (kWh): 2019: 46505.78 | 6358.75 | 5720.74 | 4857.6 | 4307.09 | 4452.73 | 25696.91
570715000001554178 | 2016-12-29 | 10 | 13 | 18.3 | Gaia-Wind Ltd | Gaia Wind 133-10 kW | 773 | Morsø | Land |  |  |  |  | Stamdata |  | Historiske produktionstal (kWh): 2017: 28986.83; Historiske produktionstal (kWh): 2018: 26405.77; Historiske produktionstal (kWh): 2019: 28788.5 | 3688.81 | 3745.19 | 2384.51 | 2682.13 | 3103.93 | 15604.57
570715000001557902 | 2017-02-08 | 10 | 13 | 18.2 | Gaia-Wind Ltd | Gaia Wind 133-10 kW | 773 | Morsø | Land |  |  |  |  | Stamdata |  | Historiske produktionstal (kWh): 2017: 24723.39; Historiske produktionstal (kWh): 2018: 34977.96; Historiske produktionstal (kWh): 2019: 34048.68 | 4851.86 | 4419.95 | 3707.38 | 3228.34 | 3438.41 | 19645.94
570715000001557919 | 2017-02-08 | 10 | 7.1 | 21.4 | THY møllen Aps | TWP-40-10 | 773 | Morsø | Land |  |  |  |  | Stamdata |  | Historiske produktionstal (kWh): 2017: 26298.15; Historiske produktionstal (kWh): 2018: 26423.54; Historiske produktionstal (kWh): 2019: 26716.44 | 4068.79 | 4036.29 | 2889.08 | 2475.66 | 2285.61 | 15755.43
570715000001561374 | 2017-03-06 | 10 | 7.1 | 21.4 | THY møllen Aps | TWP-40-10 | 773 | Morsø | Land |  |  |  |  | Stamdata |  | Historiske produktionstal (kWh): 2017: 22107.223; Historiske produktionstal (kWh): 2018: 26305.88; Historiske produktionstal (kWh): 2019: 25704.4 | 4127.7 | 3969.34 | 2947.1 | 2202.59 | 2239.71 | 15486.44
570715000001574985 | 2017-08-18 | 10 | 7.1 | 21.4 | THY møllen Aps | TWP-40-10 | 773 | Morsø | Land |  |  |  |  | Stamdata |  | Historiske produktionstal (kWh): 2017: 7952.73; Historiske produktionstal (kWh): 2018: 20574.16; Historiske produktionstal (kWh): 2019: 19550.71 | 3081.55 | 3332.49 | 2211.16 | 2183.15 | 2428.17 | 13236.52
570715000001578709 | 2017-09-08 | 10 | 13 | 18.25 | Gaia-Wind Ltd | GW133 10kW | 773 | Morsø | Land |  |  |  |  | Stamdata |  | Historiske produktionstal (kWh): 2017: 12312.41; Historiske produktionstal (kWh): 2018: 34821.95; Historiske produktionstal (kWh): 2019: 35065.33 | 4926.53 | 4423.4 | 3657.39 | 3243.24 | 3470.41 | 19720.97
570715000001592439 | 2017-12-19 | 10 | 9.3 | 20.3 | KVA Vind | KVA Vind 10 | 773 | Morsø | Land |  |  |  |  | Stamdata |  | Historiske produktionstal (kWh): 2017: 990.12; Historiske produktionstal (kWh): 2018: 25988.94; Historiske produktionstal (kWh): 2019: 29001.53 | 3036.64 | 2501.98 | 2684.53 | 2376.35 | 2221.81 | 12821.31
570715000001592538 | 2017-12-21 | 10 | 7.1 | 21 | KVA Vind | KVA Vind 10 | 773 | Morsø | Land |  |  |  |  | Stamdata |  | Historiske produktionstal (kWh): 2017: 667.81; Historiske produktionstal (kWh): 2018: 17286.77; Historiske produktionstal (kWh): 2019: 16552.26 | 0 | 0 | 0 | 0 | 0 | 0
570715000001619105 | 2018-09-27 | 10 | 9.3 | 20.3 | KVA Vind | KVA Vind 10-10 | 773 | Morsø | Land |  |  |  |  | Stamdata |  | Historiske produktionstal (kWh): 2018: 5076.21; Historiske produktionstal (kWh): 2019: 12965.09 | 2518.31 | 2936.12 | 2609.92 | 2145.13 | 2042.24 | 12251.72
570715000000015755 | 1982-04-21 | 22 | 10 | 20.5 | Nordtank | NTK 22 | 779 | Skive | Land |  |  | 489643.56 | 6275677.44 | SDFE2018 | [6 empty] | 32266.666 | 48400 | 48400 | 48400 | 48400 | 48400 | 48400 | 48400 | 48400 | 48400 | 48400 | 48400 | 48400 | 48400 | 48400 | 48400 | 48400 | 48400 | 48400 | 66120 | 54501 | 17541.9998 | 22461 | 22164.0001 | 18350 | 24776 | 6860.9999 | 8574.9999 | 22044 | 17877 | 24526 | 17913.64 | 10750 | 10229 | 249.675 | 205.866 | 180.337 | 188.584 | 21.258 | 0 | 0 | 0 | 0 | 21.258
570715000000015885 | 1984-11-21 | 55 | 16 | 24.5 | Nordtank | NTK 55/10 | 779 | Skive | LAND | Vile by, Vile | 1a | 491930.47 | 6285196.97 | SDFE2018 | 2050034 | [7 empty] | 11188.1152 | 105531.3047 | 130724.2969 | 115500.6875 | 126422.9766 | 132541.6875 | 135087.5312 | 124283.3516 | 119077 | 120240 | 132917 | 114816 | 102660 | 113728 | 122109 | 110009 | 123842 | 287256 | 310485 | 24116.9998 | 90756.9983 | 68160 | 58870.0007 | 87129.9998 | 76773.8215 | 66953.0005 | 51058 | 77863 | 45539.69 | 35735 | 50884 | 56142 | 21320 | 1655 | 5 | 54062 | 16344 | 16224 | 10798 | 8012 | 7886 | 59264
570715000000016707 | 1989-01-09 | 150 | 23 | 30 | BONUS | 150/30 kW | 779 | Skive | LAND | Torum | 1a | 502796.28 | 6289417.09 | SDFE2018 | 2050117 | [12 empty] | 372999 | 414724 | 381555 | 365000 | 386923 | 396021 | 362835 | 318956 | 357715 | 366237 | 334835 | 361505 | 310246 | 321538 | 285978 | 257119 | 324821 | 289780 | 367908 | 318800 | 225150 | 297909 | 336405 | 329898 | 309181 | 311163 | 317723 | 218186 | 308629 | 217240.08 | 262037.92 | 45106.08 | 25635.84 | 34267.76 | 8268.64 | 23282.32 | 136560.64
570715000000016820 | 1989-12-07 | 225 | 27 | 31.5 | Vestas Wind Systems A/S | V 27-225 | 779 | Skive | LAND | Hvidbjerg | 2c | 495961.56 | 6270639.87 | SDFE2018 | 2019826 | [12 empty] | 0 | 567746 | 522338 | 476610 | 528108 | 550632 | 505385 | 455346 | 485356 | 508451 | 441245 | 496844 | 423427 | 455541 | 392448 | 451840 | 445680 | 405844 | 532868 | 312037 | 418447 | 432112 | 480958 | 477768 | 421801 | 453333 | 521676 | 729634.52 | 489614.5 | 343047.636 | 383341.48 | 59001.8 | 62623.21 | 42412.28 | 37294.87 | 41184.25 | 242516.41
570715000000016837 | 1989-12-04 | 225 | 24.6 | 32.7 | Vestas Wind Systems A/S | V 27-225 | 779 | Skive | LAND | Yttrup by, Rybjerg | 4r | 500999.27 | 6285933.1 | SDFE2018 | 2050130 | [12 empty] | 0 | 508034 | 467402 | 438308 | 468542 | 488609 | 439124 | 387905 | 440877 | 446522 | 410090 | 462901 | 382428 | 401550 | 367828 | 409822 | 340235 | 363107 | 442703 | 383314 | 381574 | 360959 | 435056 | 432523 | 388958 | 415969 | 449364 | 358418 | 336823.97 | 355944.38 | 332012.46 | 52435.4 | 53191.33 | 40233.48 | 30646.35 | 31241.77 | 207748.33
570715000000016851 | 1989-12-08 | 225 | 27 | 31.5 | Vestas Wind Systems A/S | V 27-225 | 779 | Skive | LAND | Vejby by, Vejby | 1ac | 488505.25 | 6274473.17 | SDFE2018 | 2050132 | [12 empty] | 0 | 567358 | 521981 | 471937 | 510700 | 521855 | 494230 | 437210 | 480820 | 523713 | 472723 | 530983 | 420300 | 470012 | 421253 | 466705 | 475109 | 400142 | 537267 | 473169 | 429814 | 412045 | 433730 | 471039 | 426615 | 436253 | 527787.5 | 405404.81 | 465577.06 | 383440.73 | 390543.09 | 60983.28 | 67116.25 | 44747.24 | 37613.94 | 38256.87 | 248717.58
570715000000016868 | 1989-11-23 | 175 | 25 | 30 | Vestas Wind Systems A/S | V 27-225 | 779 | Skive | LAND | Grinderslev | 1az | 504687.19 | 6280758.82 | SDFE2018 | 2050133 | [12 empty] | 42409 | 518678 | 477195 | 454964 | 484448 | 514954 | 463583 | 316240 | 461207 | 475393 | 427774 | 479106 | 405329 | 410148 | 395662 | 441384 | 429325 | 386418 | 463974 | 404566 | 398450 | 376039 | 430577 | 425453 | 393739 | 438174 | 450520 | 381969 | 450975 | 386349.72 | 388512 | 62042.32 | 63220.56 | 43263.44 | 39851.76 | 39132.64 | 247510.72
570715000000016905 | 1990-02-19 | 225 | 27 | 31.5 | Vestas Wind Systems A/S | V 27-225 | 779 | Skive | LAND | Krejbjerg | 20a | 492378 | 6277670.17 | SDFE2018 | 2050138 | [13 empty] | 516339 | 570051 | 494257 | 564242 | 606448 | 551047 | 499283 | 544993 | 553982 | 489253 | 548989 | 459031 | 499382 | 448730 | 503768 | 492598 | 452256 | 136517 | 438525 | 382591 | 439274 | 509899 | 470411 | 467334 | 506705 | 579326 | 436335.3 | 514076.98 | 456621.78 | 455849.42 | 51407.7 | 30789.7 | 49369.83 | 41391.87 | 42247.31 | 215206.41
570715000000016943 | 1990-06-27 | 150 | 24.6 | 32.7 | Nordtank | NTK 150 XLR-Nordtank | 779 | Skive | LAND | Floutrup by, Selde | 1a | 504270.33 | 6293716.5 | SDFE2018 | 2050142 | [13 empty] | 239125 | 439999 | 412920 | 437150 | 454640 | 415350 | 371650 | 405360 | 432270 | 394673 | 422617 | 368501 | 384163 | 354535 | 304442 | 273399 | 333606 | 385604 | 358858 | 356681 | 336294 | 381485 | 372758 | 341680 | 370860 | 391741 | 334011.06 | 376995.61 | 293276.87 | 337072.69 | 53068.67 | 46842.29 | 35048.11 | 34066.29 | 33992.85 | 203018.21
570715000000017049 | 1990-10-09 | 200 | 27 | 30 | NEG Micon | Ukendt-NEG Micon | 779 | Skive | LAND | V.Hærup by, Lihme | 1cu | 483077.16 | 6271308.7 | SDFE2018 | 2050152 | [13 empty] | 90903 | 501794 | 485800 | 520300 | 529280 | 483270 | 413230 | 463220 | 486078 | 418427 | 478826 | 382503 | 398242 | 364770 | 412766 | 314359 | 313333 | 302775 | 215524 | 231703 | 294105 | 445980 | 384631 | 361948 | 427104 | 492361 | 324262 | 385708 | 374230 | 391767 | 59731 | 67696 | 42752 | 34901 | 39458 | 244538
570715000000017056 | 1990-09-24 | 250 | 26 | 30 | NEG Micon | NM 250 | 779 | Skive | LAND | Bustrup hvg. Lem | 1ge | 487658.25 | 6272764.52 | SDFE2018 | 2050153 | [13 empty] | 113174 | 416490 | 407230 | 418110 | 436720 | 399500 | 340600 | 405370 | 397151 | 355472 | 388291 | 312270 | 346500 | 299480 | 327973 | 303913 | 189448 | 20780 | 26029 | 194175 | 162710 | 338427 | 280398 | 307047 | 323889 | 373152 | 220868 | 335061 | 290324 | 294765.525 | 47308.81 | 51323.9 | 34010.75 | 28426.4 | 28879.1 | 189948.96
570715000000017063 | 1990-09-24 | 250 | 26 | 30 | NEG Micon | NM 250 | 779 | Skive | LAND | Bustrup hvg. Lem | 1ge | 487784.08 | 6272731 | SDFE2018 | 2050154 | [13 empty] | 115805 | 426173 | 412360 | 432830 | 454840 | 415200 | 342020 | 406810 | 408244 | 355084 | 406552 | 322770 | 349377 | 315811 | 363363 | 374155 | 239665 | 377625 | 348065 | 186839 | 182529 | 305586 | 296836 | 323573 | 331451 | 339485 | 283221 | 362864.48 | 237255.49 | 195837.57 | 5704.95 | 57561.97 | 32940.77 | 30142.15 | 31970.54 | 158320.38
570715000000017070 | 1990-10-16 | 150 | 23 | 30 | BONUS | 150/30 kW | 779 | Skive | LAND | Fur | 42av | 500206.85 | 6295607.44 | SDFE2018 | 2050155 | [13 empty] | 74617 | 411893 | 390870 | 422620 | 429940 | 394740 | 330460 | 384150 | 408256 | 354224 | 396425 | 348062 | 355879 | 319852 | 361980 | 339913 | 315696 | 376750 | 309827 | 212473 | 238516 | 256189 | 277823 | 157251 | 277633 | 260522 | 91708 | 75315 | 97313.52 | 255736.24 | 24431.2 | 6227.28 | 0 | 0 | 0 | 30658.48
570715000000017094 | 1990-12-17 | 150 | 24.6 | 32.7 | Nordtank | NTK 150-Nordtank | 779 | Skive | LAND | Sdr. Ørum By, Ørum | 13i | 513812.26 | 6269094.84 | SDFE2018 | 2050157 | [13 empty] | 0 | 282005 | 268880 | 283010 | 298660 | 273850 | 235860 | 267960 | 265939 | 238702 | 269818 | 214271 | 237538 | 211577 | 232333 | 231361 | 199426 | 281304 | 242090 | 211545 | 205998 | 244911 | 243960 | 218664 | 239896 | 275689 | 204224 | 247827 | 199501.168 | 183300.88 | 30871.17 | 36702.15 | 24330.99 | 22843.59 | 21222.21 | 135970.11
570715000000017100 | 1990-12-17 | 150 | 24.6 | 32.7 | Nordtank | NTK 150-Nordtank | 779 | Skive | LAND | Sdr. Ørum By, Ørum | 13i | 513665 | 6269126.46 | SDFE2018 | 2050158 | [13 empty] | 0 | 271490 | 256600 | 278590 | 289260 | 267550 | 217090 | 260430 | 262092 | 226953 | 256099 | 215073 | 226298 | 197243 | 229979 | 228788 | 191867 | 274229 | 233031 | 205268 | 199298 | 221754 | 242818 | 213413 | 219453 | 270422 | 197227 | 153176 | 176889.7 | 198735.69 | 30013.31 | 36115.54 | 22916.02 | 23193.09 | 22493.45 | 134731.41
570715000000017117 | 1990-12-19 | 225 | 27 | 31.5 | Vestas Wind Systems A/S | V 27-225 | 779 | Skive | LAND | Håsum by, Håsum | 1d | 490102.39 | 6271009.56 | SDFE2018 | 2050159 | [13 empty] | 0 | 489898 | 445000 | 485430 | 497380 | 450710 | 423320 | 450630 | 486660 | 434158 | 498642 | 413850 | 452948 | 396309 | 447342 | 437797 | 403124 | 516189 | 451909 | 407007 | 368918 | 435504 | 452492 | 415755 | 432501 | 474119 | 380857 | 424358 | 390889.4 | 379426.72 | 53760.72 | 53193.12 | 41024.16 | 35216.56 | 36167.04 | 219361.6
570715000000017186 | 1991-09-23 | 250 | 24 | 30 | NEG Micon | NM 530-250 | 779 | Skive | LAND | Vejby by, Vejby | 11a | 486820.22 | 6273215.77 | SDFE2018 | 2050166 | [14 empty] | 116766 | 453210 | 520620 | 498490 | 452800 | 365960 | 443920 | 431575 | 385721 | 434390 | 341203 | 349212 | 338202 | 388647 | 381647 | 327875 | 461493 | 378372 | 343536 | 324765 | 396992 | 382138 | 326906 | 357691 | 403323 | 313890.44 | 376887.57 | 328520.42 | 330034.44 | 53756.75 | 63197.75 | 37865.87 | 32555.32 | 35186.27 | 222561.96
570715000000017193 | 1991-09-23 | 250 | 24 | 30 | NEG Micon | NM 530-250 | 779 | Skive | LAND | Vejby by, Vejby | 11a | 486835.58 | 6273342.15 | SDFE2018 | 2050167 | [14 empty] | 110504 | 423340 | 464070 | 475520 | 427880 | 352410 | 420890 | 421743 | 360967 | 424738 | 334590 | 345613 | 316228 | 374529 | 357315 | 304557 | 441563 | 358718 | 319167 | 292899 | 348045 | 378288 | 307365 | 319037 | 420811 | 315013 | 370973 | 282389 | 301791 | 51425 | 62066 | 35913 | 32633 | 35396 | 217433
570715000000017209 | 1991-10-16 | 225 | 27 | 31.5 | Vestas Wind Systems A/S | V 27-225 | 779 | Skive | LAND | V.Lyby by, Lyby | 1a | 500132.01 | 6277150.08 | SDFE2018 | 2050168 | [14 empty] | 86462 | 490550 | 524540 | 543860 | 486190 | 429010 | 494590 | 504410 | 447834 | 499963 | 401123 | 441814 | 396591 | 448096 | 441906.0078 | 390147 | 499233 | 448413 | 411588 | 389358 | 470670 | 451749 | 417656 | 442133 | 506378 | 388982 | 457232 | 401091 | 396655 | 60692 | 66008 | 45911 | 39447 | 37868 | 249926
570715000000017261 | 1996-10-01 | 600 | 44 | 42 | Vestas Wind Systems A/S | V 44-600 | 779 | Skive | LAND | Ilbjerg by, Rybjerg | 12a | 500633.55 | 6285392.59 | SDFE2018 | 2050174 | Historiske produktionstal (kWh): 1996: 375220; Historiske produktionstal (kWh): 1997: 1548220; Historiske produktionstal (kWh): 1998: 1609085; Historiske produktionstal (kWh): 1999: 1375848; Historiske produktionstal (kWh): 2000: 1595895; Historiske produktionstal (kWh): 2001: 1368078; Historiske produktionstal (kWh): 2002: 1356265; Historiske produktionstal (kWh): 2003: 1327635; Historiske produktionstal (kWh): 2004: 1469349; Historiske produktionstal (kWh): 2005: 1450823; Historiske produktionstal (kWh): 2006: 1295907; Historiske produktionstal (kWh): 2007: 1595924; Historiske produktionstal (kWh): 2008: 1430776; Historiske produktionstal (kWh): 2009: 1337586; Historiske produktionstal (kWh): 2010: 1252259; Historiske produktionstal (kWh): 2011: 1518106; Historiske produktionstal (kWh): 2012: 1466052; Historiske produktionstal (kWh): 2013: 1353325; Historiske produktionstal (kWh): 2014: 1455764; Historiske produktionstal (kWh): 2015: 1645897.121; Historiske produktionstal (kWh): 2016: 1132040.594; Historiske produktionstal (kWh): 2017: 1400070.43; Historiske produktionstal (kWh): 2018: 1312168.558; Historiske produktionstal (kWh): 2019: 1317949.732 | 199320.924 | 199708.645 | 149669.837 | 119822.895 | 106061.078 | 774583.379
570715000000017278 | 1992-01-20 | 150 | 24.6 | 32.7 | Nordtank | NTK 150-Nordtank | 779 | Skive | LAND | Kirkeby by, Kirkeby | 2a | 501412.96 | 6286885.17 | SDFE2018 | 2050175 | [15 empty] | 377940 | 424800 | 442080 | 399520 | 352270 | 394560 | 403588 | 368075 | 412037 | 336290 | 359478 | 323241 | 358648 | 356558 | 320220 | 391498 | 358539 | 240962 | 314054 | 354391 | 340442 | 306666 | 339550 | 388964 | 282682 | 362596.23 | 298033.08 | 318255.77 | 49776.42 | 51295.05 | 36634.59 | 30569.41 | 28108.13 | 196383.6
570715000000017315 | 1992-02-20 | 175 | 27 | 31.5 | Vestas Wind Systems A/S | V 27-225 | 779 | Skive | LAND | Roslev | 1an | 500335.89 | 6284352.21 | SDFE2018 | 2050180 | [15 empty] | 399170 | 515780 | 525540 | 484160 | 443460 | 479950 | 487990 | 439051 | 489777 | 420883 | 445580 | 406107 | 449132 | 448642 | 395875 | 471790 | 431323 | 417114 | 416359 | 446827 | 448294 | 409558 | 448312 | 483272 | 390694 | 404296 | 398166.828 | 394223 | 58339.62 | 50391.62 | 44947.11 | 37232.94 | 30035.2 | 220946.49
570715000000017414 | 1992-03-31 | 150 | 28 | 31 | Wind World | WW 2800-150 | 779 | Skive | LAND | Vium by, Hjerk | 2a | 498190.14 | 6280473.98 | SDFE2018 | 2050190 | [15 empty] | 254440 | 418220 | 438210 | 391570 | 352350 | 390500 | 398391 | 360559 | 401772 | 325862 | 355633 | 310756 | 361934 | 356260 | 314823 | 402051 | 353166 | 327468 | 316842 | 368079 | 357586 | 325977 | 356624 | 359812 | 277036 | 347491 | 304356.629 | 299969.68 | 44439.04 | 50987.92 | 33730.56 | 29951.6 | 9452.96 | 168562.08
570715000000017452 | 1992-05-13 | 225 | 27 | 31.5 | Vestas Wind Systems A/S | V 225 kW | 779 | Skive | LAND | Torum | 9r | 504975.09 | 6288714.75 | SDFE2018 | 2050194 | [15 empty] | 287260 | 564790 | 589420 | 539660 | 470620 | 528350 | 541353 | 492777 | 546961 | 460851 | 480237 | 431438 | 478149 | 471840 | 425207 | 531833 | 476017 | 442713 | 431101 | 475188 | 486798 | 453289 | 468515 | 520631 | 426885 | 479161 | 433328.8 | 427091.28 | 64550.88 | 69474.96 | 48809.64 | 41826.36 | 38657.4 | 263319.24
570715000000017483 | 1992-06-23 | 175 | 27 | 31.5 | Vestas Wind Systems A/S | V 27-225 | 779 | Skive | LAND | Junget | 1az | 506273.01 | 6291522.19 | SDFE2018 | 2050198 | [15 empty] | 226570 | 530090 | 548310 | 490510 | 442280 | 496080 | 513090 | 460269 | 521002 | 454230 | 478146 | 424923 | 457681 | 458801 | 406758 | 502462 | 446824 | 401139 | 420952 | 468492 | 446325 | 429577 | 462243 | 527426 | 410808 | 475954 | 408528.78 | 406675.5 | 58011.65 | 66299.85 | 40654.48 | 37781.02 | 38511.36 | 241258.36
570715000000017513 | 1992-08-03 | 225 | 27 | 31.5 | Vestas Wind Systems A/S | V 27-225 | 779 | Skive | LAND | Dalgårde, Nautrup | 1a | 495810.75 | 6287404.29 | SDFE2018 | 2050201 | [15 empty] | 181900 | 522740 | 537460 | 494450 | 437830 | 488270 | 486956 | 445453 | 484668 | 415382 | 433378 | 379069 | 423956 | 426270 | 371748.0039 | 460119.9902 | 416516 | 391124 | 378134.966 | 421930 | 411386 | 379520.904 | 410653 | 471396 | 642026.72 | 462798.021 | 360002.649 | 346797.058 | 52607.212 | 46467.323 | 40584.447 | 33020.579 | 31897.954 | 204577.515
570715000000017520 | 1992-08-05 | 225 | 27 | 31.5 | Vestas Wind Systems A/S | V 225 kW | 779 | Skive | LAND | Toustrup by, Durup | 6a | 496092.76 | 6287404.77 | SDFE2018 | 2050202 | [15 empty] | 191472 | 543560 | 564300 | 520700 | 461420 | 511810 | 512490 | 472947 | 523668 | 434870 | 465968 | 407559 | 457139 | 448154 | 399985 | 483852 | 427232 | 383739 | 293634 | 450454 | 458926 | 401546 | 458349 | 512346 | 379724 | 424828 | 413285.863 | 401059.66 | 60048.08 | 65112.52 | 46296.11 | 38439.01 | 34983.55 | 244879.27
570715000000017681 | 1993-11-03 | 500 | 39 | 40.5 | Vestas Wind Systems A/S | V 39-500 | 779 | Skive | LAND | Trustrup by, Dølby | 2d | 500278.28 | 6276144.58 | SDFE2018 | 2050222 | [16 empty] | 173300 | 1112400 | 1024100 | 913300 | 1028400 | 1090761 | 939012 | 1040906 | 887481 | 940424 | 848070 | 975027 | 919956 | 728674 | 938896 | 951526.6992 | 712835 | 848821 | 1019514 | 994046 | 890853 | 960322 | 992396 | 842371 | 990269 | 830663 | 851738 | 133656 | 146383 | 91321 | 87391 | 84947 | 543698
570715000000017711 | 1994-10-17 | 225 | 31.5 | 27 | Vestas Wind Systems A/S | V 29-225 | 779 | Skive | LAND | Krejbjerg | 12aa | 492392.98 | 6278146.62 | SDFE2018 | 2050226 | [17 empty] | 140735 | 584725 | 552658 | 595268 | 620275 | 555160 | 620088 | 520360 | 555273 | 496171 | 548475 | 555255 | 495541 | 591309 | 534629 | 518237 | 496945 | 564108 | 567345 | 504714 | 560460 | 633461 | 493917.02 | 550038.9 | 480973.48 | 490103.35 | 71193.34 | 71976.73 | 53267.76 | 45748.63 | 48223.53 | 290409.99
570715000000017728 | 1994-10-25 | 500 | 39 | 40.5 | Vestas Wind Systems A/S | V 39-500 | 779 | Skive | LAND | Otting by, Otting | 7f | 495214.56 | 6276481.46 | SDFE2018 | 2050227 | [17 empty] | 263800 | 1176000 | 1043300 | 1167900 | 1189897 | 1051270 | 1183537 | 968412 | 1057857 | 956276 | 1061608 | 1042208 | 939742 | 1187112 | 1036835 | 969521 | 947356 | 1105740 | 1101820 | 1001140.031 | 1029711.512 | 1208503.322 | 934126.569 | 1055762.467 | 978594.607 | 929052 | 143757 | 122915 | 96937 | 82530 | 85566 | 531705
570715000000017735 | 1994-12-22 | 500 | 39 | 40.5 | Vestas Wind Systems A/S | V 39-500 | 779 | Skive | LAND | Krejbjerg | 50a | 491288.5 | 6280386.25 | SDFE2018 | 2050229 | [17 empty] | 0 | 1265800 | 1107600 | 1241400 | 1282215 | 1156897 | 1281924 | 1060193 | 1131407 | 1026690 | 1157941 | 1146358 | 1047137 | 1264268 | 1146235 | 1050690 | 1019923 | 1180328 | 1140680 | 1040034 | 1104510 | 1248240 | 951250 | 1109318 | 965399 | 987429 | 153726 | 155921 | 50557 | 87067 | 89495 | 536766
570715000000017742 | 1995-04-12 | 500 | 39 | 40.5 | Vestas Wind Systems A/S | V 39-500 | 779 | Skive | LAND | Ilbjerg by, Roslev | 5a | 500958.5 | 6284809.11 | SDFE2018 | 2050231 | Historiske produktionstal (kWh): 1995: 639900; Historiske produktionstal (kWh): 1996: 1094500; Historiske produktionstal (kWh): 1997: 1191400; Historiske produktionstal (kWh): 1998: 1228246; Historiske produktionstal (kWh): 1999: 1065225; Historiske produktionstal (kWh): 2000: 1106183; Historiske produktionstal (kWh): 2001: 911838; Historiske produktionstal (kWh): 2002: 976143; Historiske produktionstal (kWh): 2003: 877007; Historiske produktionstal (kWh): 2004: 967933; Historiske produktionstal (kWh): 2005: 974316; Historiske produktionstal (kWh): 2006: 855968; Historiske produktionstal (kWh): 2007: 1064388; Historiske produktionstal (kWh): 2008: 865839; Historiske produktionstal (kWh): 2009: 885874; Historiske produktionstal (kWh): 2010: 778178; Historiske produktionstal (kWh): 2011: 981313; Historiske produktionstal (kWh): 2012: 990083; Historiske produktionstal (kWh): 2013: 895180.879; Historiske produktionstal (kWh): 2014: 978976.529; Historiske produktionstal (kWh): 2015: 1052441.09; Historiske produktionstal (kWh): 2016: 766950.501; Historiske produktionstal (kWh): 2017: 917686.323; Historiske produktionstal (kWh): 2018: 795974.818; Historiske produktionstal (kWh): 2019: 769542 | 135779 | 143387 | 99452 | 82752 | 73587 | 534957
570715000000017759 | 1995-05-24 | 600 | 44 | 40.5 | Vestas Wind Systems A/S | V 42-600 | 779 | Skive | LAND | Grønning | 4a | 504376.19 | 6278906.06 | SDFE2018 | 2050233 | Historiske produktionstal (kWh): 1995: 539420; Historiske produktionstal (kWh): 1996: 1021457; Historiske produktionstal (kWh): 1997: 1229409; Historiske produktionstal (kWh): 1998: 1266440; Historiske produktionstal (kWh): 1999: 1112342; Historiske produktionstal (kWh): 2000: 1210164; Historiske produktionstal (kWh): 2001: 978802; Historiske produktionstal (kWh): 2002: 1100555; Historiske produktionstal (kWh): 2003: 1002640; Historiske produktionstal (kWh): 2004: 1131399; Historiske produktionstal (kWh): 2005: 1083341; Historiske produktionstal (kWh): 2006: 954484.6289; Historiske produktionstal (kWh): 2007: 1272249; Historiske produktionstal (kWh): 2008: 1121962; Historiske produktionstal (kWh): 2009: 1001559; Historiske produktionstal (kWh): 2010: 985184.996; Historiske produktionstal (kWh): 2011: 1159874.938; Historiske produktionstal (kWh): 2012: 1154512; Historiske produktionstal (kWh): 2013: 1034158; Historiske produktionstal (kWh): 2014: 1097555; Historiske produktionstal (kWh): 2015: 1304905.789; Historiske produktionstal (kWh): 2016: 984264; Historiske produktionstal (kWh): 2017: 1176843; Historiske produktionstal (kWh): 2018: 998177; Historiske produktionstal (kWh): 2019: 959256 | 162254 | 174749 | 108967 | 96577 | 95352 | 637899
570715000000017766 | 1995-05-24 | 600 | 44 | 40.5 | Vestas Wind Systems A/S | V 600 | 779 | Skive | LAND | Grønning | 3m | 504365.06 | 6278106.68 | SDFE2018 | 2050234 | Historiske produktionstal (kWh): 1995: 573783; Historiske produktionstal (kWh): 1996: 1203964; Historiske produktionstal (kWh): 1997: 1301749; Historiske produktionstal (kWh): 1998: 1369879; Historiske produktionstal (kWh): 1999: 1196217; Historiske produktionstal (kWh): 2000: 1358583; Historiske produktionstal (kWh): 2001: 1112776; Historiske produktionstal (kWh): 2002: 1208287; Historiske produktionstal (kWh): 2003: 1076247; Historiske produktionstal (kWh): 2004: 1216627; Historiske produktionstal (kWh): 2005: 1167038; Historiske produktionstal (kWh): 2006: 1050614; Historiske produktionstal (kWh): 2007: 1345087; Historiske produktionstal (kWh): 2008: 1200757; Historiske produktionstal (kWh): 2009: 1082127; Historiske produktionstal (kWh): 2010: 1082816; Historiske produktionstal (kWh): 2011: 1254721.75; Historiske produktionstal (kWh): 2012: 1265346; Historiske produktionstal (kWh): 2013: 1094945; Historiske produktionstal (kWh): 2014: 1235323; Historiske produktionstal (kWh): 2015: 1434850; Historiske produktionstal (kWh): 2016: 1083831; Historiske produktionstal (kWh): 2017: 1262711; Historiske produktionstal (kWh): 2018: 978478; Historiske produktionstal (kWh): 2019: 1043394 | 168847 | 185998 | 106835 | 99681 | 104239 | 665600
570715000000017773 | 1995-08-30 | 600 | 42 | 45 | Vestas Wind Systems A/S | V 600 | 779 | Skive | LAND | Grønning | 6a | 504381.31 | 6279385.32 | SDFE2018 | 2050237 | Historiske produktionstal (kWh): 1995: 374281; Historiske produktionstal (kWh): 1996: 1120485; Historiske produktionstal (kWh): 1997: 1254786; Historiske produktionstal (kWh): 1998: 1311207; Historiske produktionstal (kWh): 1999: 1133460; Historiske produktionstal (kWh): 2000: 1281162; Historiske produktionstal (kWh): 2001: 1077143; Historiske produktionstal (kWh): 2002: 1172327; Historiske produktionstal (kWh): 2003: 1042122; Historiske produktionstal (kWh): 2004: 1168056; Historiske produktionstal (kWh): 2005: 1140741; Historiske produktionstal (kWh): 2006: 1007439; Historiske produktionstal (kWh): 2007: 1337837; Historiske produktionstal (kWh): 2008: 1165011; Historiske produktionstal (kWh): 2009: 1048464; Historiske produktionstal (kWh): 2010: 1028060; Historiske produktionstal (kWh): 2011: 1239288; Historiske produktionstal (kWh): 2012: 1214690; Historiske produktionstal (kWh): 2013: 1105136; Historiske produktionstal (kWh): 2014: 1146776; Historiske produktionstal (kWh): 2015: 1319595; Historiske produktionstal (kWh): 2016: 1051768; Historiske produktionstal (kWh): 2017: 1172957; Historiske produktionstal (kWh): 2018: 1109580; Historiske produktionstal (kWh): 2019: 1113575 | 178556 | 187059 | 118215 | 104430 | 107107 | 695367
570715000000017780 | 1995-10-05 | 600 | 42 | 40.5 | Vestas Wind Systems A/S | V 600 | 779 | Skive | LAND | Vejby by, Vejby | 14a | 488812.94 | 6273757.91 | SDFE2018 | 2050238 | Historiske produktionstal (kWh): 1995: 277871; Historiske produktionstal (kWh): 1996: 1282313; Historiske produktionstal (kWh): 1997: 1438569; Historiske produktionstal (kWh): 1998: 1482179; Historiske produktionstal (kWh): 1999: 1299974; Historiske produktionstal (kWh): 2000: 1465340; Historiske produktionstal (kWh): 2001: 1209245; Historiske produktionstal (kWh): 2002: 1307642; Historiske produktionstal (kWh): 2003: 1150070; Historiske produktionstal (kWh): 2004: 1341874; Historiske produktionstal (kWh): 2005: 1294883; Historiske produktionstal (kWh): 2006: 1156604; Historiske produktionstal (kWh): 2007: 1470302; Historiske produktionstal (kWh): 2008: 1229621; Historiske produktionstal (kWh): 2009: 1207683.0078; Historiske produktionstal (kWh): 2010: 1156185; Historiske produktionstal (kWh): 2011: 1367477; Historiske produktionstal (kWh): 2012: 1363598; Historiske produktionstal (kWh): 2013: 1164422; Historiske produktionstal (kWh): 2014: 1227809; Historiske produktionstal (kWh): 2015: 1375283; Historiske produktionstal (kWh): 2016: 1083883; Historiske produktionstal (kWh): 2017: 1238250; Historiske produktionstal (kWh): 2018: 1084030; Historiske produktionstal (kWh): 2019: 1207570 | 176730 | 167871 | 125482 | 111703 | 122541 | 704327
570715000000017803 | 1995-10-24 | 600 | 42 | 45 | Vestas Wind Systems A/S | V 42-600 | 779 | Skive | LAND | Grønning | 10a | 504369.75 | 6278426.49 | SDFE2018 | 2050243 | Historiske produktionstal (kWh): 1995: 183775; Historiske produktionstal (kWh): 1996: 1110414; Historiske produktionstal (kWh): 1997: 1273351; Historiske produktionstal (kWh): 1998: 1286075; Historiske produktionstal (kWh): 1999: 1123500; Historiske produktionstal (kWh): 2000: 1257384; Historiske produktionstal (kWh): 2001: 1029910; Historiske produktionstal (kWh): 2002: 1140668; Historiske produktionstal (kWh): 2003: 1016179; Historiske produktionstal (kWh): 2004: 1081484; Historiske produktionstal (kWh): 2005: 1091658; Historiske produktionstal (kWh): 2006: 918630; Historiske produktionstal (kWh): 2007: 1276967; Historiske produktionstal (kWh): 2008: 1002926; Historiske produktionstal (kWh): 2009: 963522; Historiske produktionstal (kWh): 2010: 976557; Historiske produktionstal (kWh): 2011: 1125388.915; Historiske produktionstal (kWh): 2012: 1125312; Historiske produktionstal (kWh): 2013: 994648; Historiske produktionstal (kWh): 2014: 1070125; Historiske produktionstal (kWh): 2015: 1233950; Historiske produktionstal (kWh): 2016: 844942; Historiske produktionstal (kWh): 2017: 1044982; Historiske produktionstal (kWh): 2018: 888612; Historiske produktionstal (kWh): 2019: 960595 | 152089 | 170202 | 101389 | 89486 | 96560 | 609726
570715000000017810 | 1996-04-18 | 600 | 42 | 45 | Vestas Wind Systems A/S | V 42-600 | 779 | Skive | LAND | Jebjerg | 6a | 499507.96 | 6281252.42 | SDFE2018 | 2050245 | Historiske produktionstal (kWh): 1996: 781890; Historiske produktionstal (kWh): 1997: 1371300; Historiske produktionstal (kWh): 1998: 1395009; Historiske produktionstal (kWh): 1999: 1257893; Historiske produktionstal (kWh): 2000: 1410986; Historiske produktionstal (kWh): 2001: 1140726; Historiske produktionstal (kWh): 2002: 1152628; Historiske produktionstal (kWh): 2003: 1101116; Historiske produktionstal (kWh): 2004: 1281336; Historiske produktionstal (kWh): 2005: 1263070; Historiske produktionstal (kWh): 2006: 1111576; Historiske produktionstal (kWh): 2007: 1399007; Historiske produktionstal (kWh): 2008: 1260312; Historiske produktionstal (kWh): 2009: 1154517; Historiske produktionstal (kWh): 2010: 1109487; Historiske produktionstal (kWh): 2011: 1315137; Historiske produktionstal (kWh): 2012: 1282587; Historiske produktionstal (kWh): 2013: 1137463; Historiske produktionstal (kWh): 2014: 1186459; Historiske produktionstal (kWh): 2015: 1342189.694; Historiske produktionstal (kWh): 2016: 940103.723; Historiske produktionstal (kWh): 2017: 1146869.093; Historiske produktionstal (kWh): 2018: 998108.111; Historiske produktionstal (kWh): 2019: 1044211.453 | 163894.73 | 178554.605 | 120591.541 | 86925.49 | 89559.851 | 639526.217
570715000000017827 | 1996-04-15 | 600 | 44 | 45 | Vestas Wind Systems A/S | V 44-600 | 779 | Skive | LAND | Nr. Lem By, Lem | 9a | 486522.18 | 6272980.49 | SDFE2018 | 2050247 | Historiske produktionstal (kWh): 1996: 956170; Historiske produktionstal (kWh): 1997: 1610430; Historiske produktionstal (kWh): 1998: 1703468; Historiske produktionstal (kWh): 1999: 1523742; Historiske produktionstal (kWh): 2000: 1660086; Historiske produktionstal (kWh): 2001: 1399827; Historiske produktionstal (kWh): 2002: 1506828; Historiske produktionstal (kWh): 2003: 1347399; Historiske produktionstal (kWh): 2004: 1497687; Historiske produktionstal (kWh): 2005: 1492032; Historiske produktionstal (kWh): 2006: 1370055; Historiske produktionstal (kWh): 2007: 1680238; Historiske produktionstal (kWh): 2008: 1413534; Historiske produktionstal (kWh): 2009: 1386039; Historiske produktionstal (kWh): 2010: 1303326; Historiske produktionstal (kWh): 2011: 1612335; Historiske produktionstal (kWh): 2012: 1583022; Historiske produktionstal (kWh): 2013: 1405994.914; Historiske produktionstal (kWh): 2014: 1508136.297; Historiske produktionstal (kWh): 2015: 1610730.902; Historiske produktionstal (kWh): 2016: 1329332.822; Historiske produktionstal (kWh): 2017: 1525418.446; Historiske produktionstal (kWh): 2018: 1321280; Historiske produktionstal (kWh): 2019: 1363816 | 209976 | 208641 | 142875 | 121547 | 129589 | 812628
570715000000017834 | 1996-05-08 | 600 | 42 | 45 | Vestas Wind Systems A/S | V 42-600 | 779 | Skive | LAND | Rybjerg | 5 | 502984.49 | 6286196.6 | SDFE2018 | 2050248 | Historiske produktionstal (kWh): 1996: 696730; Historiske produktionstal (kWh): 1997: 1320870; Historiske produktionstal (kWh): 1998: 1341753; Historiske produktionstal (kWh): 1999: 1173461; Historiske produktionstal (kWh): 2000: 1350339; Historiske produktionstal (kWh): 2001: 1101281; Historiske produktionstal (kWh): 2002: 1179390; Historiske produktionstal (kWh): 2003: 1083063; Historiske produktionstal (kWh): 2004: 1189794; Historiske produktionstal (kWh): 2005: 1152431; Historiske produktionstal (kWh): 2006: 1035408; Historiske produktionstal (kWh): 2007: 1335288; Historiske produktionstal (kWh): 2008: 1172540; Historiske produktionstal (kWh): 2009: 1038799; Historiske produktionstal (kWh): 2010: 1018516; Historiske produktionstal (kWh): 2011: 1236840; Historiske produktionstal (kWh): 2012: 1198376; Historiske produktionstal (kWh): 2013: 1068873.416; Historiske produktionstal (kWh): 2014: 1150274.403; Historiske produktionstal (kWh): 2015: 1329971.473; Historiske produktionstal (kWh): 2016: 1036331.563; Historiske produktionstal (kWh): 2017: 1171809.353; Historiske produktionstal (kWh): 2018: 1001362; Historiske produktionstal (kWh): 2019: 1032098 | 172081 | 180363 | 128937 | 95361 | 83475 | 660217
570715000000017858 | 1996-06-13 | 600 | 44 | 45 | Vestas Wind Systems A/S | V 44-600 | 779 | Skive | LAND | Nr. Lem By, Lem | 9v | 486548.31 | 6273203.48 | SDFE2018 | 2050250 | Historiske produktionstal (kWh): 1996: 648760; Historiske produktionstal (kWh): 1997: 1515860; Historiske produktionstal (kWh): 1998: 1628741; Historiske produktionstal (kWh): 1999: 1463529; Historiske produktionstal (kWh): 2000: 1602751; Historiske produktionstal (kWh): 2001: 1367685; Historiske produktionstal (kWh): 2002: 1435587; Historiske produktionstal (kWh): 2003: 1299228; Historiske produktionstal (kWh): 2004: 1394397; Historiske produktionstal (kWh): 2005: 1490452; Historiske produktionstal (kWh): 2006: 1322085; Historiske produktionstal (kWh): 2007: 1634500; Historiske produktionstal (kWh): 2008: 1459592; Historiske produktionstal (kWh): 2009: 1349149; Historiske produktionstal (kWh): 2010: 1277863; Historiske produktionstal (kWh): 2011: 1536179; Historiske produktionstal (kWh): 2012: 1496466; Historiske produktionstal (kWh): 2013: 1304642.935; Historiske produktionstal (kWh): 2014: 1433157.251; Historiske produktionstal (kWh): 2015: 1660147.312; Historiske produktionstal (kWh): 2016: 1316363.969; Historiske produktionstal (kWh): 2017: 1502309.014; Historiske produktionstal (kWh): 2018: 1293059; Historiske produktionstal (kWh): 2019: 1313465 | 203806 | 204712 | 136795 | 117485 | 126839 | 789637
570715000000017865 | 1996-06-14 | 600 | 42 | 45 | Vestas Wind Systems A/S | V 42-600 | 779 | Skive | LAND | Grønning | 9a | 504371.77 | 6278586.42 | SDFE2018 | 2050251 | Historiske produktionstal (kWh): 1996: 551390; Historiske produktionstal (kWh): 1997: 1271610; Historiske produktionstal (kWh): 1998: 1334188; Historiske produktionstal (kWh): 1999: 1166351; Historiske produktionstal (kWh): 2000: 1299950; Historiske produktionstal (kWh): 2001: 1083898; Historiske produktionstal (kWh): 2002: 1177851; Historiske produktionstal (kWh): 2003: 1058796; Historiske produktionstal (kWh): 2004: 1196339.7656; Historiske produktionstal (kWh): 2005: 1155470; Historiske produktionstal (kWh): 2006: 1016375; Historiske produktionstal (kWh): 2007: 1372942; Historiske produktionstal (kWh): 2008: 1125687; Historiske produktionstal (kWh): 2009: 1063113; Historiske produktionstal (kWh): 2010: 1053243; Historiske produktionstal (kWh): 2011: 1231780; Historiske produktionstal (kWh): 2012: 1188359; Historiske produktionstal (kWh): 2013: 946373.275; Historiske produktionstal (kWh): 2014: 944030.065; Historiske produktionstal (kWh): 2015: 1075507.368; Historiske produktionstal (kWh): 2016: 841483.528; Historiske produktionstal (kWh): 2017: 986671.169; Historiske produktionstal (kWh): 2018: 855977; Historiske produktionstal (kWh): 2019: 862301 | 130517 | 122696 | 87215 | 76275 | 82379 | 499082
570715000000017896 | 1996-10-01 | 600 | 44 | 46 | BONUS | 600 - MK lll | 779 | Skive | LAND | Otting by, Otting | 8a | 494844.58 | 6276905.43 | SDFE2018 | 2050254 | Historiske produktionstal (kWh): 1996: 328860; Historiske produktionstal (kWh): 1997: 1469830; Historiske produktionstal (kWh): 1998: 1524270; Historiske produktionstal (kWh): 1999: 1375974; Historiske produktionstal (kWh): 2000: 1470736; Historiske produktionstal (kWh): 2001: 1307608; Historiske produktionstal (kWh): 2002: 1410967; Historiske produktionstal (kWh): 2003: 1265780; Historiske produktionstal (kWh): 2004: 1406957; Historiske produktionstal (kWh): 2005: 1387235; Historiske produktionstal (kWh): 2006: 1249080; Historiske produktionstal (kWh): 2007: 1478705; Historiske produktionstal (kWh): 2008: 1379267; Historiske produktionstal (kWh): 2009: 1268380; Historiske produktionstal (kWh): 2010: 1241750; Historiske produktionstal (kWh): 2011: 1437017; Historiske produktionstal (kWh): 2012: 1419407; Historiske produktionstal (kWh): 2013: 1267026; Historiske produktionstal (kWh): 2014: 1288019; Historiske produktionstal (kWh): 2015: 1502368.397; Historiske produktionstal (kWh): 2016: 1099363.055; Historiske produktionstal (kWh): 2017: 1261244.81; Historiske produktionstal (kWh): 2018: 1111732.386; Historiske produktionstal (kWh): 2019: 1159947.465 | 177188.591 | 183675.673 | 130812.613 | 108333.552 | 110666.486 | 710676.915
570715000000017902 | 1996-12-16 | 600 | 42 | 45 | Wind World | W 4200-600 | 779 | Skive | LAND | Hgd. Grinderslev | 1t | 501842.24 | 6282962.67 | SDFE2018 | 2050255 | Historiske produktionstal (kWh): 1996: 22780; Historiske produktionstal (kWh): 1997: 1246330; Historiske produktionstal (kWh): 1998: 1179313; Historiske produktionstal (kWh): 1999: 1189899; Historiske produktionstal (kWh): 2000: 1297255; Historiske produktionstal (kWh): 2001: 1080334; Historiske produktionstal (kWh): 2002: 1192038; Historiske produktionstal (kWh): 2003: 869303; Historiske produktionstal (kWh): 2004: 1155003; Historiske produktionstal (kWh): 2005: 1161380; Historiske produktionstal (kWh): 2006: 963471; Historiske produktionstal (kWh): 2007: 1307389; Historiske produktionstal (kWh): 2008: 1090572; Historiske produktionstal (kWh): 2009: 1097286; Historiske produktionstal (kWh): 2010: 703269; Historiske produktionstal (kWh): 2011: 1094076; Historiske produktionstal (kWh): 2012: 1148687; Historiske produktionstal (kWh): 2013: 1082690.774; Historiske produktionstal (kWh): 2014: 1180207.602; Historiske produktionstal (kWh): 2015: 1222623.165; Historiske produktionstal (kWh): 2016: 976776.523; Historiske produktionstal (kWh): 2017: 1001265.833; Historiske produktionstal (kWh): 2018: 941928.873; Historiske produktionstal (kWh): 2019: 899237.36 | 147205.273 | 91681.652 | 88660.047 | 75162.991 | 72395.704 | 475105.667
570715000000017919 | 1996-12-16 | 600 | 42 | 45 | Wind World | W 4200-600 | 779 | Skive | LAND | Hgd. Grinderslev | 1t | 501992.32 | 6282943.73 | SDFE2018 | 2050256 | Historiske produktionstal (kWh): 1996: 22900; Historiske produktionstal (kWh): 1997: 894360; Historiske produktionstal (kWh): 1998: 1184471; Historiske produktionstal (kWh): 1999: 1136396; Historiske produktionstal (kWh): 2000: 1306476; Historiske produktionstal (kWh): 2001: 1063885; Historiske produktionstal (kWh): 2002: 964017; Historiske produktionstal (kWh): 2003: 903949; Historiske produktionstal (kWh): 2004: 1119010; Historiske produktionstal (kWh): 2005: 1082878; Historiske produktionstal (kWh): 2006: 981142; Historiske produktionstal (kWh): 2007: 1200909; Historiske produktionstal (kWh): 2008: 1109037; Historiske produktionstal (kWh): 2009: 931140; Historiske produktionstal (kWh): 2010: 978180; Historiske produktionstal (kWh): 2011: 888686; Historiske produktionstal (kWh): 2012: 1106525; Historiske produktionstal (kWh): 2013: 919970.736; Historiske produktionstal (kWh): 2014: 1022464.185; Historiske produktionstal (kWh): 2015: 1232991.011; Historiske produktionstal (kWh): 2016: 808598.534; Historiske produktionstal (kWh): 2017: 1092011.522; Historiske produktionstal (kWh): 2018: 941215.148; Historiske produktionstal (kWh): 2019: 980583.811 | 157090.483 | 163742.84 | 119931.121 | 94924.146 | 87918.489 | 623607.079
570715000000017926 | 1996-11-20 | 600 | 44 | 42 | Vestas Wind Systems A/S | V 44-600 | 779 | Skive | LAND | Oddense | 4a | 494643.35 | 6278529.89 | SDFE2018 | 2050257 | Historiske produktionstal (kWh): 1996: 106050; Historiske produktionstal (kWh): 1997: 1521680; Historiske produktionstal (kWh): 1998: 1576210; Historiske produktionstal (kWh): 1999: 1412410; Historiske produktionstal (kWh): 2000: 1569108; Historiske produktionstal (kWh): 2001: 1319867; Historiske produktionstal (kWh): 2002: 1396849; Historiske produktionstal (kWh): 2003: 1307749; Historiske produktionstal (kWh): 2004: 1447632; Historiske produktionstal (kWh): 2005: 1407903; Historiske produktionstal (kWh): 2006: 1264108; Historiske produktionstal (kWh): 2007: 1297035; Historiske produktionstal (kWh): 2008: 1411252; Historiske produktionstal (kWh): 2009: 1335658; Historiske produktionstal (kWh): 2010: 1267004; Historiske produktionstal (kWh): 2011: 1486511; Historiske produktionstal (kWh): 2012: 1464249; Historiske produktionstal (kWh): 2013: 1295761; Historiske produktionstal (kWh): 2014: 1360538; Historiske produktionstal (kWh): 2015: 1631169.59; Historiske produktionstal (kWh): 2016: 1264606.789; Historiske produktionstal (kWh): 2017: 1411734.237; Historiske produktionstal (kWh): 2018: 1146552.446; Historiske produktionstal (kWh): 2019: 1285255.212 | 197903.31 | 200225.342 | 133174.801 | 100164.956 | 115673.766 | 747142.175
570715000000017940 | 1996-11-14 | 600 | 44 | 40 | Vestas Wind Systems A/S | V 44-600 | 779 | Skive | LAND | Skove by, Junget | 2d m.fl | 507260.2 | 6288023.63 | SDFE2018 | 2050259 | Historiske produktionstal (kWh): 1996: 123100; Historiske produktionstal (kWh): 1997: 1216620; Historiske produktionstal (kWh): 1998: 1256360; Historiske produktionstal (kWh): 1999: 1038692; Historiske produktionstal (kWh): 2000: 1281826; Historiske produktionstal (kWh): 2001: 1072601; Historiske produktionstal (kWh): 2002: 1134289; Historiske produktionstal (kWh): 2003: 1010600; Historiske produktionstal (kWh): 2004: 1117761; Historiske produktionstal (kWh): 2005: 1084957; Historiske produktionstal (kWh): 2006: 993486; Historiske produktionstal (kWh): 2007: 1214401; Historiske produktionstal (kWh): 2008: 1134102; Historiske produktionstal (kWh): 2009: 1019370; Historiske produktionstal (kWh): 2010: 985001; Historiske produktionstal (kWh): 2011: 1151819; Historiske produktionstal (kWh): 2012: 1085542; Historiske produktionstal (kWh): 2013: 1021084; Historiske produktionstal (kWh): 2014: 1117266; Historiske produktionstal (kWh): 2015: 1235113.03; Historiske produktionstal (kWh): 2016: 924202.046; Historiske produktionstal (kWh): 2017: 1042280.721; Historiske produktionstal (kWh): 2018: 411661.908; Historiske produktionstal (kWh): 2019: 737484.195 | 115268.606 | 95736.624 | 97044.749 | 55469.015 | 74004.501 | 437523.495
570715000000017957 | 1996-10-28 | 600 | 44 | 40 | Vestas Wind Systems A/S | V 44-600 | 779 | Skive | LAND | Skove by, Junget | 2d | 507178.59 | 6288078.17 | SDFE2018 | 2050260 | Historiske produktionstal (kWh): 1996: 219970; Historiske produktionstal (kWh): 1997: 1198640; Historiske produktionstal (kWh): 1998: 1279273; Historiske produktionstal (kWh): 1999: 1136467; Historiske produktionstal (kWh): 2000: 1257706; Historiske produktionstal (kWh): 2001: 1054449; Historiske produktionstal (kWh): 2002: 1096568; Historiske produktionstal (kWh): 2003: 951758; Historiske produktionstal (kWh): 2004: 1107192; Historiske produktionstal (kWh): 2005: 1090428; Historiske produktionstal (kWh): 2006: 953266; Historiske produktionstal (kWh): 2007: 1221909; Historiske produktionstal (kWh): 2008: 1107752; Historiske produktionstal (kWh): 2009: 966074; Historiske produktionstal (kWh): 2010: 961351; Historiske produktionstal (kWh): 2011: 1122918; Historiske produktionstal (kWh): 2012: 1062801; Historiske produktionstal (kWh): 2013: 1017204; Historiske produktionstal (kWh): 2014: 1037576; Historiske produktionstal (kWh): 2015: 1234074.767; Historiske produktionstal (kWh): 2016: 969782.799; Historiske produktionstal (kWh): 2017: 1079765.731; Historiske produktionstal (kWh): 2018: 958000.578; Historiske produktionstal (kWh): 2019: 888016.789 | 150893.174 | 164833.829 | 111390.873 | 90286.215 | 82572.869 | 599976.96
570715000000017964 | 1996-10-30 | 600 | 44 | 40.5 | Vestas Wind Systems A/S | V 42-600 | 779 | Skive | LAND | Grinderslev, Rærup | 2a | 503757.31 | 6285194.1 | SDFE2018 | 2050261 | Historiske produktionstal (kWh): 1996: 166510; Historiske produktionstal (kWh): 1997: 1319720; Historiske produktionstal (kWh): 1998: 1358988; Historiske produktionstal (kWh): 1999: 1238591; Historiske produktionstal (kWh): 2000: 1374515; Historiske produktionstal (kWh): 2001: 1113863; Historiske produktionstal (kWh): 2002: 1198353; Historiske produktionstal (kWh): 2003: 1128180; Historiske produktionstal (kWh): 2004: 1233675; Historiske produktionstal (kWh): 2005: 1254056; Historiske produktionstal (kWh): 2006: 1097667; Historiske produktionstal (kWh): 2007: 1339280; Historiske produktionstal (kWh): 2008: 1246394; Historiske produktionstal (kWh): 2009: 1109020; Historiske produktionstal (kWh): 2010: 1068574; Historiske produktionstal (kWh): 2011: 1286969; Historiske produktionstal (kWh): 2012: 1271600; Historiske produktionstal (kWh): 2013: 1103495; Historiske produktionstal (kWh): 2014: 1209148; Historiske produktionstal (kWh): 2015: 1348410.083; Historiske produktionstal (kWh): 2016: 1027298.748; Historiske produktionstal (kWh): 2017: 1226619.092; Historiske produktionstal (kWh): 2018: 909973.04; Historiske produktionstal (kWh): 2019: 1088631.974 | 179341.275 | 187810.172 | 130967.538 | 102855.279 | 97307.817 | 698282.081
570715000000018008 | 1996-12-05 | 600 | 44 | 45 | Vestas Wind Systems A/S | V 600 | 779 | Skive | LAND | Rybjerg | 5a | 502265.67 | 6286266.83 | SDFE2018 | 2050265 | Historiske produktionstal (kWh): 1996: 70890; Historiske produktionstal (kWh): 1997: 1543490; Historiske produktionstal (kWh): 1998: 1586850; Historiske produktionstal (kWh): 1999: 1461549; Historiske produktionstal (kWh): 2000: 1607789; Historiske produktionstal (kWh): 2001: 1361232; Historiske produktionstal (kWh): 2002: 1419927; Historiske produktionstal (kWh): 2003: 1295876; Historiske produktionstal (kWh): 2004: 1454680; Historiske produktionstal (kWh): 2005: 1393367; Historiske produktionstal (kWh): 2006: 1263224; Historiske produktionstal (kWh): 2007: 1563147; Historiske produktionstal (kWh): 2008: 1398257; Historiske produktionstal (kWh): 2009: 1246439; Historiske produktionstal (kWh): 2010: 1199327; Historiske produktionstal (kWh): 2011: 1424718; Historiske produktionstal (kWh): 2012: 1416873; Historiske produktionstal (kWh): 2013: 1283433; Historiske produktionstal (kWh): 2014: 1378741; Historiske produktionstal (kWh): 2015: 1528381.506; Historiske produktionstal (kWh): 2016: 1231155.729; Historiske produktionstal (kWh): 2017: 1412115.684; Historiske produktionstal (kWh): 2018: 1186940.702; Historiske produktionstal (kWh): 2019: 1243818.717 | 193578.062 | 182989.206 | 143156.628 | 114185.765 | 105176.083 | 739085.744
570715000000018015 | 1996-11-20 | 600 | 44 | 42 | Vestas Wind Systems A/S | V 44-600 | 779 | Skive | LAND | Otting by, Otting | 1f | 494674.83 | 6277992.47 | SDFE2018 | 2050266 | Historiske produktionstal (kWh): 1996: 96120; Historiske produktionstal (kWh): 1997: 1458280; Historiske produktionstal (kWh): 1998: 1570955; Historiske produktionstal (kWh): 1999: 1408484; Historiske produktionstal (kWh): 2000: 1571341; Historiske produktionstal (kWh): 2001: 1298684; Historiske produktionstal (kWh): 2002: 1391135; Historiske produktionstal (kWh): 2003: 1290772.8438; Historiske produktionstal (kWh): 2004: 1394493; Historiske produktionstal (kWh): 2005: 1428341; Historiske produktionstal (kWh): 2006: 1258656; Historiske produktionstal (kWh): 2007: 1530629; Historiske produktionstal (kWh): 2008: 1336741; Historiske produktionstal (kWh): 2009: 1318124; Historiske produktionstal (kWh): 2010: 1215475; Historiske produktionstal (kWh): 2011: 1494961; Historiske produktionstal (kWh): 2012: 1464927; Historiske produktionstal (kWh): 2013: 1273161; Historiske produktionstal (kWh): 2014: 1344367; Historiske produktionstal (kWh): 2015: 1567150.03; Historiske produktionstal (kWh): 2016: 1202611.458; Historiske produktionstal (kWh): 2017: 1293872.034; Historiske produktionstal (kWh): 2018: 1118573.753; Historiske produktionstal (kWh): 2019: 1250591.831 | 190106.087 | 187703.887 | 125173.478 | 110788.394 | 114060.014 | 727831.86
570715000000018022 | 1996-12-16 | 600 | 43 | 47.5 | Nordex | N 43/600 | 779 | Skive | LAND | Grinderslev, Rærup | 7e | 502871.87 | 6284403.51 | SDFE2018 | 2050267 | Historiske produktionstal (kWh): 1996: 49320; Historiske produktionstal (kWh): 1997: 1629080; Historiske produktionstal (kWh): 1998: 1685073; Historiske produktionstal (kWh): 1999: 1545425; Historiske produktionstal (kWh): 2000: 1590798; Historiske produktionstal (kWh): 2001: 1355620; Historiske produktionstal (kWh): 2002: 1495151; Historiske produktionstal (kWh): 2003: 1341399; Historiske produktionstal (kWh): 2004: 1531133; Historiske produktionstal (kWh): 2005: 1516014; Historiske produktionstal (kWh): 2006: 1343775; Historiske produktionstal (kWh): 2007: 1692624; Historiske produktionstal (kWh): 2008: 1526339; Historiske produktionstal (kWh): 2009: 1362761; Historiske produktionstal (kWh): 2010: 1350025; Historiske produktionstal (kWh): 2011: 1604818; Historiske produktionstal (kWh): 2012: 1577594; Historiske produktionstal (kWh): 2013: 1431830; Historiske produktionstal (kWh): 2014: 1524107; Historiske produktionstal (kWh): 2015: 1699573.959; Historiske produktionstal (kWh): 2016: 1382958.74; Historiske produktionstal (kWh): 2017: 1562779.704; Historiske produktionstal (kWh): 2018: 1278582.77; Historiske produktionstal (kWh): 2019: 1395861.922 | 209973.205 | 210600.825 | 154604.072 | 129303.308 | 121880.022 | 826361.432
570715000000018039 | 1996-12-18 | 600 | 44 | 45 | Vestas Wind Systems A/S | V 44-600 | 779 | Skive | LAND | Rybjerg | 4a | 502224.78 | 6285276.42 | SDFE2018 | 2050268 | Historiske produktionstal (kWh): 1996: 17090; Historiske produktionstal (kWh): 1997: 1438910; Historiske produktionstal (kWh): 1998: 1509370; Historiske produktionstal (kWh): 1999: 1348356; Historiske produktionstal (kWh): 2000: 1496594; Historiske produktionstal (kWh): 2001: 1256983; Historiske produktionstal (kWh): 2002: 1339381; Historiske produktionstal (kWh): 2003: 1228270; Historiske produktionstal (kWh): 2004: 1365231; Historiske produktionstal (kWh): 2005: 1336919; Historiske produktionstal (kWh): 2006: 1200020; Historiske produktionstal (kWh): 2007: 1485474; Historiske produktionstal (kWh): 2008: 1218213; Historiske produktionstal (kWh): 2009: 1237122; Historiske produktionstal (kWh): 2010: 1166909; Historiske produktionstal (kWh): 2011: 1381354; Historiske produktionstal (kWh): 2012: 1333994; Historiske produktionstal (kWh): 2013: 1226656; Historiske produktionstal (kWh): 2014: 1307496; Historiske produktionstal (kWh): 2015: 1426681.539; Historiske produktionstal (kWh): 2016: 1108124.057; Historiske produktionstal (kWh): 2017: 1070214.257; Historiske produktionstal (kWh): 2018: 1123826.603; Historiske produktionstal (kWh): 2019: 1197578.562 | 189400.566 | 190803.41 | 135558.827 | 113726.841 | 105635.527 | 735125.171
570715000000018046 | 1996-12-16 | 600 | 44 | 42 | Vestas Wind Systems A/S | V 44-600 | 779 | Skive | LAND | Hovedgård | 1a m.fl | 502509.99 | 6285205.1 | SDFE2018 | 2050270 | Historiske produktionstal (kWh): 1996: 45080; Historiske produktionstal (kWh): 1997: 1448160; Historiske produktionstal (kWh): 1998: 1492564; Historiske produktionstal (kWh): 1999: 1332113; Historiske produktionstal (kWh): 2000: 1496477; Historiske produktionstal (kWh): 2001: 1245178; Historiske produktionstal (kWh): 2002: 1340659; Historiske produktionstal (kWh): 2003: 1214947; Historiske produktionstal (kWh): 2004: 1336720; Historiske produktionstal (kWh): 2005: 1338380; Historiske produktionstal (kWh): 2006: 1199892; Historiske produktionstal (kWh): 2007: 999745; Historiske produktionstal (kWh): 2008: 915838; Historiske produktionstal (kWh): 2009: 1042987; Historiske produktionstal (kWh): 2010: 1031907; Historiske produktionstal (kWh): 2011: 1213332; Historiske produktionstal (kWh): 2012: 1207526; Historiske produktionstal (kWh): 2013: 1077071.078; Historiske produktionstal (kWh): 2014: 1179616.286; Historiske produktionstal (kWh): 2015: 1316041.264; Historiske produktionstal (kWh): 2016: 1076606.305; Historiske produktionstal (kWh): 2017: 1220288.723; Historiske produktionstal (kWh): 2018: 1052302; Historiske produktionstal (kWh): 2019: 1080438 | 164382 | 143996 | 114557 | 99497 | 93397 | 615829
570715000000018053 | 1996-11-20 | 600 | 44 | 42 | Vestas Wind Systems A/S | V 44-600 | 779 | Skive | LAND | Otting by, Otting | 1f | 494664.6 | 6278171.87 | SDFE2018 | 2050271 | Historiske produktionstal (kWh): 1996: 103020; Historiske produktionstal (kWh): 1997: 1510280; Historiske produktionstal (kWh): 1998: 1563299; Historiske produktionstal (kWh): 1999: 1374999; Historiske produktionstal (kWh): 2000: 1527656; Historiske produktionstal (kWh): 2001: 1302607; Historiske produktionstal (kWh): 2002: 1410192; Historiske produktionstal (kWh): 2003: 1293713; Historiske produktionstal (kWh): 2004: 1443615; Historiske produktionstal (kWh): 2005: 1421774; Historiske produktionstal (kWh): 2006: 1244158; Historiske produktionstal (kWh): 2007: 1579505; Historiske produktionstal (kWh): 2008: 1415675; Historiske produktionstal (kWh): 2009: 1256463; Historiske produktionstal (kWh): 2010: 1261687; Historiske produktionstal (kWh): 2011: 1477978; Historiske produktionstal (kWh): 2012: 1449004; Historiske produktionstal (kWh): 2013: 1283147.74; Historiske produktionstal (kWh): 2014: 1351951.428; Historiske produktionstal (kWh): 2015: 1577205.658; Historiske produktionstal (kWh): 2016: 1265372.214; Historiske produktionstal (kWh): 2017: 1375807.386; Historiske produktionstal (kWh): 2018: 1240283.314; Historiske produktionstal (kWh): 2019: 1224359.938 | 198789.783 | 176934.207 | 132253.842 | 114444.453 | 117929.724 | 740352.009
570715000000018060 | 1996-11-20 | 600 | 44 | 42 | Vestas Wind Systems A/S | V 44-600 | 779 | Skive | LAND | Otting by, Otting | 1f | 494653.84 | 6278350.9 | SDFE2018 | 2050272 | Historiske produktionstal (kWh): 1996: 101630; Historiske produktionstal (kWh): 1997: 1524770; Historiske produktionstal (kWh): 1998: 1569545; Historiske produktionstal (kWh): 1999: 1386995; Historiske produktionstal (kWh): 2000: 1531047; Historiske produktionstal (kWh): 2001: 1305308; Historiske produktionstal (kWh): 2002: 1414685; Historiske produktionstal (kWh): 2003: 1300964; Historiske produktionstal (kWh): 2004: 1455047; Historiske produktionstal (kWh): 2005: 1433677; Historiske produktionstal (kWh): 2006: 1219057; Historiske produktionstal (kWh): 2007: 1592869; Historiske produktionstal (kWh): 2008: 1429198; Historiske produktionstal (kWh): 2009: 1347238; Historiske produktionstal (kWh): 2010: 1254686; Historiske produktionstal (kWh): 2011: 1501269; Historiske produktionstal (kWh): 2012: 1464060; Historiske produktionstal (kWh): 2013: 1304437; Historiske produktionstal (kWh): 2014: 1333680; Historiske produktionstal (kWh): 2015: 1621053.363; Historiske produktionstal (kWh): 2016: 1264785.095; Historiske produktionstal (kWh): 2017: 1393157.198; Historiske produktionstal (kWh): 2018: 1268715.272; Historiske produktionstal (kWh): 2019: 1305952.915 | 192042.399 | 159913.691 | 133266.289 | 80210.858 | 118888.333 | 684321.57
570715000000018077 | 1996-12-18 | 600 | 44 | 42 | Vestas Wind Systems A/S | V 44-600 | 779 | Skive | LAND | Rybjerg | 43a m.f | 502283.08 | 6285058.23 | SDFE2018 | 2050273 | Historiske produktionstal (kWh): 1996: 21330; Historiske produktionstal (kWh): 1997: 1436120; Historiske produktionstal (kWh): 1998: 1490713; Historiske produktionstal (kWh): 1999: 1277794; Historiske produktionstal (kWh): 2000: 1506072; Historiske produktionstal (kWh): 2001: 1237133; Historiske produktionstal (kWh): 2002: 1301643; Historiske produktionstal (kWh): 2003: 1209479; Historiske produktionstal (kWh): 2004: 1360044; Historiske produktionstal (kWh): 2005: 1338709; Historiske produktionstal (kWh): 2006: 1203665; Historiske produktionstal (kWh): 2007: 1497339; Historiske produktionstal (kWh): 2008: 1337568; Historiske produktionstal (kWh): 2009: 1239479; Historiske produktionstal (kWh): 2010: 1178274; Historiske produktionstal (kWh): 2011: 1406702; Historiske produktionstal (kWh): 2012: 1400150; Historiske produktionstal (kWh): 2013: 1272263; Historiske produktionstal (kWh): 2014: 1311629; Historiske produktionstal (kWh): 2015: 1556894.845; Historiske produktionstal (kWh): 2016: 1051626.178; Historiske produktionstal (kWh): 2017: 782225.589; Historiske produktionstal (kWh): 2018: 1116163.205; Historiske produktionstal (kWh): 2019: 1137834.848 | 141799.203 | 189328.821 | 132598.003 | 111132.051 | 105624.875 | 680482.953
570715000000018107 | 1997-03-12 | 600 | 44 | 42 | NEG Micon | NM 600/150 | 779 | Skive | LAND | Rybjerg | 7a | 502577.27 | 6284987.12 | SDFE2018 | 2050278 | Historiske produktionstal (kWh): 1997: 916410; Historiske produktionstal (kWh): 1998: 1465354; Historiske produktionstal (kWh): 1999: 1312366; Historiske produktionstal (kWh): 2000: 1476853; Historiske produktionstal (kWh): 2001: 1145427; Historiske produktionstal (kWh): 2002: 1289784; Historiske produktionstal (kWh): 2003: 1197850; Historiske produktionstal (kWh): 2004: 1279270; Historiske produktionstal (kWh): 2005: 1294013; Historiske produktionstal (kWh): 2006: 1179427; Historiske produktionstal (kWh): 2007: 1464710; Historiske produktionstal (kWh): 2008: 1330108; Historiske produktionstal (kWh): 2009: 1227990; Historiske produktionstal (kWh): 2010: 1173527; Historiske produktionstal (kWh): 2011: 1392596; Historiske produktionstal (kWh): 2012: 1196961; Historiske produktionstal (kWh): 2013: 1239519.398; Historiske produktionstal (kWh): 2014: 1310994.064; Historiske produktionstal (kWh): 2015: 1482739.029; Historiske produktionstal (kWh): 2016: 1171254.844; Historiske produktionstal (kWh): 2017: 1347791.173; Historiske produktionstal (kWh): 2018: 1161428; Historiske produktionstal (kWh): 2019: 1185418 | 185284 | 187566 | 138257 | 111325 | 101760 | 724192
570715000000018121 | 1997-11-07 | 750 | 44 | 46 | NEG Micon | NM 750-150 | 779 | Skive | LAND | Håsum Torp By, Håsum | 11a | 489734.22 | 6271826.4 | SDFE2018 | 2050280 | Historiske produktionstal (kWh): 1997: 201160; Historiske produktionstal (kWh): 1998: 1684984; Historiske produktionstal (kWh): 1999: 1505014; Historiske produktionstal (kWh): 2000: 1679520; Historiske produktionstal (kWh): 2001: 1406807; Historiske produktionstal (kWh): 2002: 1520823; Historiske produktionstal (kWh): 2003: 1323740; Historiske produktionstal (kWh): 2004: 1399593; Historiske produktionstal (kWh): 2005: 1401059; Historiske produktionstal (kWh): 2006: 1340996; Historiske produktionstal (kWh): 2007: 1716906; Historiske produktionstal (kWh): 2008: 1381909; Historiske produktionstal (kWh): 2009: 1363551; Historiske produktionstal (kWh): 2010: 1180662; Historiske produktionstal (kWh): 2011: 1538712; Historiske produktionstal (kWh): 2012: 1510220; Historiske produktionstal (kWh): 2013: 1359216; Historiske produktionstal (kWh): 2014: 1404154; Historiske produktionstal (kWh): 2015: 1579369; Historiske produktionstal (kWh): 2016: 1102706; Historiske produktionstal (kWh): 2017: 1322998; Historiske produktionstal (kWh): 2018: 1304089; Historiske produktionstal (kWh): 2019: 1338394 | 191842 | 212832 | 139705 | 123793 | 125923 | 794095
570715000000018138 | 1997-11-07 | 750 | 44 | 46 | NEG Micon | NM 1500-750/175 | 779 | Skive | LAND | Hvidbjerg | 11a | 495155.32 | 6270001.97 | SDFE2018 | 2050281 | Historiske produktionstal (kWh): 1997: 196230; Historiske produktionstal (kWh): 1998: 1637920; Historiske produktionstal (kWh): 1999: 1429838; Historiske produktionstal (kWh): 2000: 1611731; Historiske produktionstal (kWh): 2001: 1386087; Historiske produktionstal (kWh): 2002: 1486863; Historiske produktionstal (kWh): 2003: 1335634; Historiske produktionstal (kWh): 2004: 1504015; Historiske produktionstal (kWh): 2005: 1500323.1406; Historiske produktionstal (kWh): 2006: 1309294; Historiske produktionstal (kWh): 2007: 1673702; Historiske produktionstal (kWh): 2008: 1485678; Historiske produktionstal (kWh): 2009: 1360544; Historiske produktionstal (kWh): 2010: 1345808; Historiske produktionstal (kWh): 2011: 1526016; Historiske produktionstal (kWh): 2012: 1525257; Historiske produktionstal (kWh): 2013: 1370573; Historiske produktionstal (kWh): 2014: 1429986; Historiske produktionstal (kWh): 2015: 1599948; Historiske produktionstal (kWh): 2016: 1309293; Historiske produktionstal (kWh): 2017: 1471474; Historiske produktionstal (kWh): 2018: 1335142; Historiske produktionstal (kWh): 2019: 1328314 | 175074 | 210788 | 135288 | 127464 | 130935 | 779549
570715000000018152 | 1997-11-07 | 750 | 44 | 46 | NEG Micon | NM 1500-750/175 | 779 | Skive | LAND | Hvidbjerg by, Hvidbjerg | 11a | 495161.84 | 6270154.98 | SDFE2018 | 2050284 | Historiske produktionstal (kWh): 1997: 187100; Historiske produktionstal (kWh): 1998: 1607464; Historiske produktionstal (kWh): 1999: 1396707; Historiske produktionstal (kWh): 2000: 1579029; Historiske produktionstal (kWh): 2001: 1338120; Historiske produktionstal (kWh): 2002: 1207483; Historiske produktionstal (kWh): 2003: 1283518; Historiske produktionstal (kWh): 2004: 1434797; Historiske produktionstal (kWh): 2005: 1439273; Historiske produktionstal (kWh): 2006: 1261425; Historiske produktionstal (kWh): 2007: 1587233; Historiske produktionstal (kWh): 2008: 1446614; Historiske produktionstal (kWh): 2009: 1319071; Historiske produktionstal (kWh): 2010: 1309480; Historiske produktionstal (kWh): 2011: 1480462; Historiske produktionstal (kWh): 2012: 1448772; Historiske produktionstal (kWh): 2013: 1302433.448; Historiske produktionstal (kWh): 2014: 1361667.614; Historiske produktionstal (kWh): 2015: 1572092.482; Historiske produktionstal (kWh): 2016: 1284147.707; Historiske produktionstal (kWh): 2017: 1468214.031; Historiske produktionstal (kWh): 2018: 1284691.996; Historiske produktionstal (kWh): 2019: 1279230.265 | 185419.122 | 205043.468 | 125896.41 | 121837.527 | 126893.212 | 765089.739
570715000000018169 | 1997-11-04 | 600 | 44 | 42 | Vestas Wind Systems A/S | V 44-600 | 779 | Skive | LAND | Gust by, Balling | 9a | 493901.24 | 6274515.71 | SDFE2018 | 2050285 | Historiske produktionstal (kWh): 1997: 256820; Historiske produktionstal (kWh): 1998: 1692091; Historiske produktionstal (kWh): 1999: 1515017; Historiske produktionstal (kWh): 2000: 1703755; Historiske produktionstal (kWh): 2001: 1440096; Historiske produktionstal (kWh): 2002: 1572990; Historiske produktionstal (kWh): 2003: 1373907; Historiske produktionstal (kWh): 2004: 1561812; Historiske produktionstal (kWh): 2005: 1531643; Historiske produktionstal (kWh): 2006: 1398870; Historiske produktionstal (kWh): 2007: 1700237; Historiske produktionstal (kWh): 2008: 1543683; Historiske produktionstal (kWh): 2009: 1464767; Historiske produktionstal (kWh): 2010: 1414218; Historiske produktionstal (kWh): 2011: 1588553; Historiske produktionstal (kWh): 2012: 1588162; Historiske produktionstal (kWh): 2013: 1457891; Historiske produktionstal (kWh): 2014: 1541873; Historiske produktionstal (kWh): 2015: 1697168.71; Historiske produktionstal (kWh): 2016: 1333688.416; Historiske produktionstal (kWh): 2017: 1564291.39; Historiske produktionstal (kWh): 2018: 1419320.884; Historiske produktionstal (kWh): 2019: 1428923.812 | 206047.456 | 209746.353 | 149745.723 | 124519.379 | 127446.982 | 817505.893
570715000000018176 | 1997-11-26 | 1000 | 54 | 45 | BONUS | 1 MW | 779 | Skive | LAND | Brøndum | 4k | 494121.12 | 6272563.11 | SDFE2018 | 2050286 | Historiske produktionstal (kWh): 1997: 71550; Historiske produktionstal (kWh): 1998: 2264923; Historiske produktionstal (kWh): 1999: 2021824; Historiske produktionstal (kWh): 2000: 2267846; Historiske produktionstal (kWh): 2001: 1947510; Historiske produktionstal (kWh): 2002: 1917144; Historiske produktionstal (kWh): 2003: 1830968; Historiske produktionstal (kWh): 2004: 2066084; Historiske produktionstal (kWh): 2005: 2024678; Historiske produktionstal (kWh): 2006: 1833211; Historiske produktionstal (kWh): 2007: 2385304; Historiske produktionstal (kWh): 2008: 2122753; Historiske produktionstal (kWh): 2009: 1910360; Historiske produktionstal (kWh): 2010: 1907293; Historiske produktionstal (kWh): 2011: 2103269; Historiske produktionstal (kWh): 2012: 2135668; Historiske produktionstal (kWh): 2013: 1947086; Historiske produktionstal (kWh): 2014: 1957831; Historiske produktionstal (kWh): 2015: 2338691; Historiske produktionstal (kWh): 2016: 1705188; Historiske produktionstal (kWh): 2017: 2008527; Historiske produktionstal (kWh): 2018: 1688409; Historiske produktionstal (kWh): 2019: 1651937 | 269116 | 260902 | 153317 | 164939 | 183352 | 1031626
570715000000018190 | 1998-02-06 | 600 | 44 | 46 | BONUS | 600 - MK lV | 779 | Skive | LAND | Oddense | 4a | 494632.76 | 6278709.46 | SDFE2018 | 2050287 | Historiske produktionstal (kWh): 1998: 1324163; Historiske produktionstal (kWh): 1999: 1364856; Historiske produktionstal (kWh): 2000: 1506154; Historiske produktionstal (kWh): 2001: 1269503; Historiske produktionstal (kWh): 2002: 1250438.5; Historiske produktionstal (kWh): 2003: 1237701; Historiske produktionstal (kWh): 2004: 1354540; Historiske produktionstal (kWh): 2005: 1353215; Historiske produktionstal (kWh): 2006: 1187135; Historiske produktionstal (kWh): 2007: 1430772; Historiske produktionstal (kWh): 2008: 1261199.5; Historiske produktionstal (kWh): 2009: 1215409; Historiske produktionstal (kWh): 2010: 1146018; Historiske produktionstal (kWh): 2011: 1385822.5; Historiske produktionstal (kWh): 2012: 1325924; Historiske produktionstal (kWh): 2013: 1147652.5; Historiske produktionstal (kWh): 2014: 1180960; Historiske produktionstal (kWh): 2015: 1436275.5; Historiske produktionstal (kWh): 2016: 1132415; Historiske produktionstal (kWh): 2017: 1274087; Historiske produktionstal (kWh): 2018: 1105854; Historiske produktionstal (kWh): 2019: 1105716.5 | 176847 | 178778.5 | 122839 | 101043 | 85612 | 665119.5
570715000000018206 | 1998-02-06 | 600 | 44 | 46 | BONUS | 600 - MK lV | 779 | Skive | LAND | Oddense | 4a | 494622.85 | 6278888.82 | SDFE2018 | 2050287 | Historiske produktionstal (kWh): 1998: 1324163; Historiske produktionstal (kWh): 1999: 1364856; Historiske produktionstal (kWh): 2000: 1506154; Historiske produktionstal (kWh): 2001: 1269503; Historiske produktionstal (kWh): 2002: 1250438.5; Historiske produktionstal (kWh): 2003: 1237701; Historiske produktionstal (kWh): 2004: 1354540; Historiske produktionstal (kWh): 2005: 1353215; Historiske produktionstal (kWh): 2006: 1187135; Historiske produktionstal (kWh): 2007: 1430772; Historiske produktionstal (kWh): 2008: 1261199.5; Historiske produktionstal (kWh): 2009: 1215409; Historiske produktionstal (kWh): 2010: 1146018; Historiske produktionstal (kWh): 2011: 1385822.5; Historiske produktionstal (kWh): 2012: 1325924; Historiske produktionstal (kWh): 2013: 1147652.5; Historiske produktionstal (kWh): 2014: 1180960; Historiske produktionstal (kWh): 2015: 1436275.5; Historiske produktionstal (kWh): 2016: 1132415; Historiske produktionstal (kWh): 2017: 1274087; Historiske produktionstal (kWh): 2018: 1105854; Historiske produktionstal (kWh): 2019: 1105716.5 | 176847 | 178778.5 | 122839 | 101043 | 85612 | 665119.5
570715000000018213 | 1998-03-23 | 1000 | 54 | 45 | BONUS | 1 MW | 779 | Skive | LAND | Brøndum | 4l | 494131.94 | 6272395.75 | SDFE2018 | 2050288 | Historiske produktionstal (kWh): 1998: 1430655; Historiske produktionstal (kWh): 1999: 2017322; Historiske produktionstal (kWh): 2000: 2152703; Historiske produktionstal (kWh): 2001: 1904720; Historiske produktionstal (kWh): 2002: 1950363; Historiske produktionstal (kWh): 2003: 1846662; Historiske produktionstal (kWh): 2004: 2082623; Historiske produktionstal (kWh): 2005: 2051783; Historiske produktionstal (kWh): 2006: 1800700; Historiske produktionstal (kWh): 2007: 2385222; Historiske produktionstal (kWh): 2008: 2097044; Historiske produktionstal (kWh): 2009: 1895026; Historiske produktionstal (kWh): 2010: 1891167; Historiske produktionstal (kWh): 2011: 1913110; Historiske produktionstal (kWh): 2012: 1969628; Historiske produktionstal (kWh): 2013: 1625238; Historiske produktionstal (kWh): 2014: 1861658; Historiske produktionstal (kWh): 2015: 2289658; Historiske produktionstal (kWh): 2016: 1848407; Historiske produktionstal (kWh): 2017: 1615015; Historiske produktionstal (kWh): 2018: 1806564; Historiske produktionstal (kWh): 2019: 1795732 | 287662 | 301053 | 204207 | 177797 | 139865 | 1110584
570715000000018251 | 1998-06-23 | 660 | 47 | 50 | Vestas Wind Systems A/S | V 47-660 | 779 | Skive | LAND | Thise | 47a | 506496.97 | 6284592.16 | SDFE2018 | 2050292 | Historiske produktionstal (kWh): 1998: 888942; Historiske produktionstal (kWh): 1999: 1583138; Historiske produktionstal (kWh): 2000: 1746382; Historiske produktionstal (kWh): 2001: 1451524; Historiske produktionstal (kWh): 2002: 1493965; Historiske produktionstal (kWh): 2003: 1393033; Historiske produktionstal (kWh): 2004: 1532943; Historiske produktionstal (kWh): 2005: 1534302; Historiske produktionstal (kWh): 2006: 1280781; Historiske produktionstal (kWh): 2007: 1577203; Historiske produktionstal (kWh): 2008: 1553078; Historiske produktionstal (kWh): 2009: 1414364; Historiske produktionstal (kWh): 2010: 1372564; Historiske produktionstal (kWh): 2011: 1614108; Historiske produktionstal (kWh): 2012: 1571814; Historiske produktionstal (kWh): 2013: 1453164; Historiske produktionstal (kWh): 2014: 1503500; Historiske produktionstal (kWh): 2015: 1639663; Historiske produktionstal (kWh): 2016: 1332139; Historiske produktionstal (kWh): 2017: 1509334; Historiske produktionstal (kWh): 2018: 1325626; Historiske produktionstal (kWh): 2019: 1328735 | 193991 | 218283 | 150860 | 126845 | 117733 | 807712
570715000000018268 | 1998-06-23 | 660 | 47 | 50 | Vestas Wind Systems A/S | V 47-660 | 779 | Skive | LAND | Thise | 47a | 506694.53 | 6284482.08 | SDFE2018 | 2050293 | Historiske produktionstal (kWh): 1998: 903510; Historiske produktionstal (kWh): 1999: 1610861; Historiske produktionstal (kWh): 2000: 1765439; Historiske produktionstal (kWh): 2001: 1537087; Historiske produktionstal (kWh): 2002: 1562137; Historiske produktionstal (kWh): 2003: 1484372; Historiske produktionstal (kWh): 2004: 1626666; Historiske produktionstal (kWh): 2005: 1584658; Historiske produktionstal (kWh): 2006: 1431326; Historiske produktionstal (kWh): 2007: 1767532; Historiske produktionstal (kWh): 2008: 1589773; Historiske produktionstal (kWh): 2009: 1466110; Historiske produktionstal (kWh): 2010: 1408240; Historiske produktionstal (kWh): 2011: 1632595; Historiske produktionstal (kWh): 2012: 1574274; Historiske produktionstal (kWh): 2013: 1421967; Historiske produktionstal (kWh): 2014: 1558647; Historiske produktionstal (kWh): 2015: 1731497; Historiske produktionstal (kWh): 2016: 1224807; Historiske produktionstal (kWh): 2017: 1465280; Historiske produktionstal (kWh): 2018: 1069185; Historiske produktionstal (kWh): 2019: 1355835 | 214460 | 224781 | 150853 | 127132 | 112596 | 829822
570715000000018282 | 1998-03-23 | 1000 | 54 | 45 | BONUS | 1 MW | 779 | Skive | LAND | Brøndum | 3a | 494447.86 | 6272280.44 | SDFE2018 | 2050295 | Historiske produktionstal (kWh): 1998: 1646085; Historiske produktionstal (kWh): 1999: 2127979; Historiske produktionstal (kWh): 2000: 2299670; Historiske produktionstal (kWh): 2001: 1950219; Historiske produktionstal (kWh): 2002: 2049630; Historiske produktionstal (kWh): 2003: 1653859; Historiske produktionstal (kWh): 2004: 1959850; Historiske produktionstal (kWh): 2005: 2117489; Historiske produktionstal (kWh): 2006: 1834441; Historiske produktionstal (kWh): 2007: 2389615; Historiske produktionstal (kWh): 2008: 2066391; Historiske produktionstal (kWh): 2009: 1952322; Historiske produktionstal (kWh): 2010: 1949520; Historiske produktionstal (kWh): 2011: 2125959; Historiske produktionstal (kWh): 2012: 2123212; Historiske produktionstal (kWh): 2013: 1940350; Historiske produktionstal (kWh): 2014: 2019318; Historiske produktionstal (kWh): 2015: 2334693; Historiske produktionstal (kWh): 2016: 1703493; Historiske produktionstal (kWh): 2017: 2059963; Historiske produktionstal (kWh): 2018: 1975699; Historiske produktionstal (kWh): 2019: 1871529 | 254133 | 279262 | 196147 | 169111 | 180444 | 1079097
570715000000018299 | 1998-03-23 | 1000 | 54 | 45 | BONUS | 1 MW | 779 | Skive | LAND | Brøndum | 3a | 494439.67 | 6272449.73 | SDFE2018 | 2050296 | Historiske produktionstal (kWh): 1998: 1617217; Historiske produktionstal (kWh): 1999: 2103091; Historiske produktionstal (kWh): 2000: 2203388; Historiske produktionstal (kWh): 2001: 1675386; Historiske produktionstal (kWh): 2002: 1821637; Historiske produktionstal (kWh): 2003: 1645409; Historiske produktionstal (kWh): 2004: 2034784; Historiske produktionstal (kWh): 2005: 1780509; Historiske produktionstal (kWh): 2006: 1774476; Historiske produktionstal (kWh): 2007: 2214783; Historiske produktionstal (kWh): 2008: 2071080; Historiske produktionstal (kWh): 2009: 1905627; Historiske produktionstal (kWh): 2010: 1923381; Historiske produktionstal (kWh): 2011: 2133489; Historiske produktionstal (kWh): 2012: 2127154; Historiske produktionstal (kWh): 2013: 1917324; Historiske produktionstal (kWh): 2014: 2018710; Historiske produktionstal (kWh): 2015: 2311442; Historiske produktionstal (kWh): 2016: 1855635; Historiske produktionstal (kWh): 2017: 2087675; Historiske produktionstal (kWh): 2018: 1328876; Historiske produktionstal (kWh): 2019: 1870558 | 261692 | 163528 | 73372 | 107343 | 165689 | 771624
570715000000018305 | 1998-06-15 | 1000 | 54 | 45 | BONUS | 1 MW | 779 | Skive | LAND | Brøndum | 4a | 494142.8 | 6272228.69 | SDFE2018 | 2050297 | Historiske produktionstal (kWh): 1998: 1198779; Historiske produktionstal (kWh): 1999: 2232177; Historiske produktionstal (kWh): 2000: 2339154; Historiske produktionstal (kWh): 2001: 1978412; Historiske produktionstal (kWh): 2002: 2094480; Historiske produktionstal (kWh): 2003: 1932368; Historiske produktionstal (kWh): 2004: 2187791; Historiske produktionstal (kWh): 2005: 2147184; Historiske produktionstal (kWh): 2006: 1898787; Historiske produktionstal (kWh): 2007: 2307286; Historiske produktionstal (kWh): 2008: 1972905; Historiske produktionstal (kWh): 2009: 1997497; Historiske produktionstal (kWh): 2010: 1929980.773; Historiske produktionstal (kWh): 2011: 2252128; Historiske produktionstal (kWh): 2012: 2217158; Historiske produktionstal (kWh): 2013: 1977633.336; Historiske produktionstal (kWh): 2014: 1948430.284; Historiske produktionstal (kWh): 2015: 2436245.592; Historiske produktionstal (kWh): 2016: 1911179.082; Historiske produktionstal (kWh): 2017: 2223882.498; Historiske produktionstal (kWh): 2018: 1926715.881; Historiske produktionstal (kWh): 2019: 1957652.64 | 295075.115 | 314755.564 | 192489.629 | 178330.424 | 179098.042 | 1159748.774
570715000000018312 | 1998-03-23 | 1000 | 54 | 45 | BONUS | 1 MW | 779 | Skive | LAND | Brøndum | 3a | 494429.59 | 6272617.43 | SDFE2018 | 2050298 | Historiske produktionstal (kWh): 1998: 1689203; Historiske produktionstal (kWh): 1999: 2222861; Historiske produktionstal (kWh): 2000: 2409118; Historiske produktionstal (kWh): 2001: 2014254; Historiske produktionstal (kWh): 2002: 2162927; Historiske produktionstal (kWh): 2003: 1885970; Historiske produktionstal (kWh): 2004: 2103472; Historiske produktionstal (kWh): 2005: 2142084; Historiske produktionstal (kWh): 2006: 1887870; Historiske produktionstal (kWh): 2007: 2358192; Historiske produktionstal (kWh): 2008: 2181396; Historiske produktionstal (kWh): 2009: 2008342.0156; Historiske produktionstal (kWh): 2010: 1990789; Historiske produktionstal (kWh): 2011: 2257561; Historiske produktionstal (kWh): 2012: 2228145; Historiske produktionstal (kWh): 2013: 2063445; Historiske produktionstal (kWh): 2014: 2125637; Historiske produktionstal (kWh): 2015: 2420959; Historiske produktionstal (kWh): 2016: 1947214; Historiske produktionstal (kWh): 2017: 2199172; Historiske produktionstal (kWh): 2018: 1957872; Historiske produktionstal (kWh): 2019: 1809623 | 287122 | 278919 | 199615 | 162208 | 162112 | 1089976
570715000000018336 | 1998-10-26 | 660 | 47 | 50 | Vestas Wind Systems A/S | V 47-660 | 779 | Skive | LAND | Jebjerg By, Jebjerg | 10b | 500078.92 | 6281860.94 | SDFE2018 | 2050300 | Historiske produktionstal (kWh): 1998: 272197; Historiske produktionstal (kWh): 1999: 1543328; Historiske produktionstal (kWh): 2000: 1778475; Historiske produktionstal (kWh): 2001: 1581089; Historiske produktionstal (kWh): 2002: 1706442; Historiske produktionstal (kWh): 2003: 1533132; Historiske produktionstal (kWh): 2004: 1731380; Historiske produktionstal (kWh): 2005: 1678143; Historiske produktionstal (kWh): 2006: 1546486; Historiske produktionstal (kWh): 2007: 1881861; Historiske produktionstal (kWh): 2008: 1700643; Historiske produktionstal (kWh): 2009: 1577167; Historiske produktionstal (kWh): 2010: 1532204; Historiske produktionstal (kWh): 2011: 1753134; Historiske produktionstal (kWh): 2012: 1757228; Historiske produktionstal (kWh): 2013: 1557650; Historiske produktionstal (kWh): 2014: 1671138; Historiske produktionstal (kWh): 2015: 1876769; Historiske produktionstal (kWh): 2016: 1443236; Historiske produktionstal (kWh): 2017: 1646065; Historiske produktionstal (kWh): 2018: 1417460; Historiske produktionstal (kWh): 2019: 1416524 | 207075 | 223685 | 161911 | 131012 | 131007 | 854690
570715000000018343 | 1998-10-26 | 660 | 47 | 50 | Vestas Wind Systems A/S | V 47-660 | 779 | Skive | LAND | Jebjerg By, Jebjerg | 10b | 500128.41 | 6282042.51 | SDFE2018 | 2050301 | Historiske produktionstal (kWh): 1998: 255591; Historiske produktionstal (kWh): 1999: 1591092; Historiske produktionstal (kWh): 2000: 1773270; Historiske produktionstal (kWh): 2001: 1416698; Historiske produktionstal (kWh): 2002: 1608472; Historiske produktionstal (kWh): 2003: 1447794; Historiske produktionstal (kWh): 2004: 1648183; Historiske produktionstal (kWh): 2005: 1626267; Historiske produktionstal (kWh): 2006: 1445830; Historiske produktionstal (kWh): 2007: 1717138; Historiske produktionstal (kWh): 2008: 1608783; Historiske produktionstal (kWh): 2009: 1519487; Historiske produktionstal (kWh): 2010: 1458450; Historiske produktionstal (kWh): 2011: 1677769; Historiske produktionstal (kWh): 2012: 1672052; Historiske produktionstal (kWh): 2013: 1491697.751; Historiske produktionstal (kWh): 2014: 1564342.604; Historiske produktionstal (kWh): 2015: 1756374.617; Historiske produktionstal (kWh): 2016: 1383624.8; Historiske produktionstal (kWh): 2017: 1605852.524; Historiske produktionstal (kWh): 2018: 1409887; Historiske produktionstal (kWh): 2019: 1418814 | 207451 | 213803 | 149558 | 130915 | 129712 | 831439
570715000000018350 | 1999-04-20 | 660 | 47 | 50 | Vestas Wind Systems A/S | V 47-660 | 779 | Skive | LAND | Jebjerg By, Jebjerg | 4a | 499331.17 | 6282405.85 | SDFE2018 | 2050302 | Historiske produktionstal (kWh): 1999: 971444; Historiske produktionstal (kWh): 2000: 1754795; Historiske produktionstal (kWh): 2001: 1469651; Historiske produktionstal (kWh): 2002: 1556968; Historiske produktionstal (kWh): 2003: 1382373; Historiske produktionstal (kWh): 2004: 1607573; Historiske produktionstal (kWh): 2005: 1591616; Historiske produktionstal (kWh): 2006: 1423546; Historiske produktionstal (kWh): 2007: 1760723; Historiske produktionstal (kWh): 2008: 1580509; Historiske produktionstal (kWh): 2009: 1450458; Historiske produktionstal (kWh): 2010: 1433118; Historiske produktionstal (kWh): 2011: 1640923; Historiske produktionstal (kWh): 2012: 1596073; Historiske produktionstal (kWh): 2013: 1286754; Historiske produktionstal (kWh): 2014: 1252232; Historiske produktionstal (kWh): 2015: 1570283; Historiske produktionstal (kWh): 2016: 1333893; Historiske produktionstal (kWh): 2017: 1511237; Historiske produktionstal (kWh): 2018: 1190514; Historiske produktionstal (kWh): 2019: 1267871 | 187115 | 191047 | 139880 | 114080 | 112399 | 744521
570715000000018367 | 1999-06-11 | 660 | 47 | 50 | Vestas Wind Systems A/S | V 47-660 | 779 | Skive | LAND | Jebjerg By, Jebjerg | 4a | 499276.93 | 6282223.25 | SDFE2018 | 2050303 | Historiske produktionstal (kWh): 1999: 793073; Historiske produktionstal (kWh): 2000: 1774215; Historiske produktionstal (kWh): 2001: 1450384; Historiske produktionstal (kWh): 2002: 1604134; Historiske produktionstal (kWh): 2003: 1464288; Historiske produktionstal (kWh): 2004: 1643630; Historiske produktionstal (kWh): 2005: 1625539; Historiske produktionstal (kWh): 2006: 1449656; Historiske produktionstal (kWh): 2007: 1484905; Historiske produktionstal (kWh): 2008: 1575119; Historiske produktionstal (kWh): 2009: 865880; Historiske produktionstal (kWh): 2010: 1475285; Historiske produktionstal (kWh): 2011: 1650741; Historiske produktionstal (kWh): 2012: 1649290; Historiske produktionstal (kWh): 2013: 1409375.957; Historiske produktionstal (kWh): 2014: 1511867.416; Historiske produktionstal (kWh): 2015: 1736356.957; Historiske produktionstal (kWh): 2016: 1361229.349; Historiske produktionstal (kWh): 2017: 1530643.605; Historiske produktionstal (kWh): 2018: 1320463.367; Historiske produktionstal (kWh): 2019: 1216154.249 | 158801.12 | 193321.104 | 141691.057 | 120915.029 | 78868.06 | 693596.37
570715000000018374 | 1999-06-18 | 600 | 44 | 42 | Vestas Wind Systems A/S | V 44-600 | 779 | Skive | LAND | Rybjerg | 4a m.fl | 502167.18 | 6285492.98 | SDFE2018 | 2050304 | Historiske produktionstal (kWh): 1999: 579640; Historiske produktionstal (kWh): 2000: 1383184; Historiske produktionstal (kWh): 2001: 1177399; Historiske produktionstal (kWh): 2002: 1240049; Historiske produktionstal (kWh): 2003: 1134153; Historiske produktionstal (kWh): 2004: 1273391; Historiske produktionstal (kWh): 2005: 1257307; Historiske produktionstal (kWh): 2006: 1108961; Historiske produktionstal (kWh): 2007: 1440428; Historiske produktionstal (kWh): 2008: 1256696; Historiske produktionstal (kWh): 2009: 1127286; Historiske produktionstal (kWh): 2010: 1083966; Historiske produktionstal (kWh): 2011: 1330718; Historiske produktionstal (kWh): 2012: 1296886; Historiske produktionstal (kWh): 2013: 1177901; Historiske produktionstal (kWh): 2014: 1244200; Historiske produktionstal (kWh): 2015: 1395879; Historiske produktionstal (kWh): 2016: 1102393; Historiske produktionstal (kWh): 2017: 1292574; Historiske produktionstal (kWh): 2018: 1100788; Historiske produktionstal (kWh): 2019: 1100868 | 174551 | 179618 | 125449 | 105963 | 101579 | 687160
570715000000018398 | 1999-10-01 | 660 | 47 | 50 | Vestas Wind Systems A/S | V 47-660 | 779 | Skive | LAND | Hindborg By, Hindborg | 18c | 497809.38 | 6276760.97 | SDFE2018 | 2050306 | Historiske produktionstal (kWh): 1999: 430413; Historiske produktionstal (kWh): 2000: 1665975; Historiske produktionstal (kWh): 2001: 1385469; Historiske produktionstal (kWh): 2002: 1443221; Historiske produktionstal (kWh): 2003: 1324181; Historiske produktionstal (kWh): 2004: 1494924; Historiske produktionstal (kWh): 2005: 1535855; Historiske produktionstal (kWh): 2006: 1354443; Historiske produktionstal (kWh): 2007: 1711461; Historiske produktionstal (kWh): 2008: 1148572; Historiske produktionstal (kWh): 2009: 1381723; Historiske produktionstal (kWh): 2010: 1336830; Historiske produktionstal (kWh): 2011: 1588682; Historiske produktionstal (kWh): 2012: 1521678; Historiske produktionstal (kWh): 2013: 1356471; Historiske produktionstal (kWh): 2014: 1476310; Historiske produktionstal (kWh): 2015: 1584253; Historiske produktionstal (kWh): 2016: 1293192; Historiske produktionstal (kWh): 2017: 1348205; Historiske produktionstal (kWh): 2018: 1304833; Historiske produktionstal (kWh): 2019: 1350813 | 206794 | 194624 | 143052 | 111065 | 123563 | 779098
570715000000018404 | 1999-10-01 | 660 | 47 | 50 | Vestas Wind Systems A/S | V 47-660 | 779 | Skive | LAND | Hindborg By, Hindborg | 17f | 498001.68 | 6276780.72 | SDFE2018 | 2050307 | Historiske produktionstal (kWh): 1999: 441427; Historiske produktionstal (kWh): 2000: 1683944; Historiske produktionstal (kWh): 2001: 1417026; Historiske produktionstal (kWh): 2002: 1476216; Historiske produktionstal (kWh): 2003: 1391726; Historiske produktionstal (kWh): 2004: 1536755; Historiske produktionstal (kWh): 2005: 1576432; Historiske produktionstal (kWh): 2006: 1368269; Historiske produktionstal (kWh): 2007: 1734856; Historiske produktionstal (kWh): 2008: 1557429; Historiske produktionstal (kWh): 2009: 1413715; Historiske produktionstal (kWh): 2010: 1317820; Historiske produktionstal (kWh): 2011: 1591975; Historiske produktionstal (kWh): 2012: 1577180; Historiske produktionstal (kWh): 2013: 1406452; Historiske produktionstal (kWh): 2014: 1491854; Historiske produktionstal (kWh): 2015: 1738822; Historiske produktionstal (kWh): 2016: 1325262; Historiske produktionstal (kWh): 2017: 1253268; Historiske produktionstal (kWh): 2018: 1259155; Historiske produktionstal (kWh): 2019: 1240620 | 185575 | 209950 | 141073 | 106371 | 120679 | 763648
570715000000018411 | 1999-10-01 | 660 | 47 | 50 | Vestas Wind Systems A/S | V 47-660 | 779 | Skive | LAND | Hindborg | 2a | 498605.15 | 6276842.6 | SDFE2018 | 2050310 | Historiske produktionstal (kWh): 1999: 425744; Historiske produktionstal (kWh): 2000: 1629398; Historiske produktionstal (kWh): 2001: 1380102; Historiske produktionstal (kWh): 2002: 1428522; Historiske produktionstal (kWh): 2003: 1332043; Historiske produktionstal (kWh): 2004: 1464130; Historiske produktionstal (kWh): 2005: 1497828; Historiske produktionstal (kWh): 2006: 1347169; Historiske produktionstal (kWh): 2007: 1711617; Historiske produktionstal (kWh): 2008: 1362473; Historiske produktionstal (kWh): 2009: 1365721; Historiske produktionstal (kWh): 2010: 1344888; Historiske produktionstal (kWh): 2011: 1302016; Historiske produktionstal (kWh): 2012: 1574331; Historiske produktionstal (kWh): 2013: 1424606.316; Historiske produktionstal (kWh): 2014: 1517588.806; Historiske produktionstal (kWh): 2015: 1715685.444; Historiske produktionstal (kWh): 2016: 1261053.115; Historiske produktionstal (kWh): 2017: 1477824.087; Historiske produktionstal (kWh): 2018: 1333310.473; Historiske produktionstal (kWh): 2019: 1353654.687 | 198019.775 | 207515.847 | 143843.485 | 110235.246 | 111650.334 | 771264.687
570715000000018428 | 1999-10-25 | 750 | 48 | 50 | NEG Micon | NM 750-200/48 | 779 | Skive | LAND | Hindborg | 1a | 498405.79 | 6276821.87 | SDFE2018 | 2050311 | Historiske produktionstal (kWh): 1999: 417838; Historiske produktionstal (kWh): 2000: 1934663; Historiske produktionstal (kWh): 2001: 1556461; Historiske produktionstal (kWh): 2002: 1682792; Historiske produktionstal (kWh): 2003: 1560555; Historiske produktionstal (kWh): 2004: 1747833; Historiske produktionstal (kWh): 2005: 1690985; Historiske produktionstal (kWh): 2006: 1562607; Historiske produktionstal (kWh): 2007: 1829887; Historiske produktionstal (kWh): 2008: 1729127; Historiske produktionstal (kWh): 2009: 1621871; Historiske produktionstal (kWh): 2010: 1539879; Historiske produktionstal (kWh): 2011: 1831653; Historiske produktionstal (kWh): 2012: 1751658; Historiske produktionstal (kWh): 2013: 1555178.747; Historiske produktionstal (kWh): 2014: 1687605.639; Historiske produktionstal (kWh): 2015: 1896984.228; Historiske produktionstal (kWh): 2016: 1521198.145; Historiske produktionstal (kWh): 2017: 1720171.26; Historiske produktionstal (kWh): 2018: 1505889.229; Historiske produktionstal (kWh): 2019: 1506675.717 | 221308.608 | 229110.955 | 159773.459 | 123086.568 | 135057.002 | 868336.592
570715000000018435 | 1999-10-01 | 750 | 48 | 50 | NEG Micon | NM 750-200/48 | 779 | Skive | LAND | Hindborg | 1a m.fl | 498207.44 | 6276801.08 | SDFE2018 | 2050312 | Historiske produktionstal (kWh): 1999: 432828; Historiske produktionstal (kWh): 2000: 1877584; Historiske produktionstal (kWh): 2001: 1645293; Historiske produktionstal (kWh): 2002: 1729154; Historiske produktionstal (kWh): 2003: 1605701; Historiske produktionstal (kWh): 2004: 1735488; Historiske produktionstal (kWh): 2005: 1724700; Historiske produktionstal (kWh): 2006: 1564730; Historiske produktionstal (kWh): 2007: 1968952; Historiske produktionstal (kWh): 2008: 1758681; Historiske produktionstal (kWh): 2009: 1566775; Historiske produktionstal (kWh): 2010: 1533488; Historiske produktionstal (kWh): 2011: 1832747; Historiske produktionstal (kWh): 2012: 1786638; Historiske produktionstal (kWh): 2013: 1582664.931; Historiske produktionstal (kWh): 2014: 1681511.545; Historiske produktionstal (kWh): 2015: 1912787.421; Historiske produktionstal (kWh): 2016: 1522010.209; Historiske produktionstal (kWh): 2017: 1732656.742; Historiske produktionstal (kWh): 2018: 1403364.196; Historiske produktionstal (kWh): 2019: 1520150.061 | 223845.587 | 225682.921 | 156324.597 | 122243.097 | 132264.176 | 860360.378
570715000000018442 | 1999-10-25 | 750 | 48 | 50 | NEG Micon | NM 750-200/48 | 779 | Skive | LAND | Trustrup By, Dølby | 3e | 499002.88 | 6276882.39 | SDFE2018 | 2050313 | Historiske produktionstal (kWh): 1999: 423657; Historiske produktionstal (kWh): 2000: 1929797; Historiske produktionstal (kWh): 2001: 1595168; Historiske produktionstal (kWh): 2002: 1770041; Historiske produktionstal (kWh): 2003: 1603569; Historiske produktionstal (kWh): 2004: 1765089; Historiske produktionstal (kWh): 2005: 1747976; Historiske produktionstal (kWh): 2006: 1570047; Historiske produktionstal (kWh): 2007: 1996550; Historiske produktionstal (kWh): 2008: 1789190; Historiske produktionstal (kWh): 2009: 1660512; Historiske produktionstal (kWh): 2010: 1533477; Historiske produktionstal (kWh): 2011: 1843321; Historiske produktionstal (kWh): 2012: 1819914; Historiske produktionstal (kWh): 2013: 1633492.622; Historiske produktionstal (kWh): 2014: 1749962.965; Historiske produktionstal (kWh): 2015: 1962006.097; Historiske produktionstal (kWh): 2016: 1534980.091; Historiske produktionstal (kWh): 2017: 1750114.167; Historiske produktionstal (kWh): 2018: 1570779.325; Historiske produktionstal (kWh): 2019: 1565864.259 | 230578.223 | 234112.446 | 162350.067 | 121172.824 | 139303.356 | 887516.916
570715000000018459 | 1999-10-08 | 600 | 44 | 45 | Vestas Wind Systems A/S | V 600 | 779 | Skive | LAND | Rybjerg | 1a | 502624.57 | 6286231.05 | SDFE2018 | 2050314 | Historiske produktionstal (kWh): 1999: 404101; Historiske produktionstal (kWh): 2000: 1470155; Historiske produktionstal (kWh): 2001: 1314231; Historiske produktionstal (kWh): 2002: 1386496; Historiske produktionstal (kWh): 2003: 1258980; Historiske produktionstal (kWh): 2004: 1405853; Historiske produktionstal (kWh): 2005: 1367279; Historiske produktionstal (kWh): 2006: 1249834; Historiske produktionstal (kWh): 2007: 1531266; Historiske produktionstal (kWh): 2008: 1391287; Historiske produktionstal (kWh): 2009: 1292381; Historiske produktionstal (kWh): 2010: 1248038; Historiske produktionstal (kWh): 2011: 1454310; Historiske produktionstal (kWh): 2012: 1430958; Historiske produktionstal (kWh): 2013: 1308965; Historiske produktionstal (kWh): 2014: 1364124; Historiske produktionstal (kWh): 2015: 1550967; Historiske produktionstal (kWh): 2016: 1239393; Historiske produktionstal (kWh): 2017: 1425169; Historiske produktionstal (kWh): 2018: 1206194; Historiske produktionstal (kWh): 2019: 1192736 | 201035 | 189849 | 146563 | 113899 | 103683 | 755029
570715000000018466 | 1999-10-15 | 660 | 47 | 50 | Vestas Wind Systems A/S | V 47-660 | 779 | Skive | LAND | Hindborg by | 12g | 497611.47 | 6276742.03 | SDFE2018 | 2050315 | Historiske produktionstal (kWh): 1999: 392053; Historiske produktionstal (kWh): 2000: 1740309; Historiske produktionstal (kWh): 2001: 1462983; Historiske produktionstal (kWh): 2002: 1517969; Historiske produktionstal (kWh): 2003: 1396202; Historiske produktionstal (kWh): 2004: 1581293; Historiske produktionstal (kWh): 2005: 1616735; Historiske produktionstal (kWh): 2006: 1435560; Historiske produktionstal (kWh): 2007: 1649997; Historiske produktionstal (kWh): 2008: 1595640; Historiske produktionstal (kWh): 2009: 1479063; Historiske produktionstal (kWh): 2010: 1409033; Historiske produktionstal (kWh): 2011: 1672893; Historiske produktionstal (kWh): 2012: 1623206; Historiske produktionstal (kWh): 2013: 1437356; Historiske produktionstal (kWh): 2014: 1496169; Historiske produktionstal (kWh): 2015: 1504820; Historiske produktionstal (kWh): 2016: 1397616; Historiske produktionstal (kWh): 2017: 1610156; Historiske produktionstal (kWh): 2018: 1359359; Historiske produktionstal (kWh): 2019: 1423763 | 213283 | 219069 | 145936 | 115606 | 120404 | 814298
570715000000018473 | 1999-10-15 | 660 | 47 | 50 | Vestas Wind Systems A/S | V 47-660 | 779 | Skive | LAND | Hindborg | 3a | 498804.01 | 6276862.24 | SDFE2018 | 2050316 | Historiske produktionstal (kWh): 1999: 437282; Historiske produktionstal (kWh): 2000: 1679757; Historiske produktionstal (kWh): 2001: 1377433; Historiske produktionstal (kWh): 2002: 1442943; Historiske produktionstal (kWh): 2003: 1373660; Historiske produktionstal (kWh): 2004: 1494267; Historiske produktionstal (kWh): 2005: 1553707; Historiske produktionstal (kWh): 2006: 1364052; Historiske produktionstal (kWh): 2007: 1731344; Historiske produktionstal (kWh): 2008: 1558393; Historiske produktionstal (kWh): 2009: 1376644; Historiske produktionstal (kWh): 2010: 1364938; Historiske produktionstal (kWh): 2011: 1604420; Historiske produktionstal (kWh): 2012: 1589485; Historiske produktionstal (kWh): 2013: 1429520.389; Historiske produktionstal (kWh): 2014: 1534060.986; Historiske produktionstal (kWh): 2015: 1735524.262; Historiske produktionstal (kWh): 2016: 1360909.152; Historiske produktionstal (kWh): 2017: 1547352.862; Historiske produktionstal (kWh): 2018: 1341328.131; Historiske produktionstal (kWh): 2019: 1383007.036 | 204778.866 | 213444.406 | 146394.173 | 112571.049 | 122220.433 | 799408.927
570715000000018480 | 2000-02-12 | 600 | 43 | 45 | Nordex | N 43/600 | 779 | Skive | LAND | Ø. Grønning By, Grønning | 4b | 504377.59 | 6279065.92 | SDFE2018 | 2050317 | Historiske produktionstal (kWh): 2000: 1031180; Historiske produktionstal (kWh): 2001: 1129922; Historiske produktionstal (kWh): 2002: 1193227; Historiske produktionstal (kWh): 2003: 1133036; Historiske produktionstal (kWh): 2004: 1279004; Historiske produktionstal (kWh): 2005: 1250375; Historiske produktionstal (kWh): 2006: 1116672; Historiske produktionstal (kWh): 2007: 1405156.5; Historiske produktionstal (kWh): 2008: 1269231; Historiske produktionstal (kWh): 2009: 1136560; Historiske produktionstal (kWh): 2010: 1145722; Historiske produktionstal (kWh): 2011: 1322265; Historiske produktionstal (kWh): 2012: 1310266; Historiske produktionstal (kWh): 2013: 1195981; Historiske produktionstal (kWh): 2014: 1256054; Historiske produktionstal (kWh): 2015: 1232634; Historiske produktionstal (kWh): 2016: 1132725; Historiske produktionstal (kWh): 2017: 1317667; Historiske produktionstal (kWh): 2018: 1129642; Historiske produktionstal (kWh): 2019: 1149451 | 165844 | 174156 | 121117 | 101688 | 105312 | 668117
570715000000018497 | 2000-02-12 | 600 | 43 | 45 | Nordex | N 43/600 | 779 | Skive | LAND | Ø. Grønning By, Grønning | 4b | 504379.44 | 6279226.02 | SDFE2018 | 2050318 | Historiske produktionstal (kWh): 2000: 1087569; Historiske produktionstal (kWh): 2001: 1203485; Historiske produktionstal (kWh): 2002: 1258723; Historiske produktionstal (kWh): 2003: 1155888; Historiske produktionstal (kWh): 2004: 1287329; Historiske produktionstal (kWh): 2005: 1269065; Historiske produktionstal (kWh): 2006: 1137541; Historiske produktionstal (kWh): 2007: 1465538; Historiske produktionstal (kWh): 2008: 1289303; Historiske produktionstal (kWh): 2009: 1187118; Historiske produktionstal (kWh): 2010: 1172513; Historiske produktionstal (kWh): 2011: 1354194; Historiske produktionstal (kWh): 2012: 1338403; Historiske produktionstal (kWh): 2013: 1217187; Historiske produktionstal (kWh): 2014: 1245569; Historiske produktionstal (kWh): 2015: 1468423; Historiske produktionstal (kWh): 2016: 1130205; Historiske produktionstal (kWh): 2017: 1355061; Historiske produktionstal (kWh): 2018: 1174226; Historiske produktionstal (kWh): 2019: 1175210 | 180641 | 184967 | 122056 | 108684 | 111652 | 708000
570715000000018503 | 2000-03-01 | 600 | 44 | 45 | Vestas Wind Systems A/S | V 44-600 | 779 | Skive | LAND | Rybjerg | 8a | 503342.85 | 6286161.92 | SDFE2018 | 2050319 | Historiske produktionstal (kWh): 2000: 1167306; Historiske produktionstal (kWh): 2001: 1370292; Historiske produktionstal (kWh): 2002: 1444914; Historiske produktionstal (kWh): 2003: 1322391; Historiske produktionstal (kWh): 2004: 1462188; Historiske produktionstal (kWh): 2005: 1443889; Historiske produktionstal (kWh): 2006: 1323426; Historiske produktionstal (kWh): 2007: 1578269; Historiske produktionstal (kWh): 2008: 1444053; Historiske produktionstal (kWh): 2009: 1345655; Historiske produktionstal (kWh): 2010: 1330676; Historiske produktionstal (kWh): 2011: 1522941; Historiske produktionstal (kWh): 2012: 1495831; Historiske produktionstal (kWh): 2013: 1359879; Historiske produktionstal (kWh): 2014: 1445597; Historiske produktionstal (kWh): 2015: 1650163; Historiske produktionstal (kWh): 2016: 1322450; Historiske produktionstal (kWh): 2017: 1486976; Historiske produktionstal (kWh): 2018: 1282836; Historiske produktionstal (kWh): 2019: 1310998 | 208929 | 206507 | 155444 | 118830 | 107693 | 797403
570715000000018510 | 2000-05-02 | 660 | 47 | 45 | Vestas Wind Systems A/S | V 47-660 | 779 | Skive | LAND | Grønning | 12a | 504373.88 | 6278745.98 | SDFE2018 | 2050320 | Historiske produktionstal (kWh): 2000: 862029; Historiske produktionstal (kWh): 2001: 1301407; Historiske produktionstal (kWh): 2002: 1427792; Historiske produktionstal (kWh): 2003: 1296068; Historiske produktionstal (kWh): 2004: 1452058; Historiske produktionstal (kWh): 2005: 1393784; Historiske produktionstal (kWh): 2006: 1298653; Historiske produktionstal (kWh): 2007: 1698588; Historiske produktionstal (kWh): 2008: 1477504; Historiske produktionstal (kWh): 2009: 1330442; Historiske produktionstal (kWh): 2010: 1329897; Historiske produktionstal (kWh): 2011: 1516184; Historiske produktionstal (kWh): 2012: 1161553; Historiske produktionstal (kWh): 2013: 1356062.885; Historiske produktionstal (kWh): 2014: 1437642.748; Historiske produktionstal (kWh): 2015: 1684353.763; Historiske produktionstal (kWh): 2016: 1276734.398; Historiske produktionstal (kWh): 2017: 1507845.828; Historiske produktionstal (kWh): 2018: 1278545.874; Historiske produktionstal (kWh): 2019: 1241266.822 | 197646.077 | 208727.199 | 135766.116 | 120247.469 | 125511.146 | 787898.007
570715000000018640 | 2000-08-28 | 660 | 47 | 50 | Vestas Wind Systems A/S | V 47-660 | 779 | Skive | LAND | Sdr. Thise By, Thise | 45a | 506298.32 | 6284702.28 | SDFE2018 | 2050334 | Historiske produktionstal (kWh): 2000: 527528; Historiske produktionstal (kWh): 2001: 1408550; Historiske produktionstal (kWh): 2002: 1466623; Historiske produktionstal (kWh): 2003: 1358700; Historiske produktionstal (kWh): 2004: 1474874; Historiske produktionstal (kWh): 2005: 1522373; Historiske produktionstal (kWh): 2006: 1393713; Historiske produktionstal (kWh): 2007: 1684290; Historiske produktionstal (kWh): 2008: 1545756; Historiske produktionstal (kWh): 2009: 1415436; Historiske produktionstal (kWh): 2010: 1368862; Historiske produktionstal (kWh): 2011: 1593973; Historiske produktionstal (kWh): 2012: 1564009; Historiske produktionstal (kWh): 2013: 1414712; Historiske produktionstal (kWh): 2014: 1476744; Historiske produktionstal (kWh): 2015: 1572247; Historiske produktionstal (kWh): 2016: 1351324; Historiske produktionstal (kWh): 2017: 1415645; Historiske produktionstal (kWh): 2018: 1295967; Historiske produktionstal (kWh): 2019: 1154339 | 208877 | 216664 | 129672 | 128254 | 121974 | 805441
570715000000018657 | 2000-12-27 | 850 | 52 | 50 | Vestas Wind Systems A/S | V 52-850 | 779 | Skive | LAND | Tøndering By, Tøndering | 10a | 499820 | 6288789.42 | SDFE2018 | 2050335 | Historiske produktionstal (kWh): 2000: 11579; Historiske produktionstal (kWh): 2001: 1856575; Historiske produktionstal (kWh): 2002: 1886440; Historiske produktionstal (kWh): 2003: 1742468; Historiske produktionstal (kWh): 2004: 1931602; Historiske produktionstal (kWh): 2005: 1927694; Historiske produktionstal (kWh): 2006: 1713972; Historiske produktionstal (kWh): 2007: 1685106; Historiske produktionstal (kWh): 2008: 1808302; Historiske produktionstal (kWh): 2009: 1966246; Historiske produktionstal (kWh): 2010: 1970602; Historiske produktionstal (kWh): 2011: 2249026; Historiske produktionstal (kWh): 2012: 2206275; Historiske produktionstal (kWh): 2013: 2041185; Historiske produktionstal (kWh): 2014: 2076217; Historiske produktionstal (kWh): 2015: 2175985; Historiske produktionstal (kWh): 2016: 1948806; Historiske produktionstal (kWh): 2017: 2188433; Historiske produktionstal (kWh): 2018: 1870143; Historiske produktionstal (kWh): 2019: 1914249 | 288184 | 285643 | 211274 | 171622 | 168941 | 1125664
570715000000018664 | 2000-12-27 | 850 | 52 | 50 | Vestas Wind Systems A/S | V 52-850 | 779 | Skive | LAND | Tøndering By, Tøndering | 10c | 499648.91 | 6289035.64 | SDFE2018 | 2050336 | Historiske produktionstal (kWh): 2000: 13015; Historiske produktionstal (kWh): 2001: 1987431; Historiske produktionstal (kWh): 2002: 2069753; Historiske produktionstal (kWh): 2003: 1951787; Historiske produktionstal (kWh): 2004: 2339745; Historiske produktionstal (kWh): 2005: 2271265; Historiske produktionstal (kWh): 2006: 2012051; Historiske produktionstal (kWh): 2007: 2568868; Historiske produktionstal (kWh): 2008: 2271726; Historiske produktionstal (kWh): 2009: 2091203; Historiske produktionstal (kWh): 2010: 2157309; Historiske produktionstal (kWh): 2011: 2373313; Historiske produktionstal (kWh): 2012: 2324962; Historiske produktionstal (kWh): 2013: 2144745; Historiske produktionstal (kWh): 2014: 1718868; Historiske produktionstal (kWh): 2015: 1768702; Historiske produktionstal (kWh): 2016: 2993294; Historiske produktionstal (kWh): 2017: 2704985.7; Historiske produktionstal (kWh): 2018: 1748914.3; Historiske produktionstal (kWh): 2019: 1911573 | 290969 | 286995 | 210598 | 178029 | 165529 | 1132120
570715000000055881 | 2001-10-13 | 850 | 52 | 49 | Vestas Wind Systems A/S | V 52-850 kW | 779 | Skive | LAND | Harreby, Harre | 9k,11d | 496777.48 | 6285910 | SDFE2018 | 2050342 | Historiske produktionstal (kWh): 2001: 421027; Historiske produktionstal (kWh): 2002: 1790567; Historiske produktionstal (kWh): 2003: 1631832; Historiske produktionstal (kWh): 2004: 1997269; Historiske produktionstal (kWh): 2005: 1991935; Historiske produktionstal (kWh): 2006: 1818398; Historiske produktionstal (kWh): 2007: 2207200; Historiske produktionstal (kWh): 2008: 1966463; Historiske produktionstal (kWh): 2009: 1822277; Historiske produktionstal (kWh): 2010: 1796811; Historiske produktionstal (kWh): 2011: 1928349; Historiske produktionstal (kWh): 2012: 2063872; Historiske produktionstal (kWh): 2013: 1875198; Historiske produktionstal (kWh): 2014: 1999844; Historiske produktionstal (kWh): 2015: 2286044; Historiske produktionstal (kWh): 2016: 1729757; Historiske produktionstal (kWh): 2017: 2010252; Historiske produktionstal (kWh): 2018: 1771989; Historiske produktionstal (kWh): 2019: 1789781 | 262279 | 211541 | 187837 | 163125 | 143364 | 968146
570715000000055898 | 2001-10-13 | 850 | 52 | 50 | Vestas Wind Systems A/S | V 52-850 | 779 | Skive | LAND | Harre by, Harre | 13a | 496375.69 | 6286458.39 | SDFE2018 | 2050343 | Historiske produktionstal (kWh): 2001: 413113; Historiske produktionstal (kWh): 2002: 1764889; Historiske produktionstal (kWh): 2003: 1512613; Historiske produktionstal (kWh): 2004: 1919067; Historiske produktionstal (kWh): 2005: 1893954; Historiske produktionstal (kWh): 2006: 1709374; Historiske produktionstal (kWh): 2007: 2089059; Historiske produktionstal (kWh): 2008: 1825437; Historiske produktionstal (kWh): 2009: 1720745; Historiske produktionstal (kWh): 2010: 1707738; Historiske produktionstal (kWh): 2011: 1989079; Historiske produktionstal (kWh): 2012: 1861361; Historiske produktionstal (kWh): 2013: 1774982; Historiske produktionstal (kWh): 2014: 1879371; Historiske produktionstal (kWh): 2015: 1990546; Historiske produktionstal (kWh): 2016: 1685912; Historiske produktionstal (kWh): 2017: 1862782; Historiske produktionstal (kWh): 2018: 1289983; Historiske produktionstal (kWh): 2019: 1506811 | 261265 | 267674 | 196925 | 154922 | 144236 | 1025022
570715000000055973 | 2001-11-27 | 850 | 52 | 49 | Vestas Wind Systems A/S | V 52-850 | 779 | Skive | LAND | Harre by, Harre | 11d m.f | 496674.22 | 6286046.16 | SDFE2018 | 2050346 | Historiske produktionstal (kWh): 2001: 132843; Historiske produktionstal (kWh): 2002: 1725596; Historiske produktionstal (kWh): 2003: 1544779; Historiske produktionstal (kWh): 2004: 1926584.125; Historiske produktionstal (kWh): 2005: 1896333; Historiske produktionstal (kWh): 2006: 1742597; Historiske produktionstal (kWh): 2007: 2115231; Historiske produktionstal (kWh): 2008: 1889153; Historiske produktionstal (kWh): 2009: 1715448; Historiske produktionstal (kWh): 2010: 1726819; Historiske produktionstal (kWh): 2011: 1946870; Historiske produktionstal (kWh): 2012: 1775499; Historiske produktionstal (kWh): 2013: 1780928; Historiske produktionstal (kWh): 2014: 1907916; Historiske produktionstal (kWh): 2015: 2186579; Historiske produktionstal (kWh): 2016: 1709730; Historiske produktionstal (kWh): 2017: 1929344; Historiske produktionstal (kWh): 2018: 1653831; Historiske produktionstal (kWh): 2019: 1688634 | 260427 | 266516 | 193173 | 154269 | 147699 | 1022084
570715000000057663 | 2002-08-16 | 850 | 52 | 44 | Vestas Wind Systems A/S | V 52-850 | 779 | Skive | LAND | Harre by, Harre | 13a | 496476.19 | 6286321.29 | SDFE2018 | 2050340 | Historiske produktionstal (kWh): 2002: 599156.0039; Historiske produktionstal (kWh): 2003: 1609753; Historiske produktionstal (kWh): 2004: 1952696; Historiske produktionstal (kWh): 2005: 1892139; Historiske produktionstal (kWh): 2006: 1756261; Historiske produktionstal (kWh): 2007: 2165713; Historiske produktionstal (kWh): 2008: 1906539; Historiske produktionstal (kWh): 2009: 1776884; Historiske produktionstal (kWh): 2010: 1764408; Historiske produktionstal (kWh): 2011: 2034586; Historiske produktionstal (kWh): 2012: 1991309; Historiske produktionstal (kWh): 2013: 1839636; Historiske produktionstal (kWh): 2014: 1938679; Historiske produktionstal (kWh): 2015: 2230026; Historiske produktionstal (kWh): 2016: 1757409; Historiske produktionstal (kWh): 2017: 1943030; Historiske produktionstal (kWh): 2018: 1669015; Historiske produktionstal (kWh): 2019: 1678227 | 269154 | 273948 | 201601 | 155148 | 145865 | 1045716
570715000000057670 | 2002-08-19 | 850 | 52 | 49 | Vestas Wind Systems A/S | V 52-850 | 779 | Skive | LAND | Tøndering by, Tøndering | 10a | 499734.65 | 6288912.5 | SDFE2018 | 2050351 | Historiske produktionstal (kWh): 2002: 648358; Historiske produktionstal (kWh): 2003: 1730391; Historiske produktionstal (kWh): 2004: 1967330; Historiske produktionstal (kWh): 2005: 1892788; Historiske produktionstal (kWh): 2006: 1721983; Historiske produktionstal (kWh): 2007: 2274294; Historiske produktionstal (kWh): 2008: 2114597; Historiske produktionstal (kWh): 2009: 1912826; Historiske produktionstal (kWh): 2010: 1971155; Historiske produktionstal (kWh): 2011: 2215269; Historiske produktionstal (kWh): 2012: 2136612; Historiske produktionstal (kWh): 2013: 1861747; Historiske produktionstal (kWh): 2014: 1876866; Historiske produktionstal (kWh): 2015: 2160587; Historiske produktionstal (kWh): 2016: 1725528; Historiske produktionstal (kWh): 2017: 1978254; Historiske produktionstal (kWh): 2018: 1783954; Historiske produktionstal (kWh): 2019: 1430983 | 300842 | 301417 | 220570 | 183454 | 176521 | 1182804
570715000000057694 | 2002-10-11 | 850 | 52 | 49 | Vestas Wind Systems A/S | V 52-850 | 779 | Skive | LAND | Harre By Harre | 126ag13 | 496575.68 | 6286184.39 | SDFE2018 | 2050352 | Historiske produktionstal (kWh): 2002: 379721; Historiske produktionstal (kWh): 2003: 1531690; Historiske produktionstal (kWh): 2004: 1893886; Historiske produktionstal (kWh): 2005: 1873711; Historiske produktionstal (kWh): 2006: 1715398; Historiske produktionstal (kWh): 2007: 2108819; Historiske produktionstal (kWh): 2008: 1918120; Historiske produktionstal (kWh): 2009: 1712381; Historiske produktionstal (kWh): 2010: 1667734; Historiske produktionstal (kWh): 2011: 1954019; Historiske produktionstal (kWh): 2012: 1875373; Historiske produktionstal (kWh): 2013: 1753709; Historiske produktionstal (kWh): 2014: 1873595; Historiske produktionstal (kWh): 2015: 2081191; Historiske produktionstal (kWh): 2016: 1655888; Historiske produktionstal (kWh): 2017: 1837949; Historiske produktionstal (kWh): 2018: 1606716; Historiske produktionstal (kWh): 2019: 1579898 | 54039 | 20195 | 194672 | 145222 | 133732 | 547860
570715000000057700 | 2002-10-10 | 850 | 52 | 49 | Vestas Wind Systems A/S | V 52-850 | 779 | Skive | LAND | Harre By Harre | 12b | 496275.25 | 6286595.83 | SDFE2018 | 2050353 | Historiske produktionstal (kWh): 2002: 403951; Historiske produktionstal (kWh): 2003: 1583253; Historiske produktionstal (kWh): 2004: 1857432; Historiske produktionstal (kWh): 2005: 1882481; Historiske produktionstal (kWh): 2006: 1708720; Historiske produktionstal (kWh): 2007: 2069855; Historiske produktionstal (kWh): 2008: 1885533; Historiske produktionstal (kWh): 2009: 1711210; Historiske produktionstal (kWh): 2010: 1669594; Historiske produktionstal (kWh): 2011: 1913100; Historiske produktionstal (kWh): 2012: 1921098; Historiske produktionstal (kWh): 2013: 1681767; Historiske produktionstal (kWh): 2014: 1753788; Historiske produktionstal (kWh): 2015: 2071798; Historiske produktionstal (kWh): 2016: 1624694; Historiske produktionstal (kWh): 2017: 1778542; Historiske produktionstal (kWh): 2018: 1564631; Historiske produktionstal (kWh): 2019: 1609472 | 253113 | 259392 | 156899 | 144334 | 129064 | 942802
570715000000057748 | 2002-11-23 | 1750 | 66 | 60 | Vestas Wind Systems A/S | V 66 1,75 | 779 | Skive | LAND | Krarup by, Hem | 2a | 498049.02 | 6270014.61 | SDFE2018 | 2050354 | Historiske produktionstal (kWh): 2002: 290384; Historiske produktionstal (kWh): 2003: 3421370; Historiske produktionstal (kWh): 2004: 3828678; Historiske produktionstal (kWh): 2005: 3890772; Historiske produktionstal (kWh): 2006: 3436427; Historiske produktionstal (kWh): 2007: 4389228; Historiske produktionstal (kWh): 2008: 3740205; Historiske produktionstal (kWh): 2009: 2554202; Historiske produktionstal (kWh): 2010: 3471832; Historiske produktionstal (kWh): 2011: 3997274; Historiske produktionstal (kWh): 2012: 4274818; Historiske produktionstal (kWh): 2013: 3815863; Historiske produktionstal (kWh): 2014: 3830680; Historiske produktionstal (kWh): 2015: 4429574; Historiske produktionstal (kWh): 2016: 3563713; Historiske produktionstal (kWh): 2017: 3612487; Historiske produktionstal (kWh): 2018: 3711524; Historiske produktionstal (kWh): 2019: 3716509 | 544428 | 577473 | 387162 | 342602 | 344013 | 2195678
570715000000063787 | 2002-11-27 | 1750 | 66 | 60 | Vestas Wind Systems A/S | V 66 1,75 | 779 | Skive | LAND | Krarup by, Hem | 2a | 497924.36 | 6270232.3 | SDFE2018 | 2050355 | Historiske produktionstal (kWh): 2002: 337898; Historiske produktionstal (kWh): 2003: 3214051; Historiske produktionstal (kWh): 2004: 3709246; Historiske produktionstal (kWh): 2005: 3496536; Historiske produktionstal (kWh): 2006: 3274315; Historiske produktionstal (kWh): 2007: 4165558; Historiske produktionstal (kWh): 2008: 3741526; Historiske produktionstal (kWh): 2009: 3047498; Historiske produktionstal (kWh): 2010: 3404829; Historiske produktionstal (kWh): 2011: 3795321; Historiske produktionstal (kWh): 2012: 3806170; Historiske produktionstal (kWh): 2013: 3274879; Historiske produktionstal (kWh): 2014: 3480590; Historiske produktionstal (kWh): 2015: 3604888; Historiske produktionstal (kWh): 2016: 3379514; Historiske produktionstal (kWh): 2017: 3706871; Historiske produktionstal (kWh): 2018: 3468507; Historiske produktionstal (kWh): 2019: 3537132 | 533246 | 546354 | 373868 | 327463 | 330143 | 2111074
570715000000063794 | 2002-11-27 | 1750 | 66 | 60 | Vestas Wind Systems A/S | V 66 1,75 | 779 | Skive | LAND | Krarup by, Hem | 1 | 497800.81 | 6270449.51 | SDFE2018 | 2050356 | Historiske produktionstal (kWh): 2002: 320705; Historiske produktionstal (kWh): 2003: 3526417; Historiske produktionstal (kWh): 2004: 3934840; Historiske produktionstal (kWh): 2005: 3703454; Historiske produktionstal (kWh): 2006: 3227303; Historiske produktionstal (kWh): 2007: 4312860; Historiske produktionstal (kWh): 2008: 3692695; Historiske produktionstal (kWh): 2009: 3409753; Historiske produktionstal (kWh): 2010: 3724223; Historiske produktionstal (kWh): 2011: 4202416; Historiske produktionstal (kWh): 2012: 4164773; Historiske produktionstal (kWh): 2013: 3754889; Historiske produktionstal (kWh): 2014: 3922850; Historiske produktionstal (kWh): 2015: 4303280; Historiske produktionstal (kWh): 2016: 3464403; Historiske produktionstal (kWh): 2017: 3976771; Historiske produktionstal (kWh): 2018: 3624912; Historiske produktionstal (kWh): 2019: 3606134 | 535073 | 523069 | 388049 | 333350 | 336152 | 2115693
570715000000063831 | 2002-12-20 | 850 | 52 | 55 | Vestas Wind Systems A/S | V 52-850 | 779 | Skive | LAND | Møgelthorum, Thorum | 15k | 504726.79 | 6290516.65 | SDFE2018 | 2050358 | Historiske produktionstal (kWh): 2002: 0; Historiske produktionstal (kWh): 2003: 1866334.5; Historiske produktionstal (kWh): 2004: 2230520; Historiske produktionstal (kWh): 2005: 2175054; Historiske produktionstal (kWh): 2006: 1985300; Historiske produktionstal (kWh): 2007: 2436100; Historiske produktionstal (kWh): 2008: 2158161; Historiske produktionstal (kWh): 2009: 1989894; Historiske produktionstal (kWh): 2010: 2016709; Historiske produktionstal (kWh): 2011: 2256240; Historiske produktionstal (kWh): 2012: 2169260; Historiske produktionstal (kWh): 2013: 2080006; Historiske produktionstal (kWh): 2014: 2167861; Historiske produktionstal (kWh): 2015: 2462189; Historiske produktionstal (kWh): 2016: 1955611; Historiske produktionstal (kWh): 2017: 2179501; Historiske produktionstal (kWh): 2018: 1870147; Historiske produktionstal (kWh): 2019: 1829013 | 284368 | 295269 | 213865 | 183397 | 174294 | 1151193
570715000000063848 | 2002-12-20 | 850 | 52 | 55 | Vestas Wind Systems A/S | V 52-850 | 779 | Skive | LAND | Junget by, Junget | 4a | 504709.17 | 6290715.8 | SDFE2018 | 2050359 | Historiske produktionstal (kWh): 2002: 0; Historiske produktionstal (kWh): 2003: 1736415.5; Historiske produktionstal (kWh): 2004: 2199156; Historiske produktionstal (kWh): 2005: 2111391; Historiske produktionstal (kWh): 2006: 1928069; Historiske produktionstal (kWh): 2007: 2445679; Historiske produktionstal (kWh): 2008: 2136708; Historiske produktionstal (kWh): 2009: 1933318; Historiske produktionstal (kWh): 2010: 1909866; Historiske produktionstal (kWh): 2011: 2205767; Historiske produktionstal (kWh): 2012: 2191442; Historiske produktionstal (kWh): 2013: 2017624; Historiske produktionstal (kWh): 2014: 2123812; Historiske produktionstal (kWh): 2015: 2375936; Historiske produktionstal (kWh): 2016: 1890682; Historiske produktionstal (kWh): 2017: 2157518; Historiske produktionstal (kWh): 2018: 1792833; Historiske produktionstal (kWh): 2019: 1740717 | 268426 | 274014 | 201262 | 179021 | 169196 | 1091919
570715000000063855 | 2002-12-20 | 850 | 52 | 55 | Vestas Wind Systems A/S | V 52-850 | 779 | Skive | LAND | Møgelthorum, Thorum | 13h | 504691.81 | 6290914.9 | SDFE2018 | 2050360 | Historiske produktionstal (kWh): 2002: 0; Historiske produktionstal (kWh): 2003: 1815932; Historiske produktionstal (kWh): 2004: 2171035; Historiske produktionstal (kWh): 2005: 2061524; Historiske produktionstal (kWh): 2006: 1878891; Historiske produktionstal (kWh): 2007: 2371291; Historiske produktionstal (kWh): 2008: 2096138; Historiske produktionstal (kWh): 2009: 2010043; Historiske produktionstal (kWh): 2010: 1987524; Historiske produktionstal (kWh): 2011: 2163956; Historiske produktionstal (kWh): 2012: 2136011; Historiske produktionstal (kWh): 2013: 1995330; Historiske produktionstal (kWh): 2014: 1999358; Historiske produktionstal (kWh): 2015: 2308069; Historiske produktionstal (kWh): 2016: 1857137; Historiske produktionstal (kWh): 2017: 2041632; Historiske produktionstal (kWh): 2018: 1742580; Historiske produktionstal (kWh): 2019: 1830116 | 253316 | 95152 | 196601 | 176546 | 170753 | 892368
570715000000063862 | 2002-12-20 | 850 | 52 | 55 | Vestas Wind Systems A/S | V 52-850 | 779 | Skive | LAND | Junget by, Junget | 4a | 504674.56 | 6291114.36 | SDFE2018 | 2050361 | Historiske produktionstal (kWh): 2002: 0; Historiske produktionstal (kWh): 2003: 1787125.5; Historiske produktionstal (kWh): 2004: 2147809; Historiske produktionstal (kWh): 2005: 2178670; Historiske produktionstal (kWh): 2006: 1959191; Historiske produktionstal (kWh): 2007: 2340591.9844; Historiske produktionstal (kWh): 2008: 2117624; Historiske produktionstal (kWh): 2009: 1941534; Historiske produktionstal (kWh): 2010: 2021671; Historiske produktionstal (kWh): 2011: 2196291; Historiske produktionstal (kWh): 2012: 2209723; Historiske produktionstal (kWh): 2013: 2003710; Historiske produktionstal (kWh): 2014: 2164839; Historiske produktionstal (kWh): 2015: 2417284; Historiske produktionstal (kWh): 2016: 1922347; Historiske produktionstal (kWh): 2017: 2199690; Historiske produktionstal (kWh): 2018: 1920148; Historiske produktionstal (kWh): 2019: 1899803 | 177701 | 270652 | 202587 | 185268 | 179634 | 1015842
570715000000063879 | 2002-12-23 | 750 | 48 | 50 | NEG Micon | NM 750-200/48 | 779 | Skive | LAND | Sønder Balling By, Balling | 4a | 490749.33 | 6275304.41 | SDFE2018 | 2050362 | Historiske produktionstal (kWh): 2002: 0; Historiske produktionstal (kWh): 2003: 1625738; Historiske produktionstal (kWh): 2004: 1874808; Historiske produktionstal (kWh): 2005: 1876600; Historiske produktionstal (kWh): 2006: 1695165; Historiske produktionstal (kWh): 2007: 2066429; Historiske produktionstal (kWh): 2008: 1883280; Historiske produktionstal (kWh): 2009: 1792902; Historiske produktionstal (kWh): 2010: 1663379; Historiske produktionstal (kWh): 2011: 1968697; Historiske produktionstal (kWh): 2012: 1930044; Historiske produktionstal (kWh): 2013: 1778535; Historiske produktionstal (kWh): 2014: 1918260; Historiske produktionstal (kWh): 2015: 2114854; Historiske produktionstal (kWh): 2016: 1700204; Historiske produktionstal (kWh): 2017: 1916741; Historiske produktionstal (kWh): 2018: 1706262; Historiske produktionstal (kWh): 2019: 1735461 | 255997 | 256957 | 192006 | 149742 | 146798 | 1001500
570715000000063886 | 2002-12-23 | 750 | 48 | 50 | NEG Micon | NM 750-200/48 | 779 | Skive | LAND | Sdr. Andrup by, Ramsing | 4b | 491198.39 | 6275084.38 | SDFE2018 | 2050363 | Historiske produktionstal (kWh): 2002: 0; Historiske produktionstal (kWh): 2003: 1568390; Historiske produktionstal (kWh): 2004: 1808287; Historiske produktionstal (kWh): 2005: 1816941; Historiske produktionstal (kWh): 2006: 1672043; Historiske produktionstal (kWh): 2007: 1977978; Historiske produktionstal (kWh): 2008: 1829434; Historiske produktionstal (kWh): 2009: 1702859; Historiske produktionstal (kWh): 2010: 1599005; Historiske produktionstal (kWh): 2011: 1881310; Historiske produktionstal (kWh): 2012: 1802172; Historiske produktionstal (kWh): 2013: 1688198; Historiske produktionstal (kWh): 2014: 1797871; Historiske produktionstal (kWh): 2015: 2017191; Historiske produktionstal (kWh): 2016: 1614179; Historiske produktionstal (kWh): 2017: 1808138; Historiske produktionstal (kWh): 2018: 1587199; Historiske produktionstal (kWh): 2019: 1608406 | 246894 | 250880 | 185172 | 129458 | 137580 | 949984
570715000000063893 | 2002-12-23 | 750 | 48 | 50 | NEG Micon | NM 750-200/48 | 779 | Skive | LAND | Sdr. Andrup By, Ramsing | 1a | 490973.65 | 6275195.83 | SDFE2018 | 2050364 | Historiske produktionstal (kWh): 2002: 0; Historiske produktionstal (kWh): 2003: 1665516.5; Historiske produktionstal (kWh): 2004: 1888326; Historiske produktionstal (kWh): 2005: 1904440; Historiske produktionstal (kWh): 2006: 1761209; Historiske produktionstal (kWh): 2007: 2101858; Historiske produktionstal (kWh): 2008: 1864975; Historiske produktionstal (kWh): 2009: 1797454; Historiske produktionstal (kWh): 2010: 1716669; Historiske produktionstal (kWh): 2011: 1984193; Historiske produktionstal (kWh): 2012: 1984199; Historiske produktionstal (kWh): 2013: 1800581; Historiske produktionstal (kWh): 2014: 1894198; Historiske produktionstal (kWh): 2015: 2112304; Historiske produktionstal (kWh): 2016: 1730128; Historiske produktionstal (kWh): 2017: 1951219; Historiske produktionstal (kWh): 2018: 1716161; Historiske produktionstal (kWh): 2019: 1723019 | 253333 | 262462 | 187118 | 151934 | 155986 | 1010833
570715000000063909 | 2002-12-20 | 900 | 52 | 49 | NEG Micon | NM 52/900 | 779 | Skive | LAND | Kærgaardsholm Hgd. | 1a | 491869.05 | 6270288.57 | SDFE2018 | 2050365 | Historiske produktionstal (kWh): 2002: 0; Historiske produktionstal (kWh): 2003: 1694283; Historiske produktionstal (kWh): 2004: 1998419; Historiske produktionstal (kWh): 2005: 1994106; Historiske produktionstal (kWh): 2006: 1777199; Historiske produktionstal (kWh): 2007: 2183475; Historiske produktionstal (kWh): 2008: 2008324; Historiske produktionstal (kWh): 2009: 1889162; Historiske produktionstal (kWh): 2010: 1870718; Historiske produktionstal (kWh): 2011: 2079621; Historiske produktionstal (kWh): 2012: 2082296; Historiske produktionstal (kWh): 2013: 1876194; Historiske produktionstal (kWh): 2014: 1987370; Historiske produktionstal (kWh): 2015: 2276100; Historiske produktionstal (kWh): 2016: 1807245; Historiske produktionstal (kWh): 2017: 2046149; Historiske produktionstal (kWh): 2018: 1859543; Historiske produktionstal (kWh): 2019: 1829864 | 258436 | 200180 | 191300 | 164611 | 172070 | 986597
570715000000063916 | 2002-12-20 | 900 | 52 | 49 | NEG Micon | NM 52/900 | 779 | Skive | LAND | Kærgaardsholm Hgd. | 1a | 491713.99 | 6270484.28 | SDFE2018 | 2050366 | Historiske produktionstal (kWh): 2002: 0; Historiske produktionstal (kWh): 2003: 1574953; Historiske produktionstal (kWh): 2004: 1909929; Historiske produktionstal (kWh): 2005: 1911715; Historiske produktionstal (kWh): 2006: 1695373; Historiske produktionstal (kWh): 2007: 2126881; Historiske produktionstal (kWh): 2008: 1898675; Historiske produktionstal (kWh): 2009: 1753070; Historiske produktionstal (kWh): 2010: 1773562; Historiske produktionstal (kWh): 2011: 1984179; Historiske produktionstal (kWh): 2012: 1988464; Historiske produktionstal (kWh): 2013: 1777645; Historiske produktionstal (kWh): 2014: 1887025; Historiske produktionstal (kWh): 2015: 2180545; Historiske produktionstal (kWh): 2016: 1704350; Historiske produktionstal (kWh): 2017: 1950323; Historiske produktionstal (kWh): 2018: 1768239; Historiske produktionstal (kWh): 2019: 1741323 | 247885 | 277252 | 186466 | 159491 | 166312 | 1037406
570715000000063923 | 2002-12-20 | 900 | 52 | 49 | NEG Micon | NM 52/900 | 779 | Skive | LAND | Kærgaardsholm Hgd. | 1a | 491559.32 | 6270680.31 | SDFE2018 | 2050367 | Historiske produktionstal (kWh): 2002: 0; Historiske produktionstal (kWh): 2003: 1601362; Historiske produktionstal (kWh): 2004: 1912488; Historiske produktionstal (kWh): 2005: 1881707; Historiske produktionstal (kWh): 2006: 1609455; Historiske produktionstal (kWh): 2007: 2160806; Historiske produktionstal (kWh): 2008: 1909234; Historiske produktionstal (kWh): 2009: 1766983; Historiske produktionstal (kWh): 2010: 1771424; Historiske produktionstal (kWh): 2011: 1999190; Historiske produktionstal (kWh): 2012: 1713077; Historiske produktionstal (kWh): 2013: 1750637; Historiske produktionstal (kWh): 2014: 1860813; Historiske produktionstal (kWh): 2015: 2107600; Historiske produktionstal (kWh): 2016: 1664318; Historiske produktionstal (kWh): 2017: 1940983; Historiske produktionstal (kWh): 2018: 1752636; Historiske produktionstal (kWh): 2019: 1734365 | 247626 | 242388 | 183257 | 161622 | 169786 | 1004679
570715000000083686 | 2000-10-18 | 660 | 42 | 45 | Vestas Wind Systems A/S | V 47-660 | 779 | Skive | LAND | Grønning | 7a | 504367.59 | 6278266.49 | SDFE2018 | 2050249 | Historiske produktionstal (kWh): 2000: 441193; Historiske produktionstal (kWh): 2001: 1420289; Historiske produktionstal (kWh): 2002: 1531300; Historiske produktionstal (kWh): 2003: 1367138; Historiske produktionstal (kWh): 2004: 1546194; Historiske produktionstal (kWh): 2005: 1512249; Historiske produktionstal (kWh): 2006: 1360467.9375; Historiske produktionstal (kWh): 2007: 1678385.5; Historiske produktionstal (kWh): 2008: 1555711.5; Historiske produktionstal (kWh): 2009: 1412830; Historiske produktionstal (kWh): 2010: 1412075; Historiske produktionstal (kWh): 2011: 1614447; Historiske produktionstal (kWh): 2012: 1556129; Historiske produktionstal (kWh): 2013: 1439280; Historiske produktionstal (kWh): 2014: 1526785; Historiske produktionstal (kWh): 2015: 1549875.942; Historiske produktionstal (kWh): 2016: 1300828.41; Historiske produktionstal (kWh): 2017: 1571716.079; Historiske produktionstal (kWh): 2018: 1317923.798; Historiske produktionstal (kWh): 2019: 1336770.545 | 206842.973 | 221743.19 | 138937.865 | 126524.145 | 126988.241 | 821036.414
570715000000564864 | 2012-11-19 | 3000 | 101 | 89.5 | SIEMENS | SWT 3.0-101 | 779 | Skive | LAND | Østergård Hgd., Åsted | 1aø | 499432.97 | 6290695.01 | SDFE2018 | 4043124 | Historiske produktionstal (kWh): 2012: 138995; Historiske produktionstal (kWh): 2013: 9157403.241; Historiske produktionstal (kWh): 2014: 9429219.046; Historiske produktionstal (kWh): 2015: 11115290.966; Historiske produktionstal (kWh): 2016: 9328417.084; Historiske produktionstal (kWh): 2017: 9513229.065; Historiske produktionstal (kWh): 2018: 8229060.57; Historiske produktionstal (kWh): 2019: 8154604.415 | 897395.481 | 648132.936 | 510384.784 | 370351.262 | 388632.164 | 2814896.627
570715000000565014 | 2012-11-19 | 3000 | 101 | 89.5 | SIEMENS | SWT 3.0-101 | 779 | Skive | LAND | Østergård Hgd., Åsted | 1ba | 499754.57 | 6290490.65 | SDFE2018 | 4043125 | Historiske produktionstal (kWh): 2012: 1013355; Historiske produktionstal (kWh): 2013: 9285769.858; Historiske produktionstal (kWh): 2014: 9465557.318; Historiske produktionstal (kWh): 2015: 11139180.239; Historiske produktionstal (kWh): 2016: 9072478.846; Historiske produktionstal (kWh): 2017: 9280184.644; Historiske produktionstal (kWh): 2018: 8024608.035; Historiske produktionstal (kWh): 2019: 7686819.002 | 859531.157 | 632698.29 | 496286.749 | 344618.2 | 338713.8 | 2671848.196
570715000000565137 | 2012-11-23 | 3000 | 101 | 89.5 | SIEMENS | SWT 3.0-101 | 779 | Skive | LAND | Østergård Hgd., Åsted | 1bb | 500076.73 | 6290286.3 | SDFE2018 | 4043127 | Historiske produktionstal (kWh): 2012: 958319; Historiske produktionstal (kWh): 2013: 9030233.432; Historiske produktionstal (kWh): 2014: 9346453.175; Historiske produktionstal (kWh): 2015: 10800990.265; Historiske produktionstal (kWh): 2016: 8693432.285; Historiske produktionstal (kWh): 2017: 8991716.971; Historiske produktionstal (kWh): 2018: 7725341.202; Historiske produktionstal (kWh): 2019: 7758313.161 | 1171068.079 | 879332.505 | 752241.337 | 621505.595 | 475649.504 | 3899797.02
570715000000565281 | 2012-11-27 | 3000 | 101 | 89.5 | SIEMENS | SWT 3.0-101 | 779 | Skive | LAND | Østergård Hgd., Åsted | 1bc | 500399.04 | 6290082.06 | SDFE2018 | 4043128 | Historiske produktionstal (kWh): 2012: 864601; Historiske produktionstal (kWh): 2013: 8993450.503; Historiske produktionstal (kWh): 2014: 10025937.937; Historiske produktionstal (kWh): 2015: 10978625.141; Historiske produktionstal (kWh): 2016: 9003117.416; Historiske produktionstal (kWh): 2017: 9325761.776; Historiske produktionstal (kWh): 2018: 7879524.601; Historiske produktionstal (kWh): 2019: 7807464.223 | 836701.03 | 629909.901 | 497469.842 | 360878.249 | 342404.67 | 2667363.692
571313113161548116 | 2013-12-03 | 3000 | 101 | 79.5 | SIEMENS | SWT 3.0-101 | 779 | Skive | LAND | Jens Jepsen Jørgens, Viumvej 21, 7870 Roslev | 2a | 498345.8 | 6281487.73 | SDFE2018 | 4050847 | Historiske produktionstal (kWh): 2013: 936077.191; Historiske produktionstal (kWh): 2014: 9166101.514; Historiske produktionstal (kWh): 2015: 10185918.296; Historiske produktionstal (kWh): 2016: 8450246.567; Historiske produktionstal (kWh): 2017: 9372525.392; Historiske produktionstal (kWh): 2018: 8234003.854; Historiske produktionstal (kWh): 2019: 7931384.296 | 1229984.882 | 1124501.727 | 797799.501 | 700122.055 | 721306.769 | 4573714.934
571313113161548147 | 2013-12-03 | 3000 | 101 | 79.5 | SIEMENS | SWT 3.0-101 | 779 | Skive | LAND | Jens Jepsen Jørgens, Viumvej 21, 7870 Roslev | 13b | 498242.4 | 6281777.81 | SDFE2018 | 4050848 | Historiske produktionstal (kWh): 2013: 887567.154; Historiske produktionstal (kWh): 2014: 8193382.023; Historiske produktionstal (kWh): 2015: 9143426.064; Historiske produktionstal (kWh): 2016: 7796432.582; Historiske produktionstal (kWh): 2017: 8609645.94; Historiske produktionstal (kWh): 2018: 7658639.431; Historiske produktionstal (kWh): 2019: 7470244.48 | 1144972.194 | 1045681.26 | 717831.119 | 659966.051 | 671131.877 | 4239582.501
571313113161548178 | 2013-12-03 | 3000 | 101 | 79.5 | SIEMENS | SWT 3.0-101 | 779 | Skive | LAND | Salling Entreprenørfirma A/S Lysenvej 15 7870 Roslev | 9ø | 498136.32 | 6282073.12 | SDFE2018 | 4050849 | Historiske produktionstal (kWh): 2013: 851397.96; Historiske produktionstal (kWh): 2014: 8215702.374; Historiske produktionstal (kWh): 2015: 9614083.858; Historiske produktionstal (kWh): 2016: 8011902.439; Historiske produktionstal (kWh): 2017: 9060123.442; Historiske produktionstal (kWh): 2018: 7979970.972; Historiske produktionstal (kWh): 2019: 7946431.812 | 1211444.076 | 1081833.337 | 737707.458 | 682212.972 | 699866.947 | 4413064.79
571313113161548208 | 2013-12-03 | 3000 | 101 | 79.5 | SIEMENS | SWT 3.0-101 | 779 | Skive | LAND | Gert Marcussen Viumvej 17 7870 Roslev | 9bh | 498031.46 | 6282367.94 | SDFE2018 | 4050850 | Historiske produktionstal (kWh): 2013: 480123.296; Historiske produktionstal (kWh): 2014: 9120235.544; Historiske produktionstal (kWh): 2015: 10364281.198; Historiske produktionstal (kWh): 2016: 8632064.446; Historiske produktionstal (kWh): 2017: 9595902.881; Historiske produktionstal (kWh): 2018: 8468975.571; Historiske produktionstal (kWh): 2019: 8463299.141 | 1284423.546 | 1122250.08 | 797703.606 | 723817.069 | 734503.028 | 4662697.329
571313113161548239 | 2013-12-03 | 3000 | 101 | 79.5 | SIEMENS | SWT 3.0-101 | 779 | Skive | LAND | Jens Peter Nannerup Sallingsundvej 4 7870 Roslev | 4a | 497925.26 | 6282663.33 | SDFE2018 | 4050851 | Historiske produktionstal (kWh): 2013: 874971.753; Historiske produktionstal (kWh): 2014: 8143449.894; Historiske produktionstal (kWh): 2015: 9991777.808; Historiske produktionstal (kWh): 2016: 8280199.125; Historiske produktionstal (kWh): 2017: 9147885.3; Historiske produktionstal (kWh): 2018: 8147556.984; Historiske produktionstal (kWh): 2019: 8133966.798 | 1220708.544 | 837778.26 | 787442.435 | 672155.55 | 703708.187 | 4221792.976
571313113161549274 | 2013-06-21 | 11 | 13 | 18 | Gaia-Wind Ltd | Gaia 11 | 779 | Skive | Land |  |  |  |  | Stamdata |  | Historiske produktionstal (kWh): 2013: 16364.014; Historiske produktionstal (kWh): 2014: 36818.701; Historiske produktionstal (kWh): 2015: 35745.972; Historiske produktionstal (kWh): 2016: 24747.164; Historiske produktionstal (kWh): 2017: 35709.234; Historiske produktionstal (kWh): 2018: 32816.552; Historiske produktionstal (kWh): 2019: 32136.494 | 3942.508 | 4391.468 | 3453.566 | 3208.666 | 3379.829 | 18376.037
571313113161556227 | 2013-10-31 | 3000 | 101 | 79.5 | SIEMENS | SWT 3.0-101 | 779 | Skive | LAND | Ll. Thorum By, Thorum | 3d | 502512.16 | 6290717.92 | SDFE2018 | 4052411 | Historiske produktionstal (kWh): 2013: 1677016.276; Historiske produktionstal (kWh): 2014: 9464831.839; Historiske produktionstal (kWh): 2015: 10502512.575; Historiske produktionstal (kWh): 2016: 8945337.329; Historiske produktionstal (kWh): 2017: 10065112.647; Historiske produktionstal (kWh): 2018: 8131547.04; Historiske produktionstal (kWh): 2019: 7328095.376 | 802667.169 | 615073.561 | 375977.99 | 332726.234 | 349613.322 | 2476058.276
571313113161556258 | 2013-10-31 | 3000 | 101 | 79.5 | SIEMENS | SWT 3.0-101 | 779 | Skive | LAND | Lindum By, Selde | 21c | 502291.56 | 6290982.78 | SDFE2018 | 4052412 | Historiske produktionstal (kWh): 2013: 1546499.637; Historiske produktionstal (kWh): 2014: 9203183.51; Historiske produktionstal (kWh): 2015: 10377713.939; Historiske produktionstal (kWh): 2016: 8719933.904; Historiske produktionstal (kWh): 2017: 9637726.406; Historiske produktionstal (kWh): 2018: 7641145.119; Historiske produktionstal (kWh): 2019: 7041887.76 | 782825.668 | 596367.627 | 459820.558 | 326903.99 | 325371.29 | 2491289.133
571313113161556289 | 2013-10-31 | 3000 | 101 | 79.5 | SIEMENS | SWT 3.0-101 | 779 | Skive | LAND | Lindum By, Selde | 21d | 502071.12 | 6291247.56 | SDFE2018 | 4052413 | Historiske produktionstal (kWh): 2013: 1913556.257; Historiske produktionstal (kWh): 2014: 9618488.769; Historiske produktionstal (kWh): 2015: 10498268.23; Historiske produktionstal (kWh): 2016: 9081103.289; Historiske produktionstal (kWh): 2017: 10155796.338; Historiske produktionstal (kWh): 2018: 8108298.208; Historiske produktionstal (kWh): 2019: 7362743.414 | 792289.766 | 541977.283 | 484044.981 | 326108.301 | 337232.69 | 2481653.021
571313113161556319 | 2013-10-31 | 3000 | 101 | 79.5 | SIEMENS | SWT 3.0-101 | 779 | Skive | LAND | Lindum By, Selde | 7m | 501860.4 | 6291500.45 | SDFE2018 | 4052414 | Historiske produktionstal (kWh): 2013: 1722356.034; Historiske produktionstal (kWh): 2014: 9853940.938; Historiske produktionstal (kWh): 2015: 10627046.041; Historiske produktionstal (kWh): 2016: 9230686.775; Historiske produktionstal (kWh): 2017: 10323165.553; Historiske produktionstal (kWh): 2018: 8254134.041; Historiske produktionstal (kWh): 2019: 7627704.8 | 860537.286 | 610077.396 | 499065.828 | 320235.661 | 362524.901 | 2652441.072
571313113161593499 | 2014-05-29 | 10 | 7.1 | 21 | KVA Vind | KVA Vind 6-10 | 779 | Skive | Land |  |  | 502033.31 | 6288473.92 | SDFE2018 |  | Historiske produktionstal (kWh): 2016: 15652.16; Historiske produktionstal (kWh): 2017: 16719.433; Historiske produktionstal (kWh): 2018: 13918.997; Historiske produktionstal (kWh): 2019: 13193.388 | 1881.91 | 2191.008 | 1619.215 | 1502.078 | 1353.431 | 8547.642
571313113161611452 | 2014-12-22 | 25 | 14 | 18 | Solid Wind Power A/S | SWP25-14TG20 | 779 | Skive | Land |  |  | 498851.05 | 6287902.1 | SDFE2018 |  | Historiske produktionstal (kWh): 2015: 45042.162; Historiske produktionstal (kWh): 2016: 45481.551; Historiske produktionstal (kWh): 2017: 51371.253; Historiske produktionstal (kWh): 2018: 42879.799; Historiske produktionstal (kWh): 2019: 43473.322 | 6519.912 | 7010.897 | 4838.264 | 4765.249 | 4471.425 | 27605.747
571313113161627064 | 2015-09-18 | 10 | 7.1 | 21.4 | THY møllen Aps | TWP-40-10 | 779 | Skive | Land |  |  | 507831.91 | 6284825.55 | SDFE2018 |  | Historiske produktionstal (kWh): 2016: 18176.652; Historiske produktionstal (kWh): 2017: 16325.014; Historiske produktionstal (kWh): 2018: 13984.188; Historiske produktionstal (kWh): 2019: 13161.153 | 2270.603 | 2752.328 | 1632.107 | 1666.025 | 1554.938 | 9876.001
571313113161629594 | 2015-08-26 | 10 | 7.1 | 21 | KVA Vind | 2020-10-06 | 779 | Skive | Land |  |  | 511805.46 | 6271045.67 | SDFE2018 |  | Historiske produktionstal (kWh): 2015: 2960; Historiske produktionstal (kWh): 2016: 7849.785; Historiske produktionstal (kWh): 2017: 9002.139; Historiske produktionstal (kWh): 2018: 7249.087; Historiske produktionstal (kWh): 2019: 7128.737 | 1099.692 | 1436.682 | 963.982 | 871.487 | 824.241 | 5196.084
571313113162016843 | 2015-08-07 | 10 | 7.1 | 21 | KVA Vind | KVA Vind 6-10 | 779 | Skive | Land |  |  | 493571.04 | 6289907.53 | SDFE2018 |  | Historiske produktionstal (kWh): 2015: 5304; Historiske produktionstal (kWh): 2016: 16126.056; Historiske produktionstal (kWh): 2017: 16651.306; Historiske produktionstal (kWh): 2018: 14505.606; Historiske produktionstal (kWh): 2019: 14019.419 | 2279.663 | 2615.388 | 1846.682 | 1399.437 | 12.261 | 8153.431
571313113162017581 | 2015-09-07 | 10 | 13 | 18.2 | Gaia-Wind Ltd | Gaia Wind 133-10 kW | 779 | Skive | Land |  |  | 502073.38 | 6287105.48 | SDFE2018 |  | Historiske produktionstal (kWh): 2015: 7545; Historiske produktionstal (kWh): 2016: 33515.639; Historiske produktionstal (kWh): 2017: 31406.648; Historiske produktionstal (kWh): 2018: 29583.016; Historiske produktionstal (kWh): 2019: 29382.096 | 4130.077 | 3926.677 | 2938.34 | 3097.001 | 2868.245 | 16960.34
571313113162023544 | 2016-02-01 | 10 | 14 | 18 | Solid Wind Power A/S | SWP10-14TG20 | 779 | Skive | Land |  |  | 496866.36 | 6282125.94 | SDFE2018 |  | Historiske produktionstal (kWh): 2016: 27759.35; Historiske produktionstal (kWh): 2017: 36445.322; Historiske produktionstal (kWh): 2018: 31985.87; Historiske produktionstal (kWh): 2019: 32017.218 | 3745.717 | 3369.281 | 2863.784 | 2825.925 | 3073.525 | 15878.232
571313113162025555 | 2015-09-11 | 10 | 14 | 18 | Solid Wind Power A/S | SWP10-14TG20 | 779 | Skive | Land |  |  | 508128.67 | 6284841.51 | SDFE2018 |  | Historiske produktionstal (kWh): 2016: 46471.341; Historiske produktionstal (kWh): 2017: 42643.824; Historiske produktionstal (kWh): 2018: 38455.16; Historiske produktionstal (kWh): 2019: 38276.34 | 5784.935 | 5200.636 | 4064.524 | 3632.955 | 3669.934 | 22352.984
571313113162026200 | 2015-10-26 | 10 | 14 | 18 | Solid Wind Power A/S | SWP10-14TG20 | 779 | Skive | Land |  |  | 498435.85 | 6280139.06 | SDFE2018 |  | Historiske produktionstal (kWh): 2015: 0; Historiske produktionstal (kWh): 2016: 44582.822; Historiske produktionstal (kWh): 2017: 40809.145; Historiske produktionstal (kWh): 2018: 36895.334; Historiske produktionstal (kWh): 2019: 35942.098 | 5444.812 | 5023.844 | 3883.274 | 3503.442 | 3500.411 | 21355.783
571313113162029911 | 2015-10-08 | 10 | 14 | 18 | Solid Wind Power A/S | SWP10-14TG20 | 779 | Skive | Land |  |  | 502464.15 | 6284435.66 | SDFE2018 |  | Historiske produktionstal (kWh): 2016: 53056.837; Historiske produktionstal (kWh): 2017: 48837.826; Historiske produktionstal (kWh): 2018: 47031.525; Historiske produktionstal (kWh): 2019: 46705.712 | 6460.47 | 5650.493 | 4939.78 | 4263.15 | 4132.042 | 25445.935
571313113162030122 | 2015-10-01 | 10 | 7.1 | 21.4 | THY møllen Aps | TWP-40-10 | 779 | Skive | Land |  |  | 490883.13 | 6274589 | SDFE2018 |  | Historiske produktionstal (kWh): 2016: 17629.577; Historiske produktionstal (kWh): 2017: 16952.42; Historiske produktionstal (kWh): 2018: 13409.252; Historiske produktionstal (kWh): 2019: 12407.902 | 1729.488 | 2046.087 | 1397.481 | 1264.648 | 1434.898 | 7872.602
571313113162035479 | 2015-11-03 | 10 | 7.1 | 21.4 | THY møllen Aps | TWP-40-10 | 779 | Skive | Land |  |  | 490611.57 | 6274952.06 | SDFE2018 |  | Historiske produktionstal (kWh): 2016: 23583.591; Historiske produktionstal (kWh): 2017: 22486.827; Historiske produktionstal (kWh): 2018: 20389.78; Historiske produktionstal (kWh): 2019: 19901.999 | 3087.748 | 3490.595 | 2347.324 | 1903.783 | 1997.181 | 12826.631
571313113162038692 | 2015-11-11 | 10 | 13 | 18.2 | Gaia-Wind Ltd | Gaia Wind 133-10 kW | 779 | Skive | Land |  |  | 504298.39 | 6291485.64 | SDFE2018 |  | Historiske produktionstal (kWh): 2016: 39490.735; Historiske produktionstal (kWh): 2017: 35211.082; Historiske produktionstal (kWh): 2018: 30681.303; Historiske produktionstal (kWh): 2019: 27986.877 | 4437.023 | 4379.527 | 3414.639 | 3196.383 | 3216.503 | 18644.075
571313113162038968 | 2015-11-10 | 10 | 14 | 18 | Solid Wind Power A/S | SWP10-14TG20 | 779 | Skive | Land |  |  | 504927.87 | 6278719.22 | SDFE2018 |  | Historiske produktionstal (kWh): 2016: 44413.351; Historiske produktionstal (kWh): 2017: 43217.757; Historiske produktionstal (kWh): 2018: 38599.864; Historiske produktionstal (kWh): 2019: 38697.645 | 5905.677 | 5330.321 | 4276.605 | 3715.928 | 3890.864 | 23119.395
571313113162039071 | 2015-11-27 | 10 | 14 | 18 | Solid Wind Power A/S | SWP10-14TG20 | 779 | Skive | Land |  |  | 507276.14 | 6285477.12 | SDFE2018 |  | Historiske produktionstal (kWh): 2016: 46118.247; Historiske produktionstal (kWh): 2017: 44877.589; Historiske produktionstal (kWh): 2018: 42770.049; Historiske produktionstal (kWh): 2019: 42396.215 | 5778.687 | 5323.341 | 4490.469 | 3675.333 | 3438.658 | 22706.488
571313113162053817 | 2016-03-17 | 10 | 14 | 18 | Solid Wind Power A/S | SWP10-14TG20 | 779 | Skive | Land |  |  | 504563.47 | 6279726.71 | SDFE2018 |  | Historiske produktionstal (kWh): 2016: 33217.09; Historiske produktionstal (kWh): 2017: 49012.486; Historiske produktionstal (kWh): 2018: 44466.421; Historiske produktionstal (kWh): 2019: 44748.673 | 6415.98 | 5506.609 | 4451.238 | 3759.836 | 4117.659 | 24251.322
571313113162061669 | 2016-04-12 | 10 | 7.1 | 21.4 | THY møllen Aps | TWP-40-10 | 779 | Skive | Land |  |  | 497912.89 | 6279466.9 | SDFE2018 |  | Historiske produktionstal (kWh): 2016: 10250.832; Historiske produktionstal (kWh): 2017: 19028.249; Historiske produktionstal (kWh): 2018: 17775.615; Historiske produktionstal (kWh): 2019: 25807.413 | 2470.025 | 3023.846 | 1777.34 | 1612.678 | 1600.588 | 10484.477
571313113162064233 | 2016-05-02 | 10 | 14 | 18 | Solid Wind Power A/S | SWP10-14TG20 | 779 | Skive | Land |  |  | 497951.21 | 6280460.73 | SDFE2018 |  | Historiske produktionstal (kWh): 2016: 29358.977; Historiske produktionstal (kWh): 2017: 40258.866; Historiske produktionstal (kWh): 2018: 39429.758; Historiske produktionstal (kWh): 2019: 58960.566 | 5313.624 | 4940.457 | 3940.538 | 3373.76 | 3418.945 | 20987.324
571313113162080448 | 2016-10-19 | 10 | 14 | 18 | Solid Wind Power A/S | SWP10-14TG20 | 779 | Skive | Land |  |  |  |  | Stamdata |  | Historiske produktionstal (kWh): 2016: 8363.889; Historiske produktionstal (kWh): 2017: 41436.086; Historiske produktionstal (kWh): 2018: 37029.301; Historiske produktionstal (kWh): 2019: 36593.871 | 5525.152 | 4962.414 | 3801.631 | 3433.98 | 3686.811 | 21409.988
571313113162087751 | 2016-10-14 | 10 | 7 | 18 | Zenia Energy | ZA10 | 779 | Skive | Land |  |  |  |  | Stamdata |  | Historiske produktionstal (kWh): 2018: 5507.105; Historiske produktionstal (kWh): 2019: 1153.544 | 0 | 0 | 0 | 0 | 0 | 0
571313113162093059 | 2017-03-15 | 10 | 7 | 18 | Zenia Energy | ZA10 | 779 | Skive | Land |  |  |  |  | Stamdata |  | Historiske produktionstal (kWh): 2017: 12669.314; Historiske produktionstal (kWh): 2018: 14103.289; Historiske produktionstal (kWh): 2019: 15726.909 | 2650.818 | 2938.237 | 1751.654 | 1411.385 | 1502.432 | 10254.526
571313113162128317 | 2017-09-10 | 3200 | 113 | 83.5 | SIEMENS | SWT-3.2-113 DD | 779 | Skive | LAND | Nr. Andrup, Krejbjerg | 1m | 492274 | 6281898 | SDFE2018 | 4097080 | Historiske produktionstal (kWh): 2017: 3509571.57; Historiske produktionstal (kWh): 2018: 9855096.529; Historiske produktionstal (kWh): 2019: 10310945.949 | 1564529.406 | 1343943.97 | 1004225.864 | 846711.716 | 867724.826 | 5627135.782
571313113162128348 | 2017-09-19 | 3200 | 113 | 83.5 | SIEMENS | SWT-3.2-113 DD | 779 | Skive | LAND | Nr. Andrup, Krejbjerg | 1n | 492604 | 6281694 | SDFE2018 | 4097081 | Historiske produktionstal (kWh): 2017: 3099336.187; Historiske produktionstal (kWh): 2018: 11299448.848; Historiske produktionstal (kWh): 2019: 16745172.492 | 1581135.775 | 1081109.009 | 1126582.114 | 794221.393 | 773806.953 | 5356855.244
571313113162128379 | 2017-09-19 | 3200 | 113 | 83.5 | SIEMENS | SWT-3.2-113 DD | 779 | Skive | LAND | Nr. Andrup, Krejbjerg | 1o | 492935 | 6281490 | SDFE2018 | 4097082 | Historiske produktionstal (kWh): 2017: 2829474.07; Historiske produktionstal (kWh): 2018: 11374428.707; Historiske produktionstal (kWh): 2019: 17382669.831 | 1604136.338 | 1342494.304 | 1131025.805 | 819352.266 | 803124.783 | 5700133.496
571313113162146953 | 2017-12-20 | 10 | 7.1 | 21.4 | THY møllen Aps | TWP-40-10 | 779 | Skive | Land |  |  |  |  | Stamdata |  | Historiske produktionstal (kWh): 2017: 573.281; Historiske produktionstal (kWh): 2018: 11003.976; Historiske produktionstal (kWh): 2019: 10818.664 | 1416.574 | 2111.083 | 1137.157 | 1103.605 | 1254.158 | 7022.577
570715000000005046 | 1983-10-10 | 18 | 11 | 24 | Bosted | KE 18/4 EH-Bosted | 787 | Thisted | Land |  |  | 476967.93 | 6308218.73 | SDFE2018 | [7 empty] | 0 | 0 | 0 | 0 | 0 | 0 | 0 | 0 | 0 | 34430 | 36950 | 37300 | 32330 | 23010 | 32510 | 33740 | 27890 | 29820 | 28620 | 32115 | 27167.0002 | 31513 | 30360 | 25881 | 31185 | 23718 | 27050 | 28359 | 33653 | 33312 | 20354 | 30782 | 35787 | 27573 | 34018.96 | 29939.46 | 28927.77 | 4308.44 | 4557.59 | 2989.67 | 2884.36 | 3023.21 | 17763.27
570715000000005282 | 1988-09-07 | 250 | 24 | 28 | NEG Micon | NM 250 | 787 | Thisted | LAND | St. Hillerslev | 15b | 483251.18 | 6317164.72 | SDFE2018 | 3298005 | [11 empty] | 221900 | 544070 | 571730 | 515530 | 506270 | 520140 | 533640 | 466980 | 379940 | 458040 | 456281 | 400643 | 469086 | 390284.2822 | 388537.7979 | 367959.6758 | 425870 | 415495 | 357235 | 435375 | 255358 | 367706 | 358102 | 462804 | 479597 | 400694 | 419261.08 | 486251.83 | 395541.23 | 383994.17 | 384169.25 | 395791.22 | 65413.62 | 69665.26 | 45651.69 | 39690.68 | 38650.24 | 259071.49
570715000000005527 | 1990-06-19 | 225 | 27 | 31.5 | Vestas Wind Systems A/S | V 27-225 | 787 | Thisted | LAND | Brund By, Brund | 5r | 481892.85 | 6316314.26 | SDFE2018 | 3363001 | [13 empty] | 270855 | 585735 | 566270 | 589757 | 604863 | 548055 | 475750 | 542460 | 556927 | 471531 | 542902 | 462935.0371 | 475113.3633 | 420499.7988 | 497533 | 490295 | 432348 | 541515 | 408798 | 389238 | 418922 | 508658 | 528736 | 474356 | 486507 | 462250 | 405393 | 82886.42 | 24643.48 | 49001.3 | 11657.85 | 8661.82 | 23589.23 | 23610.84 | 26305.91 | 93825.65
570715000000005534 | 1990-06-19 | 225 | 27 | 31.5 | Vestas Wind Systems A/S | V 27-225 | 787 | Thisted | LAND | Brund By, Brund | 5r | 481881.07 | 6316235.4 | SDFE2018 | 3363002 | [13 empty] | 261840 | 580250 | 557195 | 595198 | 604752 | 554405 | 482702 | 545203 | 571319 | 468262 | 540753 | 478109.7988 | 481348.3164 | 416142.8232 | 503564 | 490694 | 435842 | 567482 | 491543 | 446924 | 465586 | 512564 | 545612 | 470742 | 504384 | 585949 | 449641 | 491228.25 | 289462.78 | 382580.15 | 50288.66 | 49483.38 | 44744.76 | 38070.89 | 36631.3 | 219218.99
570715000000005558 | 1990-12-18 | 225 | 27 | 31.5 | Vestas Wind Systems A/S | V 27-225 | 787 | Thisted | LAND | Nordentoft Gårde | 2a | 477968.67 | 6309439.59 | SDFE2018 | 3365008 | [13 empty] | 29430 | 477070 | 579539 | 594505 | 602348 | 553754 | 498489 | 553605 | 561618 | 504113 | 560334 | 414505.3184 | 476105.998 | 438605.1387 | 497830.668 | 498302.9922 | 446427.6641 | 566807.3438 | 478980.6689 | 459958 | 462515.6667 | 505655.6667 | 532095.6667 | 454074.3333 | 490330.3333 | 563419.6667 | 459519.3333 | 477882.4767 | 390330.1767 | 426818.5 | 66262.3867 | 65782.4567 | 49398.85 | 40426.7067 | 38291.8933 | 260162.2933
570715000000005565 | 1990-12-18 | 225 | 27 | 31.5 | Vestas Wind Systems A/S | V 27-225 | 787 | Thisted | LAND | Nordentoft Gårde | 2b | 478054.47 | 6309435.88 | SDFE2018 | 3365008 | [13 empty] | 27878 | 595562 | 583781 | 606330 | 611184 | 560418 | 492020 | 553957 | 566771 | 490729 | 546023 | 413159.3184 | 476105.998 | 438605.1387 | 497830.668 | 498302.9922 | 446427.6641 | 566807.3438 | 478980.6689 | 459958 | 462515.6667 | 505655.6667 | 532095.6667 | 454074.3333 | 490330.3333 | 563419.6667 | 459519.3333 | 477882.4767 | 390330.1767 | 426818.5 | 66262.3867 | 65782.4567 | 49398.85 | 40426.7067 | 38291.8933 | 260162.2933
570715000000005572 | 1991-09-25 | 225 | 27 | 31.5 | Vestas Wind Systems A/S | V 27-225 | 787 | Thisted | LAND | Nordentoft Gårde | 2b | 478145.85 | 6309430.71 | SDFE2018 | 3365008 | [14 empty] | 166170 | 551480 | 593660 | 602770 | 560930 | 493640 | 543020 | 557554 | 507699 | 563940 | 407504.3184 | 476105.998 | 438605.1387 | 497830.668 | 498302.9922 | 446427.6641 | 566807.3438 | 478980.6689 | 459958 | 462515.6667 | 505655.6667 | 532095.6667 | 454074.3333 | 490330.3333 | 563419.6667 | 459519.3333 | 477882.4767 | 390330.1767 | 426818.5 | 66262.3867 | 65782.4567 | 49398.85 | 40426.7067 | 38291.8933 | 260162.2933
570715000000005619 | 1991-10-15 | 225 | 27 | 31.5 | Vestas Wind Systems A/S | V 27-225 | 787 | Thisted | LAND | Næstrup | 3a | 477040.65 | 6310726.98 | SDFE2018 | 3371002 | [14 empty] | 143563 | 582008 | 629536 | 645221 | 572541 | 518048 | 570548 | 592971 | 500689 | 577634 | 500934.0039 | 521791.1973 | 461020.2031 | 537845 | 434028 | 457959 | 579464 | 495753 | 452900 | 450205 | 529682 | 543326 | 481405 | 542497.35 | 570327.73 | 471813.55 | 531378.63 | 485065.06 | 483490.66 | 66068.61 | 66788.64 | 47409.05 | 45517.4 | 46680.38 | 272464.08
570715000000005626 | 1991-12-19 | 225 | 27 | 31.5 | Vestas Wind Systems A/S | V 27-225 | 787 | Thisted | LAND | Tingstrup By, Thisted | 5c | 478151.73 | 6314118.12 | SDFE2018 | 3375001 | [14 empty] | 22111 | 580778 | 606043 | 616000 | 547000 | 493000 | 547000 | 576881 | 482227 | 555025 | 477344.7598 | 505842.4766 | 448382.002 | 516966 | 478474 | 465131 | 561045 | 458199 | 442898 | 455562 | 532091 | 554956 | 490887 | 527782.14 | 605429.69 | 484924.46 | 560473.38 | 479038.86 | 484686.87 | 72954.31 | 74673.51 | 49969.78 | 44751.01 | 43125.55 | 285474.16
570715000000005633 | 1991-12-18 | 225 | 27 | 31.5 | Vestas Wind Systems A/S | V 27-225 | 787 | Thisted | LAND | Tingstrup By, Thisted | 5c | 478167.07 | 6314039.2 | SDFE2018 | 3375002 | [14 empty] | 24791 | 572793 | 584357 | 605000 | 541000 | 484000 | 542000 | 562986 | 475887 | 540425 | 472575.8027 | 493931.4395 | 435599.9961 | 498857 | 500859 | 437869 | 495997 | 387523 | 458321 | 462326 | 531819 | 537737 | 482627 | 517419.88 | 595213.57 | 472721.61 | 529903.58 | 465973.4 | 351162.54 | 65285.45 | 64342.39 | 44444.61 | 38168.2 | 34674.05 | 246914.7
570715000000005640 | 1991-12-19 | 225 | 27 | 31.5 | Vestas Wind Systems A/S | V 27-225 | 787 | Thisted | LAND | Tingstrup By, Thisted | 5c | 478057.22 | 6313834.93 | SDFE2018 | 3374001 | [14 empty] | 18146 | 568805 | 605235 | 613795 | 565562 | 494729 | 549331 | 579800 | 492146 | 560502 | 487323.7266 | 505602.5566 | 452483.0371 | 519450 | 522609 | 465280 | 590375 | 511036 | 475379 | 468134 | 538730 | 556200 | 498525 | 521407.2 | 603307.55 | 481586.42 | 556510.08 | 478112.11 | 482091.79 | 74004.25 | 75896.66 | 51255.01 | 40642.45 | 43055.91 | 284854.28
570715000000005657 | 1991-12-19 | 225 | 27 | 31.5 | Vestas Wind Systems A/S | V 27-225 | 787 | Thisted | LAND | Tingstrup By, Thisted | 4c | 478183.35 | 6313633.77 | SDFE2018 | 3374002 | [14 empty] | 40273 | 584089 | 612837 | 618761 | 566972 | 497596 | 553960 | 570875 | 484709 | 539702 | 481667.8027 | 507206.7227 | 453305.2383 | 510520 | 505734 | 464230 | 595336 | 514782 | 477745 | 474848 | 540008 | 543818 | 481149 | 508438.42 | 558922.82 | 469382.63 | 544983.44 | 467806.89 | 451950.04 | 67294.94 | 74133.23 | 49259.73 | 39476.35 | 40878.61 | 271042.86
570715000000005664 | 1993-02-24 | 300 | 31 | 30 | Nordtank | NTK 300/31-Nordtank | 787 | Thisted | LAND | St. Hillerslev By, Hillerslev | 5a | 483397.24 | 6317259.86 | SDFE2018 | 3379002 | [16 empty] | 630570 | 824810 | 730580 | 607560 | 748400 | 801228 | 693694 | 791458 | 679694 | 702736.8027 | 617354.9199 | 742544 | 710993 | 633736 | 339383 | 382938 | 655913 | 641930 | 726976 | 773642 | 674332 | 699816 | 759757 | 669439 | 778894.38 | 662056.18 | 662189.14 | 101538.37 | 102876.81 | 72178.38 | 61194.13 | 62683.76 | 400471.45
570715000000005695 | 1994-12-22 | 225 | 29 | 32 | Vestas Wind Systems A/S | V 29-225 | 787 | Thisted | LAND | Skinnerup By, Skinnerup | 9i | 479869.61 | 6317264.7 | SDFE2018 | 3390001 | [17 empty] | 30280 | 644430 | 579780 | 633729 | 672305 | 574845 | 653049 | 572573.4336 | 585066.8008 | 519307.5234 | 594971 | 594179 | 531542 | 685923 | 559229 | 554294 | 566081 | 614175 | 630525 | 577483 | 591640.52 | 682360.22 | 564589.88 | 650791.81 | 556647.59 | 569580.055 | 78654.12 | 4205.4 | 60500.6 | 54162.98 | 57235.88 | 254758.98
570715000000005701 | 1994-12-22 | 225 | 29 | 32 | Vestas Wind Systems A/S | V 29-225 | 787 | Thisted | LAND | Skinnerup By, Skinnerup | 8a | 479956.37 | 6316981.11 | SDFE2018 | 3390003 | [17 empty] | 30950 | 650110 | 586420 | 638122 | 673016 | 527660 | 659103 | 577006.959 | 595835.834 | 526211.3594 | 608412 | 609081 | 543045 | 694107 | 590843 | 565085 | 568479 | 623320 | 649215 | 592102 | 620149.76 | 706455.27 | 531872.18 | 661343.98 | 569239.5 | 575200.63 | 84752.14 | 84337.1 | 61476.1 | 53629.26 | 57338.4 | 341533
570715000000005725 | 1998-11-01 | 600 | 42 | 43.5 | Wind World | W 4200-600 | 787 | Thisted | LAND | Nørtorp Ræhr | 47a | 478914.44 | 6329374.45 | SDFE2018 | 41400100 | Historiske produktionstal (kWh): 1998: 207988.2031; Historiske produktionstal (kWh): 1999: 1663594.75; Historiske produktionstal (kWh): 2000: 1720494; Historiske produktionstal (kWh): 2001: 1635923.2109; Historiske produktionstal (kWh): 2002: 1655657.625; Historiske produktionstal (kWh): 2003: 1449639.1797; Historiske produktionstal (kWh): 2004: 1710471.2109; Historiske produktionstal (kWh): 2005: 1677811.9844; Historiske produktionstal (kWh): 2006: 1572592.1875; Historiske produktionstal (kWh): 2007: 1915820.7891; Historiske produktionstal (kWh): 2008: 1657787.9844; Historiske produktionstal (kWh): 2009: 1533219.8125; Historiske produktionstal (kWh): 2010: 1573688.1969; Historiske produktionstal (kWh): 2011: 1702069.8; Historiske produktionstal (kWh): 2012: 1711312.2; Historiske produktionstal (kWh): 2013: 1615977.6; Historiske produktionstal (kWh): 2014: 1571443.6; Historiske produktionstal (kWh): 2015: 1868749.6; Historiske produktionstal (kWh): 2016: 1640307.2; Historiske produktionstal (kWh): 2017: 1793922.2; Historiske produktionstal (kWh): 2018: 1513212.4; Historiske produktionstal (kWh): 2019: 1558973.4 | 238735.6 | 218100.4 | 161392.8 | 129432.4 | 146382.8 | 894044
570715000000005732 | 1998-11-01 | 600 | 42 | 43.5 | Wind World | W 4200-600 | 787 | Thisted | LAND | Nørtorp Ræhr | 47a | 478975.83 | 6329252.76 | SDFE2018 | 41400100 | Historiske produktionstal (kWh): 1998: 207988.2031; Historiske produktionstal (kWh): 1999: 1663594.75; Historiske produktionstal (kWh): 2000: 1720494; Historiske produktionstal (kWh): 2001: 1635923.2109; Historiske produktionstal (kWh): 2002: 1655657.625; Historiske produktionstal (kWh): 2003: 1449639.1797; Historiske produktionstal (kWh): 2004: 1710471.2109; Historiske produktionstal (kWh): 2005: 1677811.9844; Historiske produktionstal (kWh): 2006: 1572592.1875; Historiske produktionstal (kWh): 2007: 1915820.7891; Historiske produktionstal (kWh): 2008: 1657787.9844; Historiske produktionstal (kWh): 2009: 1533219.8125; Historiske produktionstal (kWh): 2010: 1573688.1969; Historiske produktionstal (kWh): 2011: 1702069.8; Historiske produktionstal (kWh): 2012: 1711312.2; Historiske produktionstal (kWh): 2013: 1615977.6; Historiske produktionstal (kWh): 2014: 1571443.6; Historiske produktionstal (kWh): 2015: 1868749.6; Historiske produktionstal (kWh): 2016: 1640307.2; Historiske produktionstal (kWh): 2017: 1793922.2; Historiske produktionstal (kWh): 2018: 1513212.4; Historiske produktionstal (kWh): 2019: 1558973.4 | 238735.6 | 218100.4 | 161392.8 | 129432.4 | 146382.8 | 894044
570715000000005749 | 1998-11-01 | 600 | 42 | 43.5 | Wind World | W 4200-600 | 787 | Thisted | LAND | Ræhr By | 6h | 479038.47 | 6329142.17 | SDFE2018 | 41400100 | Historiske produktionstal (kWh): 1998: 207988.2031; Historiske produktionstal (kWh): 1999: 1663594.75; Historiske produktionstal (kWh): 2000: 1720494; Historiske produktionstal (kWh): 2001: 1635923.2109; Historiske produktionstal (kWh): 2002: 1655657.625; Historiske produktionstal (kWh): 2003: 1449639.1797; Historiske produktionstal (kWh): 2004: 1710471.2109; Historiske produktionstal (kWh): 2005: 1677811.9844; Historiske produktionstal (kWh): 2006: 1572592.1875; Historiske produktionstal (kWh): 2007: 1915820.7891; Historiske produktionstal (kWh): 2008: 1657787.9844; Historiske produktionstal (kWh): 2009: 1533219.8125; Historiske produktionstal (kWh): 2010: 1573688.1969; Historiske produktionstal (kWh): 2011: 1702069.8; Historiske produktionstal (kWh): 2012: 1711312.2; Historiske produktionstal (kWh): 2013: 1615977.6; Historiske produktionstal (kWh): 2014: 1571443.6; Historiske produktionstal (kWh): 2015: 1868749.6; Historiske produktionstal (kWh): 2016: 1640307.2; Historiske produktionstal (kWh): 2017: 1793922.2; Historiske produktionstal (kWh): 2018: 1513212.4; Historiske produktionstal (kWh): 2019: 1558973.4 | 238735.6 | 218100.4 | 161392.8 | 129432.4 | 146382.8 | 894044
570715000000005756 | 1998-11-01 | 600 | 42 | 43.5 | Wind World | W 4200-600 | 787 | Thisted | LAND | Ræhr By | 6h | 479113.73 | 6329032.87 | SDFE2018 | 41400100 | Historiske produktionstal (kWh): 1998: 207988.2031; Historiske produktionstal (kWh): 1999: 1663594.75; Historiske produktionstal (kWh): 2000: 1720494; Historiske produktionstal (kWh): 2001: 1635923.2109; Historiske produktionstal (kWh): 2002: 1655657.625; Historiske produktionstal (kWh): 2003: 1449639.1797; Historiske produktionstal (kWh): 2004: 1710471.2109; Historiske produktionstal (kWh): 2005: 1677811.9844; Historiske produktionstal (kWh): 2006: 1572592.1875; Historiske produktionstal (kWh): 2007: 1915820.7891; Historiske produktionstal (kWh): 2008: 1657787.9844; Historiske produktionstal (kWh): 2009: 1533219.8125; Historiske produktionstal (kWh): 2010: 1573688.1969; Historiske produktionstal (kWh): 2011: 1702069.8; Historiske produktionstal (kWh): 2012: 1711312.2; Historiske produktionstal (kWh): 2013: 1615977.6; Historiske produktionstal (kWh): 2014: 1571443.6; Historiske produktionstal (kWh): 2015: 1868749.6; Historiske produktionstal (kWh): 2016: 1640307.2; Historiske produktionstal (kWh): 2017: 1793922.2; Historiske produktionstal (kWh): 2018: 1513212.4; Historiske produktionstal (kWh): 2019: 1558973.4 | 238735.6 | 218100.4 | 161392.8 | 129432.4 | 146382.8 | 894044
570715000000005763 | 1998-11-01 | 600 | 42 | 43.5 | Wind World | W 4200-600 | 787 | Thisted | LAND | Ræhr By | 6h | 479196.9 | 6328931.44 | SDFE2018 | 41400100 | Historiske produktionstal (kWh): 1998: 207988.2031; Historiske produktionstal (kWh): 1999: 1663594.75; Historiske produktionstal (kWh): 2000: 1720494; Historiske produktionstal (kWh): 2001: 1635923.2109; Historiske produktionstal (kWh): 2002: 1655657.625; Historiske produktionstal (kWh): 2003: 1449639.1797; Historiske produktionstal (kWh): 2004: 1710471.2109; Historiske produktionstal (kWh): 2005: 1677811.9844; Historiske produktionstal (kWh): 2006: 1572592.1875; Historiske produktionstal (kWh): 2007: 1915820.7891; Historiske produktionstal (kWh): 2008: 1657787.9844; Historiske produktionstal (kWh): 2009: 1533219.8125; Historiske produktionstal (kWh): 2010: 1573688.1969; Historiske produktionstal (kWh): 2011: 1702069.8; Historiske produktionstal (kWh): 2012: 1711312.2; Historiske produktionstal (kWh): 2013: 1615977.6; Historiske produktionstal (kWh): 2014: 1571443.6; Historiske produktionstal (kWh): 2015: 1868749.6; Historiske produktionstal (kWh): 2016: 1640307.2; Historiske produktionstal (kWh): 2017: 1793922.2; Historiske produktionstal (kWh): 2018: 1513212.4; Historiske produktionstal (kWh): 2019: 1558973.4 | 238735.6 | 218100.4 | 161392.8 | 129432.4 | 146382.8 | 894044
570715000000005770 | 2000-07-15 | 900 | 52 | 49 | NEG Micon | NM 52/900 LM | 787 | Thisted | LAND | Rødbrogård, Tømmerby | 1e | 495311.46 | 6325122.46 | SDFE2018 | 80600300 | Historiske produktionstal (kWh): 2000: 755925; Historiske produktionstal (kWh): 2001: 1647803.1953; Historiske produktionstal (kWh): 2002: 1667871.1953; Historiske produktionstal (kWh): 2003: 1505276.3945; Historiske produktionstal (kWh): 2004: 1769861.4141; Historiske produktionstal (kWh): 2005: 1683493; Historiske produktionstal (kWh): 2006: 1463596; Historiske produktionstal (kWh): 2007: 1927453; Historiske produktionstal (kWh): 2008: 1641493; Historiske produktionstal (kWh): 2009: 1547844; Historiske produktionstal (kWh): 2010: 1426588; Historiske produktionstal (kWh): 2011: 1692325; Historiske produktionstal (kWh): 2012: 1821035; Historiske produktionstal (kWh): 2013: 1643777; Historiske produktionstal (kWh): 2014: 1726172; Historiske produktionstal (kWh): 2015: 2085915; Historiske produktionstal (kWh): 2016: 1551683; Historiske produktionstal (kWh): 2017: 1895211; Historiske produktionstal (kWh): 2018: 1477763; Historiske produktionstal (kWh): 2019: 1619066 | 227674 | 252594 | 161563 | 161346 | 155737 | 958914
570715000000005787 | 2000-11-16 | 600 | 42 | 43.5 | Wind World | W 4200-600 | 787 | Thisted | LAND | Nørtorp Ræhr | 13a | 478824.64 | 6329741.92 | SDFE2018 | 43100100 | Historiske produktionstal (kWh): 2000: 163264; Historiske produktionstal (kWh): 2001: 1731077.0078; Historiske produktionstal (kWh): 2002: 1785334.3906; Historiske produktionstal (kWh): 2003: 1594065.1992; Historiske produktionstal (kWh): 2004: 1819814.2188; Historiske produktionstal (kWh): 2005: 1782167; Historiske produktionstal (kWh): 2006: 1701677; Historiske produktionstal (kWh): 2007: 2036603; Historiske produktionstal (kWh): 2008: 1743293; Historiske produktionstal (kWh): 2009: 1702015; Historiske produktionstal (kWh): 2010: 1589882; Historiske produktionstal (kWh): 2011: 1664511; Historiske produktionstal (kWh): 2012: 1929757; Historiske produktionstal (kWh): 2013: 1809012; Historiske produktionstal (kWh): 2014: 1696129; Historiske produktionstal (kWh): 2015: 1980751; Historiske produktionstal (kWh): 2016: 1662395; Historiske produktionstal (kWh): 2017: 1871548; Historiske produktionstal (kWh): 2018: 1485486; Historiske produktionstal (kWh): 2019: 1699122 | 139824 | 0 | 21173 | 137532 | 145606 | 444135
570715000000005893 | 1991-04-29 | 200 | 26 | 30 | Wincon | W 200/26 | 787 | Thisted | LAND | Øsløs | 81a | 500466.56 | 6322436.49 | SDFE2018 | 3367001 | [14 empty] | 254969 | 409500 | 434500 | 442000 | 402000 | 344000 | 392000 | 424220 | 356074 | 414426 | 332046.4004 | 317503.2812 | 265377.1963 | 379788.5996 | 367361 | 322871 | 445652 | 357414 | 304847 | 280668 | 310646 | 347312 | 328702 | 310741 | 22717 | 0 | 0 | 50389.7 | 183100.66 | 33380.26 | 45809.09 | 19965.49 | 29074.03 | 31090.41 | 159319.28
570715000000005909 | 1991-10-15 | 225 | 27 | 31.5 | Vestas Wind Systems A/S | V 27-225 | 787 | Thisted | LAND | Næstrup | 3a | 476973.61 | 6310621.16 | SDFE2018 | 3371001 | [14 empty] | 156557 | 599841 | 644581 | 660835 | 596760 | 528690 | 595823 | 614553 | 524233 | 606134 | 519048.3594 | 547827.6016 | 478905.5645 | 553803 | 523018 | 458006 | 587964 | 514662 | 503492 | 492338 | 564644 | 576256 | 499311 | 569350.6 | 631644.9 | 498887.68 | 572529.86 | 502609.85 | 495710.78 | 71196.57 | 66981.6 | 49284.95 | 46006.61 | 46187.44 | 279657.17
570715000000005916 | 1993-02-24 | 300 | 31 | 30.5 | Nordtank | NTK 300/31-Nordtank | 787 | Thisted | LAND | Hillerslev | 5a | 483377.38 | 6317171.7 | SDFE2018 | 37900100 | [16 empty] | 646940 | 844270 | 727910 | 648200 | 757700 | 773144 | 474239 | 783417 | 687195.4727 | 678788.4043 | 602794.3223 | 738647 | 700450 | 609685 | 851089 | 718382 | 673707 | 672923 | 725285 | 791996 | 671998 | 716543.86 | 679410.96 | 511786.756 | 606463.62 | 658056.6 | 688010.84 | 107365.31 | 112013.44 | 61766.49 | 67588.12 | 69383.06 | 418116.42
570715000000005930 | 1993-12-17 | 225 | 27 | 31.5 | Vestas Wind Systems A/S | V 27-225 | 787 | Thisted | LAND | Kjelstrup By, Hillerslev | 9c | 484465.1 | 6315588.45 | SDFE2018 | 3383001 | [16 empty] | 18406 | 592661 | 551047 | 471074 | 530247 | 546962 | 479765 | 538096 | 462258.8438 | 468654.5625 | 426733.1621 | 501393 | 491179 | 428557 | 568388 | 491565 | 451495 | 441682 | 491179 | 526850 | 463862 | 490179.09 | 561390.62 | 445418.42 | 529148.64 | 449301.31 | 452785.24 | 70190.99 | 74465.25 | 49675.46 | 44975.53 | 43327.17 | 282634.4
570715000000005947 | 1994-01-20 | 225 | 27 | 31.5 | Vestas Wind Systems A/S | V 27-225 | 787 | Thisted | LAND | Sønderby By, Tved | 58 | 482122.97 | 6320640.8 | SDFE2018 | 38400200 | [17 empty] | 573480 | 585690 | 499640 | 564340 | 585945 | 512416 | 575517 | 501596.8457 | 501740.6348 | 461095.7559 | 546625 | 519533 | 474717 | 595220 | 526910 | 487609 | 490047 | 557238 | 581864 | 496274 | 534368.54 | 620016.4 | 482911.16 | 576667.39 | 477644.32 | 498559.88 | 73513.54 | 77382.7 | 54371.29 | 47433.63 | 48687.74 | 301388.9
570715000000005954 | 1994-01-20 | 225 | 27 | 31.5 | Vestas Wind Systems A/S | V 27-225 | 787 | Thisted | LAND | Sønderby, Tved | 4r | 481969.05 | 6320515.95 | SDFE2018 | 3384003 | [17 empty] | 584300 | 595460 | 507650 | 580170 | 595233 | 524628 | 585025 | 507024.6797 | 513297.6777 | 470967.1152 | 552659 | 532932 | 484161 | 609288 | 540357 | 499009 | 484423 | 567117 | 586786 | 509292 | 541028.08 | 611628.02 | 490848.03 | 550836.95 | 483572.6 | 490189.23 | 76724.92 | 78448.29 | 55392.56 | 47886.75 | 48155.24 | 306607.76
570715000000005961 | 1994-01-20 | 225 | 27 | 30 | Vestas Wind Systems A/S | V 27-225 | 787 | Thisted | LAND | Sønderby By, Tved | 4a | 482030.66 | 6320831.94 | SDFE2018 | 38400100 | [17 empty] | 550980 | 556740 | 480400 | 542070 | 560858 | 488437 | 546277 | 476554.2441 | 481363.6836 | 435113.1172 | 513164 | 497868 | 450603 | 558203 | 489841 | 458869 | 458801 | 531908 | 542972 | 474100 | 476470 | 589613 | 451664 | 544818.55 | 442671.36 | 461535.25 | 72366.74 | 71530.65 | 50958.8 | 43901.91 | 44416.26 | 283174.36
570715000000005978 | 1994-01-31 | 500 | 37 | 33.8 | Nordtank | NTK 500/37-Nordtank | 787 | Thisted | LAND | Kjelstrup By, Hillerslev | 14a | 483926.73 | 6316904.79 | SDFE2018 | 38500100 | [17 empty] | 1151080 | 1193800 | 1024700 | 1182600 | 1213349 | 1032261 | 1206130 | 1020823 | 1018130 | 944046 | 1137996 | 1093369 | 980232 | 1249469 | 1075568 | 1036483 | 1007018 | 1180326 | 1196762 | 1028722 | 1023843 | 1130142 | 1024243 | 1212077 | 1001412 | 1033574 | 160770 | 163787 | 116401 | 99735 | 97252 | 637945
570715000000005985 | 1994-12-22 | 225 | 29 | 30 | Vestas Wind Systems A/S | V 29-225 | 787 | Thisted | LAND | Skinnerup | 10a | 479912.77 | 6317123.23 | SDFE2018 | 39000200 | [17 empty] | 26760 | 641720 | 582900 | 628850 | 667030 | 572850 | 616191 | 547859.6426 | 555322.3223 | 499195.1191 | 570399 | 563911 | 534378 | 677882 | 580551 | 552737 | 564137 | 616799 | 638044 | 564539 | 607282.03 | 695067.17 | 561546.09 | 647764.13 | 550414.72 | 566064.55 | 83151.08 | 83544.49 | 45554.44 | 53336.64 | 56899.92 | 322486.57
570715000000005992 | 1995-08-22 | 300 | 31 | 30.5 | Nordtank | NTK 300/31-Nordtank | 787 | Thisted | LAND | Kjelstryp By, Hillerslev | 3c | 483354.66 | 6316092.6 | SDFE2018 | 39600200 | Historiske produktionstal (kWh): 1995: 225200; Historiske produktionstal (kWh): 1996: 603470; Historiske produktionstal (kWh): 1997: 684660; Historiske produktionstal (kWh): 1998: 701380; Historiske produktionstal (kWh): 1999: 618043; Historiske produktionstal (kWh): 2000: 704573; Historiske produktionstal (kWh): 2001: 597696.9199; Historiske produktionstal (kWh): 2002: 611453.5156; Historiske produktionstal (kWh): 2003: 536637.0781; Historiske produktionstal (kWh): 2004: 500987; Historiske produktionstal (kWh): 2005: 636266; Historiske produktionstal (kWh): 2006: 546217; Historiske produktionstal (kWh): 2007: 731140; Historiske produktionstal (kWh): 2008: 634802; Historiske produktionstal (kWh): 2009: 591460; Historiske produktionstal (kWh): 2010: 578269; Historiske produktionstal (kWh): 2011: 670281; Historiske produktionstal (kWh): 2012: 699420; Historiske produktionstal (kWh): 2013: 615461; Historiske produktionstal (kWh): 2014: 650387; Historiske produktionstal (kWh): 2015: 764004; Historiske produktionstal (kWh): 2016: 602069; Historiske produktionstal (kWh): 2017: 694171.73; Historiske produktionstal (kWh): 2018: 595598.05; Historiske produktionstal (kWh): 2019: 592485.23 | 93988.72 | 101293.59 | 53981.16 | 57297.24 | 4399.38 | 310960.09
570715000000006005 | 1995-08-22 | 300 | 31 | 30.5 | Nordtank | NTK 300/31-Nordtank | 787 | Thisted | LAND | Brund By, Hillerslev | 3a | 483207.05 | 6316122.41 | SDFE2018 | 39600100 | Historiske produktionstal (kWh): 1995: 226510; Historiske produktionstal (kWh): 1996: 611890; Historiske produktionstal (kWh): 1997: 711520; Historiske produktionstal (kWh): 1998: 728651; Historiske produktionstal (kWh): 1999: 634242; Historiske produktionstal (kWh): 2000: 727517; Historiske produktionstal (kWh): 2001: 618418.6348; Historiske produktionstal (kWh): 2002: 607808.6406; Historiske produktionstal (kWh): 2003: 555603.8398; Historiske produktionstal (kWh): 2004: 667290; Historiske produktionstal (kWh): 2005: 633954; Historiske produktionstal (kWh): 2006: 562338; Historiske produktionstal (kWh): 2007: 761847; Historiske produktionstal (kWh): 2008: 651956; Historiske produktionstal (kWh): 2009: 613100; Historiske produktionstal (kWh): 2010: 595549; Historiske produktionstal (kWh): 2011: 691828; Historiske produktionstal (kWh): 2012: 727475; Historiske produktionstal (kWh): 2013: 623761; Historiske produktionstal (kWh): 2014: 668747; Historiske produktionstal (kWh): 2015: 524666; Historiske produktionstal (kWh): 2016: 621258; Historiske produktionstal (kWh): 2017: 728731.3; Historiske produktionstal (kWh): 2018: 619254.41; Historiske produktionstal (kWh): 2019: 613455.06 | 94911.48 | 103240.29 | 68786.5 | 60494.73 | 60195.18 | 387628.18
570715000000006012 | 1996-04-01 | 300 | 31 | 30.5 | Nordtank | NTK 300/31-Nordtank | 787 | Thisted | LAND | Brund By, Hillerslev | 2a | 483500.92 | 6316062.17 | SDFE2018 | 39600300 | Historiske produktionstal (kWh): 1996: 407100; Historiske produktionstal (kWh): 1997: 684800; Historiske produktionstal (kWh): 1998: 686478; Historiske produktionstal (kWh): 1999: 609304; Historiske produktionstal (kWh): 2000: 694536; Historiske produktionstal (kWh): 2001: 582636.3574; Historiske produktionstal (kWh): 2002: 609363.125; Historiske produktionstal (kWh): 2003: 526116.1973; Historiske produktionstal (kWh): 2004: 628258; Historiske produktionstal (kWh): 2005: 563594; Historiske produktionstal (kWh): 2006: 540656; Historiske produktionstal (kWh): 2007: 704949; Historiske produktionstal (kWh): 2008: 610518; Historiske produktionstal (kWh): 2009: 574067; Historiske produktionstal (kWh): 2010: 554160; Historiske produktionstal (kWh): 2011: 652314; Historiske produktionstal (kWh): 2012: 681961; Historiske produktionstal (kWh): 2013: 595652; Historiske produktionstal (kWh): 2014: 650433; Historiske produktionstal (kWh): 2015: 745367; Historiske produktionstal (kWh): 2016: 419127; Historiske produktionstal (kWh): 2017: 397673.6; Historiske produktionstal (kWh): 2018: 572511.28; Historiske produktionstal (kWh): 2019: 578403.26 | 93263.06 | 101056.16 | 59764.25 | 48721.14 | 55857.83 | 358662.44
570715000000006029 | 1995-09-08 | 600 | 42 | 40.5 | Vestas Wind Systems A/S | V 42-600 | 787 | Thisted | LAND | Hillerslev | 3a | 482680.44 | 6319646.66 | SDFE2018 | 39700100 | Historiske produktionstal (kWh): 1995: 404500; Historiske produktionstal (kWh): 1996: 1279800; Historiske produktionstal (kWh): 1997: 1451100; Historiske produktionstal (kWh): 1998: 1495965; Historiske produktionstal (kWh): 1999: 1296354; Historiske produktionstal (kWh): 2000: 1507093; Historiske produktionstal (kWh): 2001: 1223109; Historiske produktionstal (kWh): 2002: 1316312; Historiske produktionstal (kWh): 2003: 1171178; Historiske produktionstal (kWh): 2004: 1418194; Historiske produktionstal (kWh): 2005: 1372702; Historiske produktionstal (kWh): 2006: 1226979; Historiske produktionstal (kWh): 2007: 1584989; Historiske produktionstal (kWh): 2008: 1361827; Historiske produktionstal (kWh): 2009: 1249271; Historiske produktionstal (kWh): 2010: 1236191; Historiske produktionstal (kWh): 2011: 1458568; Historiske produktionstal (kWh): 2012: 1459135; Historiske produktionstal (kWh): 2013: 1279990; Historiske produktionstal (kWh): 2014: 1313985; Historiske produktionstal (kWh): 2015: 1559888; Historiske produktionstal (kWh): 2016: 1263885; Historiske produktionstal (kWh): 2017: 1481801; Historiske produktionstal (kWh): 2018: 1227560; Historiske produktionstal (kWh): 2019: 1292246 | 201249 | 206730 | 141606 | 108489 | 9922 | 667996
570715000000006036 | 1995-12-05 | 225 | 27 | 30 | Vestas Wind Systems A/S | V 27-225 | 787 | Thisted | LAND | Skinnerup By, Skinnerup | 17f | 481178.33 | 6317472.18 | SDFE2018 | 339800 | Historiske produktionstal (kWh): 1995: 20520; Historiske produktionstal (kWh): 1996: 467470; Historiske produktionstal (kWh): 1997: 553500; Historiske produktionstal (kWh): 1998: 570269; Historiske produktionstal (kWh): 1999: 482063; Historiske produktionstal (kWh): 2000: 561022; Historiske produktionstal (kWh): 2001: 477363.7988; Historiske produktionstal (kWh): 2002: 471719.5234; Historiske produktionstal (kWh): 2003: 428635.6328; Historiske produktionstal (kWh): 2004: 528179; Historiske produktionstal (kWh): 2005: 516966; Historiske produktionstal (kWh): 2006: 464003; Historiske produktionstal (kWh): 2007: 597377; Historiske produktionstal (kWh): 2008: 509612; Historiske produktionstal (kWh): 2009: 459827; Historiske produktionstal (kWh): 2010: 476137; Historiske produktionstal (kWh): 2011: 545301; Historiske produktionstal (kWh): 2012: 560872; Historiske produktionstal (kWh): 2013: 491760; Historiske produktionstal (kWh): 2014: 459237.28; Historiske produktionstal (kWh): 2015: 577692.83; Historiske produktionstal (kWh): 2016: 447263.89; Historiske produktionstal (kWh): 2017: 560031.16; Historiske produktionstal (kWh): 2018: 486546.1; Historiske produktionstal (kWh): 2019: 490250.58 | 70801.44 | 75911.11 | 52769.82 | 46734.57 | 47198.86 | 293415.8
570715000000006050 | 1995-12-12 | 600 | 42 | 40.5 | Vestas Wind Systems A/S | V 42-600 | 787 | Thisted | LAND | Sønderby By, Tved | 33h | 482087.75 | 6319753.33 | SDFE2018 | 40000100 | Historiske produktionstal (kWh): 1995: 35000; Historiske produktionstal (kWh): 1996: 1323200; Historiske produktionstal (kWh): 1997: 1509100; Historiske produktionstal (kWh): 1998: 1584319; Historiske produktionstal (kWh): 1999: 1332393; Historiske produktionstal (kWh): 2000: 1543644; Historiske produktionstal (kWh): 2001: 1332487; Historiske produktionstal (kWh): 2002: 1356573; Historiske produktionstal (kWh): 2003: 1200041; Historiske produktionstal (kWh): 2004: 1435127; Historiske produktionstal (kWh): 2005: 1368578; Historiske produktionstal (kWh): 2006: 1261404; Historiske produktionstal (kWh): 2007: 1615453; Historiske produktionstal (kWh): 2008: 1385248; Historiske produktionstal (kWh): 2009: 1281633; Historiske produktionstal (kWh): 2010: 1224975; Historiske produktionstal (kWh): 2011: 1391593; Historiske produktionstal (kWh): 2012: 1533078; Historiske produktionstal (kWh): 2013: 1346671; Historiske produktionstal (kWh): 2014: 1387461; Historiske produktionstal (kWh): 2015: 1665157; Historiske produktionstal (kWh): 2016: 1313311; Historiske produktionstal (kWh): 2017: 1516646; Historiske produktionstal (kWh): 2018: 1284589; Historiske produktionstal (kWh): 2019: 1255543 | 197974 | 178637 | 145200 | 122833 | 126443 | 771087
570715000000006067 | 1995-12-14 | 550 | 41 | 40.9 | Nordtank | NTK 55 | 787 | Thisted | LAND | Skovsted By, Hillerslev | 1a | 485958.14 | 6318306 | SDFE2018 | 3399001 | Historiske produktionstal (kWh): 1995: 25800; Historiske produktionstal (kWh): 1996: 1241000; Historiske produktionstal (kWh): 1997: 1416900; Historiske produktionstal (kWh): 1998: 1419584; Historiske produktionstal (kWh): 1999: 1262925; Historiske produktionstal (kWh): 2000: 1437310; Historiske produktionstal (kWh): 2001: 1223687; Historiske produktionstal (kWh): 2002: 1258952; Historiske produktionstal (kWh): 2003: 1117339; Historiske produktionstal (kWh): 2004: 1326443; Historiske produktionstal (kWh): 2005: 1161840; Historiske produktionstal (kWh): 2006: 1165533; Historiske produktionstal (kWh): 2007: 1459469; Historiske produktionstal (kWh): 2008: 1282023; Historiske produktionstal (kWh): 2009: 1198166; Historiske produktionstal (kWh): 2010: 972907; Historiske produktionstal (kWh): 2011: 1331622; Historiske produktionstal (kWh): 2012: 1300558; Historiske produktionstal (kWh): 2013: 1151604; Historiske produktionstal (kWh): 2014: 1301367; Historiske produktionstal (kWh): 2015: 1406852; Historiske produktionstal (kWh): 2016: 1185147; Historiske produktionstal (kWh): 2017: 1313379; Historiske produktionstal (kWh): 2018: 1013918; Historiske produktionstal (kWh): 2019: 1145724 | 182041 | 183297 | 131138 | 110906 | 109493 | 716875
570715000000006074 | 1996-08-19 | 225 | 29 | 30 | Vestas Wind Systems A/S | V 29-225 | 787 | Thisted | LAND | Nodentoftgårde | 1a | 476553.14 | 6309368.81 | SDFE2018 | 40400100 | Historiske produktionstal (kWh): 1996: 178590; Historiske produktionstal (kWh): 1997: 603780; Historiske produktionstal (kWh): 1998: 627777; Historiske produktionstal (kWh): 1999: 543381; Historiske produktionstal (kWh): 2000: 609976; Historiske produktionstal (kWh): 2001: 524378.3223; Historiske produktionstal (kWh): 2002: 552357.6777; Historiske produktionstal (kWh): 2003: 486455.2793; Historiske produktionstal (kWh): 2004: 559112; Historiske produktionstal (kWh): 2005: 541129; Historiske produktionstal (kWh): 2006: 489791; Historiske produktionstal (kWh): 2007: 602694; Historiske produktionstal (kWh): 2008: 494916; Historiske produktionstal (kWh): 2009: 495140; Historiske produktionstal (kWh): 2010: 444412; Historiske produktionstal (kWh): 2011: 557962; Historiske produktionstal (kWh): 2012: 568123; Historiske produktionstal (kWh): 2013: 495764; Historiske produktionstal (kWh): 2014: 417935.48; Historiske produktionstal (kWh): 2015: 592327.44; Historiske produktionstal (kWh): 2016: 415015.82; Historiske produktionstal (kWh): 2017: 510271.39; Historiske produktionstal (kWh): 2018: 393064.57; Historiske produktionstal (kWh): 2019: 465468.88 | 71766.84 | 71264.65 | 50246.81 | 44798.81 | 45610.3 | 283687.41
570715000000006081 | 1998-11-01 | 600 | 42 | 43.5 | Wind World | W 4200-600 | 787 | Thisted | LAND | Nørtorp Ræhr | 11a | 478846.75 | 6329617.85 | SDFE2018 | 42000100 | Historiske produktionstal (kWh): 1998: 256677; Historiske produktionstal (kWh): 1999: 1702200; Historiske produktionstal (kWh): 2000: 1916250; Historiske produktionstal (kWh): 2001: 1774007; Historiske produktionstal (kWh): 2002: 1807670; Historiske produktionstal (kWh): 2003: 1551158; Historiske produktionstal (kWh): 2004: 1548999; Historiske produktionstal (kWh): 2005: 1469936; Historiske produktionstal (kWh): 2006: 1545024; Historiske produktionstal (kWh): 2007: 2010547; Historiske produktionstal (kWh): 2008: 1695935; Historiske produktionstal (kWh): 2009: 1574860; Historiske produktionstal (kWh): 2010: 1677210; Historiske produktionstal (kWh): 2011: 1774494; Historiske produktionstal (kWh): 2012: 1806554; Historiske produktionstal (kWh): 2013: 1732077; Historiske produktionstal (kWh): 2014: 1540381; Historiske produktionstal (kWh): 2015: 1947539; Historiske produktionstal (kWh): 2016: 1642248; Historiske produktionstal (kWh): 2017: 1825922; Historiske produktionstal (kWh): 2018: 1555955; Historiske produktionstal (kWh): 2019: 1645847 | 242429 | 225070 | 164176 | 131265 | 143628 | 906568
570715000000006098 | 1998-11-01 | 600 | 42 | 43.5 | Wind World | W 4200-600 | 787 | Thisted | LAND | Nørtorp Ræhr | 11a | 478876.23 | 6329494.96 | SDFE2018 | 41900100 | Historiske produktionstal (kWh): 1998: 168246; Historiske produktionstal (kWh): 1999: 148165; Historiske produktionstal (kWh): 2000: 1828866; Historiske produktionstal (kWh): 2001: 1643498; Historiske produktionstal (kWh): 2002: 1718798; Historiske produktionstal (kWh): 2003: 1446971; Historiske produktionstal (kWh): 2004: 1702401; Historiske produktionstal (kWh): 2005: 1511026; Historiske produktionstal (kWh): 2006: 1550750; Historiske produktionstal (kWh): 2007: 1978764; Historiske produktionstal (kWh): 2008: 1657325; Historiske produktionstal (kWh): 2009: 1529005; Historiske produktionstal (kWh): 2010: 1649489; Historiske produktionstal (kWh): 2011: 1701894; Historiske produktionstal (kWh): 2012: 1754875; Historiske produktionstal (kWh): 2013: 1620427; Historiske produktionstal (kWh): 2014: 1582478; Historiske produktionstal (kWh): 2015: 1846975; Historiske produktionstal (kWh): 2016: 1031127; Historiske produktionstal (kWh): 2017: 1669089; Historiske produktionstal (kWh): 2018: 1517952; Historiske produktionstal (kWh): 2019: 1610141 | 240757 | 211791 | 156139 | 128354 | 141376 | 878417
570715000000006104 | 2000-06-15 | 660 | 47 | 50 | Vestas Wind Systems A/S | V 47-660 | 787 | Thisted | LAND | Skinnerup By og Sogn | 3b | 481470.92 | 6316411.15 | SDFE2018 | 42900100 | Historiske produktionstal (kWh): 2000: 1028306; Historiske produktionstal (kWh): 2001: 1754604.3984; Historiske produktionstal (kWh): 2002: 1829271.1172; Historiske produktionstal (kWh): 2003: 1621807.7969; Historiske produktionstal (kWh): 2004: 1967546; Historiske produktionstal (kWh): 2005: 1894003; Historiske produktionstal (kWh): 2006: 1732361; Historiske produktionstal (kWh): 2007: 2143827; Historiske produktionstal (kWh): 2008: 1866992; Historiske produktionstal (kWh): 2009: 1760794; Historiske produktionstal (kWh): 2010: 1765025; Historiske produktionstal (kWh): 2011: 1971874; Historiske produktionstal (kWh): 2012: 2052131; Historiske produktionstal (kWh): 2013: 1850463; Historiske produktionstal (kWh): 2014: 1945431; Historiske produktionstal (kWh): 2015: 2128454; Historiske produktionstal (kWh): 2016: 1774016; Historiske produktionstal (kWh): 2017: 2025717; Historiske produktionstal (kWh): 2018: 1675599; Historiske produktionstal (kWh): 2019: 1836138 | 269123 | 261384 | 193697 | 163608 | 171254 | 1059066
570715000000006111 | 2000-07-06 | 900 | 52.5 | 49 | NEG Micon | NM 52/900 LM | 787 | Thisted | LAND | Hjardemål By, Hjardemål | 12 | 489967.98 | 6323691.83 | SDFE2018 | 80500100 | Historiske produktionstal (kWh): 2000: 922259; Historiske produktionstal (kWh): 2001: 1810155.2031; Historiske produktionstal (kWh): 2002: 1852264.3906; Historiske produktionstal (kWh): 2003: 1603197.3672; Historiske produktionstal (kWh): 2004: 1901016.5938; Historiske produktionstal (kWh): 2005: 1847022; Historiske produktionstal (kWh): 2006: 1588624; Historiske produktionstal (kWh): 2007: 2149625; Historiske produktionstal (kWh): 2008: 1856087; Historiske produktionstal (kWh): 2009: 1628477; Historiske produktionstal (kWh): 2010: 1684913; Historiske produktionstal (kWh): 2011: 1977970; Historiske produktionstal (kWh): 2012: 1953260; Historiske produktionstal (kWh): 2013: 1817821; Historiske produktionstal (kWh): 2014: 1823957; Historiske produktionstal (kWh): 2015: 2277801; Historiske produktionstal (kWh): 2016: 1765584; Historiske produktionstal (kWh): 2017: 1997417; Historiske produktionstal (kWh): 2018: 1680588; Historiske produktionstal (kWh): 2019: 1671701 | 271914 | 284137 | 205044 | 164209 | 154434 | 1079738
570715000000006128 | 2000-07-06 | 900 | 52.5 | 49 | NEG Micon | NM 52/900 LM | 787 | Thisted | LAND | Hjardemål By, Hjardemål | 15a | 489863.22 | 6323792.67 | SDFE2018 | 80500200 | Historiske produktionstal (kWh): 2000: 808731; Historiske produktionstal (kWh): 2001: 1741489.1875; Historiske produktionstal (kWh): 2002: 1792209.1953; Historiske produktionstal (kWh): 2003: 1582286.2031; Historiske produktionstal (kWh): 2004: 1895787.5859; Historiske produktionstal (kWh): 2005: 1848784; Historiske produktionstal (kWh): 2006: 1666719; Historiske produktionstal (kWh): 2007: 2121070; Historiske produktionstal (kWh): 2008: 1885486; Historiske produktionstal (kWh): 2009: 1631769; Historiske produktionstal (kWh): 2010: 1671372; Historiske produktionstal (kWh): 2011: 1925580; Historiske produktionstal (kWh): 2012: 1981403; Historiske produktionstal (kWh): 2013: 1812700; Historiske produktionstal (kWh): 2014: 1849590; Historiske produktionstal (kWh): 2015: 2255541; Historiske produktionstal (kWh): 2016: 1757874; Historiske produktionstal (kWh): 2017: 1992366; Historiske produktionstal (kWh): 2018: 1680231; Historiske produktionstal (kWh): 2019: 1721820 | 272052 | 283376 | 203580 | 162009 | 153340 | 1074357
570715000000006135 | 2000-07-06 | 900 | 52.5 | 49 | NEG Micon | NM 52/900 LM | 787 | Thisted | LAND | Hjardemål By, Hjardemål | 15a | 489759.17 | 6323892.83 | SDFE2018 | 80500300 | Historiske produktionstal (kWh): 2000: 826120; Historiske produktionstal (kWh): 2001: 1719935.0078; Historiske produktionstal (kWh): 2002: 1805696.1875; Historiske produktionstal (kWh): 2003: 1581220.4062; Historiske produktionstal (kWh): 2004: 1663292.0117; Historiske produktionstal (kWh): 2005: 1801714; Historiske produktionstal (kWh): 2006: 1638033; Historiske produktionstal (kWh): 2007: 2092109; Historiske produktionstal (kWh): 2008: 1899181; Historiske produktionstal (kWh): 2009: 1618667; Historiske produktionstal (kWh): 2010: 1621893; Historiske produktionstal (kWh): 2011: 1952302; Historiske produktionstal (kWh): 2012: 1951694; Historiske produktionstal (kWh): 2013: 1788681; Historiske produktionstal (kWh): 2014: 1806377; Historiske produktionstal (kWh): 2015: 2249056; Historiske produktionstal (kWh): 2016: 1742897; Historiske produktionstal (kWh): 2017: 1934703; Historiske produktionstal (kWh): 2018: 1688164; Historiske produktionstal (kWh): 2019: 1711328 | 232838 | 281045 | 202529 | 161039 | 151041 | 1028492
570715000000006142 | 2000-07-06 | 900 | 52.5 | 49 | NEG Micon | NM 52/900 LM | 787 | Thisted | LAND | Hjardemål By, Hjardemål | 15a | 489654.69 | 6323993.4 | SDFE2018 | 80500400 | Historiske produktionstal (kWh): 2000: 808733; Historiske produktionstal (kWh): 2001: 1661847.9844; Historiske produktionstal (kWh): 2002: 1782867.4062; Historiske produktionstal (kWh): 2003: 1534704.0039; Historiske produktionstal (kWh): 2004: 1864724.375; Historiske produktionstal (kWh): 2005: 1816989; Historiske produktionstal (kWh): 2006: 1624160; Historiske produktionstal (kWh): 2007: 2050489; Historiske produktionstal (kWh): 2008: 1876576; Historiske produktionstal (kWh): 2009: 1595992; Historiske produktionstal (kWh): 2010: 1631566; Historiske produktionstal (kWh): 2011: 1915390; Historiske produktionstal (kWh): 2012: 1937017; Historiske produktionstal (kWh): 2013: 1731273; Historiske produktionstal (kWh): 2014: 1836786; Historiske produktionstal (kWh): 2015: 2252156; Historiske produktionstal (kWh): 2016: 1730232; Historiske produktionstal (kWh): 2017: 1989319; Historiske produktionstal (kWh): 2018: 1687528; Historiske produktionstal (kWh): 2019: 1738517 | 264682 | 280324 | 197888 | 170071 | 170245 | 1083210
570715000000029684 | 1985-06-15 | 76 | 8 | 12 | Nordvestjysk Folkecenter | FC 4000 | 787 | Thisted | LAND | Ydby by | 14a | 463981.15 | 6283517.92 | SDFE2018 | 123188 | [8 empty] | 84700 | 169400 | 169400 | 169400 | 169400 | 169400 | 169400 | 100262 | 101364 | 101202 | 87077 | 60250 | 87143 | 113513 | 94163 | 103386 | 42256.999 | 31877.166 | 74283.9003 | 79388.0972 | 83499.6038 | 69575.6531 | 94754.1731 | 53159.6525 | 44992.1974 | 89386 | 126141 | 102462 | 70199 | 76109 | 74469 | 60692 | 77074.919 | 64733.84 | 48141.02 | 18715.47 | 18145.46 | 12763.91 | 12189.29 | 14878.14 | 76692.27
570715000000029714 | 1981-05-15 | 22 | 10 | 18.5 | Smedemester | 22-Smedemester | 787 | Thisted | Land |  |  |  |  | Stamdata |  | Historiske produktionstal (kWh): 2016: 3.76; Historiske produktionstal (kWh): 2017: 0.14; Historiske produktionstal (kWh): 2018: 0.37; Historiske produktionstal (kWh): 2019: 0.58 | 0.01 | 0 | 0 | 0.04 | 0.08 | 0.13
570715000000029721 | 1981-05-15 | 22 | 10 | 18.5 | Smedemester | 22-Smedemester | 787 | Thisted | LAND | Ydby by | 10a | 464444.82 | 6283811.22 | SDFE2018 | 123190 |  |  |  |  | 28233 | 48400 | 48400 | 48400 | 48400 | 48400 | 48400 | 48400 | 48400 | 48400 | 48400 | 7794 | 8724 | 8730 | 6314 | 7084 | 8291 | 15876 | 6226 | 7051 | 5755 | 5 | 1329 | 0 | 24 | 12277 | 51 | 9001 | 0 | 0 | 0 | 0 | 11897 | 74.14 | 68.77 | 70.26
570715000000029776 | 1983-05-15 | 11 | 8.6 | 12.5 | THY møllen Aps | THY 11 | 787 | Thisted | Land |  |  | 463110.41 | 6291929.46 | SDFE2018 | [7 empty] | 14117 | 24200 | 24200 | 24200 | 24200 | 24200 | 24200 | 24200 | 24200 | 19966 | 15770 | 25642 | 22748 | 18519 | 21203 | 23307 | 20249 | 17102 | 13428 | 15991 | 9517.9999 | 17270 | 18867 | 14525 | 10279 | 8108 | 12893 | 13979 | 17124 | 17813 | 13093 | 15499 | 20931 | 19208 | 23544 | 5640.87 | 23746.14 | 3733.84 | 3792.96 | 2537.76 | 2334.64 | 2665.57 | 15064.77
570715000000029820 | 1986-05-15 | 95 | 19 | 24.5 | BONUS | 99-BONUS | 787 | Thisted | LAND | Vestervig | 32b | 459501.31 | 6295366.07 | SDFE2018 | 123223 | [9 empty] | 206404 | 312630 | 342194 | 358755 | 365646 | 336402 | 343320 | 369930 | 377250 | 352640 | 296660 | 268680 | 268370 | 250680 | 345020 | 238400 | 350120 | 262061.001 | 294295 | 293993 | 273703 | 327654 | 286713 | 281092 | 259788 | 315188 | 339894 | 300726 | 298659 | 312751 | 140817 | 224057 | 0 | 0 | 0 | 0 | 0 | 0 | 0 | 0
570715000000030222 | 1987-04-15 | 90 | 18.8 | 24 | Vestas Wind Systems A/S | V 19-90 | 787 | Thisted | LAND | Vandet | 7a | 474925.06 | 6318284.53 | SDFE2018 | 123347 | [10 empty] | 69902 | 114768 | 120323 | 122634 | 112826 | 97590 | 115040 | 112210 | 106850 | 87590 | 102410 | 125700 | 93350 | 122200 | 105290 | 115780 | 107336.0005 | 125767 | 118446 | 104019 | 146862 | 124003 | 118853 | 104787 | 127097 | 120844 | 109607 | 136463 | 142177 | 104436 | 134749.539 | 98603.62 | 134139.04 | 18836.76 | 15516.17 | 11204.64 | 2936.68 | 15502.75 | 63997
570715000000030307 | 1989-09-15 | 150 | 23.8 | 30 | BONUS | 150 - MK ll | 787 | Thisted | LAND | Villerup | 6c | 461771.11 | 6295270.6 | SDFE2018 | 160005 | [12 empty] | 122996 | 501432 | 461328 | 433150 | 458890 | 475180 | 448100 | 382110 | 421930 | 453150 | 407471 | 449372 | 355486 | 387075 | 357047 | 396935 | 412438 | 364726 | 455983 | 409621 | 376797 | 355883 | 420034 | 354777 | 382417 | 411251.24 | 462863.4 | 370740.07 | 421650.12 | 336832.96 | 374290.38 | 55769.91 | 54141.95 | 38459.08 | 26681.2 | 35974.3 | 211026.44
570715000000030352 | 1990-01-15 | 225 | 27 | 30 | Vestas Wind Systems A/S | V 27-225 | 787 | Thisted | LAND | Refs by | 12ad | 464679.24 | 6287406.19 | SDFE2018 | 160017 | [13 empty] | 627364 | 629659 | 587760 | 613890 | 654840 | 617460 | 526670 | 595980 | 615337 | 551642 | 596686 | 542418 | 560198 | 485049 | 575318 | 575666 | 516733 | 630497 | 570536 | 506439 | 524190 | 590103 | 609306 | 537970 | 564721.49 | 516758.02 | 429692.88 | 586284.17 | 514005.09 | 514086.93 | 80063.2 | 74247.86 | 55747.87 | 47154.09 | 52401.2 | 309614.22
570715000000030383 | 1990-03-15 | 225 | 27 | 31.5 | Vestas Wind Systems A/S | V 27-225 | 787 | Thisted | LAND | Bedsted | 18a | 463086.03 | 6299175.21 | SDFE2018 | 160024 | [13 empty] | 549288 | 673809 | 649350 | 669340 | 689110 | 657490 | 570170 | 624990 | 663840 | 582917 | 628784 | 547857 | 579614 | 504583 | 589320 | 593320 | 534161 | 655495 | 576338 | 548826 | 513530 | 595904 | 582768 | 528489 | 602404 | 616491 | 508453 | 573441.57 | 529022.73 | 542839.55 | 79739.79 | 71854.81 | 51261.41 | 46667.18 | 49868.79 | 299391.98
570715000000030475 | 1990-12-15 | 225 | 27 | 31.5 | Vestas Wind Systems A/S | V 27-225 | 787 | Thisted | LAND | Morup Mølle | 1æ | 463810.22 | 6299895.23 | SDFE2018 | 160044 | [13 empty] | 0 | 666941 | 642270 | 679470 | 678450 | 648450 | 558570 | 628597 | 620638 | 583134 | 639702 | 547751 | 573601 | 513255 | 587933 | 585965 | 526057 | 642882 | 551009 | 520342 | 521203 | 561508 | 609313 | 544063 | 598203.38 | 653107.48 | 521919 | 597959.71 | 543180.72 | 557024.47 | 79786.98 | 56912.64 | 57753.86 | 44729.32 | 50976.84 | 290159.64
570715000000030499 | 1991-06-15 | 225 | 27 | 31.5 | Vestas Wind Systems A/S | V 27-225 | 787 | Thisted | LAND | Tvorup by | 5i | 470160.6 | 6313749.91 | SDFE2018 | 160050 | [14 empty] | 301273 | 586150 | 607180 | 614190 | 592280 | 500230 | 562550 | 581530 | 510838 | 577381 | 492960 | 506478 | 440529 | 535244 | 513547 | 458514 | 595231 | 514066 | 468567 | 470547 | 541142 | 559281 | 499052 | 534092 | 589852.51 | 482478.5 | 549601.98 | 478915.66 | 495733.95 | 70012.3 | 73221.75 | 50960.3 | 40463.27 | 47437.67 | 282095.29
570715000000030505 | 1991-08-15 | 150 | 23 | 24.5 | BONUS | 150/30 kW | 787 | Thisted | LAND | Vestervig | 2b | 459572.88 | 6295494.27 | SDFE2018 | 160052 | [14 empty] | 168015 | 481090 | 501740 | 520760 | 493570 | 416660 | 457470 | 489070 | 444166 | 488891 | 419049 | 441300 | 400962 | 457997 | 457181 | 420037 | 502120 | 454114 | 432773 | 407421 | 483249 | 491874 | 330441.22 | 271036.73 | 382603.01 | 290800.28 | 396919.08 | 217161.18 | 380289.34 | 55776.11 | 45103.39 | 33271.85 | 38589.66 | 44014.07 | 216755.08
570715000000030543 | 1991-09-15 | 225 | 27 | 31.5 | Vestas Wind Systems A/S | V 27-225 | 787 | Thisted | LAND | Grurup by | 10a | 465066.83 | 6293865.55 | SDFE2018 | 160062 | [14 empty] | 162629 | 626100 | 666480 | 675070 | 637150 | 555150 | 613900 | 640540 | 476385 | 420601 | 496659 | 579067 | 490958 | 575761 | 576161 | 333873 | 383341 | 338263 | 295642 | 289508 | 360086 | 352820 | 295229 | 347492 | 393504 | 283444 | 345487.67 | 298892.69 | 520214.84 | 75518.9 | 76007.28 | 53421.35 | 45334.49 | 47725.14 | 298007.16
570715000000030604 | 1991-10-15 | 225 | 27 | 31.5 | Vestas Wind Systems A/S | V 27-225 | 787 | Thisted | LAND | Skårup by | 3c2c | 473022.59 | 6313990.88 | SDFE2018 | 160080 | [14 empty] | 96692 | 565410 | 597720 | 597910 | 562530 | 475980 | 543240 | 550210 | 494276 | 556816 | 468715 | 492632 | 433620 | 520156 | 507094 | 445010 | 582845 | 491536 | 445953 | 458915 | 526766 | 535148.4 | 463310.42 | 508002.12 | 567719.85 | 440452.25 | 538290.61 | 453056.7 | 423998.49 | 69165.16 | 72929.03 | 48539 | 11096.36 | 42076.98 | 243806.53
570715000000030611 | 1991-10-15 | 225 | 27 | 31.5 | Vestas Wind Systems A/S | V 27-225 | 787 | Thisted | LAND | Skårup by | 3c2c | 472848.53 | 6313996.29 | SDFE2018 | 160082 | [14 empty] | 98422 | 577590 | 608680 | 611220 | 570160 | 489450 | 550040 | 568170 | 498351 | 558690 | 486068 | 514054 | 451343 | 512161 | 397906 | 411287 | 565705 | 330776 | 449376 | 448751 | 507990 | 527541.04 | 474456.24 | 514336.34 | 560087.94 | 446165.32 | 472638.33 | 438791.41 | 442468.87 | 66419.02 | 69722.28 | 47289.04 | 40991.33 | 42483.36 | 266905.03
570715000000030628 | 1991-10-15 | 225 | 27 | 31.5 | Vestas Wind Systems A/S | V 27-225 | 787 | Thisted | LAND | Adbøl | 2f | 460707.91 | 6292181.14 | SDFE2018 | 160084 | [14 empty] | 110968 | 634890 | 666360 | 679330 | 635030 | 548530 | 618610 | 657620 | 588707 | 642104 | 539676 | 580567 | 520553 | 599150 | 601344 | 538586 | 660159 | 582150 | 519048 | 493184 | 598280 | 610509 | 499251 | 546265 | 632799 | 258627.74 | 50044.9 | 435257.88 | 527096.6 | 74540.5 | 72050.48 | 50889.09 | 43881.33 | 49388.32 | 290749.72
570715000000030659 | 1991-11-15 | 225 | 27 | 31.5 | Vestas Wind Systems A/S | V 27-225 | 787 | Thisted | LAND | Sønderhå | 2a | 467365.39 | 6301803.73 | SDFE2018 | 160090 | [14 empty] | 52329 | 615390 | 646850 | 632050 | 618890 | 525300 | 574730 | 598070 | 541325 | 595104 | 504811 | 531504 | 469685 | 549211 | 534710 | 470348 | 479768 | 532009 | 485433 | 497524 | 559382 | 572316 | 522277 | 538469.77 | 623114.64 | 501147.96 | 560052.81 | 474010.75 | 496749.33 | 74494.71 | 75403.51 | 44738 | 27792.94 | 46159.08 | 268588.24
570715000000030680 | 1991-12-15 | 150 | 23 | 30 | BONUS | 150/30 | 787 | Thisted | LAND | Vestervig | 37b | 459155.17 | 6293305.92 | SDFE2018 | 160096 | [14 empty] | 0 | 491510 | 519010 | 531210 | 486540 | 432890 | 475680 | 505270 | 464325 | 506834 | 310713 | 442501 | 401234 | 407926 | 338071 | 411074 | 453781 | 392793 | 365681 | 345266 | 424846 | 478403 | 418371 | 456706.94 | 502095.52 | 427302.62 | 477965.2 | 411568.36 | 435322.56 | 63600.01 | 57491.92 | 43726.46 | 35438.99 | 39914.58 | 240171.96
570715000000030727 | 1992-02-15 | 150 | 23.8 | 30 | BONUS | 150 - MK lll | 787 | Thisted | LAND | Vestervig | 1ah | 461076.94 | 6289507.94 | SDFE2018 | 160104 | [15 empty] | 372370 | 496360 | 504210 | 482600 | 404840 | 466340 | 486760 | 430066 | 400966 | 415735 | 429761 | 383595 | 432662 | 399543 | 243138 | 445213 | 426329 | 400620 | 386400 | 453148 | 433004 | 407857 | 437324.87 | 483416.8 | 401268.32 | 427027.65 | 393189.74 | 412495.02 | 59809.24 | 56068.95 | 42712.45 | 34532.07 | 38020.82 | 231143.53
570715000000030734 | 1992-03-15 | 150 | 23 | 30 | BONUS | 150/30 | 787 | Thisted | LAND | Vestervig | 2a | 459278.05 | 6289218 | SDFE2018 | 160106 | [15 empty] | 377080 | 525220 | 539220 | 518300 | 439540 | 486880 | 522350 | 475700 | 470326 | 435196 | 435828 | 412879 | 471919 | 487187 | 423897 | 478985 | 429171 | 380728 | 412695 | 498942 | 471729 | 399643 | 470560.9 | 530758.83 | 476257.2 | 524475.79 | 464078.45 | 482931.8 | 64925.5 | 62373.82 | 32786.22 | 25604.87 | 44735.4 | 230425.81
570715000000030741 | 1992-04-15 | 225 | 27 | 31.5 | Vestas Wind Systems A/S | V 27-225 | 787 | Thisted | LAND | Vang | 24a | 472349.76 | 6314251.77 | SDFE2018 | 160108 | [15 empty] | 388470 | 624570 | 625030 | 589650 | 502590 | 564800 | 583730 | 513120 | 584902 | 495760 | 519726 | 459810 | 548951 | 508026 | 457109 | 554360 | 498340 | 468863 | 495054 | 563006 | 581243 | 505397 | 535849 | 614648.84 | 486339.47 | 550053.13 | 432012.83 | 476863.65 | 65027.99 | 69374.1 | 47797.53 | 44856.79 | 48613.15 | 275669.56
570715000000030789 | 1992-06-15 | 150 | 28 | 31 | Wind World | W 2800-150 | 787 | Thisted | LAND | Torsted by | 9a | 475961.9 | 6313602.65 | SDFE2018 | 160116 | [15 empty] | 225670 | 510430 | 500700 | 479530 | 402180 | 466890 | 481300 | 423657 | 471399 | 410438 | 413533 | 337209 | 407454 | 429484 | 389400 | 487178 | 410885 | 403765 | 400875 | 442369 | 466516 | 346668.24 | 446933.76 | 460014.87 | 394958.28 | 450298.37 | 403498.85 | 393189.4 | 62985.86 | 60962.98 | 41871.82 | 38575.39 | 39621.77 | 244017.82
570715000000030888 | 1993-03-15 | 500 | 39 | 40.5 | Vestas Wind Systems A/S | V 39-500 | 787 | Thisted | LAND | Grurup by | 11a | 465067.76 | 6293961.05 | SDFE2018 | 160136 | [16 empty] | 1105100 | 1573200 | 1497200 | 1320000 | 1443400 | 1513600 | 1340695 | 1467689 | 1259563 | 1356140 | 1195623 | 1357223 | 1339443 | 1215001 | 1437411 | 1317312 | 1237409 | 1229818 | 1387359 | 1397375 | 1266994 | 1350096 | 1432647 | 1132860 | 1402602 | 1221523 | 1181296 | 181850 | 178474 | 124045 | 100865 | 106415 | 691649
570715000000030956 | 1993-11-05 | 225 | 27 | 31.5 | Vestas Wind Systems A/S | V 27-225 | 787 | Thisted | LAND | Vestervig | 6a | 458958.79 | 6294074.33 | SDFE2018 | 160152 | [16 empty] | 114020 | 735550 | 700390 | 599250 | 663160 | 710800 | 627617 | 699500 | 603867 | 629816 | 568946 | 663445 | 646640 | 575644 | 694838 | 644774 | 600727 | 570523 | 670740 | 689788 | 571746 | 490194 | 581644 | 445756 | 509786.56 | 418235.41 | 641335.21 | 91550.63 | 89350.49 | 61498.37 | 52726.77 | 61163.9 | 356290.16
570715000000030987 | 1993-12-20 | 500 | 39 | 40.5 | Vestas Wind Systems A/S | V 39-500 | 787 | Thisted | LAND | Beersted | 1a | 472536.23 | 6306112.48 | SDFE2018 | 160158 | [16 empty] | 0 | 1412800 | 1329100 | 1146900 | 1308300 | 1353000 | 1163468 | 1316931 | 1158888 | 1241115 | 1072103 | 1237621 | 1198014 | 1106489 | 1349123 | 1160741 | 1111119 | 1159703 | 1257959 | 1286366 | 1128310 | 1237371 | 1364119 | 1152599 | 1272216 | 1122805 | 1118006 | 165905 | 163803 | 68034 | 102409 | 106621 | 606772
570715000000030994 | 1994-08-23 | 225 | 27 | 31.5 | Vestas Wind Systems A/S | V 27-225 | 787 | Thisted | LAND | Ydby by | 4c | 463595.39 | 6284335.64 | SDFE2018 | 160162 | [17 empty] | 249280 | 680200 | 564130 | 638630 | 697120 | 634218 | 689634 | 582030 | 607553 | 523539 | 624950 | 628996 | 573366 | 702322 | 635148 | 574323 | 541981 | 659384 | 679333 | 605166 | 632510.95 | 723147.3 | 590660.54 | 678445.1 | 578055.24 | 608838.38 | 90906.5 | 89284.39 | 60871.75 | 50032.5 | 34358.46 | 325453.6
570715000000031014 | 1994-09-27 | 225 | 29 | 30 | Vestas Wind Systems A/S | V 29-225 | 787 | Thisted | LAND | Sundby | 10l | 475795.43 | 6304554.09 | SDFE2018 | 160166 | [17 empty] | 201430 | 677900 | 582510 | 650330 | 692920 | 615427 | 676624 | 591475 | 626081 | 549424 | 623306 | 626480 | 563519 | 698056 | 604807 | 577255 | 592880 | 638284 | 658800 | 602758.18 | 625824.01 | 685045.52 | 577652.91 | 644741.34 | 589032.16 | 578002.19 | 85626.67 | 81342.23 | 62198.39 | 51591.58 | 51625.45 | 332384.32
570715000000031038 | 1994-11-15 | 300 | 31 | 32 | Nordtank | NTK 300/31-Nordtank | 787 | Thisted | LAND | Kallerup | 7b | 473593.83 | 6307994.61 | SDFE2018 | 160170 | [17 empty] | 94420 | 741920 | 624580 | 724250 | 749480 | 653346 | 726649 | 624040 | 639581 | 580764 | 687809 | 649941 | 591168 | 775277 | 640291 | 571754 | 589045 | 605183 | 655007 | 605181 | 638444.29 | 702093.24 | 586027.14 | 696327.81 | 587196.93 | 587230.47 | 91529.11 | 97057.98 | 66545.41 | 49510.93 | 59965.69 | 364609.12
570715000000031045 | 1994-12-02 | 225 | 29 | 31.5 | Vestas Wind Systems A/S | V 29-225 | 787 | Thisted | LAND | Skjoldborg | 16a | 475000.55 | 6306881.33 | SDFE2018 | 160172 | [17 empty] | 64490 | 671890 | 577510 | 648010 | 682910 | 596796 | 662918 | 582534 | 612270 | 544107 | 619535 | 604260 | 549367 | 672239 | 598763 | 565616 | 508041 | 623912 | 650418 | 589685.6 | 625570.59 | 698594.81 | 518233.49 | 652178.38 | 577303.44 | 562004.64 | 83646.35 | 81461.17 | 59794.54 | 46179.3 | 54419.09 | 325500.45
570715000000031076 | 1995-02-22 | 300 | 31 | 30 | BONUS | 300 COMBI | 787 | Thisted | LAND | Ørum by | 1ø | 460704.26 | 6296984.57 | SDFE2018 | 160177 | Historiske produktionstal (kWh): 1995: 602800; Historiske produktionstal (kWh): 1996: 720830; Historiske produktionstal (kWh): 1997: 742250; Historiske produktionstal (kWh): 1998: 826750; Historiske produktionstal (kWh): 1999: 741397; Historiske produktionstal (kWh): 2000: 803404; Historiske produktionstal (kWh): 2001: 633977; Historiske produktionstal (kWh): 2002: 735654; Historiske produktionstal (kWh): 2003: 403908; Historiske produktionstal (kWh): 2004: 764465; Historiske produktionstal (kWh): 2005: 761261; Historiske produktionstal (kWh): 2006: 691791; Historiske produktionstal (kWh): 2007: 840354; Historiske produktionstal (kWh): 2008: 777458; Historiske produktionstal (kWh): 2009: 703011; Historiske produktionstal (kWh): 2010: 671701; Historiske produktionstal (kWh): 2011: 796187; Historiske produktionstal (kWh): 2012: 806983; Historiske produktionstal (kWh): 2013: 667648; Historiske produktionstal (kWh): 2014: 745467; Historiske produktionstal (kWh): 2015: 661998; Historiske produktionstal (kWh): 2016: 665583; Historiske produktionstal (kWh): 2017: 506698.63; Historiske produktionstal (kWh): 2018: 626232.48; Historiske produktionstal (kWh): 2019: 688863.67 | 106613.68 | 99323.37 | 70664.57 | 53677.81 | 65654.54 | 395933.97
570715000000031083 | 1995-02-22 | 225 | 29 | 31.5 | Vestas Wind Systems A/S | V 29-225 | 787 | Thisted | LAND | Skårup by | 2a | 473648.89 | 6314411.11 | SDFE2018 | 160179 | Historiske produktionstal (kWh): 1995: 461020; Historiske produktionstal (kWh): 1996: 520100; Historiske produktionstal (kWh): 1997: 581390; Historiske produktionstal (kWh): 1998: 608190; Historiske produktionstal (kWh): 1999: 530508; Historiske produktionstal (kWh): 2000: 593624; Historiske produktionstal (kWh): 2001: 513344; Historiske produktionstal (kWh): 2002: 544525; Historiske produktionstal (kWh): 2003: 473458; Historiske produktionstal (kWh): 2004: 560667; Historiske produktionstal (kWh): 2005: 542582; Historiske produktionstal (kWh): 2006: 483671; Historiske produktionstal (kWh): 2007: 623810; Historiske produktionstal (kWh): 2008: 543009; Historiske produktionstal (kWh): 2009: 508815; Historiske produktionstal (kWh): 2010: 502022; Historiske produktionstal (kWh): 2011: 567720; Historiske produktionstal (kWh): 2012: 587245; Historiske produktionstal (kWh): 2013: 519540; Historiske produktionstal (kWh): 2014: 556005.44; Historiske produktionstal (kWh): 2015: 651184.58; Historiske produktionstal (kWh): 2016: 500504.14; Historiske produktionstal (kWh): 2017: 585755.32; Historiske produktionstal (kWh): 2018: 496727.59; Historiske produktionstal (kWh): 2019: 513670.89 | 77065.73 | 77813.31 | 52323.85 | 47321.49 | 34297.59 | 288821.97
570715000000031106 | 1995-02-22 | 225 | 29 | 31.5 | Vestas Wind Systems A/S | V 29-225 | 787 | Thisted | LAND | Skårup by | 2a | 473568.76 | 6314144.44 | GST, 18-02-2013 | 160183 | Historiske produktionstal (kWh): 1995: 472400; Historiske produktionstal (kWh): 1996: 535270; Historiske produktionstal (kWh): 1997: 591210; Historiske produktionstal (kWh): 1998: 610260; Historiske produktionstal (kWh): 1999: 535152; Historiske produktionstal (kWh): 2000: 607040; Historiske produktionstal (kWh): 2001: 521969; Historiske produktionstal (kWh): 2002: 566809; Historiske produktionstal (kWh): 2003: 487916; Historiske produktionstal (kWh): 2004: 582765; Historiske produktionstal (kWh): 2005: 567610; Historiske produktionstal (kWh): 2006: 497209; Historiske produktionstal (kWh): 2007: 658453; Historiske produktionstal (kWh): 2008: 535934; Historiske produktionstal (kWh): 2009: 503765; Historiske produktionstal (kWh): 2010: 498183; Historiske produktionstal (kWh): 2011: 566263; Historiske produktionstal (kWh): 2012: 578899; Historiske produktionstal (kWh): 2013: 541552; Historiske produktionstal (kWh): 2014: 594735.5; Historiske produktionstal (kWh): 2015: 689089.92; Historiske produktionstal (kWh): 2016: 507393.19; Historiske produktionstal (kWh): 2017: 577495.97; Historiske produktionstal (kWh): 2018: 532738.1; Historiske produktionstal (kWh): 2019: 510699.06 | 76938.42 | 65877.53 | 51922.81 | 35042.14 | 46834.38 | 276615.28
570715000000031113 | 1995-02-14 | 500 | 37 | 35 | Wind World | W 3700 | 787 | Thisted | LAND | Stagstrup | 5c | 475135.44 | 6301210.33 | SDFE2018 | 160185 | Historiske produktionstal (kWh): 1995: 977208; Historiske produktionstal (kWh): 1996: 1044600; Historiske produktionstal (kWh): 1997: 1218966; Historiske produktionstal (kWh): 1998: 1272825; Historiske produktionstal (kWh): 1999: 1117773; Historiske produktionstal (kWh): 2000: 1247485; Historiske produktionstal (kWh): 2001: 1045196; Historiske produktionstal (kWh): 2002: 1075664; Historiske produktionstal (kWh): 2003: 981577; Historiske produktionstal (kWh): 2004: 1133106; Historiske produktionstal (kWh): 2005: 968975; Historiske produktionstal (kWh): 2006: 610672; Historiske produktionstal (kWh): 2007: 1120707; Historiske produktionstal (kWh): 2008: 1111258; Historiske produktionstal (kWh): 2009: 975476; Historiske produktionstal (kWh): 2010: 1024445; Historiske produktionstal (kWh): 2011: 1131948; Historiske produktionstal (kWh): 2012: 1196677; Historiske produktionstal (kWh): 2013: 1027947; Historiske produktionstal (kWh): 2014: 1067402; Historiske produktionstal (kWh): 2015: 1315209; Historiske produktionstal (kWh): 2016: 982911; Historiske produktionstal (kWh): 2017: 812046; Historiske produktionstal (kWh): 2018: 125; Historiske produktionstal (kWh): 2019: 527833 | 154392 | 150385 | 94547 | 98827 | 98220 | 596371
570715000000031144 | 1995-03-27 | 500 | 39 | 40.5 | Vestas Wind Systems A/S | V 39-500 | 787 | Thisted | LAND | Ydby by | 1b | 464556.33 | 6287202.5 | SDFE2018 | 160190 | Historiske produktionstal (kWh): 1995: 806780; Historiske produktionstal (kWh): 1996: 1131430; Historiske produktionstal (kWh): 1997: 1291360; Historiske produktionstal (kWh): 1998: 1331450; Historiske produktionstal (kWh): 1999: 1185418; Historiske produktionstal (kWh): 2000: 1292644; Historiske produktionstal (kWh): 2001: 1137635; Historiske produktionstal (kWh): 2002: 1188192; Historiske produktionstal (kWh): 2003: 1027237; Historiske produktionstal (kWh): 2004: 1195716; Historiske produktionstal (kWh): 2005: 1221253; Historiske produktionstal (kWh): 2006: 1088060; Historiske produktionstal (kWh): 2007: 1405771; Historiske produktionstal (kWh): 2008: 1207452; Historiske produktionstal (kWh): 2009: 1107990; Historiske produktionstal (kWh): 2010: 1025977; Historiske produktionstal (kWh): 2011: 1343302; Historiske produktionstal (kWh): 2012: 1388255; Historiske produktionstal (kWh): 2013: 1238560; Historiske produktionstal (kWh): 2014: 1216019; Historiske produktionstal (kWh): 2015: 1426796; Historiske produktionstal (kWh): 2016: 1173218; Historiske produktionstal (kWh): 2017: 1322875; Historiske produktionstal (kWh): 2018: 1130030; Historiske produktionstal (kWh): 2019: 1144388 | 173710 | 173173 | 120459 | 102604 | 112864 | 682810
570715000000031151 | 1995-05-08 | 300 | 31 | 30 | BONUS | 300 COMBI | 787 | Thisted | LAND | Stagstrup | 8a | 475772.96 | 6304840.54 | SDFE2018 | 160192 | Historiske produktionstal (kWh): 1995: 336960; Historiske produktionstal (kWh): 1996: 590070; Historiske produktionstal (kWh): 1997: 677405; Historiske produktionstal (kWh): 1998: 696532; Historiske produktionstal (kWh): 1999: 599753; Historiske produktionstal (kWh): 2000: 685524; Historiske produktionstal (kWh): 2001: 590405; Historiske produktionstal (kWh): 2002: 626556; Historiske produktionstal (kWh): 2003: 550125; Historiske produktionstal (kWh): 2004: 627764; Historiske produktionstal (kWh): 2005: 629982; Historiske produktionstal (kWh): 2006: 564011; Historiske produktionstal (kWh): 2007: 692183; Historiske produktionstal (kWh): 2008: 625745; Historiske produktionstal (kWh): 2009: 533709; Historiske produktionstal (kWh): 2010: 559320; Historiske produktionstal (kWh): 2011: 648997; Historiske produktionstal (kWh): 2012: 636437; Historiske produktionstal (kWh): 2013: 617648.19; Historiske produktionstal (kWh): 2014: 640290.9; Historiske produktionstal (kWh): 2015: 719280.3; Historiske produktionstal (kWh): 2016: 596160.28; Historiske produktionstal (kWh): 2017: 622156.195; Historiske produktionstal (kWh): 2018: 572682.07; Historiske produktionstal (kWh): 2019: 579750.57 | 87153.89 | 89776.44 | 63503.1 | 53273.79 | 41526.17 | 335233.39
570715000000031182 | 1995-09-21 | 500 | 39 | 40.5 | Vestas Wind Systems A/S | V 39-500 | 787 | Thisted | LAND | Hundborg | 3a m.fl | 469631.87 | 6306499.27 | SDFE2018 | 160202 | Historiske produktionstal (kWh): 1995: 348210; Historiske produktionstal (kWh): 1996: 1158080; Historiske produktionstal (kWh): 1997: 1301400; Historiske produktionstal (kWh): 1998: 1379040; Historiske produktionstal (kWh): 1999: 1218388; Historiske produktionstal (kWh): 2000: 1371326; Historiske produktionstal (kWh): 2001: 1126502; Historiske produktionstal (kWh): 2002: 1231693; Historiske produktionstal (kWh): 2003: 1074866; Historiske produktionstal (kWh): 2004: 1263914; Historiske produktionstal (kWh): 2005: 1240674; Historiske produktionstal (kWh): 2006: 1131604; Historiske produktionstal (kWh): 2007: 1409132; Historiske produktionstal (kWh): 2008: 1243022; Historiske produktionstal (kWh): 2009: 1134856; Historiske produktionstal (kWh): 2010: 1103191; Historiske produktionstal (kWh): 2011: 1291114; Historiske produktionstal (kWh): 2012: 1323069; Historiske produktionstal (kWh): 2013: 1173588; Historiske produktionstal (kWh): 2014: 1254502; Historiske produktionstal (kWh): 2015: 1431009; Historiske produktionstal (kWh): 2016: 1082648; Historiske produktionstal (kWh): 2017: 1326002; Historiske produktionstal (kWh): 2018: 1130936; Historiske produktionstal (kWh): 2019: 1152099 | 175786 | 169106 | 125086 | 100431 | 106807 | 677216
570715000000031212 | 1995-10-16 | 600 | 42 | 40.5 | Vestas Wind Systems A/S | V 42-600 | 787 | Thisted | LAND | Vestervig | 1a | 458802.54 | 6288185.21 | SDFE2018 | 160208 | Historiske produktionstal (kWh): 1995: 338540; Historiske produktionstal (kWh): 1996: 1603850; Historiske produktionstal (kWh): 1997: 1798670; Historiske produktionstal (kWh): 1998: 1917580; Historiske produktionstal (kWh): 1999: 1614508; Historiske produktionstal (kWh): 2000: 1887529; Historiske produktionstal (kWh): 2001: 1613590; Historiske produktionstal (kWh): 2002: 1720291; Historiske produktionstal (kWh): 2003: 1512974; Historiske produktionstal (kWh): 2004: 1775628; Historiske produktionstal (kWh): 2005: 1792147; Historiske produktionstal (kWh): 2006: 1619579; Historiske produktionstal (kWh): 2007: 1939860; Historiske produktionstal (kWh): 2008: 1768796; Historiske produktionstal (kWh): 2009: 1600019; Historiske produktionstal (kWh): 2010: 1539210; Historiske produktionstal (kWh): 2011: 1831163; Historiske produktionstal (kWh): 2012: 1881607; Historiske produktionstal (kWh): 2013: 1663346; Historiske produktionstal (kWh): 2014: 1778227; Historiske produktionstal (kWh): 2015: 1968147; Historiske produktionstal (kWh): 2016: 1668349; Historiske produktionstal (kWh): 2017: 1844572; Historiske produktionstal (kWh): 2018: 1632061; Historiske produktionstal (kWh): 2019: 1513496 | 253917 | 244043 | 170048 | 129961 | 150771 | 948740
570715000000031229 | 1995-11-20 | 600 | 42 | 45 | Vestas Wind Systems A/S | V 42-600 | 787 | Thisted | LAND | Sperring by | 11d | 472752.3 | 6309627.2 | SDFE2018 | 160210 | Historiske produktionstal (kWh): 1995: 114960; Historiske produktionstal (kWh): 1996: 1195900; Historiske produktionstal (kWh): 1997: 1389900; Historiske produktionstal (kWh): 1998: 1421220; Historiske produktionstal (kWh): 1999: 1250357; Historiske produktionstal (kWh): 2000: 1438882; Historiske produktionstal (kWh): 2001: 1189417; Historiske produktionstal (kWh): 2002: 1273289; Historiske produktionstal (kWh): 2003: 1088873; Historiske produktionstal (kWh): 2004: 1303604; Historiske produktionstal (kWh): 2005: 1279056; Historiske produktionstal (kWh): 2006: 1133356; Historiske produktionstal (kWh): 2007: 1461899; Historiske produktionstal (kWh): 2008: 1240327; Historiske produktionstal (kWh): 2009: 1088465; Historiske produktionstal (kWh): 2010: 1127604; Historiske produktionstal (kWh): 2011: 1322356; Historiske produktionstal (kWh): 2012: 1367377; Historiske produktionstal (kWh): 2013: 1175945; Historiske produktionstal (kWh): 2014: 1306789; Historiske produktionstal (kWh): 2015: 1496805; Historiske produktionstal (kWh): 2016: 1153321; Historiske produktionstal (kWh): 2017: 1298354; Historiske produktionstal (kWh): 2018: 995374; Historiske produktionstal (kWh): 2019: 1139456 | 184297 | 187904 | 127429 | 104055 | 108050 | 711735
570715000000031236 | 1995-11-29 | 600 | 42 | 45 | Vestas Wind Systems A/S | V 42-600 | 787 | Thisted | LAND | Abildgård | 15 | 463486.88 | 6292903.58 | SDFE2018 | 160212 | Historiske produktionstal (kWh): 1995: 40920; Historiske produktionstal (kWh): 1996: 1443420; Historiske produktionstal (kWh): 1997: 1649500; Historiske produktionstal (kWh): 1998: 1722140; Historiske produktionstal (kWh): 1999: 1514484; Historiske produktionstal (kWh): 2000: 1553601; Historiske produktionstal (kWh): 2001: 1366091; Historiske produktionstal (kWh): 2002: 1548353; Historiske produktionstal (kWh): 2003: 1366539; Historiske produktionstal (kWh): 2004: 1545857; Historiske produktionstal (kWh): 2005: 1535959; Historiske produktionstal (kWh): 2006: 1373756; Historiske produktionstal (kWh): 2007: 1707166; Historiske produktionstal (kWh): 2008: 1503536; Historiske produktionstal (kWh): 2009: 1412778; Historiske produktionstal (kWh): 2010: 1392729; Historiske produktionstal (kWh): 2011: 1600601; Historiske produktionstal (kWh): 2012: 1532673; Historiske produktionstal (kWh): 2013: 1306977; Historiske produktionstal (kWh): 2014: 1545101; Historiske produktionstal (kWh): 2015: 1756273; Historiske produktionstal (kWh): 2016: 1398692; Historiske produktionstal (kWh): 2017: 1613262; Historiske produktionstal (kWh): 2018: 1408051; Historiske produktionstal (kWh): 2019: 1435278 | 212927 | 213611 | 141027 | 117315 | 132782 | 817662
570715000000031243 | 1995-11-29 | 600 | 43 | 46 | NEG Micon | NM 1500-600/150 | 787 | Thisted | LAND | Abildgård | 14 | 463480.66 | 6293104.1 | SDFE2018 | 160214 | Historiske produktionstal (kWh): 1995: 43960; Historiske produktionstal (kWh): 1996: 1576550; Historiske produktionstal (kWh): 1997: 1793890; Historiske produktionstal (kWh): 1998: 1665880; Historiske produktionstal (kWh): 1999: 1621808; Historiske produktionstal (kWh): 2000: 1775014; Historiske produktionstal (kWh): 2001: 1552161; Historiske produktionstal (kWh): 2002: 1625342; Historiske produktionstal (kWh): 2003: 1543345; Historiske produktionstal (kWh): 2004: 1739929; Historiske produktionstal (kWh): 2005: 1675102; Historiske produktionstal (kWh): 2006: 1575928; Historiske produktionstal (kWh): 2007: 1892390; Historiske produktionstal (kWh): 2008: 1673838; Historiske produktionstal (kWh): 2009: 1602763; Historiske produktionstal (kWh): 2010: 1569266; Historiske produktionstal (kWh): 2011: 1836995; Historiske produktionstal (kWh): 2012: 1782525; Historiske produktionstal (kWh): 2013: 1645011; Historiske produktionstal (kWh): 2014: 1722365; Historiske produktionstal (kWh): 2015: 1976532; Historiske produktionstal (kWh): 2016: 1484842; Historiske produktionstal (kWh): 2017: 1844477; Historiske produktionstal (kWh): 2018: 1556736; Historiske produktionstal (kWh): 2019: 1647132 | 238599 | 230884 | 159895 | 126410 | 153548 | 909336
570715000000031250 | 1995-11-29 | 600 | 43 | 46 | NEG Micon | NM 1500-600/150 | 787 | Thisted | LAND | Grurup by | 6a | 463469.53 | 6293503.71 | SDFE2018 | 160216 | Historiske produktionstal (kWh): 1995: 2060; Historiske produktionstal (kWh): 1996: 1546290; Historiske produktionstal (kWh): 1997: 1673450; Historiske produktionstal (kWh): 1998: 1772230; Historiske produktionstal (kWh): 1999: 1605945; Historiske produktionstal (kWh): 2000: 1737628; Historiske produktionstal (kWh): 2001: 1512477; Historiske produktionstal (kWh): 2002: 1611221; Historiske produktionstal (kWh): 2003: 1471669; Historiske produktionstal (kWh): 2004: 1658959; Historiske produktionstal (kWh): 2005: 1605228; Historiske produktionstal (kWh): 2006: 1458843; Historiske produktionstal (kWh): 2007: 1770118; Historiske produktionstal (kWh): 2008: 1579966; Historiske produktionstal (kWh): 2009: 1541830; Historiske produktionstal (kWh): 2010: 1459870; Historiske produktionstal (kWh): 2011: 1723270; Historiske produktionstal (kWh): 2012: 1687593; Historiske produktionstal (kWh): 2013: 1543700; Historiske produktionstal (kWh): 2014: 1630897; Historiske produktionstal (kWh): 2015: 1803657; Historiske produktionstal (kWh): 2016: 1485789; Historiske produktionstal (kWh): 2017: 1584231; Historiske produktionstal (kWh): 2018: 1379277; Historiske produktionstal (kWh): 2019: 1543272 | 225762 | 212538 | 149697 | 129497 | 137155 | 854649
570715000000031267 | 1995-12-04 | 600 | 42 | 45 | Vestas Wind Systems A/S | V 42-600 | 787 | Thisted | LAND | Grurup by | 5a | 463464.76 | 6293702.66 | SDFE2018 | 160218 | Historiske produktionstal (kWh): 1995: 21220; Historiske produktionstal (kWh): 1996: 1420420; Historiske produktionstal (kWh): 1997: 1618440; Historiske produktionstal (kWh): 1998: 1701670; Historiske produktionstal (kWh): 1999: 1522871; Historiske produktionstal (kWh): 2000: 1609889; Historiske produktionstal (kWh): 2001: 1398969; Historiske produktionstal (kWh): 2002: 1477860; Historiske produktionstal (kWh): 2003: 1345707; Historiske produktionstal (kWh): 2004: 1538923; Historiske produktionstal (kWh): 2005: 1517330; Historiske produktionstal (kWh): 2006: 1362224; Historiske produktionstal (kWh): 2007: 1700722; Historiske produktionstal (kWh): 2008: 1473290; Historiske produktionstal (kWh): 2009: 1404200; Historiske produktionstal (kWh): 2010: 1294208; Historiske produktionstal (kWh): 2011: 1567506; Historiske produktionstal (kWh): 2012: 1561229; Historiske produktionstal (kWh): 2013: 1369065; Historiske produktionstal (kWh): 2014: 1535187; Historiske produktionstal (kWh): 2015: 1694346; Historiske produktionstal (kWh): 2016: 1349123; Historiske produktionstal (kWh): 2017: 1509296; Historiske produktionstal (kWh): 2018: 1343363; Historiske produktionstal (kWh): 2019: 1313473 | 209903 | 204188 | 138569 | 113652 | 124545 | 790857
570715000000031274 | 1995-12-05 | 600 | 42 | 45 | Vestas Wind Systems A/S | V 42-600 | 787 | Thisted | LAND | Gørup By | 5f | 475673.28 | 6301028.73 | SDFE2018 | 160220 | Historiske produktionstal (kWh): 1995: 50370; Historiske produktionstal (kWh): 1996: 1360530; Historiske produktionstal (kWh): 1997: 1517880; Historiske produktionstal (kWh): 1998: 1560780; Historiske produktionstal (kWh): 1999: 1386942; Historiske produktionstal (kWh): 2000: 1527112; Historiske produktionstal (kWh): 2001: 1303893; Historiske produktionstal (kWh): 2002: 1406611; Historiske produktionstal (kWh): 2003: 1205669; Historiske produktionstal (kWh): 2004: 1376119; Historiske produktionstal (kWh): 2005: 1357245; Historiske produktionstal (kWh): 2006: 1213799; Historiske produktionstal (kWh): 2007: 1602292; Historiske produktionstal (kWh): 2008: 1384321; Historiske produktionstal (kWh): 2009: 1262111; Historiske produktionstal (kWh): 2010: 1292820; Historiske produktionstal (kWh): 2011: 1427755; Historiske produktionstal (kWh): 2012: 1516706; Historiske produktionstal (kWh): 2013: 1367062; Historiske produktionstal (kWh): 2014: 1421757; Historiske produktionstal (kWh): 2015: 1568515; Historiske produktionstal (kWh): 2016: 1274014; Historiske produktionstal (kWh): 2017: 1443878; Historiske produktionstal (kWh): 2018: 1255898; Historiske produktionstal (kWh): 2019: 1221609 | 198959 | 207224 | 140065 | 115422 | 119799 | 781469
570715000000031281 | 1995-12-13 | 600 | 42 | 45 | Vestas Wind Systems A/S | V 42-600 | 787 | Thisted | LAND | Harring by | 1a | 472462.02 | 6302934.15 | SDFE2018 | 160224 | Historiske produktionstal (kWh): 1995: 36950; Historiske produktionstal (kWh): 1996: 1288610; Historiske produktionstal (kWh): 1997: 1651820; Historiske produktionstal (kWh): 1998: 1358250; Historiske produktionstal (kWh): 1999: 1360130; Historiske produktionstal (kWh): 2000: 1539047; Historiske produktionstal (kWh): 2001: 1278878; Historiske produktionstal (kWh): 2002: 1395960; Historiske produktionstal (kWh): 2003: 1212694; Historiske produktionstal (kWh): 2004: 1396574; Historiske produktionstal (kWh): 2005: 1384103; Historiske produktionstal (kWh): 2006: 1232389; Historiske produktionstal (kWh): 2007: 1467966; Historiske produktionstal (kWh): 2008: 1387227; Historiske produktionstal (kWh): 2009: 1253517; Historiske produktionstal (kWh): 2010: 1264832; Historiske produktionstal (kWh): 2011: 1402323; Historiske produktionstal (kWh): 2012: 1495011; Historiske produktionstal (kWh): 2013: 1320778; Historiske produktionstal (kWh): 2014: 1448291; Historiske produktionstal (kWh): 2015: 1623943; Historiske produktionstal (kWh): 2016: 1258712; Historiske produktionstal (kWh): 2017: 1483394; Historiske produktionstal (kWh): 2018: 1286613; Historiske produktionstal (kWh): 2019: 1157459 | 194762 | 204851 | 137525 | 116386 | 119270 | 772794
570715000000031298 | 1995-12-13 | 600 | 42 | 45 | Vestas Wind Systems A/S | V 42-600 | 787 | Thisted | LAND | Harring by | 1a | 472531.92 | 6303110.95 | SDFE2018 | 160226 | Historiske produktionstal (kWh): 1995: 37640; Historiske produktionstal (kWh): 1996: 1357020; Historiske produktionstal (kWh): 1997: 1528390; Historiske produktionstal (kWh): 1998: 1614910; Historiske produktionstal (kWh): 1999: 1373597; Historiske produktionstal (kWh): 2000: 1590130; Historiske produktionstal (kWh): 2001: 1353187; Historiske produktionstal (kWh): 2002: 1432083; Historiske produktionstal (kWh): 2003: 1238173; Historiske produktionstal (kWh): 2004: 1468167; Historiske produktionstal (kWh): 2005: 1426551; Historiske produktionstal (kWh): 2006: 1258571; Historiske produktionstal (kWh): 2007: 1631793; Historiske produktionstal (kWh): 2008: 1411986; Historiske produktionstal (kWh): 2009: 1298938; Historiske produktionstal (kWh): 2010: 1309689; Historiske produktionstal (kWh): 2011: 1480023; Historiske produktionstal (kWh): 2012: 1537005; Historiske produktionstal (kWh): 2013: 1314442; Historiske produktionstal (kWh): 2014: 1498045; Historiske produktionstal (kWh): 2015: 1664991; Historiske produktionstal (kWh): 2016: 1379187; Historiske produktionstal (kWh): 2017: 1446060; Historiske produktionstal (kWh): 2018: 1335477; Historiske produktionstal (kWh): 2019: 1321446 | 191217 | 86620 | 141411 | 113525 | 110264 | 643037
570715000000031304 | 1995-12-13 | 600 | 43 | 46 | NEG Micon | NM 1500-600/150 | 787 | Thisted | LAND | Grurup by | 6b,14,7 | 463457.78 | 6293902.53 | SDFE2018 | 160228 | Historiske produktionstal (kWh): 1995: 41790; Historiske produktionstal (kWh): 1996: 1535430; Historiske produktionstal (kWh): 1997: 1702070; Historiske produktionstal (kWh): 1998: 1755210; Historiske produktionstal (kWh): 1999: 1556985; Historiske produktionstal (kWh): 2000: 1672875; Historiske produktionstal (kWh): 2001: 1457765; Historiske produktionstal (kWh): 2002: 1550624; Historiske produktionstal (kWh): 2003: 1392603; Historiske produktionstal (kWh): 2004: 1509429; Historiske produktionstal (kWh): 2005: 1552466; Historiske produktionstal (kWh): 2006: 1458100; Historiske produktionstal (kWh): 2007: 1738515; Historiske produktionstal (kWh): 2008: 1544548; Historiske produktionstal (kWh): 2009: 1394095; Historiske produktionstal (kWh): 2010: 1419942; Historiske produktionstal (kWh): 2011: 1679669; Historiske produktionstal (kWh): 2012: 1647393; Historiske produktionstal (kWh): 2013: 1478555; Historiske produktionstal (kWh): 2014: 1641830; Historiske produktionstal (kWh): 2015: 1803720; Historiske produktionstal (kWh): 2016: 1473077; Historiske produktionstal (kWh): 2017: 1643655.917; Historiske produktionstal (kWh): 2018: 1294595; Historiske produktionstal (kWh): 2019: 1462664 | 219042 | 155628 | 139745 | 120440 | 124004 | 758859
570715000000031311 | 1995-12-14 | 600 | 42 | 45 | Vestas Wind Systems A/S | V 42-600 | 787 | Thisted | LAND | Elsted by | 7a | 472772.71 | 6303858.36 | SDFE2018 | 160230 | Historiske produktionstal (kWh): 1995: 30950; Historiske produktionstal (kWh): 1996: 1287060; Historiske produktionstal (kWh): 1997: 1452990; Historiske produktionstal (kWh): 1998: 1526980; Historiske produktionstal (kWh): 1999: 1324918; Historiske produktionstal (kWh): 2000: 1515138; Historiske produktionstal (kWh): 2001: 1223087; Historiske produktionstal (kWh): 2002: 1369826; Historiske produktionstal (kWh): 2003: 1172771; Historiske produktionstal (kWh): 2004: 1364081; Historiske produktionstal (kWh): 2005: 1372383; Historiske produktionstal (kWh): 2006: 1201143; Historiske produktionstal (kWh): 2007: 1557516; Historiske produktionstal (kWh): 2008: 1343688; Historiske produktionstal (kWh): 2009: 1226154; Historiske produktionstal (kWh): 2010: 1225842; Historiske produktionstal (kWh): 2011: 1388694; Historiske produktionstal (kWh): 2012: 1427456; Historiske produktionstal (kWh): 2013: 1286516; Historiske produktionstal (kWh): 2014: 1406365; Historiske produktionstal (kWh): 2015: 1572208; Historiske produktionstal (kWh): 2016: 1246295; Historiske produktionstal (kWh): 2017: 1429666; Historiske produktionstal (kWh): 2018: 1243929; Historiske produktionstal (kWh): 2019: 1196882 | 184789 | 195292 | 130282 | 111838 | 116752 | 738953
570715000000031328 | 1995-12-14 | 600 | 42 | 40.5 | Vestas Wind Systems A/S | V 42-600 | 787 | Thisted | LAND | Elsted by | 2e | 472823.13 | 6304040.98 | SDFE2018 | 160232 | Historiske produktionstal (kWh): 1995: 39390; Historiske produktionstal (kWh): 1996: 1332330; Historiske produktionstal (kWh): 1997: 1471400; Historiske produktionstal (kWh): 1998: 1563780; Historiske produktionstal (kWh): 1999: 1351367; Historiske produktionstal (kWh): 2000: 1547152; Historiske produktionstal (kWh): 2001: 1302064; Historiske produktionstal (kWh): 2002: 1385352; Historiske produktionstal (kWh): 2003: 1198978; Historiske produktionstal (kWh): 2004: 1389048; Historiske produktionstal (kWh): 2005: 1377780; Historiske produktionstal (kWh): 2006: 1222069; Historiske produktionstal (kWh): 2007: 1591104; Historiske produktionstal (kWh): 2008: 1338356; Historiske produktionstal (kWh): 2009: 1257030; Historiske produktionstal (kWh): 2010: 1280658; Historiske produktionstal (kWh): 2011: 1416345; Historiske produktionstal (kWh): 2012: 1443662; Historiske produktionstal (kWh): 2013: 1306475; Historiske produktionstal (kWh): 2014: 1412041; Historiske produktionstal (kWh): 2015: 1511856; Historiske produktionstal (kWh): 2016: 1285537; Historiske produktionstal (kWh): 2017: 1404818; Historiske produktionstal (kWh): 2018: 1282613; Historiske produktionstal (kWh): 2019: 1293603 | 194764 | 202870 | 133530 | 110550 | 119736 | 761450
570715000000031335 | 1996-02-01 | 600 | 42 | 40.5 | Vestas Wind Systems A/S | V 42-600 | 787 | Thisted | LAND | Refs by | 12a | 464396.44 | 6287062.42 | SDFE2018 | 160234 | Historiske produktionstal (kWh): 1996: 1172040; Historiske produktionstal (kWh): 1997: 1481240; Historiske produktionstal (kWh): 1998: 1546320; Historiske produktionstal (kWh): 1999: 1367057; Historiske produktionstal (kWh): 2000: 1509745; Historiske produktionstal (kWh): 2001: 1143540; Historiske produktionstal (kWh): 2002: 1363734; Historiske produktionstal (kWh): 2003: 1187564; Historiske produktionstal (kWh): 2004: 1418420; Historiske produktionstal (kWh): 2005: 1345599; Historiske produktionstal (kWh): 2006: 1138067; Historiske produktionstal (kWh): 2007: 1193674; Historiske produktionstal (kWh): 2008: 1281266; Historiske produktionstal (kWh): 2009: 1118360; Historiske produktionstal (kWh): 2010: 1106280; Historiske produktionstal (kWh): 2011: 1312532; Historiske produktionstal (kWh): 2012: 1340701; Historiske produktionstal (kWh): 2013: 1185272; Historiske produktionstal (kWh): 2014: 1196254; Historiske produktionstal (kWh): 2015: 1372274; Historiske produktionstal (kWh): 2016: 1119792; Historiske produktionstal (kWh): 2017: 1305804; Historiske produktionstal (kWh): 2018: 1139205; Historiske produktionstal (kWh): 2019: 1129651 | 185890 | 169941 | 114423 | 101769 | 111928 | 683951
570715000000031342 | 1996-05-14 | 225 | 29 | 31.5 | Vestas Wind Systems A/S | V 29-225 | 787 | Thisted | LAND | Skjoldborg | 10a | 475314.62 | 6306290.46 | SDFE2018 | 160236 | Historiske produktionstal (kWh): 1996: 325170; Historiske produktionstal (kWh): 1997: 631363; Historiske produktionstal (kWh): 1998: 665776; Historiske produktionstal (kWh): 1999: 578369; Historiske produktionstal (kWh): 2000: 634000; Historiske produktionstal (kWh): 2001: 558614; Historiske produktionstal (kWh): 2002: 570390; Historiske produktionstal (kWh): 2003: 521594; Historiske produktionstal (kWh): 2004: 602474; Historiske produktionstal (kWh): 2005: 579822; Historiske produktionstal (kWh): 2006: 539876; Historiske produktionstal (kWh): 2007: 658621; Historiske produktionstal (kWh): 2008: 478989; Historiske produktionstal (kWh): 2009: 559245; Historiske produktionstal (kWh): 2010: 574528; Historiske produktionstal (kWh): 2011: 633936; Historiske produktionstal (kWh): 2012: 632858; Historiske produktionstal (kWh): 2013: 578115; Historiske produktionstal (kWh): 2014: 609245.25; Historiske produktionstal (kWh): 2015: 697303.8; Historiske produktionstal (kWh): 2016: 570544.09; Historiske produktionstal (kWh): 2017: 600716.94; Historiske produktionstal (kWh): 2018: 542383.57; Historiske produktionstal (kWh): 2019: 562165.9 | 85099.67 | 76684.8 | 58255.2 | 51842.88 | 53536.61 | 325419.16
570715000000031359 | 1996-06-05 | 600 | 42 | 45 | Vestas Wind Systems A/S | V 42-600 | 787 | Thisted | LAND | Hundborg | 1i | 469329.07 | 6308087.26 | SDFE2018 | 160238 | Historiske produktionstal (kWh): 1996: 649270; Historiske produktionstal (kWh): 1997: 1379140; Historiske produktionstal (kWh): 1998: 1502640; Historiske produktionstal (kWh): 1999: 1254394; Historiske produktionstal (kWh): 2000: 1492253; Historiske produktionstal (kWh): 2001: 1260973; Historiske produktionstal (kWh): 2002: 1323261; Historiske produktionstal (kWh): 2003: 1161081; Historiske produktionstal (kWh): 2004: 1371834; Historiske produktionstal (kWh): 2005: 1351249; Historiske produktionstal (kWh): 2006: 1138076; Historiske produktionstal (kWh): 2007: 1498837; Historiske produktionstal (kWh): 2008: 1318472; Historiske produktionstal (kWh): 2009: 1231563; Historiske produktionstal (kWh): 2010: 1198672; Historiske produktionstal (kWh): 2011: 1388416; Historiske produktionstal (kWh): 2012: 1451623; Historiske produktionstal (kWh): 2013: 1270820; Historiske produktionstal (kWh): 2014: 1359381; Historiske produktionstal (kWh): 2015: 1552184; Historiske produktionstal (kWh): 2016: 1244933; Historiske produktionstal (kWh): 2017: 1430101; Historiske produktionstal (kWh): 2018: 1223548; Historiske produktionstal (kWh): 2019: 1257218 | 184743 | 185977 | 125129 | 112879 | 121697 | 730425
570715000000031366 | 1996-06-05 | 600 | 42 | 45 | Vestas Wind Systems A/S | V 42-600 | 787 | Thisted | LAND | Hundborg | 1k | 469276.2 | 6307923.17 | SDFE2018 | 160240 | Historiske produktionstal (kWh): 1996: 661520; Historiske produktionstal (kWh): 1997: 1425050; Historiske produktionstal (kWh): 1998: 1497120; Historiske produktionstal (kWh): 1999: 1302997; Historiske produktionstal (kWh): 2000: 1506218; Historiske produktionstal (kWh): 2001: 1253036; Historiske produktionstal (kWh): 2002: 1374300; Historiske produktionstal (kWh): 2003: 1186364; Historiske produktionstal (kWh): 2004: 1428664; Historiske produktionstal (kWh): 2005: 1367860; Historiske produktionstal (kWh): 2006: 1196686; Historiske produktionstal (kWh): 2007: 1493560; Historiske produktionstal (kWh): 2008: 1313116; Historiske produktionstal (kWh): 2009: 1122201; Historiske produktionstal (kWh): 2010: 1097536; Historiske produktionstal (kWh): 2011: 1372202; Historiske produktionstal (kWh): 2012: 1478430; Historiske produktionstal (kWh): 2013: 1271326; Historiske produktionstal (kWh): 2014: 1365442; Historiske produktionstal (kWh): 2015: 1542808; Historiske produktionstal (kWh): 2016: 1257559; Historiske produktionstal (kWh): 2017: 1456726; Historiske produktionstal (kWh): 2018: 1256336; Historiske produktionstal (kWh): 2019: 1271366 | 187891 | 197485 | 124087 | 109659 | 122262 | 741384
570715000000031373 | 1996-06-05 | 600 | 42 | 45 | Vestas Wind Systems A/S | V 42-600 | 787 | Thisted | LAND | Hundborg | 1m | 469160.73 | 6307603.88 | SDFE2018 | 160242 | Historiske produktionstal (kWh): 1996: 685490; Historiske produktionstal (kWh): 1997: 1430300; Historiske produktionstal (kWh): 1998: 1518690; Historiske produktionstal (kWh): 1999: 1325444; Historiske produktionstal (kWh): 2000: 1507232; Historiske produktionstal (kWh): 2001: 1267843; Historiske produktionstal (kWh): 2002: 1378189; Historiske produktionstal (kWh): 2003: 1145450; Historiske produktionstal (kWh): 2004: 1351891; Historiske produktionstal (kWh): 2005: 1367841; Historiske produktionstal (kWh): 2006: 1133442; Historiske produktionstal (kWh): 2007: 1590263; Historiske produktionstal (kWh): 2008: 1322325; Historiske produktionstal (kWh): 2009: 1223978; Historiske produktionstal (kWh): 2010: 1229581; Historiske produktionstal (kWh): 2011: 1419069; Historiske produktionstal (kWh): 2012: 1408839; Historiske produktionstal (kWh): 2013: 1285772; Historiske produktionstal (kWh): 2014: 1378850; Historiske produktionstal (kWh): 2015: 1594718; Historiske produktionstal (kWh): 2016: 1179261; Historiske produktionstal (kWh): 2017: 1433083; Historiske produktionstal (kWh): 2018: 1156382; Historiske produktionstal (kWh): 2019: 1245463 | 188602 | 179594 | 128945 | 107187 | 117290 | 721618
570715000000031380 | 1996-06-05 | 600 | 42 | 45 | Vestas Wind Systems A/S | V 42-600 | 787 | Thisted | LAND | Hundborg | 1l | 469219.11 | 6307763.37 | SDFE2018 | 160244 | Historiske produktionstal (kWh): 1996: 704020; Historiske produktionstal (kWh): 1997: 1527370; Historiske produktionstal (kWh): 1998: 1541480; Historiske produktionstal (kWh): 1999: 1389369; Historiske produktionstal (kWh): 2000: 1570677; Historiske produktionstal (kWh): 2001: 1360500; Historiske produktionstal (kWh): 2002: 1441408; Historiske produktionstal (kWh): 2003: 1237716; Historiske produktionstal (kWh): 2004: 1480298; Historiske produktionstal (kWh): 2005: 1440481; Historiske produktionstal (kWh): 2006: 1272663; Historiske produktionstal (kWh): 2007: 1579627; Historiske produktionstal (kWh): 2008: 1407107; Historiske produktionstal (kWh): 2009: 1339363; Historiske produktionstal (kWh): 2010: 1307741; Historiske produktionstal (kWh): 2011: 1502894; Historiske produktionstal (kWh): 2012: 1537974; Historiske produktionstal (kWh): 2013: 1297360; Historiske produktionstal (kWh): 2014: 1452548; Historiske produktionstal (kWh): 2015: 1690791; Historiske produktionstal (kWh): 2016: 1345570; Historiske produktionstal (kWh): 2017: 1540018; Historiske produktionstal (kWh): 2018: 1340993; Historiske produktionstal (kWh): 2019: 1366524 | 200623 | 190892 | 124243 | 121166 | 129960 | 766884
570715000000031397 | 1996-06-07 | 750 | 44 | 48 | NEG Micon | NM 48/750 | 787 | Thisted | LAND | Grurup by | 6b,14,7 | 463475.1 | 6293304.06 | SDFE2018 | 160246 | Historiske produktionstal (kWh): 1996: 791960; Historiske produktionstal (kWh): 1997: 1954010; Historiske produktionstal (kWh): 1998: 1998430; Historiske produktionstal (kWh): 1999: 1627357; Historiske produktionstal (kWh): 2000: 1909761; Historiske produktionstal (kWh): 2001: 1351533; Historiske produktionstal (kWh): 2002: 2204418; Historiske produktionstal (kWh): 2003: 1956835; Historiske produktionstal (kWh): 2004: 2193150; Historiske produktionstal (kWh): 2005: 2174648; Historiske produktionstal (kWh): 2006: 1980095; Historiske produktionstal (kWh): 2007: 2381555; Historiske produktionstal (kWh): 2008: 2116096; Historiske produktionstal (kWh): 2009: 2013350; Historiske produktionstal (kWh): 2010: 1951036; Historiske produktionstal (kWh): 2011: 2208910; Historiske produktionstal (kWh): 2012: 2220638; Historiske produktionstal (kWh): 2013: 2001846; Historiske produktionstal (kWh): 2014: 2207926; Historiske produktionstal (kWh): 2015: 2376819; Historiske produktionstal (kWh): 2016: 1977291; Historiske produktionstal (kWh): 2017: 2249040; Historiske produktionstal (kWh): 2018: 1971768; Historiske produktionstal (kWh): 2019: 1995990 | 288425 | 275328 | 193731 | 162011 | 183385 | 1102880
570715000000031403 | 1996-07-02 | 600 | 42 | 45 | Vestas Wind Systems A/S | V 42-600 | 787 | Thisted | LAND | Vestervig | 2c | 460749.11 | 6291277.37 | SDFE2018 | 160248 | Historiske produktionstal (kWh): 1996: 716250; Historiske produktionstal (kWh): 1997: 1776390; Historiske produktionstal (kWh): 1998: 1857150; Historiske produktionstal (kWh): 1999: 1676969; Historiske produktionstal (kWh): 2000: 1829095; Historiske produktionstal (kWh): 2001: 1295854; Historiske produktionstal (kWh): 2002: 1619556; Historiske produktionstal (kWh): 2003: 1493672; Historiske produktionstal (kWh): 2004: 1655753; Historiske produktionstal (kWh): 2005: 1715676; Historiske produktionstal (kWh): 2006: 1533945; Historiske produktionstal (kWh): 2007: 1825407; Historiske produktionstal (kWh): 2008: 1632274; Historiske produktionstal (kWh): 2009: 1429894; Historiske produktionstal (kWh): 2010: 1450016; Historiske produktionstal (kWh): 2011: 1764019; Historiske produktionstal (kWh): 2012: 1767142; Historiske produktionstal (kWh): 2013: 1549028; Historiske produktionstal (kWh): 2014: 1641498; Historiske produktionstal (kWh): 2015: 1855957; Historiske produktionstal (kWh): 2016: 1571511; Historiske produktionstal (kWh): 2017: 1761541; Historiske produktionstal (kWh): 2018: 1521666; Historiske produktionstal (kWh): 2019: 1586975 | 239211 | 227927 | 160087 | 124911 | 144120 | 896256
570715000000031410 | 1996-07-09 | 225 | 29 | 31.5 | Vestas Wind Systems A/S | V 29-225 | 787 | Thisted | LAND | Hørsted | 8g | 469975.34 | 6303274.81 | SDFE2018 | 160250 | Historiske produktionstal (kWh): 1996: 179680; Historiske produktionstal (kWh): 1997: 581600; Historiske produktionstal (kWh): 1998: 610490; Historiske produktionstal (kWh): 1999: 535791; Historiske produktionstal (kWh): 2000: 604316; Historiske produktionstal (kWh): 2001: 519272; Historiske produktionstal (kWh): 2002: 542385; Historiske produktionstal (kWh): 2003: 477893; Historiske produktionstal (kWh): 2004: 556260; Historiske produktionstal (kWh): 2005: 521178; Historiske produktionstal (kWh): 2006: 483528; Historiske produktionstal (kWh): 2007: 595752; Historiske produktionstal (kWh): 2008: 524317; Historiske produktionstal (kWh): 2009: 508040; Historiske produktionstal (kWh): 2010: 500122; Historiske produktionstal (kWh): 2011: 557794; Historiske produktionstal (kWh): 2012: 587046; Historiske produktionstal (kWh): 2013: 512160; Historiske produktionstal (kWh): 2014: 550891.62; Historiske produktionstal (kWh): 2015: 629965.42; Historiske produktionstal (kWh): 2016: 508691.95; Historiske produktionstal (kWh): 2017: 586686.7; Historiske produktionstal (kWh): 2018: 399489.65; Historiske produktionstal (kWh): 2019: 512396.39 | 73841.06 | 75874.12 | 51838.72 | 46810.88 | 51897.74 | 300262.52
570715000000031427 | 1996-07-10 | 225 | 29 | 31.5 | Vestas Wind Systems A/S | V 29-225 | 787 | Thisted | LAND | Hørsted | 8d | 469931.78 | 6303161.63 | SDFE2018 | 160252 | Historiske produktionstal (kWh): 1996: 186830; Historiske produktionstal (kWh): 1997: 588318; Historiske produktionstal (kWh): 1998: 622221; Historiske produktionstal (kWh): 1999: 547889; Historiske produktionstal (kWh): 2000: 615244; Historiske produktionstal (kWh): 2001: 523733; Historiske produktionstal (kWh): 2002: 561376; Historiske produktionstal (kWh): 2003: 484551; Historiske produktionstal (kWh): 2004: 567576; Historiske produktionstal (kWh): 2005: 559161; Historiske produktionstal (kWh): 2006: 501621; Historiske produktionstal (kWh): 2007: 625837; Historiske produktionstal (kWh): 2008: 544968; Historiske produktionstal (kWh): 2009: 511149; Historiske produktionstal (kWh): 2010: 513056; Historiske produktionstal (kWh): 2011: 569644; Historiske produktionstal (kWh): 2012: 593497; Historiske produktionstal (kWh): 2013: 532791; Historiske produktionstal (kWh): 2014: 568681.04; Historiske produktionstal (kWh): 2015: 636377; Historiske produktionstal (kWh): 2016: 519825.27; Historiske produktionstal (kWh): 2017: 580648.35; Historiske produktionstal (kWh): 2018: 460381.71; Historiske produktionstal (kWh): 2019: 520843.96 | 75400.1 | 78707.83 | 51422.17 | 23091.19 | 50542.02 | 279163.31
570715000000031458 | 1996-09-05 | 600 | 42 | 45 | Vestas Wind Systems A/S | V 42-600 | 787 | Thisted | LAND | Abildgård | 16 | 463493.02 | 6292709.94 | SDFE2018 | 160258 | Historiske produktionstal (kWh): 1996: 449900; Historiske produktionstal (kWh): 1997: 1562400; Historiske produktionstal (kWh): 1998: 1647420; Historiske produktionstal (kWh): 1999: 1462221; Historiske produktionstal (kWh): 2000: 1592239; Historiske produktionstal (kWh): 2001: 1350149; Historiske produktionstal (kWh): 2002: 1445024; Historiske produktionstal (kWh): 2003: 1293616; Historiske produktionstal (kWh): 2004: 1471632; Historiske produktionstal (kWh): 2005: 1445834; Historiske produktionstal (kWh): 2006: 1250327; Historiske produktionstal (kWh): 2007: 1613095; Historiske produktionstal (kWh): 2008: 1421826; Historiske produktionstal (kWh): 2009: 1241626; Historiske produktionstal (kWh): 2010: 1293149.68; Historiske produktionstal (kWh): 2011: 1523843.44; Historiske produktionstal (kWh): 2012: 1456499; Historiske produktionstal (kWh): 2013: 1305021; Historiske produktionstal (kWh): 2014: 1384068; Historiske produktionstal (kWh): 2015: 1472671; Historiske produktionstal (kWh): 2016: 1393304; Historiske produktionstal (kWh): 2017: 1561588; Historiske produktionstal (kWh): 2018: 1339816; Historiske produktionstal (kWh): 2019: 1257321 | 203092 | 207102 | 137587 | 115353 | 126015 | 789149
570715000000031496 | 1996-11-05 | 600 | 44 | 46 | BONUS | 600 - MK lV | 787 | Thisted | LAND | Stathove | 1l | 461362.33 | 6296257.28 | SDFE2018 | 160266 | Historiske produktionstal (kWh): 1996: 6360; Historiske produktionstal (kWh): 1997: 6630; Historiske produktionstal (kWh): 1998: 676510; Historiske produktionstal (kWh): 1999: 1362361; Historiske produktionstal (kWh): 2000: 1470590; Historiske produktionstal (kWh): 2001: 1219132; Historiske produktionstal (kWh): 2002: 1328046; Historiske produktionstal (kWh): 2003: 1120793; Historiske produktionstal (kWh): 2004: 1328660; Historiske produktionstal (kWh): 2005: 1329657; Historiske produktionstal (kWh): 2006: 1188262; Historiske produktionstal (kWh): 2007: 1458385; Historiske produktionstal (kWh): 2008: 1304231; Historiske produktionstal (kWh): 2009: 1196624; Historiske produktionstal (kWh): 2010: 1067822; Historiske produktionstal (kWh): 2011: 1410128; Historiske produktionstal (kWh): 2012: 1444498; Historiske produktionstal (kWh): 2013: 1258340; Historiske produktionstal (kWh): 2014: 1330411; Historiske produktionstal (kWh): 2015: 1555014; Historiske produktionstal (kWh): 2016: 1256494; Historiske produktionstal (kWh): 2017: 1415406; Historiske produktionstal (kWh): 2018: 1225313; Historiske produktionstal (kWh): 2019: 1260790 | 192237 | 193057 | 137004 | 107945 | 115025 | 745268
570715000000031502 | 1996-11-05 | 600 | 44 | 46 | BONUS | 600 - MK lV | 787 | Thisted | LAND | Stathove | 1i | 461247.23 | 6296389.81 | SDFE2018 | 160268 | Historiske produktionstal (kWh): 1996: 5630; Historiske produktionstal (kWh): 1997: 10130; Historiske produktionstal (kWh): 1998: 698410; Historiske produktionstal (kWh): 1999: 1397389; Historiske produktionstal (kWh): 2000: 1504137; Historiske produktionstal (kWh): 2001: 1275549; Historiske produktionstal (kWh): 2002: 1340906; Historiske produktionstal (kWh): 2003: 1156851; Historiske produktionstal (kWh): 2004: 1369714; Historiske produktionstal (kWh): 2005: 1365711; Historiske produktionstal (kWh): 2006: 1221081; Historiske produktionstal (kWh): 2007: 1531106; Historiske produktionstal (kWh): 2008: 1256573; Historiske produktionstal (kWh): 2009: 1132734; Historiske produktionstal (kWh): 2010: 1184414; Historiske produktionstal (kWh): 2011: 1349655; Historiske produktionstal (kWh): 2012: 1318836; Historiske produktionstal (kWh): 2013: 1275239; Historiske produktionstal (kWh): 2014: 1196727; Historiske produktionstal (kWh): 2015: 1409640; Historiske produktionstal (kWh): 2016: 1010790; Historiske produktionstal (kWh): 2017: 1099683; Historiske produktionstal (kWh): 2018: 1068380; Historiske produktionstal (kWh): 2019: 1083541 | 89127 | 180691 | 123801 | 105755 | 103992 | 603366
570715000000031519 | 1996-11-05 | 600 | 44 | 46 | BONUS | 600 - MK lV | 787 | Thisted | LAND | Stathove | 1f | 461127.94 | 6296299.24 | SDFE2018 | 160270 | Historiske produktionstal (kWh): 1996: 37500; Historiske produktionstal (kWh): 1997: 1438720; Historiske produktionstal (kWh): 1998: 1612690; Historiske produktionstal (kWh): 1999: 1441786; Historiske produktionstal (kWh): 2000: 1569277; Historiske produktionstal (kWh): 2001: 1305697; Historiske produktionstal (kWh): 2002: 1374773; Historiske produktionstal (kWh): 2003: 1217533; Historiske produktionstal (kWh): 2004: 1440866; Historiske produktionstal (kWh): 2005: 1437405; Historiske produktionstal (kWh): 2006: 1277251; Historiske produktionstal (kWh): 2007: 1571836; Historiske produktionstal (kWh): 2008: 1435707; Historiske produktionstal (kWh): 2009: 1289863; Historiske produktionstal (kWh): 2010: 1203623; Historiske produktionstal (kWh): 2011: 1444550; Historiske produktionstal (kWh): 2012: 1484288; Historiske produktionstal (kWh): 2013: 1310254; Historiske produktionstal (kWh): 2014: 1270116; Historiske produktionstal (kWh): 2015: 1510314; Historiske produktionstal (kWh): 2016: 1294686; Historiske produktionstal (kWh): 2017: 1416151; Historiske produktionstal (kWh): 2018: 1244574; Historiske produktionstal (kWh): 2019: 1242264 | 205236 | 198422 | 135718 | 116146 | 132440 | 787962
570715000000031526 | 1996-11-18 | 600 | 44 | 46 | BONUS | 600 - MK lV | 787 | Thisted | LAND | Stathove | 1n | 461007.57 | 6296208.79 | SDFE2018 | 160272 | Historiske produktionstal (kWh): 1996: 46970; Historiske produktionstal (kWh): 1997: 1421160; Historiske produktionstal (kWh): 1998: 1695140; Historiske produktionstal (kWh): 1999: 1526767; Historiske produktionstal (kWh): 2000: 1642067; Historiske produktionstal (kWh): 2001: 1384087; Historiske produktionstal (kWh): 2002: 1435267; Historiske produktionstal (kWh): 2003: 1285768; Historiske produktionstal (kWh): 2004: 1528904; Historiske produktionstal (kWh): 2005: 1516492; Historiske produktionstal (kWh): 2006: 1354419; Historiske produktionstal (kWh): 2007: 1610516; Historiske produktionstal (kWh): 2008: 1498051; Historiske produktionstal (kWh): 2009: 1348278; Historiske produktionstal (kWh): 2010: 1229760; Historiske produktionstal (kWh): 2011: 1538854; Historiske produktionstal (kWh): 2012: 1601267; Historiske produktionstal (kWh): 2013: 1412960; Historiske produktionstal (kWh): 2014: 1472718; Historiske produktionstal (kWh): 2015: 1701381; Historiske produktionstal (kWh): 2016: 1326881; Historiske produktionstal (kWh): 2017: 1573385; Historiske produktionstal (kWh): 2018: 1284497; Historiske produktionstal (kWh): 2019: 1388409 | 223794 | 209847 | 145967 | 120015 | 135774 | 835397
570715000000031533 | 1996-11-07 | 600 | 44 | 46 | BONUS | 600 - MK lV | 787 | Thisted | LAND | Stathove | 7b | 461596.61 | 6296214.36 | SDFE2018 | 160274 | Historiske produktionstal (kWh): 1996: 41280; Historiske produktionstal (kWh): 1997: 1350790; Historiske produktionstal (kWh): 1998: 1434240; Historiske produktionstal (kWh): 1999: 1350624; Historiske produktionstal (kWh): 2000: 1481935; Historiske produktionstal (kWh): 2001: 1212522; Historiske produktionstal (kWh): 2002: 1306016; Historiske produktionstal (kWh): 2003: 1111067; Historiske produktionstal (kWh): 2004: 1292206; Historiske produktionstal (kWh): 2005: 1282027; Historiske produktionstal (kWh): 2006: 1129567; Historiske produktionstal (kWh): 2007: 1410081; Historiske produktionstal (kWh): 2008: 1299061; Historiske produktionstal (kWh): 2009: 1157517; Historiske produktionstal (kWh): 2010: 1118132; Historiske produktionstal (kWh): 2011: 1310146; Historiske produktionstal (kWh): 2012: 1337424; Historiske produktionstal (kWh): 2013: 1228244; Historiske produktionstal (kWh): 2014: 1342934; Historiske produktionstal (kWh): 2015: 1436886; Historiske produktionstal (kWh): 2016: 1130124; Historiske produktionstal (kWh): 2017: 1165090; Historiske produktionstal (kWh): 2018: 1166461; Historiske produktionstal (kWh): 2019: 1074087 | 164111 | 191243 | 141240 | 97866 | 107660 | 702120
570715000000031540 | 1996-11-18 | 600 | 44 | 46 | BONUS | 600 - MK lV | 787 | Thisted | LAND | Stathove | 1m | 461481.44 | 6296348.64 | SDFE2018 | 160276 | Historiske produktionstal (kWh): 1996: 30490; Historiske produktionstal (kWh): 1997: 1443380; Historiske produktionstal (kWh): 1998: 1548400; Historiske produktionstal (kWh): 1999: 1379422; Historiske produktionstal (kWh): 2000: 1490210; Historiske produktionstal (kWh): 2001: 1257162; Historiske produktionstal (kWh): 2002: 1357069; Historiske produktionstal (kWh): 2003: 1145576; Historiske produktionstal (kWh): 2004: 1366571; Historiske produktionstal (kWh): 2005: 1326396; Historiske produktionstal (kWh): 2006: 1192684; Historiske produktionstal (kWh): 2007: 1531007; Historiske produktionstal (kWh): 2008: 1341812; Historiske produktionstal (kWh): 2009: 1211294; Historiske produktionstal (kWh): 2010: 1179246; Historiske produktionstal (kWh): 2011: 1348287; Historiske produktionstal (kWh): 2012: 1405012; Historiske produktionstal (kWh): 2013: 1246293; Historiske produktionstal (kWh): 2014: 1334789; Historiske produktionstal (kWh): 2015: 1486362; Historiske produktionstal (kWh): 2016: 1211208; Historiske produktionstal (kWh): 2017: 1368608; Historiske produktionstal (kWh): 2018: 1202738; Historiske produktionstal (kWh): 2019: 1221246 | 176132 | 56864 | 0 | 0 | 117404 | 350400
570715000000031557 | 1996-11-07 | 600 | 44 | 46 | BONUS | 600 - MK lV | 787 | Thisted | LAND | Stathove | 1a | 461476.42 | 6296125.17 | SDFE2018 | 160278 | Historiske produktionstal (kWh): 1996: 24370; Historiske produktionstal (kWh): 1997: 1296790; Historiske produktionstal (kWh): 1998: 1482740; Historiske produktionstal (kWh): 1999: 1371807; Historiske produktionstal (kWh): 2000: 1524129; Historiske produktionstal (kWh): 2001: 1231137; Historiske produktionstal (kWh): 2002: 1332260; Historiske produktionstal (kWh): 2003: 1166836; Historiske produktionstal (kWh): 2004: 1340767; Historiske produktionstal (kWh): 2005: 1344689; Historiske produktionstal (kWh): 2006: 1215564; Historiske produktionstal (kWh): 2007: 1428441; Historiske produktionstal (kWh): 2008: 1298878; Historiske produktionstal (kWh): 2009: 1163907; Historiske produktionstal (kWh): 2010: 1037835; Historiske produktionstal (kWh): 2011: 1324517; Historiske produktionstal (kWh): 2012: 1319095; Historiske produktionstal (kWh): 2013: 1239434; Historiske produktionstal (kWh): 2014: 1345986; Historiske produktionstal (kWh): 2015: 1434849; Historiske produktionstal (kWh): 2016: 1195317; Historiske produktionstal (kWh): 2017: 1350935; Historiske produktionstal (kWh): 2018: 1183191; Historiske produktionstal (kWh): 2019: 1197203 | 176995 | 189521 | 137444 | 101629 | 101288 | 706877
570715000000031564 | 1996-11-06 | 600 | 44 | 46 | BONUS | 600 - MK lV | 787 | Thisted | LAND | Stathove | 1f | 461356.52 | 6296035.15 | SDFE2018 | 160280 | Historiske produktionstal (kWh): 1996: 22880; Historiske produktionstal (kWh): 1997: 1414790; Historiske produktionstal (kWh): 1998: 1613790; Historiske produktionstal (kWh): 1999: 1464193; Historiske produktionstal (kWh): 2000: 1596121; Historiske produktionstal (kWh): 2001: 1305033; Historiske produktionstal (kWh): 2002: 1416149; Historiske produktionstal (kWh): 2003: 1237016; Historiske produktionstal (kWh): 2004: 1408543; Historiske produktionstal (kWh): 2005: 1385251; Historiske produktionstal (kWh): 2006: 1276634; Historiske produktionstal (kWh): 2007: 1500552; Historiske produktionstal (kWh): 2008: 1383435; Historiske produktionstal (kWh): 2009: 1263090; Historiske produktionstal (kWh): 2010: 1072702; Historiske produktionstal (kWh): 2011: 1456587; Historiske produktionstal (kWh): 2012: 1418846; Historiske produktionstal (kWh): 2013: 1276001; Historiske produktionstal (kWh): 2014: 1369183; Historiske produktionstal (kWh): 2015: 1590759; Historiske produktionstal (kWh): 2016: 1234529; Historiske produktionstal (kWh): 2017: 1392318; Historiske produktionstal (kWh): 2018: 1160295; Historiske produktionstal (kWh): 2019: 1152120 | 199592 | 93002 | 43783 | 94535 | 32122 | 463034
570715000000031571 | 1996-11-18 | 600 | 44 | 46 | BONUS | 600 - MK lV | 787 | Thisted | LAND | Stathove | 1k | 461242.68 | 6296166.59 | SDFE2018 | 160282 | Historiske produktionstal (kWh): 1996: 25380; Historiske produktionstal (kWh): 1997: 1258050; Historiske produktionstal (kWh): 1998: 1463340; Historiske produktionstal (kWh): 1999: 1343328; Historiske produktionstal (kWh): 2000: 1473886; Historiske produktionstal (kWh): 2001: 1197153; Historiske produktionstal (kWh): 2002: 1272603; Historiske produktionstal (kWh): 2003: 1120083; Historiske produktionstal (kWh): 2004: 1302408; Historiske produktionstal (kWh): 2005: 1249211; Historiske produktionstal (kWh): 2006: 1114295; Historiske produktionstal (kWh): 2007: 1436118; Historiske produktionstal (kWh): 2008: 1317226; Historiske produktionstal (kWh): 2009: 1145917; Historiske produktionstal (kWh): 2010: 1006716; Historiske produktionstal (kWh): 2011: 1318627; Historiske produktionstal (kWh): 2012: 1372422; Historiske produktionstal (kWh): 2013: 1183524; Historiske produktionstal (kWh): 2014: 1292349; Historiske produktionstal (kWh): 2015: 1463545; Historiske produktionstal (kWh): 2016: 1199082; Historiske produktionstal (kWh): 2017: 1379365; Historiske produktionstal (kWh): 2018: 1118436; Historiske produktionstal (kWh): 2019: 1180493 | 184812 | 185223 | 128003 | 92139 | 110239 | 700416
570715000000031588 | 1996-12-05 | 750 | 44 | 46 | NEG Micon | NM 1500-750/175 | 787 | Thisted | LAND | Bedsted | 2a | 461122.65 | 6296076.1 | SDFE2018 | 160284 | Historiske produktionstal (kWh): 1996: 38650; Historiske produktionstal (kWh): 1997: 1722290; Historiske produktionstal (kWh): 1998: 1911110; Historiske produktionstal (kWh): 1999: 1493451; Historiske produktionstal (kWh): 2000: 1831033; Historiske produktionstal (kWh): 2001: 1512359; Historiske produktionstal (kWh): 2002: 1559960; Historiske produktionstal (kWh): 2003: 1438038; Historiske produktionstal (kWh): 2004: 1678083; Historiske produktionstal (kWh): 2005: 1650806; Historiske produktionstal (kWh): 2006: 1508431; Historiske produktionstal (kWh): 2007: 1876441; Historiske produktionstal (kWh): 2008: 1683875; Historiske produktionstal (kWh): 2009: 1507293; Historiske produktionstal (kWh): 2010: 1361161; Historiske produktionstal (kWh): 2011: 1671254; Historiske produktionstal (kWh): 2012: 1678823; Historiske produktionstal (kWh): 2013: 1549562; Historiske produktionstal (kWh): 2014: 1574316; Historiske produktionstal (kWh): 2015: 1939814; Historiske produktionstal (kWh): 2016: 1352409; Historiske produktionstal (kWh): 2017: 1776956; Historiske produktionstal (kWh): 2018: 1512234; Historiske produktionstal (kWh): 2019: 1563596 | 250326 | 256778 | 164466 | 133697 | 143481 | 948748
570715000000031595 | 1996-12-12 | 225 | 29 | 31.5 | Vestas Wind Systems A/S | V 29-225 | 787 | Thisted | LAND | Kallerup | 2be | 474140.37 | 6308011.04 | SDFE2018 | 160286 | Historiske produktionstal (kWh): 1996: 13540; Historiske produktionstal (kWh): 1997: 607230; Historiske produktionstal (kWh): 1998: 634210; Historiske produktionstal (kWh): 1999: 551645; Historiske produktionstal (kWh): 2000: 631637; Historiske produktionstal (kWh): 2001: 538353; Historiske produktionstal (kWh): 2002: 570170; Historiske produktionstal (kWh): 2003: 503884; Historiske produktionstal (kWh): 2004: 578854; Historiske produktionstal (kWh): 2005: 572237; Historiske produktionstal (kWh): 2006: 512837; Historiske produktionstal (kWh): 2007: 650552; Historiske produktionstal (kWh): 2008: 524917; Historiske produktionstal (kWh): 2009: 526490; Historiske produktionstal (kWh): 2010: 449340; Historiske produktionstal (kWh): 2011: 586359; Historiske produktionstal (kWh): 2012: 613071; Historiske produktionstal (kWh): 2013: 553323.62; Historiske produktionstal (kWh): 2014: 597101.46; Historiske produktionstal (kWh): 2015: 654770.02; Historiske produktionstal (kWh): 2016: 529808.4; Historiske produktionstal (kWh): 2017: 573904.8; Historiske produktionstal (kWh): 2018: 534283.32; Historiske produktionstal (kWh): 2019: 502907.59 | 57474.49 | 69161.3 | 50534.05 | 48642.3 | 48953.14 | 274765.28
570715000000031601 | 1996-12-17 | 600 | 44 | 40 | BONUS | 600 - MK lV | 787 | Thisted | LAND | Vestervig | 7h | 459879.7 | 6294091.64 | SDFE2018 | 160288 | Historiske produktionstal (kWh): 1996: 0; Historiske produktionstal (kWh): 1997: 1733550; Historiske produktionstal (kWh): 1998: 1876770; Historiske produktionstal (kWh): 1999: 1723021; Historiske produktionstal (kWh): 2000: 1746034; Historiske produktionstal (kWh): 2001: 1576709; Historiske produktionstal (kWh): 2002: 1644296; Historiske produktionstal (kWh): 2003: 1465404; Historiske produktionstal (kWh): 2004: 1704794; Historiske produktionstal (kWh): 2005: 1648726; Historiske produktionstal (kWh): 2006: 1509322; Historiske produktionstal (kWh): 2007: 1674104; Historiske produktionstal (kWh): 2008: 1340683; Historiske produktionstal (kWh): 2009: 1508652; Historiske produktionstal (kWh): 2010: 1418264; Historiske produktionstal (kWh): 2011: 1677912; Historiske produktionstal (kWh): 2012: 1737532; Historiske produktionstal (kWh): 2013: 1547679; Historiske produktionstal (kWh): 2014: 1624947; Historiske produktionstal (kWh): 2015: 1810775; Historiske produktionstal (kWh): 2016: 1469290; Historiske produktionstal (kWh): 2017: 1661421; Historiske produktionstal (kWh): 2018: 1536060; Historiske produktionstal (kWh): 2019: 1580125 | 229143 | 206548 | 136447 | 135489 | 156854 | 864481
570715000000031625 | 1997-05-21 | 600 | 44 | 42 | Vestas Wind Systems A/S | V 44-600 | 787 | Thisted | LAND | Sønderhå | 1f | 467102.01 | 6303866.89 | SDFE2018 | 160291 | Historiske produktionstal (kWh): 1997: 695924; Historiske produktionstal (kWh): 1998: 1592768; Historiske produktionstal (kWh): 1999: 1373219; Historiske produktionstal (kWh): 2000: 1574349; Historiske produktionstal (kWh): 2001: 1323408; Historiske produktionstal (kWh): 2002: 1381914; Historiske produktionstal (kWh): 2003: 1216594; Historiske produktionstal (kWh): 2004: 1451840; Historiske produktionstal (kWh): 2005: 1426143; Historiske produktionstal (kWh): 2006: 1246486; Historiske produktionstal (kWh): 2007: 1592591; Historiske produktionstal (kWh): 2008: 1408122; Historiske produktionstal (kWh): 2009: 1301972; Historiske produktionstal (kWh): 2010: 1174287; Historiske produktionstal (kWh): 2011: 1481736; Historiske produktionstal (kWh): 2012: 1547237; Historiske produktionstal (kWh): 2013: 1378979; Historiske produktionstal (kWh): 2014: 1451666; Historiske produktionstal (kWh): 2015: 1658975; Historiske produktionstal (kWh): 2016: 1313373; Historiske produktionstal (kWh): 2017: 1554149; Historiske produktionstal (kWh): 2018: 1331375; Historiske produktionstal (kWh): 2019: 1320163 | 195556 | 203239 | 138945 | 120881 | 127968 | 786589
570715000000031632 | 1997-05-21 | 600 | 44 | 42 | Vestas Wind Systems A/S | V 44-600 | 787 | Thisted | LAND | Sønderhå | 1p | 467316.33 | 6303819.85 | SDFE2018 | 160293 | Historiske produktionstal (kWh): 1997: 713122; Historiske produktionstal (kWh): 1998: 1582780; Historiske produktionstal (kWh): 1999: 1384718; Historiske produktionstal (kWh): 2000: 1575658; Historiske produktionstal (kWh): 2001: 1324217; Historiske produktionstal (kWh): 2002: 1400534; Historiske produktionstal (kWh): 2003: 1230103; Historiske produktionstal (kWh): 2004: 1416247; Historiske produktionstal (kWh): 2005: 1435549; Historiske produktionstal (kWh): 2006: 1274792; Historiske produktionstal (kWh): 2007: 1562588; Historiske produktionstal (kWh): 2008: 1395228; Historiske produktionstal (kWh): 2009: 1266723; Historiske produktionstal (kWh): 2010: 1339273; Historiske produktionstal (kWh): 2011: 1485412; Historiske produktionstal (kWh): 2012: 1526033; Historiske produktionstal (kWh): 2013: 1368857; Historiske produktionstal (kWh): 2014: 1415396; Historiske produktionstal (kWh): 2015: 1673248; Historiske produktionstal (kWh): 2016: 1377237; Historiske produktionstal (kWh): 2017: 1549253; Historiske produktionstal (kWh): 2018: 1377769; Historiske produktionstal (kWh): 2019: 1334740 | 185737 | 196428 | 134329 | 109585 | 107479 | 733558
570715000000031649 | 1997-05-21 | 600 | 44 | 42 | Vestas Wind Systems A/S | V 44-600 | 787 | Thisted | LAND | Hørsted | 12a | 468155.46 | 6303509.65 | SDFE2018 | 160295 | Historiske produktionstal (kWh): 1997: 710997; Historiske produktionstal (kWh): 1998: 1618900; Historiske produktionstal (kWh): 1999: 1405119; Historiske produktionstal (kWh): 2000: 1577939; Historiske produktionstal (kWh): 2001: 1372788; Historiske produktionstal (kWh): 2002: 1425416; Historiske produktionstal (kWh): 2003: 1235123; Historiske produktionstal (kWh): 2004: 1467026; Historiske produktionstal (kWh): 2005: 1464146; Historiske produktionstal (kWh): 2006: 1305890; Historiske produktionstal (kWh): 2007: 1622087; Historiske produktionstal (kWh): 2008: 1390764; Historiske produktionstal (kWh): 2009: 1324467; Historiske produktionstal (kWh): 2010: 1283958; Historiske produktionstal (kWh): 2011: 1362041; Historiske produktionstal (kWh): 2012: 1330635; Historiske produktionstal (kWh): 2013: 1258364; Historiske produktionstal (kWh): 2014: 1314658; Historiske produktionstal (kWh): 2015: 1476226; Historiske produktionstal (kWh): 2016: 1192399; Historiske produktionstal (kWh): 2017: 1392903; Historiske produktionstal (kWh): 2018: 1162682; Historiske produktionstal (kWh): 2019: 1214397 | 188563 | 195316 | 131106 | 110613 | 113292 | 738890
570715000000031656 | 1997-05-21 | 600 | 44 | 42 | Vestas Wind Systems A/S | V 44-600 | 787 | Thisted | LAND | Hørsted | 12a | 468370.17 | 6303462.29 | SDFE2018 | 160297 | Historiske produktionstal (kWh): 1997: 709302; Historiske produktionstal (kWh): 1998: 1588035; Historiske produktionstal (kWh): 1999: 1395675; Historiske produktionstal (kWh): 2000: 1585712; Historiske produktionstal (kWh): 2001: 1341382; Historiske produktionstal (kWh): 2002: 1426697; Historiske produktionstal (kWh): 2003: 1230861; Historiske produktionstal (kWh): 2004: 1444895; Historiske produktionstal (kWh): 2005: 1436833; Historiske produktionstal (kWh): 2006: 1272139; Historiske produktionstal (kWh): 2007: 1606746; Historiske produktionstal (kWh): 2008: 1315974; Historiske produktionstal (kWh): 2009: 1334536; Historiske produktionstal (kWh): 2010: 1306749; Historiske produktionstal (kWh): 2011: 1531348; Historiske produktionstal (kWh): 2012: 1576651; Historiske produktionstal (kWh): 2013: 1396214; Historiske produktionstal (kWh): 2014: 1515619; Historiske produktionstal (kWh): 2015: 1668747; Historiske produktionstal (kWh): 2016: 1388732; Historiske produktionstal (kWh): 2017: 1564343; Historiske produktionstal (kWh): 2018: 1372262; Historiske produktionstal (kWh): 2019: 1405258 | 205742 | 203365 | 145641 | 120945 | 123920 | 799613
570715000000031700 | 1997-12-05 | 300 | 33.4 | 30 | BONUS | 300 - MK lll | 787 | Thisted | LAND | Bedsted | 1b | 464441.38 | 6299141.12 | SDFE2018 | 160308 | Historiske produktionstal (kWh): 1997: 38007; Historiske produktionstal (kWh): 1998: 818865; Historiske produktionstal (kWh): 1999: 722063; Historiske produktionstal (kWh): 2000: 805077; Historiske produktionstal (kWh): 2001: 685487; Historiske produktionstal (kWh): 2002: 722111; Historiske produktionstal (kWh): 2003: 593781.2578; Historiske produktionstal (kWh): 2004: 721639.7109; Historiske produktionstal (kWh): 2005: 723009.875; Historiske produktionstal (kWh): 2006: 654700.8613; Historiske produktionstal (kWh): 2007: 832270.2363; Historiske produktionstal (kWh): 2008: 718913.248; Historiske produktionstal (kWh): 2009: 662147.6426; Historiske produktionstal (kWh): 2010: 656521.4711; Historiske produktionstal (kWh): 2011: 751373.37; Historiske produktionstal (kWh): 2012: 753290.01; Historiske produktionstal (kWh): 2013: 691504.11; Historiske produktionstal (kWh): 2014: 692031.24; Historiske produktionstal (kWh): 2015: 850848.71; Historiske produktionstal (kWh): 2016: 667711.92; Historiske produktionstal (kWh): 2017: 771257.3; Historiske produktionstal (kWh): 2018: 669698.97; Historiske produktionstal (kWh): 2019: 697652.9 | 103015.957 | 106225.942 | 74433.222 | 62239.659 | 64728.096 | 410642.876
570715000000031786 | 1994-09-23 | 500 | 39 | 40.5 | Vestas Wind Systems A/S | V 39-500 | 787 | Thisted | LAND | Refs by | 6a | 463487.5 | 6287937.21 | SDFE2018 | 160328 | [16 empty] | 0 | 1389110 | 1389110 | 1389110 | 1389110 | 1389110 | 1389110 | 1389110 | 1332574.6016 | 1409113.3438 | 1243500.8984 | 1388966.0234 | 1418972.8438 | 1195687.7383 | 1586547.7656 | 1305742.1992 | 1148904.3633 | 1210899.3461 | 1332922.542 | 1436518.314 | 1369836.276 | 1373401.88 | 1525940.25 | 1221739.448 | 1386307.486 | 1300193.879 | 1340720.03 | 201032.236 | 184514.694 | 135563.61 | 114685.452 | 128245.194 | 764041.186
570715000000031878 | 1995-10-01 | 600 | 42 | 45 | Vestas Wind Systems A/S | V 42-600 | 787 | Thisted | LAND | Kobberø by | 2a | 459405.86 | 6287227.78 | SDFE2018 | 160346 | Historiske produktionstal (kWh): 1995: 475176; Historiske produktionstal (kWh): 1996: 1900704; Historiske produktionstal (kWh): 1997: 1900704; Historiske produktionstal (kWh): 1998: 1900704; Historiske produktionstal (kWh): 1999: 1900704; Historiske produktionstal (kWh): 2000: 1900704; Historiske produktionstal (kWh): 2001: 1572658.2422; Historiske produktionstal (kWh): 2002: 1665636.1172; Historiske produktionstal (kWh): 2003: 1476772.5156; Historiske produktionstal (kWh): 2004: 1730012.3047; Historiske produktionstal (kWh): 2005: 1694931.0547; Historiske produktionstal (kWh): 2006: 1550438.7031; Historiske produktionstal (kWh): 2007: 1888067.3047; Historiske produktionstal (kWh): 2008: 1628898.1797; Historiske produktionstal (kWh): 2009: 1533427.4297; Historiske produktionstal (kWh): 2010: 1472934.5859; Historiske produktionstal (kWh): 2011: 1727236.014; Historiske produktionstal (kWh): 2012: 1794654.12; Historiske produktionstal (kWh): 2013: 1588633.704; Historiske produktionstal (kWh): 2014: 1704236.75; Historiske produktionstal (kWh): 2015: 1747215.95; Historiske produktionstal (kWh): 2016: 1388597.6; Historiske produktionstal (kWh): 2017: 1733321.488; Historiske produktionstal (kWh): 2018: 1477476.739; Historiske produktionstal (kWh): 2019: 1578562.818 | 225537.45 | 150610.026 | 155765.568 | 120924.846 | 143082.954 | 795920.844
570715000000031885 | 1991-03-01 | 225 | 27 | 31.5 | Vestas Wind Systems A/S | V 27-225 | 787 | Thisted | LAND | Kobberø by | 1h | 459004.88 | 6286742.06 | SDFE2018 | 160348 | [14 empty] | 634380 | 761256 | 761256 | 761256 | 761256 | 761256 | 761256 | 761256 | 761256 | 761256 | 634422.8945 | 669453.4609 | 599781.668 | 689982.8906 | 694695.0312 | 627288.5293 | 765178.2578 | 693160.0625 | 646649.0957 | 625985.387 | 706342.098 | 717386.376 | 627567.714 | 661789.95 | 714294.52 | 599324.843 | 673000.067 | 606946.486 | 628957.592 | 85847.843 | 82503.248 | 58504.052 | 49202.247 | 60745.016 | 336802.406
570715000000031892 | 1990-12-01 | 225 | 27 | 31.5 | Vestas Wind Systems A/S | V 27-225 | 787 | Thisted | LAND | Kobberø by | 1b | 459007.31 | 6286508.54 | SDFE2018 | 160350 | [13 empty] | 63460 | 761520 | 761520 | 761520 | 761520 | 761520 | 761520 | 761520 | 761520 | 761520 | 761520 | 657611.5469 | 678501.0078 | 605989.1855 | 683455.6172 | 695211.8477 | 624043.7305 | 666795.0244 | 710194.5059 | 596087.6895 | 635009.7588 | 726079.41 | 749958.93 | 667532.378 | 723087.02 | 798182.16 | 666576.65 | 741661.164 | 662345.658 | 694278.679 | 96409.118 | 84012.302 | 59560.052 | 391.8 | 63357.978 | 303731.25
570715000000031908 | 1990-12-01 | 225 | 27 | 31.5 | Vestas Wind Systems A/S | V 27-225 | 787 | Thisted | LAND | Kobberø by | 5b17 | 458898.55 | 6285984.09 | SDFE2018 | 160352 | [13 empty] | 61588 | 739056 | 739056 | 739056 | 739056 | 739056 | 739056 | 739056 | 739056 | 739056 | 739056 | 631760.9883 | 661544.8125 | 594408.7832 | 691196.1836 | 690912.1758 | 636963.9824 | 731315.125 | 679250.6309 | 638368.5449 | 613840.8379 | 709984.884 | 726417.51 | 655431.682 | 702971.44 | 738302.73 | 631343.076 | 712020.495 | 628460.059 | 663790.453 | 93313.556 | 84214.18 | 63963.95 | 52761.45 | 62121.884 | 356375.02
570715000000031915 | 1990-12-01 | 225 | 27 | 31.5 | Vestas Wind Systems A/S | V 27-225 | 787 | Thisted | LAND | Kobberø by | 1l | 458717.63 | 6286585.2 | SDFE2018 | 160354 | [13 empty] | 64447 | 773364 | 773364 | 773364 | 773364 | 773364 | 773364 | 773364 | 773364 | 773364 | 773364 | 666765.5312 | 704824.5117 | 631713.7637 | 721965.2109 | 729245.9531 | 630020.3711 | 774144.6836 | 725215.8027 | 680708.3164 | 667546.5728 | 751536.408 | 772060.044 | 685046.934 | 731747.94 | 790887.89 | 679308.524 | 762568.705 | 679795.203 | 716483.81 | 99392.156 | 88809.121 | 61526.869 | 56649.807 | 68655.833 | 375033.786
570715000000031946 | 1990-12-01 | 225 | 27 | 31.5 | Vestas Wind Systems A/S | V 27-225 | 787 | Thisted | LAND | Helligsø by | 6a | 460179.22 | 6284793.44 | SDFE2018 | 160360 | [13 empty] | 59346 | 712152 | 712152 | 712152 | 712152 | 712152 | 712152 | 712152 | 712152 | 712152 | 712152 | 617075.875 | 643273.8926 | 575217.2617 | 657459.6016 | 671177.7617 | 622689.4023 | 757554.5859 | 689674.7305 | 630887.832 | 617347.4173 | 663400.5 | 671805.666 | 658934.244 | 684722.19 | 779064.05 | 634764.064 | 731630.363 | 629428.462 | 672349.629 | 94936.628 | 89455.147 | 63819.852 | 53321.584 | 64445.28 | 365978.491
570715000000031960 | 1990-12-01 | 225 | 27 | 31.5 | Vestas Wind Systems A/S | V 27-225 | 787 | Thisted | LAND | Helligsø by | 2a | 461133.89 | 6284170.83 | SDFE2018 | 160364 | [13 empty] | 59715 | 716580 | 716580 | 716580 | 716580 | 716580 | 716580 | 716580 | 716580 | 716580 | 716580 | 613170.4727 | 637377.4219 | 574173.9805 | 662430.6367 | 658881.5469 | 610845.2637 | 728558.1699 | 649621.4629 | 617752.168 | 610640.4775 | 683985.96 | 713950.314 | 624391.356 | 674583.18 | 744112.01 | 589019.849 | 590553.012 | 593925.66 | 616108.459 | 91953.306 | 89888.644 | 61716.939 | 52636.885 | 63590.563 | 359786.337
570715000000031977 | 1991-03-01 | 225 | 27 | 31.5 | Vestas Wind Systems A/S | V 27-225 | 787 | Thisted | LAND | Helligsø by | 1e | 460996.43 | 6284002.95 | SDFE2018 | 160366 | [14 empty] | 611154 | 733380 | 733380 | 733380 | 733380 | 733380 | 733380 | 733380 | 733380 | 733380 | 606384.207 | 639599.2266 | 569619.291 | 658079.7695 | 617421.791 | 608419.6328 | 722918.6621 | 663631.375 | 611825.7617 | 536573.3957 | 683696.16 | 712326.468 | 589330.72 | 506147.62 | 667663.46 | 590043.052 | 707042.374 | 603837.987 | 647385.699 | 94469.484 | 89837.45 | 61618.427 | 52651.232 | 62900.52 | 361477.113
570715000000032004 | 1991-03-01 | 225 | 27 | 31.5 | Vestas Wind Systems A/S | V 27-225 | 787 | Thisted | LAND | Kobberø by | 1i | 459767.62 | 6287768.92 | SDFE2018 | 160372 | [14 empty] | 577660 | 693192 | 693192 | 693192 | 693192 | 693192 | 693192 | 693192 | 693192 | 693192 | 581755.8398 | 610656.8984 | 523964.1953 | 618099.9297 | 588899.6855 | 578644.627 | 692385.3281 | 611862.4746 | 547797.3418 | 589137.5562 | 656957.808 | 673933.932 | 612858.118 | 648955.85 | 650004.72 | 598241.38 | 644728.74 | 591041.75 | 575287.14 | 84527.69 | 85550.09 | 59459.58 | 48632.39 | 55041.59 | 333211.34
570715000000032011 | 1991-03-01 | 225 | 27 | 31.5 | Vestas Wind Systems A/S | V 27-225 | 787 | Thisted | LAND | Kobberø by | 6a | 458258.69 | 6286220.46 | SDFE2018 | 160374 | [14 empty] | 718873 | 862548 | 862548 | 862548 | 862548 | 862548 | 862548 | 862548 | 862548 | 862548 | 717621.875 | 748082.957 | 687487.7129 | 776599.2695 | 774530.1094 | 723850.8477 | 846627.5156 | 779687.582 | 719930.832 | 702858.7023 | 804594.924 | 826273.896 | 738036.744 | 746742.48 | 692456.96 | 660920.461 | 752818.677 | 641871.59 | 661808.284 | 106347.3 | 89806.056 | 1616.524 | 0 | 0 | 197769.88
570715000000045042 | 1994-06-30 | 500 | 39 | 38 | Vestas Wind Systems A/S | V 39-500 | 787 | Thisted | LAND | Abildegård, grurup | 1 | 464377.48 | 6292453.3 | SDFE2018 | 60160 | [17 empty] | 722300 | 1516610 | 1388290 | 1500470 | 1603780 | 1405675 | 1543366 | 1367149 | 1443212 | 1285769 | 1452955 | 1435441 | 1314883 | 1576370 | 1397136 | 1327838.75 | 1270876 | 1512068 | 1502018 | 1354408 | 985188 | 1441659 | 1373555 | 1431139 | 895502 | 1374107 | 196719 | 168101 | 133601 | 116981 | 126932 | 742334
570715000000045059 | 1995-07-05 | 600 | 42 | 38.9 | Vestas Wind Systems A/S | V 42-600 | 787 | Thisted | LAND | Ullerup By, Heltborg | 7a | 467049.36 | 6292249.36 | SDFE2018 | 60200 | Historiske produktionstal (kWh): 1995: 586173; Historiske produktionstal (kWh): 1996: 1427257; Historiske produktionstal (kWh): 1997: 1577752; Historiske produktionstal (kWh): 1998: 1657203; Historiske produktionstal (kWh): 1999: 1473571; Historiske produktionstal (kWh): 2000: 1615924; Historiske produktionstal (kWh): 2001: 1405202; Historiske produktionstal (kWh): 2002: 1499907; Historiske produktionstal (kWh): 2003: 1288688; Historiske produktionstal (kWh): 2004: 1508867; Historiske produktionstal (kWh): 2005: 1486350; Historiske produktionstal (kWh): 2006: 1329097; Historiske produktionstal (kWh): 2007: 1653474; Historiske produktionstal (kWh): 2008: 1433914; Historiske produktionstal (kWh): 2009: 1378076; Historiske produktionstal (kWh): 2010: 1397502; Historiske produktionstal (kWh): 2011: 1419020; Historiske produktionstal (kWh): 2012: 1597207; Historiske produktionstal (kWh): 2013: 1441560; Historiske produktionstal (kWh): 2014: 1503520; Historiske produktionstal (kWh): 2015: 1682471; Historiske produktionstal (kWh): 2016: 1410408; Historiske produktionstal (kWh): 2017: 1558038; Historiske produktionstal (kWh): 2018: 1396048; Historiske produktionstal (kWh): 2019: 1307676 | 200575 | 213198 | 141705 | 120878 | 110623 | 786979
570715000000045066 | 1995-12-14 | 600 | 42 | 45 | Vestas Wind Systems A/S | V 42-600 | 787 | Thisted | LAND | Ullerup By, Heltborg | 3a | 466148.04 | 6291414.64 | SDFE2018 | 60222 | Historiske produktionstal (kWh): 1995: 36590; Historiske produktionstal (kWh): 1996: 1698611; Historiske produktionstal (kWh): 1997: 1901401; Historiske produktionstal (kWh): 1998: 2078899; Historiske produktionstal (kWh): 1999: 1835372; Historiske produktionstal (kWh): 2000: 1881260; Historiske produktionstal (kWh): 2001: 1761046; Historiske produktionstal (kWh): 2002: 1801671; Historiske produktionstal (kWh): 2003: 1658897; Historiske produktionstal (kWh): 2004: 1891419; Historiske produktionstal (kWh): 2005: 1858353; Historiske produktionstal (kWh): 2006: 1621148; Historiske produktionstal (kWh): 2007: 1958695; Historiske produktionstal (kWh): 2008: 1649037; Historiske produktionstal (kWh): 2009: 1727822; Historiske produktionstal (kWh): 2010: 1746380; Historiske produktionstal (kWh): 2011: 1950256; Historiske produktionstal (kWh): 2012: 1962352; Historiske produktionstal (kWh): 2013: 1743301; Historiske produktionstal (kWh): 2014: 1726635; Historiske produktionstal (kWh): 2015: 2096897; Historiske produktionstal (kWh): 2016: 1660643; Historiske produktionstal (kWh): 2017: 1795595; Historiske produktionstal (kWh): 2018: 1719530; Historiske produktionstal (kWh): 2019: 1795795 | 238469 | 248884 | 177787 | 152179 | 163451 | 980770
570715000000045097 | 1991-12-12 | 225 | 27 | 32 | Vestas Wind Systems A/S | V 27-225 | 787 | Thisted | LAND | Hurup By, Hurup | 1bg | 465374.47 | 6290795.87 | SDFE2018 | HURUP3 | [15 empty] | 541350 | 619840 | 629810 | 592410 | 527130 | 577510 | 613300 | 527091 | 582528 | 504057 | 517038 | 470042 | 531407 | 541466 | 472421 | 597943 | 493127 | 469055 | 470510 | 541074 | 547048 | 497743 | 512771 | 583330 | 493313.68 | 533996.54 | 473418.46 | 477709.45 | 68928.4 | 73777.06 | 50811.43 | 42438.9 | 43216.97 | 279172.76
570715000000057151 | 2002-12-16 | 900 | 52 | 49 | NEG Micon | NM 52/900 | 787 | Thisted | LAND | Klasturp By, Hunstrup | 1dl | 490071.37 | 6323591 | SDFE2018 | 3440001 | Historiske produktionstal (kWh): 2002: 70167; Historiske produktionstal (kWh): 2003: 1619588; Historiske produktionstal (kWh): 2004: 1912496; Historiske produktionstal (kWh): 2005: 1882279; Historiske produktionstal (kWh): 2006: 1697420; Historiske produktionstal (kWh): 2007: 2153717; Historiske produktionstal (kWh): 2008: 1965562; Historiske produktionstal (kWh): 2009: 1726432; Historiske produktionstal (kWh): 2010: 1721873; Historiske produktionstal (kWh): 2011: 2012724; Historiske produktionstal (kWh): 2012: 2002640; Historiske produktionstal (kWh): 2013: 1815014; Historiske produktionstal (kWh): 2014: 1857129; Historiske produktionstal (kWh): 2015: 2274044; Historiske produktionstal (kWh): 2016: 1676600; Historiske produktionstal (kWh): 2017: 1990300.292; Historiske produktionstal (kWh): 2018: 1684448; Historiske produktionstal (kWh): 2019: 1684112 | 263291 | 281006 | 200539 | 166484 | 158755 | 1070075
570715000000057168 | 2002-12-16 | 900 | 52 | 49 | NEG Micon | NM 52/900 | 787 | Thisted | LAND | Klasturp By, Hunstrup | 1dl | 490177.21 | 6323491.05 | SDFE2018 | 3441001 | Historiske produktionstal (kWh): 2002: 66312; Historiske produktionstal (kWh): 2003: 1543867; Historiske produktionstal (kWh): 2004: 1867807; Historiske produktionstal (kWh): 2005: 1840028; Historiske produktionstal (kWh): 2006: 1659501; Historiske produktionstal (kWh): 2007: 2127384; Historiske produktionstal (kWh): 2008: 1891897; Historiske produktionstal (kWh): 2009: 1626419; Historiske produktionstal (kWh): 2010: 1662479; Historiske produktionstal (kWh): 2011: 1959879; Historiske produktionstal (kWh): 2012: 1961774; Historiske produktionstal (kWh): 2013: 1778026; Historiske produktionstal (kWh): 2014: 1782106; Historiske produktionstal (kWh): 2015: 2172518; Historiske produktionstal (kWh): 2016: 1727079; Historiske produktionstal (kWh): 2017: 1969890.167; Historiske produktionstal (kWh): 2018: 1626275; Historiske produktionstal (kWh): 2019: 1679505 | 254460 | 238840 | 192575 | 160289 | 154460 | 1000624
570715000000057175 | 2002-12-12 | 900 | 52 | 49 | NEG Micon | NM 52/900 | 787 | Thisted | LAND | Sennels by,Sennels | 9a | 487405.26 | 6315050.56 | SDFE2018 | 3436001 | Historiske produktionstal (kWh): 2002: 132307; Historiske produktionstal (kWh): 2003: 2093271; Historiske produktionstal (kWh): 2004: 2487949; Historiske produktionstal (kWh): 2005: 2440669; Historiske produktionstal (kWh): 2006: 2215009; Historiske produktionstal (kWh): 2007: 2751152; Historiske produktionstal (kWh): 2008: 2445961; Historiske produktionstal (kWh): 2009: 2348997; Historiske produktionstal (kWh): 2010: 2336885; Historiske produktionstal (kWh): 2011: 2658626; Historiske produktionstal (kWh): 2012: 2702555; Historiske produktionstal (kWh): 2013: 2312018; Historiske produktionstal (kWh): 2014: 2600690; Historiske produktionstal (kWh): 2015: 2919914; Historiske produktionstal (kWh): 2016: 2355942; Historiske produktionstal (kWh): 2017: 2687379; Historiske produktionstal (kWh): 2018: 2320713; Historiske produktionstal (kWh): 2019: 2362306 | 349799 | 343465 | 252248 | 224299 | 217866 | 1387677
570715000000057182 | 2002-12-12 | 900 | 52 | 49 | NEG Micon | NM 52/900 | 787 | Thisted | LAND | Sennels by,Sennels | 9a | 487389.64 | 6315224.9 | SDFE2018 | 3437001 | Historiske produktionstal (kWh): 2002: 132776; Historiske produktionstal (kWh): 2003: 2083241; Historiske produktionstal (kWh): 2004: 2435102; Historiske produktionstal (kWh): 2005: 2381373; Historiske produktionstal (kWh): 2006: 2133135; Historiske produktionstal (kWh): 2007: 2706599; Historiske produktionstal (kWh): 2008: 2349795; Historiske produktionstal (kWh): 2009: 2272204; Historiske produktionstal (kWh): 2010: 2285650; Historiske produktionstal (kWh): 2011: 2583507; Historiske produktionstal (kWh): 2012: 2402796; Historiske produktionstal (kWh): 2013: 2160166; Historiske produktionstal (kWh): 2014: 2463784; Historiske produktionstal (kWh): 2015: 2787550; Historiske produktionstal (kWh): 2016: 2138125; Historiske produktionstal (kWh): 2017: 2493890.5; Historiske produktionstal (kWh): 2018: 2243306; Historiske produktionstal (kWh): 2019: 2008219 | 335204 | 328832 | 230852 | 202044 | 198475 | 1295407
570715000000057199 | 2002-12-18 | 1750 | 66 | 67 | Vestas Wind Systems A/S | V 66 1,75 | 787 | Thisted | LAND | Ll. Hillerslev By | 3x | 484988.28 | 6319685.52 | SDFE2018 | 3442001 | Historiske produktionstal (kWh): 2002: 151781; Historiske produktionstal (kWh): 2003: 3765671; Historiske produktionstal (kWh): 2004: 4470689; Historiske produktionstal (kWh): 2005: 4344404; Historiske produktionstal (kWh): 2006: 3902295; Historiske produktionstal (kWh): 2007: 3645231; Historiske produktionstal (kWh): 2008: 4349972; Historiske produktionstal (kWh): 2009: 3942182; Historiske produktionstal (kWh): 2010: 4020701; Historiske produktionstal (kWh): 2011: 4582213; Historiske produktionstal (kWh): 2012: 4723042; Historiske produktionstal (kWh): 2013: 4167752; Historiske produktionstal (kWh): 2014: 4414848; Historiske produktionstal (kWh): 2015: 5072811; Historiske produktionstal (kWh): 2016: 4169651; Historiske produktionstal (kWh): 2017: 4702383; Historiske produktionstal (kWh): 2018: 4013247; Historiske produktionstal (kWh): 2019: 4204273 | 636729 | 607471 | 450420 | 371146 | 379820 | 2445586
570715000000057205 | 2002-12-18 | 1750 | 66 | 67 | Vestas Wind Systems A/S | V 66 1,75 | 787 | Thisted | LAND | Oddershedegård, Hillerslev | 3l | 485244.69 | 6319969.68 | SDFE2018 | 3443001 | Historiske produktionstal (kWh): 2002: 50167; Historiske produktionstal (kWh): 2003: 3832207; Historiske produktionstal (kWh): 2004: 4535548; Historiske produktionstal (kWh): 2005: 4368756; Historiske produktionstal (kWh): 2006: 4002001; Historiske produktionstal (kWh): 2007: 4860651; Historiske produktionstal (kWh): 2008: 4174674; Historiske produktionstal (kWh): 2009: 3491228; Historiske produktionstal (kWh): 2010: 4155244; Historiske produktionstal (kWh): 2011: 4688483; Historiske produktionstal (kWh): 2012: 4780324; Historiske produktionstal (kWh): 2013: 4191285; Historiske produktionstal (kWh): 2014: 4320707; Historiske produktionstal (kWh): 2015: 5290949; Historiske produktionstal (kWh): 2016: 4205564; Historiske produktionstal (kWh): 2017: 4588783.71; Historiske produktionstal (kWh): 2018: 3987287.27; Historiske produktionstal (kWh): 2019: 4237751 | 624712 | 647019 | 440726 | 387304 | 393019 | 2492780
570715000000057212 | 2002-12-18 | 1750 | 66 | 67 | Vestas Wind Systems A/S | V 66 1,75 | 787 | Thisted | LAND | Oddershedegård, Hillerslev | 4 | 485499 | 6320256.65 | SDFE2018 | 3444001 | Historiske produktionstal (kWh): 2002: 187636; Historiske produktionstal (kWh): 2003: 3641680; Historiske produktionstal (kWh): 2004: 4586646; Historiske produktionstal (kWh): 2005: 3629352; Historiske produktionstal (kWh): 2006: 3942603; Historiske produktionstal (kWh): 2007: 4740874; Historiske produktionstal (kWh): 2008: 4247003; Historiske produktionstal (kWh): 2009: 4118650; Historiske produktionstal (kWh): 2010: 4087962; Historiske produktionstal (kWh): 2011: 4517690; Historiske produktionstal (kWh): 2012: 4736612; Historiske produktionstal (kWh): 2013: 4210477; Historiske produktionstal (kWh): 2014: 4550364; Historiske produktionstal (kWh): 2015: 5083514; Historiske produktionstal (kWh): 2016: 4010649; Historiske produktionstal (kWh): 2017: 4678067; Historiske produktionstal (kWh): 2018: 3873677; Historiske produktionstal (kWh): 2019: 3925490 | 611899 | 568149 | 413301 | 373964 | 392505 | 2359818
570715000000057229 | 2002-12-20 | 1750 | 66 | 67 | Vestas Wind Systems A/S | V 66 1,75 | 787 | Thisted | LAND | Oddershedegård, Hillerslev | 14 | 485750.57 | 6320535.02 | SDFE2018 | 3445001 | Historiske produktionstal (kWh): 2002: 33811; Historiske produktionstal (kWh): 2003: 3690462; Historiske produktionstal (kWh): 2004: 4200607; Historiske produktionstal (kWh): 2005: 4157249; Historiske produktionstal (kWh): 2006: 3812040; Historiske produktionstal (kWh): 2007: 4855303; Historiske produktionstal (kWh): 2008: 4187205; Historiske produktionstal (kWh): 2009: 4009527; Historiske produktionstal (kWh): 2010: 3936396; Historiske produktionstal (kWh): 2011: 4470497; Historiske produktionstal (kWh): 2012: 4703265; Historiske produktionstal (kWh): 2013: 4096160; Historiske produktionstal (kWh): 2014: 4469085; Historiske produktionstal (kWh): 2015: 5001939; Historiske produktionstal (kWh): 2016: 3443767; Historiske produktionstal (kWh): 2017: 4559495; Historiske produktionstal (kWh): 2018: 3586020; Historiske produktionstal (kWh): 2019: 3815565 | 525448 | 534558 | 413790 | 372435 | 378568 | 2224799
570715000000057236 | 2002-12-20 | 1750 | 66 | 67 | Vestas Wind Systems A/S | V 66 1,75 | 787 | Thisted | LAND | Kløv by, Hunstrup | 17 | 485996.17 | 6320816.24 | SDFE2018 | 3446001 | Historiske produktionstal (kWh): 2002: 79380; Historiske produktionstal (kWh): 2003: 3721076; Historiske produktionstal (kWh): 2004: 4503889; Historiske produktionstal (kWh): 2005: 4324099; Historiske produktionstal (kWh): 2006: 3809228; Historiske produktionstal (kWh): 2007: 4886149; Historiske produktionstal (kWh): 2008: 4013443; Historiske produktionstal (kWh): 2009: 3372435; Historiske produktionstal (kWh): 2010: 3967549; Historiske produktionstal (kWh): 2011: 4243065; Historiske produktionstal (kWh): 2012: 4718559; Historiske produktionstal (kWh): 2013: 4171111; Historiske produktionstal (kWh): 2014: 4490018; Historiske produktionstal (kWh): 2015: 5111382; Historiske produktionstal (kWh): 2016: 4120035; Historiske produktionstal (kWh): 2017: 4637958; Historiske produktionstal (kWh): 2018: 3933341; Historiske produktionstal (kWh): 2019: 4114624 | 599165 | 636213 | 304484 | 379083 | 359546 | 2278491
570715000000057243 | 2002-12-20 | 1750 | 66 | 67 | Vestas Wind Systems A/S | V 66 1,75 | 787 | Thisted | LAND | Kløv by, Hunstrup | 36d | 486252.8 | 6321091.16 | SDFE2018 | 3447001 | Historiske produktionstal (kWh): 2002: 144574; Historiske produktionstal (kWh): 2003: 3749184; Historiske produktionstal (kWh): 2004: 4005249; Historiske produktionstal (kWh): 2005: 4223376; Historiske produktionstal (kWh): 2006: 3731472; Historiske produktionstal (kWh): 2007: 4318768; Historiske produktionstal (kWh): 2008: 4187356; Historiske produktionstal (kWh): 2009: 4004496; Historiske produktionstal (kWh): 2010: 3892298; Historiske produktionstal (kWh): 2011: 4425350; Historiske produktionstal (kWh): 2012: 4575473; Historiske produktionstal (kWh): 2013: 4161126; Historiske produktionstal (kWh): 2014: 3505224; Historiske produktionstal (kWh): 2015: 3915751; Historiske produktionstal (kWh): 2016: 4126172; Historiske produktionstal (kWh): 2017: 4788405; Historiske produktionstal (kWh): 2018: 4088831; Historiske produktionstal (kWh): 2019: 4164634 | 604455 | 643134 | 446940 | 319575 | 355250 | 2369354
570715000000059261 | 2002-12-12 | 1750 | 66 | 60 | Vestas Wind Systems A/S | V 66 1,75 | 787 | Thisted | LAND | Gisselbæk by, Hassing | 1a | 467760.59 | 6300071.02 | SDFE2018 | 160384 | Historiske produktionstal (kWh): 2002: 178390; Historiske produktionstal (kWh): 2003: 3781656; Historiske produktionstal (kWh): 2004: 4471182; Historiske produktionstal (kWh): 2005: 4210079; Historiske produktionstal (kWh): 2006: 3792546; Historiske produktionstal (kWh): 2007: 4668103; Historiske produktionstal (kWh): 2008: 4253871; Historiske produktionstal (kWh): 2009: 3909557; Historiske produktionstal (kWh): 2010: 3782648; Historiske produktionstal (kWh): 2011: 4482974; Historiske produktionstal (kWh): 2012: 4521242; Historiske produktionstal (kWh): 2013: 4072551; Historiske produktionstal (kWh): 2014: 4294736; Historiske produktionstal (kWh): 2015: 4865129; Historiske produktionstal (kWh): 2016: 3819904; Historiske produktionstal (kWh): 2017: 4652529; Historiske produktionstal (kWh): 2018: 3661895; Historiske produktionstal (kWh): 2019: 4073840 | 553940 | 509050 | 402240 | 336390 | 383170 | 2184790
570715000000059278 | 2002-12-17 | 900 | 52 | 49 | Vestas Wind Systems A/S | V 52-900 | 787 | Thisted | LAND | Stagstrup by, Stagstrup | 4a | 474768.46 | 6302422.54 | SDFE2018 | 160380 | Historiske produktionstal (kWh): 2002: 91041; Historiske produktionstal (kWh): 2003: 1963406; Historiske produktionstal (kWh): 2004: 2281942; Historiske produktionstal (kWh): 2005: 2267694; Historiske produktionstal (kWh): 2006: 2075619; Historiske produktionstal (kWh): 2007: 2536180; Historiske produktionstal (kWh): 2008: 2247586; Historiske produktionstal (kWh): 2009: 2132430; Historiske produktionstal (kWh): 2010: 2061112; Historiske produktionstal (kWh): 2011: 2408391; Historiske produktionstal (kWh): 2012: 2091786; Historiske produktionstal (kWh): 2013: 2103383; Historiske produktionstal (kWh): 2014: 2334494; Historiske produktionstal (kWh): 2015: 2585832; Historiske produktionstal (kWh): 2016: 2241583.315; Historiske produktionstal (kWh): 2017: 2458248; Historiske produktionstal (kWh): 2018: 2142440; Historiske produktionstal (kWh): 2019: 2153687 | 333837 | 330398 | 237467 | 178614 | 185373 | 1265689
570715000000059285 | 2002-12-17 | 850 | 52 | 54 | Vestas Wind Systems A/S | V 52-850 | 787 | Thisted | LAND | Harring By, Harring | 8c | 470605.16 | 6302139.68 | SDFE2018 | 160388 | Historiske produktionstal (kWh): 2002: 70462; Historiske produktionstal (kWh): 2003: 1823234; Historiske produktionstal (kWh): 2004: 2427175; Historiske produktionstal (kWh): 2005: 2358764; Historiske produktionstal (kWh): 2006: 2149774; Historiske produktionstal (kWh): 2007: 2575787; Historiske produktionstal (kWh): 2008: 2192925; Historiske produktionstal (kWh): 2009: 1980213; Historiske produktionstal (kWh): 2010: 2032490; Historiske produktionstal (kWh): 2011: 2254150; Historiske produktionstal (kWh): 2012: 2304182; Historiske produktionstal (kWh): 2013: 2114880; Historiske produktionstal (kWh): 2014: 2114415; Historiske produktionstal (kWh): 2015: 2459046; Historiske produktionstal (kWh): 2016: 2038612; Historiske produktionstal (kWh): 2017: 2313239; Historiske produktionstal (kWh): 2018: 1706387; Historiske produktionstal (kWh): 2019: 2038591 | 286861 | 295988 | 204201 | 178109 | 186664 | 1151823
570715000000059292 | 2002-12-19 | 1000 | 54.2 | 50 | BONUS | 1 MW | 787 | Thisted | LAND | Ørum by, Ørum | 1c | 460128.52 | 6298359.86 | SDFE2018 | 160392 | Historiske produktionstal (kWh): 2002: 76127; Historiske produktionstal (kWh): 2003: 2381649; Historiske produktionstal (kWh): 2004: 2867422; Historiske produktionstal (kWh): 2005: 2836554; Historiske produktionstal (kWh): 2006: 2577508; Historiske produktionstal (kWh): 2007: 3130604; Historiske produktionstal (kWh): 2008: 2825742; Historiske produktionstal (kWh): 2009: 2601311; Historiske produktionstal (kWh): 2010: 2495800; Historiske produktionstal (kWh): 2011: 2858325; Historiske produktionstal (kWh): 2012: 3048509; Historiske produktionstal (kWh): 2013: 2744679; Historiske produktionstal (kWh): 2014: 2869312; Historiske produktionstal (kWh): 2015: 3192365; Historiske produktionstal (kWh): 2016: 2676104; Historiske produktionstal (kWh): 2017: 2916390; Historiske produktionstal (kWh): 2018: 2552334; Historiske produktionstal (kWh): 2019: 2749387 | 392394 | 385838 | 267986 | 226886 | 257917 | 1531021
570715000000059308 | 2002-12-17 | 850 | 52 | 54 | Vestas Wind Systems A/S | V 52-850 | 787 | Thisted | LAND | Harring By, Harring | 8c | 470791.94 | 6302435.54 | SDFE2018 | 160394 | Historiske produktionstal (kWh): 2002: 69201; Historiske produktionstal (kWh): 2003: 1922853; Historiske produktionstal (kWh): 2004: 2308546; Historiske produktionstal (kWh): 2005: 2370046; Historiske produktionstal (kWh): 2006: 1962509; Historiske produktionstal (kWh): 2007: 2326849; Historiske produktionstal (kWh): 2008: 2168077; Historiske produktionstal (kWh): 2009: 2038740; Historiske produktionstal (kWh): 2010: 2030674; Historiske produktionstal (kWh): 2011: 2276488; Historiske produktionstal (kWh): 2012: 2321201; Historiske produktionstal (kWh): 2013: 2104712; Historiske produktionstal (kWh): 2014: 2208541; Historiske produktionstal (kWh): 2015: 2275660; Historiske produktionstal (kWh): 2016: 1974488; Historiske produktionstal (kWh): 2017: 2330847; Historiske produktionstal (kWh): 2018: 2012042; Historiske produktionstal (kWh): 2019: 2040504 | 281712 | 288632 | 198825 | 180446 | 191437 | 1141052
570715000000059315 | 2002-12-19 | 1000 | 54.2 | 50 | BONUS | 1 MW | 787 | Thisted | LAND | Ørum by, Ørum | 27a | 460047.65 | 6298179.72 | SDFE2018 | 160396 | Historiske produktionstal (kWh): 2002: 60923; Historiske produktionstal (kWh): 2003: 2223475; Historiske produktionstal (kWh): 2004: 2708352; Historiske produktionstal (kWh): 2005: 2587885; Historiske produktionstal (kWh): 2006: 2370676; Historiske produktionstal (kWh): 2007: 2988503; Historiske produktionstal (kWh): 2008: 2658461; Historiske produktionstal (kWh): 2009: 2475706; Historiske produktionstal (kWh): 2010: 2388555; Historiske produktionstal (kWh): 2011: 2766169; Historiske produktionstal (kWh): 2012: 2824406; Historiske produktionstal (kWh): 2013: 2534993; Historiske produktionstal (kWh): 2014: 2696100; Historiske produktionstal (kWh): 2015: 3065706; Historiske produktionstal (kWh): 2016: 2488110; Historiske produktionstal (kWh): 2017: 2635252; Historiske produktionstal (kWh): 2018: 1831110; Historiske produktionstal (kWh): 2019: 2450866 | 360665 | 370329 | 241708 | 213318 | 242973 | 1428993
570715000000059322 | 2002-12-17 | 850 | 52 | 54 | Vestas Wind Systems A/S | V 52-850 | 787 | Thisted | LAND | Harring By, Harring | 8c | 470698.5 | 6302287.66 | SDFE2018 | 160390 | Historiske produktionstal (kWh): 2002: 83967; Historiske produktionstal (kWh): 2003: 1865463; Historiske produktionstal (kWh): 2004: 2173339; Historiske produktionstal (kWh): 2005: 2192558; Historiske produktionstal (kWh): 2006: 1932669; Historiske produktionstal (kWh): 2007: 2261020; Historiske produktionstal (kWh): 2008: 2119429; Historiske produktionstal (kWh): 2009: 2050487; Historiske produktionstal (kWh): 2010: 2050588; Historiske produktionstal (kWh): 2011: 2261922; Historiske produktionstal (kWh): 2012: 2230436; Historiske produktionstal (kWh): 2013: 2071019; Historiske produktionstal (kWh): 2014: 2178776; Historiske produktionstal (kWh): 2015: 2353571; Historiske produktionstal (kWh): 2016: 2235232; Historiske produktionstal (kWh): 2017: 2550782; Historiske produktionstal (kWh): 2018: 2069841; Historiske produktionstal (kWh): 2019: 2219461 | 241285 | 325912 | 218804 | 192029 | 193321 | 1171351
570715000000059339 | 2002-12-12 | 1750 | 66 | 60 | Vestas Wind Systems A/S | V 66 1,75 | 787 | Thisted | LAND | Gisselbæk by, Hassing | 1a | 467622.86 | 6299855.77 | SDFE2018 | 160382 | Historiske produktionstal (kWh): 2002: 201112; Historiske produktionstal (kWh): 2003: 3913465; Historiske produktionstal (kWh): 2004: 4650886; Historiske produktionstal (kWh): 2005: 4588702; Historiske produktionstal (kWh): 2006: 4051701; Historiske produktionstal (kWh): 2007: 5118089; Historiske produktionstal (kWh): 2008: 4356420; Historiske produktionstal (kWh): 2009: 3877313; Historiske produktionstal (kWh): 2010: 4014098; Historiske produktionstal (kWh): 2011: 4586040; Historiske produktionstal (kWh): 2012: 4358633; Historiske produktionstal (kWh): 2013: 4280513; Historiske produktionstal (kWh): 2014: 4543618; Historiske produktionstal (kWh): 2015: 5147720; Historiske produktionstal (kWh): 2016: 4132643; Historiske produktionstal (kWh): 2017: 4806256; Historiske produktionstal (kWh): 2018: 3991940; Historiske produktionstal (kWh): 2019: 4246430 | 624680 | 544460 | 426890 | 361190 | 402470 | 2359690
570715000000059346 | 2002-12-12 | 1750 | 66 | 60 | Vestas Wind Systems A/S | V 66 1,75 | 787 | Thisted | LAND | Gisselbæk by, Hassing | 1a | 467899.68 | 6300286.09 | SDFE2018 | 160386 | Historiske produktionstal (kWh): 2002: 186405; Historiske produktionstal (kWh): 2003: 3804631; Historiske produktionstal (kWh): 2004: 4412789; Historiske produktionstal (kWh): 2005: 4250571; Historiske produktionstal (kWh): 2006: 3755044; Historiske produktionstal (kWh): 2007: 4590881; Historiske produktionstal (kWh): 2008: 4319360; Historiske produktionstal (kWh): 2009: 3919457; Historiske produktionstal (kWh): 2010: 3922719; Historiske produktionstal (kWh): 2011: 4567644; Historiske produktionstal (kWh): 2012: 4328427; Historiske produktionstal (kWh): 2013: 4173536; Historiske produktionstal (kWh): 2014: 4017139; Historiske produktionstal (kWh): 2015: 4569838; Historiske produktionstal (kWh): 2016: 3890359; Historiske produktionstal (kWh): 2017: 4577080; Historiske produktionstal (kWh): 2018: 3985010; Historiske produktionstal (kWh): 2019: 4044970 | 584860 | 423510 | 125510 | 342950 | 383550 | 1860380
570715000000064036 | 2002-12-19 | 1000 | 54.2 | 50 | BONUS | 1 MW | 787 | Thisted | LAND | Ørum by, Ørum | 27a | 460210.01 | 6298539.75 | SDFE2018 | 160398 | Historiske produktionstal (kWh): 2002: 664; Historiske produktionstal (kWh): 2003: 2222087; Historiske produktionstal (kWh): 2004: 2738972; Historiske produktionstal (kWh): 2005: 2681945; Historiske produktionstal (kWh): 2006: 2367997; Historiske produktionstal (kWh): 2007: 3009593; Historiske produktionstal (kWh): 2008: 2662640; Historiske produktionstal (kWh): 2009: 2432556; Historiske produktionstal (kWh): 2010: 2354026; Historiske produktionstal (kWh): 2011: 2736310; Historiske produktionstal (kWh): 2012: 2878205; Historiske produktionstal (kWh): 2013: 2530134; Historiske produktionstal (kWh): 2014: 2727014; Historiske produktionstal (kWh): 2015: 3083510; Historiske produktionstal (kWh): 2016: 2457638; Historiske produktionstal (kWh): 2017: 2839636; Historiske produktionstal (kWh): 2018: 2493149; Historiske produktionstal (kWh): 2019: 2594647 | 361235 | 375250 | 239663 | 194891 | 247739 | 1418778
570715000000064043 | 2005-04-06 | 1750 | 66 | 67 | Vestas Wind Systems A/S | V 66 1,75 | 787 | Thisted | LAND | Tøttrup By, Hørdum | 2d | 472323.93 | 6300059.46 | SDFE2018 | 125708 | Historiske produktionstal (kWh): 2005: 2914449; Historiske produktionstal (kWh): 2006: 4206732; Historiske produktionstal (kWh): 2007: 5130114; Historiske produktionstal (kWh): 2008: 4593729; Historiske produktionstal (kWh): 2009: 4365321; Historiske produktionstal (kWh): 2010: 4546816; Historiske produktionstal (kWh): 2011: 4848742; Historiske produktionstal (kWh): 2012: 4934235; Historiske produktionstal (kWh): 2013: 4500429; Historiske produktionstal (kWh): 2014: 4954632; Historiske produktionstal (kWh): 2015: 5275550; Historiske produktionstal (kWh): 2016: 4443220; Historiske produktionstal (kWh): 2017: 4895128; Historiske produktionstal (kWh): 2018: 4465555; Historiske produktionstal (kWh): 2019: 4317670 | 626310 | 645930 | 436810 | 380680 | 383190 | 2472920
570715000000064050 | 2005-04-06 | 1750 | 66 | 67 | Vestas Wind Systems A/S | V 66 1,75 | 787 | Thisted | LAND | Tøttrup By, Hørdum | 2d | 472277.33 | 6300336.77 | SDFE2018 | 125710 | Historiske produktionstal (kWh): 2005: 2956124; Historiske produktionstal (kWh): 2006: 4202846; Historiske produktionstal (kWh): 2007: 5349393; Historiske produktionstal (kWh): 2008: 4482588; Historiske produktionstal (kWh): 2009: 4290083; Historiske produktionstal (kWh): 2010: 4288003; Historiske produktionstal (kWh): 2011: 4877230; Historiske produktionstal (kWh): 2012: 5020677; Historiske produktionstal (kWh): 2013: 4333748; Historiske produktionstal (kWh): 2014: 4824280; Historiske produktionstal (kWh): 2015: 4937581; Historiske produktionstal (kWh): 2016: 4354227; Historiske produktionstal (kWh): 2017: 4893354; Historiske produktionstal (kWh): 2018: 4365180; Historiske produktionstal (kWh): 2019: 4472120 | 624720 | 400210 | 462340 | 391640 | 397550 | 2276460
570715000000064234 | 2002-12-12 | 900 | 52 | 49 | NEG Micon | NM 52/900 | 787 | Thisted | LAND | Sennels by,Sennels | 9a | 487374.08 | 6315399.43 | SDFE2018 | 3438001 | Historiske produktionstal (kWh): 2002: 127165; Historiske produktionstal (kWh): 2003: 2101066; Historiske produktionstal (kWh): 2004: 2460317; Historiske produktionstal (kWh): 2005: 2400911; Historiske produktionstal (kWh): 2006: 2129821; Historiske produktionstal (kWh): 2007: 2725071; Historiske produktionstal (kWh): 2008: 2340714; Historiske produktionstal (kWh): 2009: 2260607; Historiske produktionstal (kWh): 2010: 2268376; Historiske produktionstal (kWh): 2011: 2588625; Historiske produktionstal (kWh): 2012: 2451877; Historiske produktionstal (kWh): 2013: 2304068; Historiske produktionstal (kWh): 2014: 2365331; Historiske produktionstal (kWh): 2015: 2807547; Historiske produktionstal (kWh): 2016: 2245797; Historiske produktionstal (kWh): 2017: 2584298; Historiske produktionstal (kWh): 2018: 2225653; Historiske produktionstal (kWh): 2019: 2238071 | 319998 | 330560 | 235501 | 216677 | 213363 | 1316099
570715000000064241 | 2002-12-12 | 900 | 52 | 49 | NEG Micon | NM 52/900 | 787 | Thisted | LAND | Ullerup HDG,Sennels | 3a | 487359.32 | 6315573.57 | SDFE2018 | 3439001 | Historiske produktionstal (kWh): 2002: 132905; Historiske produktionstal (kWh): 2003: 2115156; Historiske produktionstal (kWh): 2004: 2461717; Historiske produktionstal (kWh): 2005: 2352968; Historiske produktionstal (kWh): 2006: 2055676; Historiske produktionstal (kWh): 2007: 2628225; Historiske produktionstal (kWh): 2008: 1864296; Historiske produktionstal (kWh): 2009: 2273011; Historiske produktionstal (kWh): 2010: 2286677; Historiske produktionstal (kWh): 2011: 2391696; Historiske produktionstal (kWh): 2012: 2594326; Historiske produktionstal (kWh): 2013: 2328991; Historiske produktionstal (kWh): 2014: 2468546; Historiske produktionstal (kWh): 2015: 2842001; Historiske produktionstal (kWh): 2016: 2262847; Historiske produktionstal (kWh): 2017: 2504493; Historiske produktionstal (kWh): 2018: 2236947; Historiske produktionstal (kWh): 2019: 2231611 | 321255 | 314102 | 227844 | 201923 | 197169 | 1262293
570715000000079221 | 2005-09-01 | 75 | 17 | 22.8 | Vestas Wind Systems A/S | V 17 | 787 | Thisted | LAND | Brund By, Hillerslev Sogn | 1b | 483389.41 | 6314764.63 | SDFE2018 | 3267001 | Historiske produktionstal (kWh): 2005: 16227; Historiske produktionstal (kWh): 2006: 31605; Historiske produktionstal (kWh): 2007: 66252; Historiske produktionstal (kWh): 2008: 55749; Historiske produktionstal (kWh): 2009: 45821; Historiske produktionstal (kWh): 2010: 43045; Historiske produktionstal (kWh): 2011: 51482; Historiske produktionstal (kWh): 2012: 55479; Historiske produktionstal (kWh): 2013: 38043; Historiske produktionstal (kWh): 2014: 44580; Historiske produktionstal (kWh): 2015: 50494; Historiske produktionstal (kWh): 2016: 26986; Historiske produktionstal (kWh): 2017: 27237.54; Historiske produktionstal (kWh): 2018: 23320.19; Historiske produktionstal (kWh): 2019: 115856.71 | 18885.38 | 21587.94 | 13562.85 | 12782.27 | 12349.03 | 79167.47
570715000000083426 | 2008-02-25 | 2000 | 80 | 67 | Vestas Wind Systems A/S | V 80 2 | 787 | Thisted | LAND | Gundtoft By, Gettrup | 13a | 461688.59 | 6287889.8 | SDFE2018 | 126268 | Historiske produktionstal (kWh): 2008: 5018442; Historiske produktionstal (kWh): 2009: 6185814; Historiske produktionstal (kWh): 2010: 6279582; Historiske produktionstal (kWh): 2011: 7107446; Historiske produktionstal (kWh): 2012: 7040615; Historiske produktionstal (kWh): 2013: 6435352; Historiske produktionstal (kWh): 2014: 6864691; Historiske produktionstal (kWh): 2015: 7352316; Historiske produktionstal (kWh): 2016: 6310492; Historiske produktionstal (kWh): 2017: 7036701; Historiske produktionstal (kWh): 2018: 5943510; Historiske produktionstal (kWh): 2019: 6019320 | 585290 | 841270 | 613260 | 526280 | 585850 | 3151950
570715000000083440 | 2008-03-05 | 2000 | 80 | 67 | Vestas Wind Systems A/S | V 80 2 | 787 | Thisted | LAND | Gundtoft By, Gettrup | 13a | 461732.43 | 6287653.35 | SDFE2018 | 126270 | Historiske produktionstal (kWh): 2008: 4633169.25; Historiske produktionstal (kWh): 2009: 6127386.9375; Historiske produktionstal (kWh): 2010: 6110877.536; Historiske produktionstal (kWh): 2011: 6928874.133; Historiske produktionstal (kWh): 2012: 6817400; Historiske produktionstal (kWh): 2013: 6347299; Historiske produktionstal (kWh): 2014: 6565841; Historiske produktionstal (kWh): 2015: 7318534; Historiske produktionstal (kWh): 2016: 6349775; Historiske produktionstal (kWh): 2017: 6912074; Historiske produktionstal (kWh): 2018: 6208380; Historiske produktionstal (kWh): 2019: 6495960 | 920630 | 824290 | 562980 | 514040 | 585830 | 3407770
570715000000083457 | 2008-03-05 | 2000 | 80 | 67 | Vestas Wind Systems A/S | V 80 2 | 787 | Thisted | LAND | Gundtoft By, Gettrup | 1a | 461775.86 | 6287418.11 | SDFE2018 | 126272 | Historiske produktionstal (kWh): 2008: 4691203.2812; Historiske produktionstal (kWh): 2009: 6159402.1562; Historiske produktionstal (kWh): 2010: 6806306.4325; Historiske produktionstal (kWh): 2011: 6091821.611; Historiske produktionstal (kWh): 2012: 3962463; Historiske produktionstal (kWh): 2013: 5138570; Historiske produktionstal (kWh): 2014: 6591297; Historiske produktionstal (kWh): 2015: 7461123; Historiske produktionstal (kWh): 2016: 6176446; Historiske produktionstal (kWh): 2017: 7109043; Historiske produktionstal (kWh): 2018: 6086462; Historiske produktionstal (kWh): 2019: 5706024 | 759641 | 588903 | 468319 | 377340 | 460768 | 2654971
570715000000083471 | 2008-03-05 | 2000 | 80 | 67 | Vestas Wind Systems A/S | V 80 2 | 787 | Thisted | LAND | Gundtoft By, Gettrup | 1a | 461819.04 | 6287181.89 | SDFE2018 | 126274 | Historiske produktionstal (kWh): 2008: 4679999; Historiske produktionstal (kWh): 2009: 6311729.5625; Historiske produktionstal (kWh): 2010: 6767161.7447; Historiske produktionstal (kWh): 2011: 7449976.136; Historiske produktionstal (kWh): 2012: 7498772; Historiske produktionstal (kWh): 2013: 6693219; Historiske produktionstal (kWh): 2014: 6906316; Historiske produktionstal (kWh): 2015: 7997687; Historiske produktionstal (kWh): 2016: 6479966; Historiske produktionstal (kWh): 2017: 7379535; Historiske produktionstal (kWh): 2018: 6090445; Historiske produktionstal (kWh): 2019: 6593850 | 871070 | 592160 | 513080 | 417250 | 566750 | 2960310
570715000000083488 | 2008-03-05 | 2000 | 80 | 67 | Vestas Wind Systems A/S | V 80 2 | 787 | Thisted | LAND | Gundtoft By, Gettrup | 1a | 461862.64 | 6286945.57 | SDFE2018 | 126276 | Historiske produktionstal (kWh): 2008: 4636513.2812; Historiske produktionstal (kWh): 2009: 6114186.0625; Historiske produktionstal (kWh): 2010: 6473097.0453; Historiske produktionstal (kWh): 2011: 7119813.123; Historiske produktionstal (kWh): 2012: 6994454; Historiske produktionstal (kWh): 2013: 6513044; Historiske produktionstal (kWh): 2014: 6578499; Historiske produktionstal (kWh): 2015: 7211691; Historiske produktionstal (kWh): 2016: 5379172; Historiske produktionstal (kWh): 2017: 6566086; Historiske produktionstal (kWh): 2018: 5969880; Historiske produktionstal (kWh): 2019: 6189170 | 809810 | 541096.887 | 452260 | 410510 | 532420 | 2746096.887
570715000000083495 | 2008-03-05 | 2000 | 80 | 67 | Vestas Wind Systems A/S | V 80 2 | 787 | Thisted | LAND | Gundtoft By, Gettrup | 1a | 461647.36 | 6288123.55 | SDFE2018 | 126278 | Historiske produktionstal (kWh): 2008: 4864503.3438; Historiske produktionstal (kWh): 2009: 6457008.2188; Historiske produktionstal (kWh): 2010: 6419193.6813; Historiske produktionstal (kWh): 2011: 7404817.119; Historiske produktionstal (kWh): 2012: 7545371; Historiske produktionstal (kWh): 2013: 6775287; Historiske produktionstal (kWh): 2014: 7127932; Historiske produktionstal (kWh): 2015: 7892647; Historiske produktionstal (kWh): 2016: 6599832; Historiske produktionstal (kWh): 2017: 7259209; Historiske produktionstal (kWh): 2018: 6600025; Historiske produktionstal (kWh): 2019: 7000500 | 831270 | 888370 | 623910 | 542890 | 619480 | 3505920
570715000000084621 | 2008-10-23 | 11 | 13 | 18.2 | Gaia-Wind Ltd | Gaia 11 | 787 | Thisted | Land |  |  | 481620.49 | 6316004.37 | SDFE2018 |  | Historiske produktionstal (kWh): 2008: 4833; Historiske produktionstal (kWh): 2009: 27907; Historiske produktionstal (kWh): 2010: 28787; Historiske produktionstal (kWh): 2011: 31750; Historiske produktionstal (kWh): 2012: 32104; Historiske produktionstal (kWh): 2013: 24262; Historiske produktionstal (kWh): 2014: 29197; Historiske produktionstal (kWh): 2015: 30700; Historiske produktionstal (kWh): 2016: 28691; Historiske produktionstal (kWh): 2017: 35202.43; Historiske produktionstal (kWh): 2018: 30078.22; Historiske produktionstal (kWh): 2019: 27597.68 | 3953.4 | 2197.59 | 3125.57 | 2543.7 | 2315.32 | 14135.58
570715000000123689 | 2011-09-19 | 25 | 13 | 25 | HSWind Aps | Viking 25 | 787 | Thisted | Land |  |  | 475408.43 | 6317249.48 | SDFE2018 |  | Historiske produktionstal (kWh): 2011: 10025; Historiske produktionstal (kWh): 2012: 36738; Historiske produktionstal (kWh): 2013: 24704; Historiske produktionstal (kWh): 2014: 26166; Historiske produktionstal (kWh): 2015: 30715; Historiske produktionstal (kWh): 2016: 30696; Historiske produktionstal (kWh): 2017: 35810.6; Historiske produktionstal (kWh): 2018: 28167.63; Historiske produktionstal (kWh): 2019: 27992.91 | 3187.2 | 3163.17 | 2207.71 | 3492.3 | 4202.39 | 16252.77
570715000001368379 | 2013-10-01 | 25 | 13 | 18 | HSWind Aps | Viking 25 | 787 | Thisted | Land |  |  | 466668.91 | 6292047.09 | SDFE2018 |  | Historiske produktionstal (kWh): 2013: 17703; Historiske produktionstal (kWh): 2014: 67397; Historiske produktionstal (kWh): 2015: 75363; Historiske produktionstal (kWh): 2016: 62184.497; Historiske produktionstal (kWh): 2017: 69581.79; Historiske produktionstal (kWh): 2018: 57575.06; Historiske produktionstal (kWh): 2019: 54589.34 | 7803.16 | 7298.18 | 5431.85 | 4995.73 | 5197.42 | 30726.34
570715000001368508 | 2013-09-19 | 25 | 13 | 18 | HSWind Aps | Viking 25 | 787 | Thisted | Land |  |  | 459579.45 | 6287560.71 | SDFE2018 |  | Historiske produktionstal (kWh): 2013: 17700; Historiske produktionstal (kWh): 2014: 75709; Historiske produktionstal (kWh): 2015: 78876; Historiske produktionstal (kWh): 2016: 66694.407; Historiske produktionstal (kWh): 2017: 75415.48; Historiske produktionstal (kWh): 2018: 63891.18; Historiske produktionstal (kWh): 2019: 66685.14 | 9027.76 | 8820.44 | 6549.1 | 5534.82 | 6435.09 | 36367.21
570715000001368515 | 2013-08-25 | 10 | 7.1 | 21 | KVA Vind | Vestas V 15 | 787 | Thisted | Land |  |  | 490202.58 | 6321256.36 | SDFE2018 |  | Historiske produktionstal (kWh): 2013: 8412; Historiske produktionstal (kWh): 2014: 13205; Historiske produktionstal (kWh): 2015: 21068; Historiske produktionstal (kWh): 2016: 17731.874; Historiske produktionstal (kWh): 2017: 20450.95; Historiske produktionstal (kWh): 2018: 16606.98; Historiske produktionstal (kWh): 2019: 17034.57 | 2665.65 | 2940.99 | 2074.53 | 1820.4 | 1769.21 | 11270.78
570715000001368522 | 2013-08-12 | 10 | 7.1 | 21 | KVA Vind | Vestas V 15 | 787 | Thisted | Land |  |  | 496733.73 | 6318837.73 | SDFE2018 |  | Historiske produktionstal (kWh): 2013: 8575; Historiske produktionstal (kWh): 2014: 16079; Historiske produktionstal (kWh): 2015: 23154; Historiske produktionstal (kWh): 2016: 17278.584; Historiske produktionstal (kWh): 2017: 20474.87; Historiske produktionstal (kWh): 2018: 16548.81; Historiske produktionstal (kWh): 2019: 17662.83 | 2549.81 | 2732.79 | 2162.98 | 1725.64 | 1585.21 | 10756.43
570715000001369642 | 2013-11-01 | 10 | 7.1 | 21.3 | THY møllen Aps | THY 11 | 787 | Thisted | Land |  |  |  |  | Stamdata |  | Historiske produktionstal (kWh): 2013: 8951; Historiske produktionstal (kWh): 2014: 38011; Historiske produktionstal (kWh): 2015: 41999; Historiske produktionstal (kWh): 2016: 34654.894; Historiske produktionstal (kWh): 2017: 39200.47; Historiske produktionstal (kWh): 2018: 33306.33; Historiske produktionstal (kWh): 2019: 34931.83 | 5061.88 | 5022.72 | 3319.41 | 2731.9 | 3315.09 | 19451
570715000001369659 | 2013-11-21 | 25 | 13 | 18 | HSWind Aps | Viking 25 | 787 | Thisted | Land |  |  | 460126.27 | 6290994.06 | SDFE2018 |  | Historiske produktionstal (kWh): 2013: 1550; Historiske produktionstal (kWh): 2014: 70340; Historiske produktionstal (kWh): 2015: 81400; Historiske produktionstal (kWh): 2016: 65622.447; Historiske produktionstal (kWh): 2017: 76835.24; Historiske produktionstal (kWh): 2018: 66223.92; Historiske produktionstal (kWh): 2019: 70359.58 | 10273.84 | 10179.69 | 7325.96 | 6101.04 | 6944.52 | 40825.05
570715000001369666 | 2013-11-21 | 25 | 13 | 18 | HSWind Aps | Viking 25 | 787 | Thisted | Land |  |  | 459982.13 | 6291754.82 | SDFE2018 |  | Historiske produktionstal (kWh): 2013: 2500; Historiske produktionstal (kWh): 2014: 70767; Historiske produktionstal (kWh): 2015: 80380; Historiske produktionstal (kWh): 2016: 65461.857; Historiske produktionstal (kWh): 2017: 73990.17; Historiske produktionstal (kWh): 2018: 60522.96; Historiske produktionstal (kWh): 2019: 62939.29 | 9413.39 | 9080.31 | 7046.88 | 5767.39 | 3664.15 | 34972.12
570715000001369673 | 2013-10-30 | 25 | 13 | 18 | HSWind Aps | Viking 25 | 787 | Thisted | Land |  |  |  |  | Stamdata |  | Historiske produktionstal (kWh): 2013: 8250; Historiske produktionstal (kWh): 2014: 62619; Historiske produktionstal (kWh): 2015: 64394; Historiske produktionstal (kWh): 2016: 54222.307; Historiske produktionstal (kWh): 2017: 63589.14; Historiske produktionstal (kWh): 2018: 106458.12; Historiske produktionstal (kWh): 2019: 87617.94 | 8030.4 | 8440.63 | 5315.34 | 5162.47 | 5862.18 | 32811.02
570715000001369680 | 2013-10-22 | 25 | 13 | 18 | HSWind Aps | Viking 25 | 787 | Thisted | Land |  |  | 456772.8 | 6292369.03 | SDFE2018 |  | Historiske produktionstal (kWh): 2013: 18025; Historiske produktionstal (kWh): 2014: 68697; Historiske produktionstal (kWh): 2015: 80140; Historiske produktionstal (kWh): 2016: 69162.707; Historiske produktionstal (kWh): 2017: 78767.25; Historiske produktionstal (kWh): 2018: 67653.66; Historiske produktionstal (kWh): 2019: 71165.18 | 10802.73 | 10494.02 | 7721.58 | 5461.85 | 0 | 34480.18
570715000001369697 | 2013-11-14 | 10 | 7.1 | 21 | KVA Vind | Vestas V 15 | 787 | Thisted | Land |  |  | 500378.62 | 6327125.8 | SDFE2018 |  | Historiske produktionstal (kWh): 2013: 1250; Historiske produktionstal (kWh): 2014: 18165; Historiske produktionstal (kWh): 2015: 19894; Historiske produktionstal (kWh): 2016: 17950.274; Historiske produktionstal (kWh): 2017: 20182.34; Historiske produktionstal (kWh): 2018: 17623.08; Historiske produktionstal (kWh): 2019: 15591.19 | 1656.1 | 1870.6 | 1418.37 | 1435.63 | 1427.45 | 7808.15
570715000001369734 | 2013-11-01 | 10 | 7.1 | 21 | KVA Vind | 2020-10-06 | 787 | Thisted | Land |  |  | 468422.41 | 6305424.22 | SDFE2018 |  | Historiske produktionstal (kWh): 2015: 16504; Historiske produktionstal (kWh): 2016: 20229.554; Historiske produktionstal (kWh): 2017: 24340.36; Historiske produktionstal (kWh): 2018: 20520.32; Historiske produktionstal (kWh): 2019: 5723.88 | 2716.53 | 2714.76 | 2934.69 | 3095.91 | 3581.68 | 15043.57
570715000001369772 | 2013-11-14 | 10 | 7.1 | 21 | KVA Vind | Vestas V 15 | 787 | Thisted | Land |  |  | 501114.12 | 6323336.04 | SDFE2018 |  | Historiske produktionstal (kWh): 2013: 1501; Historiske produktionstal (kWh): 2014: 13263; Historiske produktionstal (kWh): 2015: 18211; Historiske produktionstal (kWh): 2016: 15291.724; Historiske produktionstal (kWh): 2017: 7152.62; Historiske produktionstal (kWh): 2018: 12326.17; Historiske produktionstal (kWh): 2019: 12588.81 | 2065.72 | 2621.6 | 1524.86 | 1414.28 | 1295.01 | 8921.47
570715000001379306 | 2013-12-19 | 25 | 13 | 18 | HSWind Aps | Viking 25 | 787 | Thisted | Land |  |  | 464888.4 | 6284290.17 | SDFE2018 |  | Historiske produktionstal (kWh): 2013: 0; Historiske produktionstal (kWh): 2014: 59801; Historiske produktionstal (kWh): 2015: 69506; Historiske produktionstal (kWh): 2016: 54495.777; Historiske produktionstal (kWh): 2017: 64263.97; Historiske produktionstal (kWh): 2018: 51192.13; Historiske produktionstal (kWh): 2019: 53147.97 | 8248.73 | 8602.92 | 5672.37 | 4868.68 | 5588.01 | 32980.71
570715000001379320 | 2013-12-19 | 25 | 13 | 18 | HSWind Aps | Viking 25 | 787 | Thisted | Land |  |  | 455719.33 | 6293657.43 | SDFE2018 |  | Historiske produktionstal (kWh): 2014: 91200; Historiske produktionstal (kWh): 2015: 94969; Historiske produktionstal (kWh): 2016: 77787.167; Historiske produktionstal (kWh): 2017: 90870.61; Historiske produktionstal (kWh): 2018: 77306.72; Historiske produktionstal (kWh): 2019: 83692.87 | 10870.69 | 10864.16 | 8144.46 | 7069.27 | 8286.52 | 45235.1
570715000001379337 | 2013-12-19 | 10 | 7.1 | 21.3 | THY møllen Aps | TWP-40-10 | 787 | Thisted | Land |  |  |  |  | Stamdata |  | Historiske produktionstal (kWh): 2013: 0; Historiske produktionstal (kWh): 2014: 24417; Historiske produktionstal (kWh): 2015: 29415; Historiske produktionstal (kWh): 2016: 25961.614; Historiske produktionstal (kWh): 2017: 31566.85; Historiske produktionstal (kWh): 2018: 26963.85; Historiske produktionstal (kWh): 2019: 27812.63 | 4408.23 | 4720.02 | 3095.35 | 2504.01 | 2874.06 | 17601.67
570715000001380944 | 2013-12-27 | 10 | 7.1 | 21.3 | THY møllen Aps | TWP-40-10 | 787 | Thisted | Land |  |  | 461016.94 | 6288839.25 | SDFE2018 |  | Historiske produktionstal (kWh): 2013: 0; Historiske produktionstal (kWh): 2014: 27600; Historiske produktionstal (kWh): 2015: 30913; Historiske produktionstal (kWh): 2016: 27620.234; Historiske produktionstal (kWh): 2017: 29817.09; Historiske produktionstal (kWh): 2018: 25648.87; Historiske produktionstal (kWh): 2019: 26004.11 | 4423.96 | 4500.06 | 3156.27 | 2318.8 | 2489.28 | 16888.37
570715000001380951 | 2013-12-27 | 10 | 7.1 | 21.4 | THY møllen Aps | TWP-40-10 | 787 | Thisted | Land |  |  | 473664.85 | 6313022.7 | SDFE2018 |  | Historiske produktionstal (kWh): 2013: 0; Historiske produktionstal (kWh): 2014: 12115; Historiske produktionstal (kWh): 2015: 14946; Historiske produktionstal (kWh): 2016: 11276.794; Historiske produktionstal (kWh): 2017: 15810.29; Historiske produktionstal (kWh): 2018: 12043.64; Historiske produktionstal (kWh): 2019: 11103.73 | 1795.6 | 2082.36 | 1037.26 | 1250.84 | 1506.45 | 7672.51
570715000001382085 | 2013-12-30 | 25 | 13 | 18 | HSWind Aps | Viking 25 | 787 | Thisted | Land |  |  | 464334.91 | 6304519.85 | SDFE2018 |  | Historiske produktionstal (kWh): 2013: 0; Historiske produktionstal (kWh): 2014: 55812; Historiske produktionstal (kWh): 2015: 63338; Historiske produktionstal (kWh): 2016: 49662.807; Historiske produktionstal (kWh): 2017: 54867.66; Historiske produktionstal (kWh): 2018: 46828.98; Historiske produktionstal (kWh): 2019: 46506.32 | 6981.67 | 6616.38 | 5048.21 | 4085.65 | 3826.74 | 26558.65
570715000001412409 | 2014-05-27 | 10 | 13 | 18.2 | Gaia-Wind Ltd | Ukendt-Gaia-Wind | 787 | Thisted | Land |  |  | 486545.98 | 6317682.03 | SDFE2018 |  | Historiske produktionstal (kWh): 2016: 29138.964; Historiske produktionstal (kWh): 2017: 34585.94; Historiske produktionstal (kWh): 2018: 31728.09; Historiske produktionstal (kWh): 2019: 30503.3 | 3021.9 | 4305.39 | 3414.55 | 2941.14 | 2578.92 | 16261.9
570715000001417169 | 2014-09-17 | 10 | 7.1 | 21.4 | THY møllen Aps | TWP-40-10 | 787 | Thisted | Land |  |  | 469939.42 | 6304347.76 | SDFE2018 |  | Historiske produktionstal (kWh): 2016: 21306.624; Historiske produktionstal (kWh): 2017: 24591.89; Historiske produktionstal (kWh): 2018: 20909.12; Historiske produktionstal (kWh): 2019: 22108.55 | 3813.83 | 4199.11 | 2425.75 | 2214.47 | 2186.79 | 14839.95
570715000001417183 | 2014-09-17 | 10 | 13 | 18.2 | Gaia-Wind Ltd | Ukendt-Gaia-Wind | 787 | Thisted | Land |  |  | 466047.47 | 6297766.37 | SDFE2018 |  | Historiske produktionstal (kWh): 2015: 30739; Historiske produktionstal (kWh): 2016: 21017.034; Historiske produktionstal (kWh): 2017: 24623.69; Historiske produktionstal (kWh): 2018: 20089.73; Historiske produktionstal (kWh): 2019: 19363.59 | 2732.32 | 2526.31 | 2045.66 | 1858.59 | 2315.43 | 11478.31
570715000001430151 | 2014-12-19 | 25 | 14 | 18 | Solid Wind Power A/S | SWP25-14TG20 | 787 | Thisted | Land |  |  | 461911.33 | 6285657.44 | SDFE2018 |  | Historiske produktionstal (kWh): 2015: 94936; Historiske produktionstal (kWh): 2016: 78920.427; Historiske produktionstal (kWh): 2017: 89246.88; Historiske produktionstal (kWh): 2018: 77333.77; Historiske produktionstal (kWh): 2019: 81154.98 | 11195.62 | 10290.99 | 7819.94 | 6863.32 | 7898.96 | 44068.83
570715000001430182 | 2014-12-19 | 10 | 7.1 | 21.3 | THY møllen Aps | TWP-40-10 | 787 | Thisted | Land |  |  |  |  | Stamdata |  | Historiske produktionstal (kWh): 2015: 25873; Historiske produktionstal (kWh): 2016: 32037.634; Historiske produktionstal (kWh): 2017: 37338.47; Historiske produktionstal (kWh): 2018: 32151.63; Historiske produktionstal (kWh): 2019: 33566.25 | 5030.08 | 4931.76 | 3344.37 | 2681.43 | 3206.44 | 19194.08
570715000001430786 | 2014-12-30 | 10 | 13 | 18.2 | Gaia-Wind Ltd | Ukendt-Gaia-Wind | 787 | Thisted | Land |  |  | 470103.67 | 6303468.49 | SDFE2018 |  | Historiske produktionstal (kWh): 2015: 41655; Historiske produktionstal (kWh): 2016: 35989.69; Historiske produktionstal (kWh): 2017: 38808.19; Historiske produktionstal (kWh): 2018: 35892.61; Historiske produktionstal (kWh): 2019: 35912.68 | 5111 | 4240.11 | 3660.15 | 3215.69 | 3290.57 | 19517.52
570715000001430816 | 2014-12-29 | 10 | 13 | 18.2 | Gaia-Wind Ltd | Ukendt-Gaia-Wind | 787 | Thisted | Land |  |  | 473376.98 | 6298836.82 | SDFE2018 |  | Historiske produktionstal (kWh): 2015: 26534; Historiske produktionstal (kWh): 2016: 34252.574; Historiske produktionstal (kWh): 2017: 38015.4; Historiske produktionstal (kWh): 2018: 32559.22; Historiske produktionstal (kWh): 2019: 34908.14 | 4789.02 | 3879.24 | 3714.09 | 3385.92 | 3690.98 | 19459.25
570715000001431950 | 2015-01-05 | 10 | 13 | 18.2 | Gaia-Wind Ltd | Ukendt-Gaia-Wind | 787 | Thisted | Land |  |  | 458188.91 | 6286865.81 | SDFE2018 |  | Historiske produktionstal (kWh): 2015: 52409; Historiske produktionstal (kWh): 2016: 46323.004; Historiske produktionstal (kWh): 2017: 49840.64; Historiske produktionstal (kWh): 2018: 42123.91; Historiske produktionstal (kWh): 2019: 48009.24 | 5545.22 | 4242.6 | 4228.89 | 3757.08 | 4645.57 | 22419.36
570715000001438126 | 2015-02-15 | 10 | 7.1 | 21 | KVA Vind | 2020-10-06 | 787 | Thisted | Land |  |  | 466190.14 | 6299910.49 | SDFE2018 |  | Historiske produktionstal (kWh): 2015: 11065; Historiske produktionstal (kWh): 2016: 15432.084; Historiske produktionstal (kWh): 2017: 16927.8; Historiske produktionstal (kWh): 2018: 13803.02; Historiske produktionstal (kWh): 2019: 14840.36 | 2108.82 | 2307.86 | 1504.16 | 1309.67 | 1605.75 | 8836.26
570715000001439178 | 2015-03-03 | 10 | 7.1 | 21.4 | THY møllen Aps | TWP-40-10 | 787 | Thisted | Land |  |  | 459339.96 | 6298588.27 | SDFE2018 |  | Historiske produktionstal (kWh): 2015: 22632; Historiske produktionstal (kWh): 2016: 23088.404; Historiske produktionstal (kWh): 2017: 26752.71; Historiske produktionstal (kWh): 2018: 23434.26; Historiske produktionstal (kWh): 2019: 23780.26 | 3421.68 | 3424.04 | 2402.74 | 2090.19 | 2440.73 | 13779.38
570715000001439192 | 2015-03-03 | 10 | 7.1 | 21 | KVA Vind | 2020-10-06 | 787 | Thisted | Land |  |  | 468900.94 | 6298417.61 | SDFE2018 |  | Historiske produktionstal (kWh): 2015: 15747; Historiske produktionstal (kWh): 2016: 15418.114; Historiske produktionstal (kWh): 2017: 18661.55; Historiske produktionstal (kWh): 2018: 16422.27; Historiske produktionstal (kWh): 2019: 16252.84 | 2405.09 | 2250.66 | 1767.55 | 1477.5 | 1551.09 | 9451.89
570715000001439239 | 2015-04-08 | 10 | 7.1 | 21.4 | THY møllen Aps | TWP-40-10 | 787 | Thisted | Land |  |  | 463950.87 | 6304767.08 | SDFE2018 |  | Historiske produktionstal (kWh): 2015: 21113; Historiske produktionstal (kWh): 2016: 23994.994; Historiske produktionstal (kWh): 2017: 28011.6; Historiske produktionstal (kWh): 2018: 23364.5; Historiske produktionstal (kWh): 2019: 24670.64 | 3827.59 | 3759.01 | 2685.95 | 2174.61 | 2446.8 | 14893.96
570715000001439444 | 2015-03-24 | 25 | 14 | 18 | Solid Wind Power A/S | SWP25-14TG20 | 787 | Thisted | Land |  |  | 481837.11 | 6315854.82 | SDFE2018 |  | Historiske produktionstal (kWh): 2015: 48441; Historiske produktionstal (kWh): 2016: 59299.457; Historiske produktionstal (kWh): 2017: 67254.15; Historiske produktionstal (kWh): 2018: 58376.75; Historiske produktionstal (kWh): 2019: 58624.91 | 8535.49 | 8488.82 | 6454.6 | 5502.48 | 5183.58 | 34164.97
570715000001440112 | 2015-03-12 | 25 | 14 | 18 | Solid Wind Power A/S | SWP25-14TG20 | 787 | Thisted | Land |  |  |  |  | Stamdata |  | Historiske produktionstal (kWh): 2015: 54774; Historiske produktionstal (kWh): 2016: 54028.617; Historiske produktionstal (kWh): 2017: 62748.21; Historiske produktionstal (kWh): 2018: 52482.47; Historiske produktionstal (kWh): 2019: 53268.21 | 8092.82 | 7691.75 | 5486.98 | 5326.86 | 5215.46 | 31813.87
570715000001440174 | 2015-03-24 | 25 | 13 | 18 | HSWind Aps | Viking 25 | 787 | Thisted | Land |  |  | 461318.63 | 6286801.94 | SDFE2018 |  | Historiske produktionstal (kWh): 2015: 66275; Historiske produktionstal (kWh): 2016: 74082.117; Historiske produktionstal (kWh): 2017: 85522.23; Historiske produktionstal (kWh): 2018: 72693.47; Historiske produktionstal (kWh): 2019: 72025.01 | 10358.6 | 10682.59 | 7085.09 | 6671.47 | 7945.51 | 42743.26
570715000001441348 | 2015-04-08 | 10 | 7.1 | 21.3 | THY møllen Aps | TWP-40-10 | 787 | Thisted | Land |  |  | 461664.91 | 6289441.53 | SDFE2018 |  | Historiske produktionstal (kWh): 2015: 16107; Historiske produktionstal (kWh): 2016: 19275.289; Historiske produktionstal (kWh): 2017: 22245.26; Historiske produktionstal (kWh): 2018: 18901.31; Historiske produktionstal (kWh): 2019: 19830.51 | 3278.97 | 3271.6 | 2283.2 | 1794.07 | 1930.99 | 12558.83
570715000001441393 | 2015-06-19 | 10 | 7.1 | 21.4 | THY møllen Aps | TWP-40-10 | 787 | Thisted | Land |  |  | 462550.11 | 6294571.05 | SDFE2018 |  | Historiske produktionstal (kWh): 2015: 11213; Historiske produktionstal (kWh): 2016: 19095.784; Historiske produktionstal (kWh): 2017: 23008.97; Historiske produktionstal (kWh): 2018: 18608.13; Historiske produktionstal (kWh): 2019: 19287.39 | 3173.86 | 2937.96 | 2410.71 | 1896.07 | 2137.63 | 12556.23
570715000001441409 | 2015-05-08 | 10 | 7.1 | 21.4 | THY møllen Aps | TWP-40-10 | 787 | Thisted | Land |  |  | 463452.19 | 6299505.26 | SDFE2018 |  | Historiske produktionstal (kWh): 2015: 16813; Historiske produktionstal (kWh): 2016: 20420.324; Historiske produktionstal (kWh): 2017: 25994.06; Historiske produktionstal (kWh): 2018: 21402.31; Historiske produktionstal (kWh): 2019: 20540.94 | 3119.19 | 3360.56 | 2145.54 | 2004.94 | 2389.15 | 13019.38
570715000001442161 | 2015-03-30 | 10 | 13 | 18.2 | Gaia-Wind Ltd | Gaia Wind 133-10 kW | 787 | Thisted | Land |  |  | 463316.68 | 6296976.34 | SDFE2018 |  | Historiske produktionstal (kWh): 2015: 30808; Historiske produktionstal (kWh): 2016: 34518.094; Historiske produktionstal (kWh): 2017: 38644.37; Historiske produktionstal (kWh): 2018: 33536.47; Historiske produktionstal (kWh): 2019: 34976.52 | 5092.13 | 4376.36 | 3853.15 | 3133.25 | 3316.8 | 19771.69
570715000001442185 | 2015-03-30 | 10 | 13 | 18.2 | Gaia-Wind Ltd | Gaia Wind 133-10 kW | 787 | Thisted | Land |  |  | 463316.68 | 6296976.34 | GeoDanmark, 12-03-2017 |  | Historiske produktionstal (kWh): 2015: 27131; Historiske produktionstal (kWh): 2016: 28593.174; Historiske produktionstal (kWh): 2017: 33910.62; Historiske produktionstal (kWh): 2018: 29151.34; Historiske produktionstal (kWh): 2019: 29933.58 | 4518.61 | 4106.88 | 3361.36 | 2727.18 | 2830.84 | 17544.87
570715000001442598 | 2015-04-24 | 10 | 7.1 | 21.4 | THY møllen Aps | TWP-40-10 | 787 | Thisted | Land |  |  |  |  | Stamdata |  | Historiske produktionstal (kWh): 2016: 10999.81; Historiske produktionstal (kWh): 2017: 35313.81; Historiske produktionstal (kWh): 2018: 13004.11; Historiske produktionstal (kWh): 2019: 15108.29 | 2205.8 | 2690.43 | 1723.7 | 1626.68 | 1542.13 | 9788.74
570715000001443229 | 2015-04-17 | 10 | 7.1 | 21.3 | THY møllen Aps | TWP-40-10 | 787 | Thisted | Land |  |  |  |  | Stamdata |  | Historiske produktionstal (kWh): 2015: 21185; Historiske produktionstal (kWh): 2016: 26108.882; Historiske produktionstal (kWh): 2017: 27988.22; Historiske produktionstal (kWh): 2018: 23653.34; Historiske produktionstal (kWh): 2019: 25559.34 | 4162.99 | 4065.16 | 3013.34 | 2230.24 | 2523.12 | 15994.85
570715000001443243 | 2015-05-15 | 10 | 13 | 18.2 | Gaia-Wind Ltd | Gaia Wind 133-10 kW | 787 | Thisted | Land |  |  | 498027.68 | 6321568.45 | SDFE2018 |  | Historiske produktionstal (kWh): 2015: 19327; Historiske produktionstal (kWh): 2016: 37524.944; Historiske produktionstal (kWh): 2017: 36891.04; Historiske produktionstal (kWh): 2018: 31912.5; Historiske produktionstal (kWh): 2019: 32952.06 | 5041.74 | 4056.51 | 3663.51 | 3114.69 | 3316.26 | 19192.71
570715000001443267 | 2015-04-21 | 10 | 7.1 | 21.4 | THY møllen Aps | TWP-40-10 | 787 | Thisted | Land |  |  | 464432.94 | 6288559.46 | SDFE2018 |  | Historiske produktionstal (kWh): 2015: 19737; Historiske produktionstal (kWh): 2016: 23038.654; Historiske produktionstal (kWh): 2017: 26592.2; Historiske produktionstal (kWh): 2018: 23237.6; Historiske produktionstal (kWh): 2019: 21912.35 | 3689.53 | 3761 | 2419.48 | 2121.53 | 2327.58 | 14319.12
570715000001443656 | 2015-04-21 | 10 | 7.1 | 21 | KVA Vind | 2020-10-06 | 787 | Thisted | Land |  |  | 466190.14 | 6299910.49 | GeoDanmark, 12-03-2017 |  | Historiske produktionstal (kWh): 2015: 15033; Historiske produktionstal (kWh): 2016: 23725.974; Historiske produktionstal (kWh): 2017: 26197.73; Historiske produktionstal (kWh): 2018: 16402.24; Historiske produktionstal (kWh): 2019: 19710.56 | 2869.05 | 2931.54 | 2326.52 | 1895.92 | 2032.42 | 12055.45
570715000001444172 | 2015-07-08 | 3000 | 120 | 90 | Ukendt | Ukendt-Ukendt | 787 | Thisted | LAND | Del af samlet fast ejendom 4D | 4m | 492965.97 | 6324332.74 | SDFE2018 | 3491002 | Historiske produktionstal (kWh): 2015: 4059880; Historiske produktionstal (kWh): 2016: 9545218; Historiske produktionstal (kWh): 2017: 10151861; Historiske produktionstal (kWh): 2018: 9720480; Historiske produktionstal (kWh): 2019: 11058790 | 1598740 | 1329100 | 1117070 | 1009140 | 966390 | 6020440
570715000001444899 | 2015-05-06 | 25 | 14 | 18 | Solid Wind Power A/S | SWP25-14TG20 | 787 | Thisted | Land |  |  | 459915.94 | 6286366.4 | SDFE2018 |  | Historiske produktionstal (kWh): 2015: 60999; Historiske produktionstal (kWh): 2016: 84848.027; Historiske produktionstal (kWh): 2017: 95724.44; Historiske produktionstal (kWh): 2018: 85624.73; Historiske produktionstal (kWh): 2019: 89430.05 | 12060.13 | 11549.33 | 8641.03 | 7366.05 | 8618.3 | 48234.84
570715000001444905 | 2015-05-07 | 25 | 14 | 18 | Solid Wind Power A/S | SWP25-14TG20 | 787 | Thisted | Land |  |  | 459165.61 | 6285854.8 | SDFE2018 |  | Historiske produktionstal (kWh): 2015: 62758; Historiske produktionstal (kWh): 2016: 92745.437; Historiske produktionstal (kWh): 2017: 101357.06; Historiske produktionstal (kWh): 2018: 88918.56; Historiske produktionstal (kWh): 2019: 92779.84 | 12188.86 | 11611.79 | 8618.36 | 7222.71 | 8706.3 | 48348.02
570715000001445155 | 2015-05-05 | 25 | 14 | 18 | Solid Wind Power A/S | SWP25-14TG20 | 787 | Thisted | Land |  |  | 462194.23 | 6298346.59 | SDFE2018 |  | Historiske produktionstal (kWh): 2015: 51962; Historiske produktionstal (kWh): 2016: 69140.017; Historiske produktionstal (kWh): 2017: 79755.03; Historiske produktionstal (kWh): 2018: 69361.57; Historiske produktionstal (kWh): 2019: 68534.93 | 9358.55 | 9215.4 | 6265.99 | 6073.69 | 6917.08 | 37830.71
570715000001447821 | 2015-05-13 | 10 | 7.1 | 21.4 | THY møllen Aps | TWP-40-10 | 787 | Thisted | Land |  |  | 463825.21 | 6292729.16 | SDFE2018 |  | Historiske produktionstal (kWh): 2015: 15231; Historiske produktionstal (kWh): 2016: 18883.314; Historiske produktionstal (kWh): 2017: 22465.46; Historiske produktionstal (kWh): 2018: 20430.81; Historiske produktionstal (kWh): 2019: 20531.19 | 2942.94 | 3022.97 | 2036.48 | 1635.77 | 1689.77 | 11327.93
570715000001451279 | 2015-05-01 | 10 | 7.1 | 21.4 | THY møllen Aps | TWP-40-10 | 787 | Thisted | Land |  |  |  |  | Stamdata |  | Historiske produktionstal (kWh): 2016: 9661.7; Historiske produktionstal (kWh): 2017: 13794.47; Historiske produktionstal (kWh): 2018: 11454.18; Historiske produktionstal (kWh): 2019: 14391.4 | 2492.42 | 3153.82 | 1965.53 | 1666.66 | 1235.81 | 10514.24
570715000001451286 | 2015-06-03 | 10 | 14 | 18 | Solid Wind Power A/S | SWP-10-16 TG20 | 787 | Thisted | Land |  |  | 466989.35 | 6288321.72 | SDFE2018 |  | Historiske produktionstal (kWh): 2015: 27318; Historiske produktionstal (kWh): 2016: 45540.544; Historiske produktionstal (kWh): 2017: 51336.67; Historiske produktionstal (kWh): 2018: 48134.03; Historiske produktionstal (kWh): 2019: 49224.66 | 6592.84 | 5701.04 | 4625.52 | 4197.24 | 4778.17 | 25894.81
570715000001451293 | 2015-05-27 | 25 | 14 | 18 | Solid Wind Power A/S | SWP25-14TG20 | 787 | Thisted | Land |  |  | 484201.22 | 6316239.66 | SDFE2018 |  | Historiske produktionstal (kWh): 2015: 39882; Historiske produktionstal (kWh): 2016: 59209.977; Historiske produktionstal (kWh): 2017: 68438.02; Historiske produktionstal (kWh): 2018: 57496.57; Historiske produktionstal (kWh): 2019: 57031.36 | 8483.22 | 8389.88 | 6194.97 | 5366.04 | 5034.41 | 33468.52
570715000001454218 | 2015-06-18 | 10 | 7.1 | 21 | KVA Vind | KVA Vind 6-10 | 787 | Thisted | Land |  |  | 484742.18 | 6315865.62 | SDFE2018 |  | Historiske produktionstal (kWh): 2015: 13220; Historiske produktionstal (kWh): 2016: 26839.096; Historiske produktionstal (kWh): 2017: 27210.62; Historiske produktionstal (kWh): 2018: 23567.9; Historiske produktionstal (kWh): 2019: 23275.11 | 3575.68 | 3762.21 | 2595.4 | 2306.87 | 2333.85 | 14574.01
570715000001454652 | 2015-06-10 | 10 | 14 | 18 | Solid Wind Power A/S | SWP-10-16 TG20 | 787 | Thisted | Land |  |  |  |  | Stamdata |  | Historiske produktionstal (kWh): 2015: 26230; Historiske produktionstal (kWh): 2016: 43755.894; Historiske produktionstal (kWh): 2017: 48392.94; Historiske produktionstal (kWh): 2018: 40632.18; Historiske produktionstal (kWh): 2019: 46475.65 | 6132.11 | 5489.49 | 4475.36 | 3917.47 | 4439.03 | 24453.46
570715000001456427 | 2015-06-23 | 10 | 14 | 18 | Solid Wind Power A/S | SWP-10-16 TG20 | 787 | Thisted | Land |  |  | 463829.35 | 6297332.3 | SDFE2018 |  | Historiske produktionstal (kWh): 2015: 25273; Historiske produktionstal (kWh): 2016: 45692.896; Historiske produktionstal (kWh): 2017: 52603.44; Historiske produktionstal (kWh): 2018: 49681.89; Historiske produktionstal (kWh): 2019: 50297.46 | 6724.31 | 6145.41 | 4842.37 | 4387.13 | 4907.13 | 27006.35
570715000001464514 | 2015-08-21 | 10 | 7.1 | 21.4 | THY møllen Aps | TWP-40-10 | 787 | Thisted | Land |  |  | 472812.63 | 6301312.64 | SDFE2018 |  | Historiske produktionstal (kWh): 2015: 546; Historiske produktionstal (kWh): 2016: 21614.184; Historiske produktionstal (kWh): 2017: 22748.53; Historiske produktionstal (kWh): 2018: 21062.94; Historiske produktionstal (kWh): 2019: 21124.08 | 3206.53 | 3513.14 | 2345.22 | 1876.55 | 2001.41 | 12942.85
570715000001464538 | 2015-09-12 | 10 | 7.1 | 21.4 | THY møllen Aps | TWP-40-10 | 787 | Thisted | Land |  |  |  |  | Stamdata |  | Historiske produktionstal (kWh): 2016: 18400.834; Historiske produktionstal (kWh): 2017: 21215.86; Historiske produktionstal (kWh): 2018: 18411.48; Historiske produktionstal (kWh): 2019: 17370.22 | 3092.33 | 3153.97 | 2011.27 | 1524.23 | 1720.19 | 11501.99
570715000001464545 | 2015-08-06 | 10 | 7.1 | 21.4 | THY møllen Aps | TWP-40-10 | 787 | Thisted | Land |  |  | 459707.45 | 6289342.41 | SDFE2018 |  | Historiske produktionstal (kWh): 2015: 13637; Historiske produktionstal (kWh): 2016: 28837.004; Historiske produktionstal (kWh): 2017: 32992.73; Historiske produktionstal (kWh): 2018: 29120.1; Historiske produktionstal (kWh): 2019: 29579.8 | 4430.22 | 4260.17 | 3247.57 | 2553 | 2858.77 | 17349.73
570715000001467782 | 2015-07-28 | 25 | 14 | 18 | Solid Wind Power A/S | SWP25-14TG20 | 787 | Thisted | Land |  |  | 463399.45 | 6291345.59 | SDFE2018 |  | Historiske produktionstal (kWh): 2015: 28752; Historiske produktionstal (kWh): 2016: 61063.9; Historiske produktionstal (kWh): 2017: 71422.3; Historiske produktionstal (kWh): 2018: 61802.13; Historiske produktionstal (kWh): 2019: 62817.22 | 9108.06 | 8183.32 | 6152.75 | 5750.55 | 6267.33 | 35462.01
570715000001468925 | 2015-08-06 | 10 | 7.1 | 21.4 | THY møllen Aps | TWP-40-10 | 787 | Thisted | Land |  |  | 459273.15 | 6289448.41 | SDFE2018 |  | Historiske produktionstal (kWh): 2015: 11882; Historiske produktionstal (kWh): 2016: 24927.758; Historiske produktionstal (kWh): 2017: 28026.44; Historiske produktionstal (kWh): 2018: 24109.95; Historiske produktionstal (kWh): 2019: 27011.02 | 3894.37 | 3959.91 | 2735.98 | 2162.81 | 2607.39 | 15360.46
570715000001468932 | 2015-08-07 | 10 | 7.1 | 21.4 | THY møllen Aps | TWP-40-10 | 787 | Thisted | Land |  |  | 466949.68 | 6292641.24 | SDFE2018 |  | Historiske produktionstal (kWh): 2015: 7947; Historiske produktionstal (kWh): 2016: 18369.504; Historiske produktionstal (kWh): 2017: 20897.17; Historiske produktionstal (kWh): 2018: 17664.74; Historiske produktionstal (kWh): 2019: 17438.23 | 2605.28 | 2844.85 | 1887.27 | 1801.4 | 2025.47 | 11164.27
570715000001468956 | 2015-08-21 | 10 | 7.1 | 21.4 | THY møllen Aps | TWP-40-10 | 787 | Thisted | Land |  |  | 467025.07 | 6306034.68 | SDFE2018 |  | Historiske produktionstal (kWh): 2015: 9661; Historiske produktionstal (kWh): 2016: 21222.044; Historiske produktionstal (kWh): 2017: 24720.95; Historiske produktionstal (kWh): 2018: 21289.31; Historiske produktionstal (kWh): 2019: 20815.04 | 3436.86 | 3433.47 | 2397.74 | 1934.8 | 2045.46 | 13248.33
570715000001468994 | 2015-08-20 | 10 | 7.1 | 21.4 | THY møllen Aps | TWP-40-10 | 787 | Thisted | Land |  |  |  |  | Stamdata |  | Historiske produktionstal (kWh): 2015: 9898; Historiske produktionstal (kWh): 2016: 20145.124; Historiske produktionstal (kWh): 2017: 24981.28; Historiske produktionstal (kWh): 2018: 20673.34; Historiske produktionstal (kWh): 2019: 20931.87 | 3309.75 | 3559.22 | 2600.37 | 1945.26 | 1939.6 | 13354.2
570715000001469014 | 2015-09-14 | 10 | 7.1 | 21.4 | THY møllen Aps | TWP-40-10 | 787 | Thisted | Land |  |  |  |  | Stamdata |  | Historiske produktionstal (kWh): 2016: 17711.674; Historiske produktionstal (kWh): 2017: 21608.89; Historiske produktionstal (kWh): 2018: 16414.95; Historiske produktionstal (kWh): 2019: 17047.53 | 2935.94 | 2898.94 | 1962.78 | 1803.32 | 1904.32 | 11505.3
570715000001471581 | 2015-08-11 | 25 | 14 | 18 | Solid Wind Power A/S | SWP25-14TG20 | 787 | Thisted | Land |  |  |  |  | Stamdata |  | Historiske produktionstal (kWh): 2016: 65201.458; Historiske produktionstal (kWh): 2017: 71465.39; Historiske produktionstal (kWh): 2018: 64530.82; Historiske produktionstal (kWh): 2019: 64746.95 | 9234.79 | 8259.43 | 7091.87 | 5707.28 | 5866.26 | 36159.63
570715000001471598 | 2015-08-07 | 10 | 7.1 | 21.4 | THY møllen Aps | TWP-40-10 | 787 | Thisted | Land |  |  | 466815.61 | 6292408.26 | SDFE2018 |  | Historiske produktionstal (kWh): 2015: 9490; Historiske produktionstal (kWh): 2016: 20844.724; Historiske produktionstal (kWh): 2017: 24015.3; Historiske produktionstal (kWh): 2018: 17574.93; Historiske produktionstal (kWh): 2019: 16939.35 | 2410.16 | 2784.05 | 1812.75 | 1675.61 | 1608.54 | 10291.11
570715000001475183 | 2015-08-20 | 25 | 14 | 18 | Solid Wind Power A/S | SWP25-14TG20 | 787 | Thisted | Land |  |  | 469188.29 | 6311799.68 | SDFE2018 |  | Historiske produktionstal (kWh): 2015: 26593; Historiske produktionstal (kWh): 2016: 65651.224; Historiske produktionstal (kWh): 2017: 76107.56; Historiske produktionstal (kWh): 2018: 65162.94; Historiske produktionstal (kWh): 2019: 66838.83 | 9523.25 | 9096.01 | 6426.18 | 6329.51 | 7213.48 | 38588.43
570715000001475398 | 2015-09-15 | 10 | 14 | 18 | Solid Wind Power A/S | SWP10-14TG20 | 787 | Thisted | Land |  |  |  |  | Stamdata |  | Historiske produktionstal (kWh): 2016: 49721.054; Historiske produktionstal (kWh): 2017: 51437.07; Historiske produktionstal (kWh): 2018: 42866.03; Historiske produktionstal (kWh): 2019: 50748.52 | 6665.86 | 5888.75 | 5044.83 | 4132.34 | 4776.74 | 26508.52
570715000001478924 | 2015-09-16 | 10 | 14 | 18 | Solid Wind Power A/S | SWP10-14TG20 | 787 | Thisted | Land |  |  | 470539.82 | 6309719.95 | SDFE2018 |  | Historiske produktionstal (kWh): 2015: 14233; Historiske produktionstal (kWh): 2016: 46253.904; Historiske produktionstal (kWh): 2017: 49020.34; Historiske produktionstal (kWh): 2018: 45667.83; Historiske produktionstal (kWh): 2019: 47408.99 | 6383.01 | 5564.04 | 4603.23 | 4230.94 | 4904.19 | 25685.41
570715000001480491 | 2015-09-29 | 10 | 7.1 | 21.4 | THY møllen Aps | TWP-40-10 | 787 | Thisted | Land |  |  | 487449.21 | 6323300.71 | SDFE2018 |  | Historiske produktionstal (kWh): 2015: 7008; Historiske produktionstal (kWh): 2016: 18722; Historiske produktionstal (kWh): 2017: 22810.63; Historiske produktionstal (kWh): 2018: 19005.45; Historiske produktionstal (kWh): 2019: 19604.88 | 3310.41 | 3462.75 | 2312.15 | 1973.02 | 1905.45 | 12963.78
570715000001480507 | 2015-09-29 | 10 | 14 | 18 | Solid Wind Power A/S | SWP10-14TG20 | 787 | Thisted | Land |  |  | 467040.71 | 6304371.99 | SDFE2018 |  | Historiske produktionstal (kWh): 2016: 50661.204; Historiske produktionstal (kWh): 2017: 56605.86; Historiske produktionstal (kWh): 2018: 50212.32; Historiske produktionstal (kWh): 2019: 51776.78 | 6971.6 | 6125.23 | 4961.09 | 4499.52 | 5095.97 | 27653.41
570715000001480521 | 2015-10-01 | 10 | 7.1 | 21.4 | THY møllen Aps | TWP-40-10 | 787 | Thisted | Land |  |  | 475864.42 | 6307493.11 | SDFE2018 |  | Historiske produktionstal (kWh): 2016: 21598.084; Historiske produktionstal (kWh): 2017: 25344.28; Historiske produktionstal (kWh): 2018: 21617.35; Historiske produktionstal (kWh): 2019: 21273.42 | 3487.3 | 3428.48 | 2435.37 | 2085.9 | 2279.85 | 13716.9
570715000001480538 | 2015-10-01 | 10 | 7.1 | 21.4 | THY møllen Aps | TWP-40-10 | 787 | Thisted | Land |  |  | 476225.36 | 6319053.86 | SDFE2018 |  | Historiske produktionstal (kWh): 2016: 12016.774; Historiske produktionstal (kWh): 2017: 14741.68; Historiske produktionstal (kWh): 2018: 10773.09; Historiske produktionstal (kWh): 2019: 10476.56 | 1961.92 | 2230.17 | 868.28 | 1126.52 | 939.01 | 7125.9
570715000001481528 | 2015-10-02 | 10 | 7.1 | 21.4 | THY møllen Aps | TWP-40-10 | 787 | Thisted | Land |  |  | 458113.19 | 6289044.14 | SDFE2018 |  | Historiske produktionstal (kWh): 2016: 24024.112; Historiske produktionstal (kWh): 2017: 25678.53; Historiske produktionstal (kWh): 2018: 20343.82; Historiske produktionstal (kWh): 2019: 23376.87 | 3195.39 | 2834.49 | 2246.14 | 1761.1 | 2364.94 | 12402.06
570715000001481535 | 2015-10-02 | 10 | 7.1 | 21.4 | THY møllen Aps | TWP-40-10 | 787 | Thisted | Land |  |  |  |  | Stamdata |  | Historiske produktionstal (kWh): 2016: 17828.694; Historiske produktionstal (kWh): 2017: 14542.47; Historiske produktionstal (kWh): 2018: 13207.48; Historiske produktionstal (kWh): 2019: 11615.16 | 2018.12 | 2075.85 | 1689.31 | 1150.22 | 1078.84 | 8012.34
570715000001484505 | 2015-10-19 | 10 | 14 | 18 | Solid Wind Power A/S | SWP10-14TG20 | 787 | Thisted | Land |  |  |  |  | Stamdata |  | Historiske produktionstal (kWh): 2016: 42900.282; Historiske produktionstal (kWh): 2017: 49615.69; Historiske produktionstal (kWh): 2018: 45863.66; Historiske produktionstal (kWh): 2019: 47410.96 | 6056.21 | 5359.86 | 4427.09 | 3925.8 | 4539.01 | 24307.97
570715000001484574 | 2015-11-04 | 10 | 7.1 | 21.4 | THY møllen Aps | TWP-40-10 | 787 | Thisted | Land |  |  | 488798.5 | 6322968.78 | SDFE2018 |  | Historiske produktionstal (kWh): 2016: 19147.494; Historiske produktionstal (kWh): 2017: 24238.91; Historiske produktionstal (kWh): 2018: 20367.01; Historiske produktionstal (kWh): 2019: 20430.4 | 3354.14 | 3739.83 | 2368.2 | 2098.15 | 1913.59 | 13473.91
570715000001485021 | 2015-12-10 | 7000 | 154 | 120 | SIEMENS | Ukendt-Simens | 787 | Thisted | LAND | Østerild By Østerild | 4u | 492966 | 6323126 | Stamdata | 3493005 | Historiske produktionstal (kWh): 2015: 2234563; Historiske produktionstal (kWh): 2016: 21250287; Historiske produktionstal (kWh): 2017: 24004507; Historiske produktionstal (kWh): 2018: 20496660; Historiske produktionstal (kWh): 2019: 17872370 | 2601250 | 2650470 | 1573250 | 1600930 | 1507880 | 9933780
570715000001487681 | 2015-11-06 | 10 | 7.1 | 21.4 | THY møllen Aps | TWP-40-10 | 787 | Thisted | Land |  |  |  |  | Stamdata |  | Historiske produktionstal (kWh): 2016: 26284.114; Historiske produktionstal (kWh): 2017: 36204.89; Historiske produktionstal (kWh): 2018: 31277.44; Historiske produktionstal (kWh): 2019: 34799.98 | 4800.93 | 2895.48 | 3069.16 | 2330.89 | 3254.31 | 16350.77
570715000001487704 | 2015-11-13 | 10 | 7.1 | 21.4 | THY møllen Aps | TWP-40-10 | 787 | Thisted | Land |  |  | 489096.46 | 6319702.58 | SDFE2018 |  | Historiske produktionstal (kWh): 2016: 23100.004; Historiske produktionstal (kWh): 2017: 27467.43; Historiske produktionstal (kWh): 2018: 23015.68; Historiske produktionstal (kWh): 2019: 23376.9 | 3557.01 | 3862.31 | 2757.67 | 2360.29 | 2177.99 | 14715.27
570715000001488398 | 2015-11-21 | 10 | 7.1 | 21.4 | THY møllen Aps | TWP-40-10 | 787 | Thisted | Land |  |  |  |  | Stamdata |  | Historiske produktionstal (kWh): 2016: 17138.504; Historiske produktionstal (kWh): 2017: 18748.79; Historiske produktionstal (kWh): 2018: 15041.82; Historiske produktionstal (kWh): 2019: 15942.01 | 2593.93 | 2762.8 | 1764.93 | 1476.82 | 1402.73 | 10001.21
570715000001488404 | 2015-11-21 | 10 | 14 | 18 | Solid Wind Power A/S | SWP25-14TG20 | 787 | Thisted | Land |  |  | 469495.91 | 6310512.78 | SDFE2018 |  | Historiske produktionstal (kWh): 2016: 61546.609; Historiske produktionstal (kWh): 2017: 58418.26; Historiske produktionstal (kWh): 2018: 52966.81; Historiske produktionstal (kWh): 2019: 55962.89 | 7129.99 | 6017.25 | 5448.24 | 4762.96 | 5126.71 | 28485.15
570715000001488411 | 2015-12-12 | 10 | 7.1 | 21.4 | THY møllen Aps | TWP-40-10 | 787 | Thisted | Land |  |  | 462388.26 | 6285479.3 | SDFE2018 |  | Historiske produktionstal (kWh): 2016: 21257.834; Historiske produktionstal (kWh): 2017: 29492.99; Historiske produktionstal (kWh): 2018: 26505.42; Historiske produktionstal (kWh): 2019: 26643.81 | 4084.64 | 3824.9 | 2598.99 | 2051.4 | 2387.39 | 14947.32
570715000001488428 | 2015-11-25 | 10 | 14 | 18 | Solid Wind Power A/S | SWP-10-16 TG20 | 787 | Thisted | Land |  |  | 463330.12 | 6291481.57 | SDFE2018 |  | Historiske produktionstal (kWh): 2016: 56969.314; Historiske produktionstal (kWh): 2017: 54706.29; Historiske produktionstal (kWh): 2018: 50436.76; Historiske produktionstal (kWh): 2019: 53669.01 | 6921.06 | 6008.79 | 4884.26 | 4459.68 | 5087.97 | 27361.76
570715000001488435 | 2015-11-21 | 10 | 7.1 | 21.4 | THY møllen Aps | TWP-40-10 | 787 | Thisted | Land |  |  | 462536.01 | 6286689.14 | SDFE2018 |  | Historiske produktionstal (kWh): 2016: 24375.994; Historiske produktionstal (kWh): 2017: 28797.6; Historiske produktionstal (kWh): 2018: 25426.54; Historiske produktionstal (kWh): 2019: 25883.23 | 3828.96 | 3998.2 | 2534.93 | 2287.04 | 2547.58 | 15196.71
570715000001488459 | 2015-11-21 | 10 | 7.1 | 21.4 | THY møllen Aps | TWP-40-10 | 787 | Thisted | Land |  |  | 461016.55 | 6289533.54 | SDFE2018 |  | Historiske produktionstal (kWh): 2016: 28324.274; Historiske produktionstal (kWh): 2017: 31147.82; Historiske produktionstal (kWh): 2018: 27892.36; Historiske produktionstal (kWh): 2019: 27936.6 | 4381.87 | 4343.15 | 3084.47 | 2400.28 | 2841.02 | 17050.79
570715000001488466 | 2015-11-21 | 10 | 7.1 | 21.4 | THY møllen Aps | TWP-40-10 | 787 | Thisted | Land |  |  | 463355.51 | 6297641.54 | SDFE2018 |  | Historiske produktionstal (kWh): 2016: 25284.754; Historiske produktionstal (kWh): 2017: 28873; Historiske produktionstal (kWh): 2018: 25176.76; Historiske produktionstal (kWh): 2019: 24847.24 | 3658.54 | 3917.81 | 2727.98 | 2236.3 | 2517.45 | 15058.08
570715000001489753 | 2015-11-27 | 10 | 7.1 | 21.4 | THY møllen Aps | TWP-40-10 | 787 | Thisted | Land |  |  | 464468.29 | 6284247.86 | SDFE2018 |  | Historiske produktionstal (kWh): 2016: 27579.664; Historiske produktionstal (kWh): 2017: 27439.72; Historiske produktionstal (kWh): 2018: 20734.21; Historiske produktionstal (kWh): 2019: 22621.76 | 3343.79 | 3875.73 | 2419.79 | 2029.4 | 2473.21 | 14141.92
570715000001489760 | 2015-11-27 | 25 | 14 | 18 | Solid Wind Power A/S | SWP25-14TG20 | 787 | Thisted | Land |  |  | 474980.21 | 6314817.12 | SDFE2018 |  | Historiske produktionstal (kWh): 2016: 59109.197; Historiske produktionstal (kWh): 2017: 57364.83; Historiske produktionstal (kWh): 2018: 47842.68; Historiske produktionstal (kWh): 2019: 45041.08 | 6625.6 | 6693.44 | 4137.52 | 4340.13 | 4923 | 26719.69
570715000001490001 | 2015-11-26 | 10 | 13 | 18.2 | Gaia-Wind Ltd | Gaia Wind 133-10 kW | 787 | Thisted | Land |  |  | 479243.39 | 6314689.58 | SDFE2018 |  | Historiske produktionstal (kWh): 2016: 43124.839; Historiske produktionstal (kWh): 2017: 42495.93; Historiske produktionstal (kWh): 2018: 37956.71; Historiske produktionstal (kWh): 2019: 38004.61 | 5308.81 | 4285.97 | 2277.6 | 3610.04 | 3728.75 | 19211.17
570715000001493538 | 2015-11-29 | 10 | 7.1 | 21.4 | THY møllen Aps | TWP-40-10 | 787 | Thisted | Land |  |  | 460181.18 | 6290556.85 | SDFE2018 |  | Historiske produktionstal (kWh): 2016: 33983.208; Historiske produktionstal (kWh): 2017: 31929.21; Historiske produktionstal (kWh): 2018: 27445.27; Historiske produktionstal (kWh): 2019: 28781.52 | 4552.6 | 4380.6 | 3206.79 | 2470.17 | 2882.61 | 17492.77
570715000001496584 | 2015-12-07 | 10 | 7.1 | 21 | KVA Vind | KVA Vind 6-10 | 787 | Thisted | Land |  |  | 460566.43 | 6287200.77 | SDFE2018 |  | Historiske produktionstal (kWh): 2016: 30146.104; Historiske produktionstal (kWh): 2017: 29295.95; Historiske produktionstal (kWh): 2018: 26627.74; Historiske produktionstal (kWh): 2019: 26909.89 | 3733.32 | 3908.6 | 2646.26 | 2342.48 | 2563.55 | 15194.21
570715000001496614 | 2015-12-09 | 10 | 14 | 18 | Solid Wind Power A/S | SWP10-14TG20 | 787 | Thisted | Land |  |  | 486276.43 | 6316042.78 | SDFE2018 |  | Historiske produktionstal (kWh): 2016: 39484.662; Historiske produktionstal (kWh): 2017: 48647.88; Historiske produktionstal (kWh): 2018: 45103.02; Historiske produktionstal (kWh): 2019: 41568.17 | 4942.34 | 4325.1 | 3964.17 | 3473.64 | 3766.7 | 20471.95
570715000001497239 | 2015-12-10 | 10 | 14 | 18 | Solid Wind Power A/S | SWP25-14TG20 | 787 | Thisted | Land |  |  | 463860.58 | 6288346.19 | SDFE2018 |  | Historiske produktionstal (kWh): 2016: 54414.109; Historiske produktionstal (kWh): 2017: 55950.38; Historiske produktionstal (kWh): 2018: 50654.64; Historiske produktionstal (kWh): 2019: 52870.07 | 7125.47 | 6148.55 | 5058.57 | 4342.88 | 4820.8 | 27496.27
570715000001497482 | 2015-12-10 | 10 | 7.1 | 21.4 | THY møllen Aps | TWP-40-10 | 787 | Thisted | Land |  |  | 470730.06 | 6304310.59 | SDFE2018 |  | Historiske produktionstal (kWh): 2016: 26263.844; Historiske produktionstal (kWh): 2017: 27562.75; Historiske produktionstal (kWh): 2018: 23558.46; Historiske produktionstal (kWh): 2019: 23136.96 | 3522.3 | 3872.73 | 2422.39 | 2336.8 | 2562.58 | 14716.8
570715000001497505 | 2015-12-10 | 10 | 13 | 18.3 | Gaia-Wind Ltd | Gaia Wind 133-10 kW | 787 | Thisted | Land |  |  | 476054.2 | 6317567.93 | SDFE2018 |  | Historiske produktionstal (kWh): 2016: 37079.084; Historiske produktionstal (kWh): 2017: 39939.14; Historiske produktionstal (kWh): 2018: 33754.46; Historiske produktionstal (kWh): 2019: 35263.85 | 3855.22 | 4419.69 | 3380.6 | 3481.79 | 3786.24 | 18923.54
570715000001497512 | 2015-12-14 | 10 | 7.1 | 21 | KVA Vind | KVA Vind 6-10 | 787 | Thisted | Land |  |  |  |  | Stamdata |  | Historiske produktionstal (kWh): 2016: 26321.004; Historiske produktionstal (kWh): 2017: 26196.1; Historiske produktionstal (kWh): 2018: 22414.61; Historiske produktionstal (kWh): 2019: 21502.1 | 3153.8 | 3280.12 | 2340.61 | 1948.76 | 1938.59 | 12661.88
570715000001498991 | 2015-12-18 | 10 | 7.1 | 21.4 | THY møllen Aps | TWP-40-10 | 787 | Thisted | Land |  |  |  |  | Stamdata |  | Historiske produktionstal (kWh): 2016: 18347.544; Historiske produktionstal (kWh): 2017: 20633.64; Historiske produktionstal (kWh): 2018: 16397.92; Historiske produktionstal (kWh): 2019: 16969.06 | 2948.97 | 3017.25 | 2252.8 | 1731.24 | 1787.63 | 11737.89
570715000001499042 | 2015-12-18 | 10 | 7.1 | 21.4 | THY møllen Aps | TWP-40-10 | 787 | Thisted | Land |  |  | 458304.45 | 6286395.76 | SDFE2018 |  | Historiske produktionstal (kWh): 2016: 37776.254; Historiske produktionstal (kWh): 2017: 41652.11; Historiske produktionstal (kWh): 2018: 35515.04; Historiske produktionstal (kWh): 2019: 38904.17 | 5698.85 | 3685.07 | 3739.3 | 3106.98 | 3950.36 | 20180.56
570715000001501301 | 2015-12-28 | 10 | 7.1 | 21.4 | THY møllen Aps | TWP-40-10 | 787 | Thisted | Land |  |  | 468413.17 | 6298197.18 | SDFE2018 |  | Historiske produktionstal (kWh): 2016: 20590.734; Historiske produktionstal (kWh): 2017: 17748.1; Historiske produktionstal (kWh): 2018: 11046.14; Historiske produktionstal (kWh): 2019: 11829.21 | 1796.62 | 2254.16 | 1523.33 | 1012.72 | 1141.25 | 7728.08
570715000001502957 | 2016-01-07 | 10 | 14 | 18 | Solid Wind Power A/S | SWP10-14TG20 | 787 | Thisted | Land |  |  | 477151.53 | 6314319.91 | SDFE2018 |  | Historiske produktionstal (kWh): 2016: 41524.069; Historiske produktionstal (kWh): 2017: 47294.75; Historiske produktionstal (kWh): 2018: 42503.36; Historiske produktionstal (kWh): 2019: 43303.43 | 6417.96 | 5472 | 4511.24 | 3977.77 | 4013.18 | 24392.15
570715000001502964 | 2016-01-06 | 25 | 14 | 18 | Solid Wind Power A/S | SWP25-14TG20 | 787 | Thisted | Land |  |  | 484687.74 | 6318990.26 | SDFE2018 |  | Historiske produktionstal (kWh): 2016: 48368.237; Historiske produktionstal (kWh): 2017: 82677.61; Historiske produktionstal (kWh): 2018: 60765.16; Historiske produktionstal (kWh): 2019: 63605.93 | 9400.17 | 8962.85 | 7105.88 | 5970.8 | 5955.09 | 37394.79
570715000001502971 | 2016-01-11 | 10 | 14 | 18 | Solid Wind Power A/S | SWP10-14TG20 | 787 | Thisted | Land |  |  | 489268.9 | 6320128.91 | SDFE2018 |  | Historiske produktionstal (kWh): 2016: 42274.09; Historiske produktionstal (kWh): 2017: 48852.24; Historiske produktionstal (kWh): 2018: 42759.42; Historiske produktionstal (kWh): 2019: 44004.32 | 6070.14 | 5528.38 | 4667.08 | 3910.93 | 3908.91 | 24085.44
570715000001502988 | 2016-01-12 | 10 | 14 | 18 | Solid Wind Power A/S | SWP10-14TG20 | 787 | Thisted | Land |  |  | 482840.22 | 6317937.21 | SDFE2018 |  | Historiske produktionstal (kWh): 2016: 38893.631; Historiske produktionstal (kWh): 2017: 62187.721; Historiske produktionstal (kWh): 2018: 46404.48; Historiske produktionstal (kWh): 2019: 49575.3 | 6757.29 | 5908.44 | 4949.29 | 4439.68 | 4622.97 | 26677.67
570715000001506382 | 2016-01-26 | 10 | 14 | 18 | Solid Wind Power A/S | SWP10-14TG20 | 787 | Thisted | Land |  |  | 472312.33 | 6301243.37 | SDFE2018 |  | Historiske produktionstal (kWh): 2016: 43605.297; Historiske produktionstal (kWh): 2017: 48301.26; Historiske produktionstal (kWh): 2018: 46287.82; Historiske produktionstal (kWh): 2019: 46358.51 | 6125.6 | 5799.29 | 4819.42 | 4121.7 | 4258.42 | 25124.43
570715000001506399 | 2016-02-04 | 10 | 7.1 | 21.4 | THY møllen Aps | TWP-40-10 | 787 | Thisted | Land |  |  |  |  | Stamdata |  | Historiske produktionstal (kWh): 2016: 18578.045; Historiske produktionstal (kWh): 2017: 27382.06; Historiske produktionstal (kWh): 2018: 24451.2; Historiske produktionstal (kWh): 2019: 24141.76 | 3698.92 | 3750.16 | 2544.53 | 2092.45 | 2306.08 | 14392.14
570715000001506412 | 2016-02-03 | 10 | 14 | 18 | Solid Wind Power A/S | SWP10-14TG20 | 787 | Thisted | Land |  |  | 482063.94 | 6316919.85 | SDFE2018 |  | Historiske produktionstal (kWh): 2016: 38759.2; Historiske produktionstal (kWh): 2017: 50399.94; Historiske produktionstal (kWh): 2018: 41066.34; Historiske produktionstal (kWh): 2019: 45621.29 | 6428.14 | 5618.27 | 4731.8 | 4248.32 | 4460.39 | 25486.92
570715000001506429 | 2016-02-03 | 10 | 14 | 18 | Solid Wind Power A/S | SWP10-14TG20 | 787 | Thisted | Land |  |  | 485264.83 | 6318952.71 | SDFE2018 |  | Historiske produktionstal (kWh): 2016: 35191.56; Historiske produktionstal (kWh): 2017: 50237.87; Historiske produktionstal (kWh): 2018: 44869.45; Historiske produktionstal (kWh): 2019: 46665.56 | 6651.85 | 5794.25 | 4883.82 | 4301.88 | 4214.83 | 25846.63
570715000001506436 | 2016-02-04 | 10 | 7.1 | 21.4 | THY møllen Aps | TWP-40-10 | 787 | Thisted | Land |  |  | 482739.78 | 6314787.45 | SDFE2018 |  | Historiske produktionstal (kWh): 2016: 16775.36; Historiske produktionstal (kWh): 2017: 27046.43; Historiske produktionstal (kWh): 2018: 22246.58; Historiske produktionstal (kWh): 2019: 22479.1 | 3491.83 | 3871.05 | 2476.07 | 2395.14 | 2315.06 | 14549.15
570715000001506443 | 2016-02-04 | 10 | 14 | 18 | Solid Wind Power A/S | SWP10-14TG20 | 787 | Thisted | Land |  |  | 487315.12 | 6314263.4 | SDFE2018 |  | Historiske produktionstal (kWh): 2016: 40818.505; Historiske produktionstal (kWh): 2017: 50783.84; Historiske produktionstal (kWh): 2018: 45698.72; Historiske produktionstal (kWh): 2019: 48309.33 | 6220.31 | 5296.76 | 4734.88 | 4286.94 | 4375.2 | 24914.09
570715000001506887 | 2016-06-15 | 6000 | 151 | 104 | Ukendt | Ukendt-Ukendt | 787 | Thisted | LAND | Østrind by | 10g | 492968.36 | 6326730.68 | SDFE2018 | 3487003 | Historiske produktionstal (kWh): 2016: 8267760.292; Historiske produktionstal (kWh): 2017: 17893194; Historiske produktionstal (kWh): 2018: 13941410; Historiske produktionstal (kWh): 2019: 19882390 | 2988170 | 2566340 | 2263320 | 1852290 | 1935440 | 11605560
570715000001507563 | 2016-02-18 | 10 | 14 | 18 | Solid Wind Power A/S | SWP10-14TG20 | 787 | Thisted | Land |  |  |  |  | Stamdata |  | Historiske produktionstal (kWh): 2016: 34095.42; Historiske produktionstal (kWh): 2017: 43830.07; Historiske produktionstal (kWh): 2018: 38479.81; Historiske produktionstal (kWh): 2019: 43521.52 | 5421.13 | 4836.12 | 3907.7 | 3567.63 | 4029.01 | 21761.59
570715000001507570 | 2016-02-11 | 10 | 14 | 18 | Solid Wind Power A/S | SWP10-14TG20 | 787 | Thisted | Land |  |  | 478389.59 | 6318093.3 | SDFE2018 |  | Historiske produktionstal (kWh): 2016: 36498.904; Historiske produktionstal (kWh): 2017: 48313.92; Historiske produktionstal (kWh): 2018: 45176.4; Historiske produktionstal (kWh): 2019: 45032.34 | 5952.22 | 4585.69 | 4052.46 | 4137.71 | 4518.73 | 23246.81
570715000001507587 | 2016-02-11 | 10 | 14 | 18 | Solid Wind Power A/S | SWP10-14TG20 | 787 | Thisted | Land |  |  | 478015.3 | 6317757.88 | SDFE2018 |  | Historiske produktionstal (kWh): 2016: 40491.926; Historiske produktionstal (kWh): 2017: 52305.76; Historiske produktionstal (kWh): 2018: 44908.46; Historiske produktionstal (kWh): 2019: 51888.77 | 6956.31 | 6125.61 | 5117.07 | 4783.92 | 5302.46 | 28285.37
570715000001507600 | 2016-02-10 | 10 | 14 | 18 | Solid Wind Power A/S | SWP10-14TG20 | 787 | Thisted | Land |  |  | 478015.3 | 6317757.88 | GeoDanmark, 12-03-2017 |  | Historiske produktionstal (kWh): 2016: 39328.96; Historiske produktionstal (kWh): 2017: 51380.73; Historiske produktionstal (kWh): 2018: 46406.34; Historiske produktionstal (kWh): 2019: 46987.76 | 6533.07 | 5843.94 | 4786.98 | 4561 | 5196.49 | 26921.48
570715000001507617 | 2016-02-09 | 10 | 14 | 18 | Solid Wind Power A/S | SWP10-14TG20 | 787 | Thisted | Land |  |  | 479170.63 | 6319278.24 | SDFE2018 |  | Historiske produktionstal (kWh): 2016: 32807.804; Historiske produktionstal (kWh): 2017: 43804.96; Historiske produktionstal (kWh): 2018: 39308.29; Historiske produktionstal (kWh): 2019: 41369.8 | 5725.59 | 5133.55 | 4304.35 | 3754.76 | 4096.07 | 23014.32
570715000001507624 | 2016-02-12 | 10 | 14 | 18 | Solid Wind Power A/S | SWP10-14TG20 | 787 | Thisted | Land |  |  | 489338.25 | 6320687.72 | SDFE2018 |  | Historiske produktionstal (kWh): 2016: 33861.79; Historiske produktionstal (kWh): 2017: 46215.71; Historiske produktionstal (kWh): 2018: 41107.07; Historiske produktionstal (kWh): 2019: 43430.49 | 5949.35 | 5380.6 | 4442 | 4037.47 | 4003.88 | 23813.3
570715000001507631 | 2016-02-16 | 10 | 14 | 18 | Solid Wind Power A/S | SWP10-14TG20 | 787 | Thisted | Land |  |  | 484424.84 | 6318950.34 | SDFE2018 |  | Historiske produktionstal (kWh): 2016: 30149.382; Historiske produktionstal (kWh): 2017: 43733.81; Historiske produktionstal (kWh): 2018: 39070.36; Historiske produktionstal (kWh): 2019: 40868.25 | 5808.28 | 5191.17 | 4355.63 | 3964.81 | 4107.86 | 23427.75
570715000001507648 | 2016-02-22 | 10 | 14 | 18 | Solid Wind Power A/S | SWP10-14TG20 | 787 | Thisted | Land |  |  | 482362.51 | 6319690.42 | SDFE2018 |  | Historiske produktionstal (kWh): 2016: 39308.9; Historiske produktionstal (kWh): 2017: 53159.15; Historiske produktionstal (kWh): 2018: 48309.63; Historiske produktionstal (kWh): 2019: 51758.72 | 6921.08 | 5924.44 | 5086.13 | 4712.48 | 4861.15 | 27505.28
570715000001507686 | 2016-02-17 | 10 | 14 | 18 | Solid Wind Power A/S | SWP10-14TG20 | 787 | Thisted | Land |  |  |  |  | Stamdata |  | Historiske produktionstal (kWh): 2016: 35831.2; Historiske produktionstal (kWh): 2017: 48281.94; Historiske produktionstal (kWh): 2018: 43172.42; Historiske produktionstal (kWh): 2019: 46145.43 | 6332.58 | 5335.82 | 4590.41 | 4352.72 | 4716.7 | 25328.23
570715000001510389 | 2016-02-26 | 10 | 13 | 18.2 | Gaia-Wind Ltd | Gaia Wind 133-10 kW | 787 | Thisted | Land |  |  | 466781.06 | 6291741.58 | SDFE2018 |  | Historiske produktionstal (kWh): 2016: 28902.661; Historiske produktionstal (kWh): 2017: 39307.16; Historiske produktionstal (kWh): 2018: 35455.67; Historiske produktionstal (kWh): 2019: 34026.56 | 4793.51 | 4614.42 | 3804.47 | 3168.51 | 3275.3 | 19656.21
570715000001510815 | 2016-02-24 | 10 | 14 | 18 | Solid Wind Power A/S | SWP10-14TG20 | 787 | Thisted | Land |  |  |  |  | Stamdata |  | Historiske produktionstal (kWh): 2016: 36081.846; Historiske produktionstal (kWh): 2017: 49712.1; Historiske produktionstal (kWh): 2018: 44017.78; Historiske produktionstal (kWh): 2019: 48314.33 | 6366.81 | 5528.72 | 4586.64 | 4261.05 | 4206.63 | 24949.85
570715000001510822 | 2016-02-29 | 10 | 14 | 18 | Solid Wind Power A/S | SWP10-14TG20 | 787 | Thisted | Land |  |  | 473852.93 | 6313822.6 | SDFE2018 |  | Historiske produktionstal (kWh): 2016: 39393.385; Historiske produktionstal (kWh): 2017: 50120.69; Historiske produktionstal (kWh): 2018: 33269.72; Historiske produktionstal (kWh): 2019: 36780.64 | 4463.4 | 3806.66 | 3129.6 | 3250.61 | 3917.06 | 18567.33
570715000001510839 | 2016-03-01 | 10 | 14 | 18 | Solid Wind Power A/S | SWP10-14TG20 | 787 | Thisted | Land |  |  | 462496.4 | 6293845.46 | SDFE2018 |  | Historiske produktionstal (kWh): 2016: 39460.233; Historiske produktionstal (kWh): 2017: 53941.35; Historiske produktionstal (kWh): 2018: 48909.01; Historiske produktionstal (kWh): 2019: 51153.63 | 7127.14 | 6099 | 5018.29 | 4261.63 | 4768.94 | 27275
570715000001510846 | 2016-02-25 | 10 | 14 | 18 | Solid Wind Power A/S | SWP10-14TG20 | 787 | Thisted | Land |  |  | 484565.83 | 6318376.86 | SDFE2018 |  | Historiske produktionstal (kWh): 2016: 37102.236; Historiske produktionstal (kWh): 2017: 50326.12; Historiske produktionstal (kWh): 2018: 44018.41; Historiske produktionstal (kWh): 2019: 47524.92 | 6540.85 | 5649.77 | 4788.25 | 4312.07 | 4348.67 | 25639.61
570715000001511621 | 2016-03-04 | 10 | 13 | 18.2 | Gaia-Wind Ltd | Gaia Wind 133-10 kW | 787 | Thisted | Land |  |  | 462676.71 | 6286310.21 | SDFE2018 |  | Historiske produktionstal (kWh): 2016: 33333.6; Historiske produktionstal (kWh): 2017: 45190.28; Historiske produktionstal (kWh): 2018: 40878.28; Historiske produktionstal (kWh): 2019: 40773.14 | 5676.15 | 5129.16 | 4109.6 | 3666.24 | 4180.98 | 22762.13
570715000001511638 | 2016-03-09 | 10 | 14 | 18 | Solid Wind Power A/S | SWP10-14TG20 | 787 | Thisted | Land |  |  | 477763.33 | 6317145.64 | SDFE2018 |  | Historiske produktionstal (kWh): 2016: 37781.327; Historiske produktionstal (kWh): 2017: 52501.84; Historiske produktionstal (kWh): 2018: 48107.63; Historiske produktionstal (kWh): 2019: 50617.96 | 6542.23 | 5757.1 | 4800.45 | 4496.33 | 4974.65 | 26570.76
570715000001511645 | 2016-03-11 | 10 | 7.1 | 21.4 | THY møllen Aps | TWP-40-10 | 787 | Thisted | Land |  |  | 489751.25 | 6322212.7 | SDFE2018 |  | Historiske produktionstal (kWh): 2016: 8829.799; Historiske produktionstal (kWh): 2017: 16937.12; Historiske produktionstal (kWh): 2018: 13491.96; Historiske produktionstal (kWh): 2019: 14590.93 | 2430.82 | 2892.43 | 1822.61 | 1648.14 | 1488.17 | 10282.17
570715000001512642 | 2016-03-23 | 10 | 7.1 | 21.4 | THY møllen Aps | TWP-40-10 | 787 | Thisted | Land |  |  | 484349.21 | 6321706.6 | SDFE2018 |  | Historiske produktionstal (kWh): 2016: 13819.71; Historiske produktionstal (kWh): 2017: 23978.65; Historiske produktionstal (kWh): 2018: 18052.9; Historiske produktionstal (kWh): 2019: 18396.4 | 3289.9 | 3621.13 | 2200.41 | 2070.78 | 2126.41 | 13308.63
570715000001512659 | 2016-03-14 | 10 | 14 | 18 | Solid Wind Power A/S | SWP10-14TG20 | 787 | Thisted | Land |  |  | 479318.07 | 6319819.4 | SDFE2018 |  | Historiske produktionstal (kWh): 2016: 35065.418; Historiske produktionstal (kWh): 2017: 49580.64; Historiske produktionstal (kWh): 2018: 43129.5; Historiske produktionstal (kWh): 2019: 46322.71 | 6672.87 | 5741.07 | 4765.64 | 4341.28 | 4917.69 | 26438.55
570715000001512666 | 2016-03-21 | 10 | 7.1 | 21.4 | THY møllen Aps | TWP-40-10 | 787 | Thisted | Land |  |  | 489760.68 | 6322043.09 | SDFE2018 |  | Historiske produktionstal (kWh): 2016: 14164.944; Historiske produktionstal (kWh): 2017: 24416.3; Historiske produktionstal (kWh): 2018: 19741.22; Historiske produktionstal (kWh): 2019: 20722.8 | 3289.81 | 3591.88 | 2438.36 | 2038.99 | 2098.95 | 13457.99
570715000001512673 | 2016-03-29 | 10 | 7.1 | 21.4 | THY møllen Aps | TWP-40-10 | 787 | Thisted | Land |  |  | 466846.65 | 6299728.7 | SDFE2018 |  | Historiske produktionstal (kWh): 2016: 16768.87; Historiske produktionstal (kWh): 2017: 28711.82; Historiske produktionstal (kWh): 2018: 24477.81; Historiske produktionstal (kWh): 2019: 24741.77 | 3441 | 4004.57 | 2411.2 | 2220.43 | 2448.49 | 14525.69
570715000001512680 | 2016-03-29 | 10 | 7.1 | 21 | THY møllen Aps | TWP-40-10 | 787 | Thisted | Land |  |  | 460966.56 | 6294596.46 | SDFE2018 |  | Historiske produktionstal (kWh): 2016: 16823.138; Historiske produktionstal (kWh): 2017: 28811.74; Historiske produktionstal (kWh): 2018: 25228.21; Historiske produktionstal (kWh): 2019: 26002.96 | 3441.74 | 3426.56 | 2318.47 | 2020.05 | 2642.42 | 13849.24
570715000001513540 | 2016-04-15 | 10 | 7.1 | 21.4 | THY møllen Aps | TWP-40-10 | 787 | Thisted | Land |  |  | 464060.89 | 6288734.63 | SDFE2018 |  | Historiske produktionstal (kWh): 2016: 13174.02; Historiske produktionstal (kWh): 2017: 23442.08; Historiske produktionstal (kWh): 2018: 20301.86; Historiske produktionstal (kWh): 2019: 20774.81 | 3394.66 | 3659.75 | 2365.71 | 1810.39 | 1971.84 | 13202.35
570715000001513687 | 2016-04-25 | 10 | 7.1 | 21.4 | THY møllen Aps | TWP-40-10 | 787 | Thisted | Land |  |  |  |  | Stamdata |  | Historiske produktionstal (kWh): 2016: 9973.38; Historiske produktionstal (kWh): 2017: 19007.92; Historiske produktionstal (kWh): 2018: 18625.92; Historiske produktionstal (kWh): 2019: 16220.27 | 2892.51 | 2975.91 | 2359.6 | 1298.22 | 1226.01 | 10752.25
570715000001514547 | 2016-04-26 | 10 | 14 | 18 | Solid Wind Power A/S | SWP10-14TG20 | 787 | Thisted | Land |  |  | 482387.29 | 6316243.44 | SDFE2018 |  | Historiske produktionstal (kWh): 2016: 31276.948; Historiske produktionstal (kWh): 2017: 46989.89; Historiske produktionstal (kWh): 2018: 44517.87; Historiske produktionstal (kWh): 2019: 51186.98 | 6510.27 | 5477.07 | 4782.86 | 4167.95 | 4163.07 | 25101.22
570715000001514714 | 2016-04-26 | 10 | 14 | 18 | Solid Wind Power A/S | SWP10-14TG20 | 787 | Thisted | Land |  |  |  |  | Stamdata |  | Historiske produktionstal (kWh): 2016: 25252.327; Historiske produktionstal (kWh): 2017: 45195.07; Historiske produktionstal (kWh): 2018: 42411.59; Historiske produktionstal (kWh): 2019: 42964.09 | 6081.94 | 5299.14 | 4386.51 | 3492.55 | 3547 | 22807.14
570715000001514721 | 2016-04-08 | 10 | 7.1 | 21.4 | THY møllen Aps | TWP-40-10 | 787 | Thisted | Land |  |  | 461815.94 | 6288978.26 | SDFE2018 |  | Historiske produktionstal (kWh): 2016: 15729.379; Historiske produktionstal (kWh): 2017: 27248.26; Historiske produktionstal (kWh): 2018: 24261.24; Historiske produktionstal (kWh): 2019: 24267.93 | 3600.42 | 3762.8 | 1806.54 | 2126.85 | 2451.4 | 13748.01
570715000001514738 | 2016-04-17 | 10 | 14 | 18 | Solid Wind Power A/S | SWP10-14TG20 | 787 | Thisted | Land |  |  | 467140.42 | 6306003.61 | SDFE2018 |  | Historiske produktionstal (kWh): 2016: 28967.76; Historiske produktionstal (kWh): 2017: 44682.99; Historiske produktionstal (kWh): 2018: 39960.99; Historiske produktionstal (kWh): 2019: 43454.4 | 6235.04 | 5488.28 | 4500.34 | 3877.46 | 4132.85 | 24233.97
570715000001514745 | 2016-04-20 | 10 | 14 | 18 | Solid Wind Power A/S | SWP10-14TG20 | 787 | Thisted | Land |  |  | 464905.89 | 6294430.12 | SDFE2018 |  | Historiske produktionstal (kWh): 2016: 34946.48; Historiske produktionstal (kWh): 2017: 55586.79; Historiske produktionstal (kWh): 2018: 51988.22; Historiske produktionstal (kWh): 2019: 55890.98 | 7182.84 | 6411.22 | 5322.76 | 4709.92 | 5269.83 | 28896.57
570715000001514752 | 2016-05-06 | 10 | 14 | 18 | Solid Wind Power A/S | SWP25-14TG20 | 787 | Thisted | Land |  |  | 464065.39 | 6291052.48 | SDFE2018 |  | Historiske produktionstal (kWh): 2016: 32589.9; Historiske produktionstal (kWh): 2017: 55601.53; Historiske produktionstal (kWh): 2018: 49684.79; Historiske produktionstal (kWh): 2019: 49371.47 | 6811.05 | 5787.08 | 4670.12 | 4371.98 | 4956.26 | 26596.49
570715000001514790 | 2016-04-21 | 10 | 13 | 18.2 | Gaia-Wind Ltd | Gaia Wind 133-10 kW | 787 | Thisted | Land |  |  | 462902.38 | 6291599.04 | SDFE2018 |  | Historiske produktionstal (kWh): 2016: 33549.842; Historiske produktionstal (kWh): 2017: 54933.96; Historiske produktionstal (kWh): 2018: 49834.94; Historiske produktionstal (kWh): 2019: 51185.51 | 6648.12 | 5489.18 | 4581.91 | 4241.9 | 4727.89 | 25689
570715000001514806 | 2016-04-25 | 10 | 14 | 18 | Solid Wind Power A/S | SWP10-14TG20 | 787 | Thisted | Land |  |  | 482883.85 | 6316971.35 | SDFE2018 |  | Historiske produktionstal (kWh): 2016: 27826.985; Historiske produktionstal (kWh): 2017: 44000.49; Historiske produktionstal (kWh): 2018: 36275.84; Historiske produktionstal (kWh): 2019: 34570.27 | 4480.33 | 3510.68 | 3342.52 | 3092.13 | 3416.29 | 17841.95
570715000001514813 | 2016-05-06 | 10 | 14 | 18 | Solid Wind Power A/S | SWP10-14TG20 | 787 | Thisted | Land |  |  |  |  | Stamdata |  | Historiske produktionstal (kWh): 2016: 23612.555; Historiske produktionstal (kWh): 2017: 46095.01; Historiske produktionstal (kWh): 2018: 38430.57; Historiske produktionstal (kWh): 2019: 40213.6 | 5368.28 | 4358.73 | 3719.39 | 3301.26 | 3976.62 | 20724.28
570715000001514820 | 2016-05-06 | 10 | 14 | 18 | Solid Wind Power A/S | SWP10-14TG20 | 787 | Thisted | Land |  |  |  |  | Stamdata |  | Historiske produktionstal (kWh): 2016: 22634.614; Historiske produktionstal (kWh): 2017: 43000.56; Historiske produktionstal (kWh): 2018: 39113.49; Historiske produktionstal (kWh): 2019: 39376.84 | 6181.88 | 5351.73 | 4173.76 | 3479.87 | 4012.22 | 23199.46
570715000001514837 | 2016-04-27 | 10 | 13 | 18.2 | Gaia-Wind Ltd | Gaia Wind 133-10 kW | 787 | Thisted | Land |  |  | 467081.78 | 6291376.83 | SDFE2018 |  | Historiske produktionstal (kWh): 2016: 24510.832; Historiske produktionstal (kWh): 2017: 42713.52; Historiske produktionstal (kWh): 2018: 38008.69; Historiske produktionstal (kWh): 2019: 37343.73 | 5227.23 | 4977.75 | 3078.03 | 3565.45 | 3824.38 | 20672.84
570715000001514844 | 2016-06-07 | 10 | 14 | 18 | Solid Wind Power A/S | SWP10-14TG20 | 787 | Thisted | Land |  |  |  |  | Stamdata |  | Historiske produktionstal (kWh): 2016: 33969.322; Historiske produktionstal (kWh): 2017: 62496.73; Historiske produktionstal (kWh): 2018: 58601.11; Historiske produktionstal (kWh): 2019: 62577.42 | 7480.39 | 6430.4 | 5609.69 | 5024.62 | 5613.32 | 30158.42
570715000001514943 | 2016-04-27 | 10 | 13 | 18.2 | Gaia-Wind Ltd | Gaia Wind 133-10 kW | 787 | Thisted | Land |  |  | 467369.64 | 6290449.41 | SDFE2018 |  | Historiske produktionstal (kWh): 2016: 24022.04; Historiske produktionstal (kWh): 2017: 41627.73; Historiske produktionstal (kWh): 2018: 37845.58; Historiske produktionstal (kWh): 2019: 38595.16 | 5232.63 | 4960.25 | 4098.23 | 3491.01 | 3712.3 | 21494.42
570715000001516473 | 2016-04-29 | 10 | 7.1 | 21.4 | THY møllen Aps | TWP-40-10 | 787 | Thisted | Land |  |  | 481369.21 | 6319945.3 | SDFE2018 |  | Historiske produktionstal (kWh): 2016: 14811.274; Historiske produktionstal (kWh): 2017: 28300.52; Historiske produktionstal (kWh): 2018: 23062.1; Historiske produktionstal (kWh): 2019: 23946.23 | 3740.05 | 3929.13 | 2726.07 | 2383.14 | 2415.57 | 15193.96
570715000001516480 | 2016-05-19 | 10 | 14 | 18 | Solid Wind Power A/S | SWP10-14TG20 | 787 | Thisted | Land |  |  |  |  | Stamdata |  | Historiske produktionstal (kWh): 2016: 28844.29; Historiske produktionstal (kWh): 2017: 52988.5; Historiske produktionstal (kWh): 2018: 49302.16; Historiske produktionstal (kWh): 2019: 51686.32 | 6614.77 | 5296.99 | 5052.86 | 4669.35 | 4772.59 | 26406.56
570715000001516497 | 2016-05-03 | 25 | 14 | 18 | Solid Wind Power A/S | SWP25-14TG20 | 787 | Thisted | Land |  |  | 480883.58 | 6320868.24 | SDFE2018 |  | Historiske produktionstal (kWh): 2016: 42333.44; Historiske produktionstal (kWh): 2017: 77603.98; Historiske produktionstal (kWh): 2018: 67497.54; Historiske produktionstal (kWh): 2019: 69149.31 | 9938.89 | 9662.35 | 7129.85 | 6444.01 | 6809.31 | 39984.41
570715000001516503 | 2016-05-13 | 10 | 1.1 | 21.4 | THY møllen Aps | TWP-40-10 | 787 | Thisted | Land |  |  |  |  | Stamdata |  | Historiske produktionstal (kWh): 2016: 13053.59; Historiske produktionstal (kWh): 2017: 26702.73; Historiske produktionstal (kWh): 2018: 22568.9; Historiske produktionstal (kWh): 2019: 22354.57 | 3810.07 | 3767.36 | 2708.47 | 2294.56 | 2273.82 | 14854.28
570715000001516510 | 2016-05-06 | 10 | 7.1 | 21.4 | THY møllen Aps | TWP-40-10 | 787 | Thisted | Land |  |  | 472876.13 | 6300696.3 | SDFE2018 |  | Historiske produktionstal (kWh): 2016: 15536.545; Historiske produktionstal (kWh): 2017: 26645.67; Historiske produktionstal (kWh): 2018: 25916.92; Historiske produktionstal (kWh): 2019: 25214.44 | 4009.28 | 4082.71 | 2864.85 | 2499.07 | 2523.31 | 15979.22
570715000001516527 | 2016-05-13 | 10 | 7.1 | 21.4 | THY møllen Aps | TWP-40-10 | 787 | Thisted | Land |  |  |  |  | Stamdata |  | Historiske produktionstal (kWh): 2016: 6018.97; Historiske produktionstal (kWh): 2017: 33727.918; Historiske produktionstal (kWh): 2018: 23786.64; Historiske produktionstal (kWh): 2019: 24004.94 | 3808.45 | 3926.39 | 2748.21 | 2181.46 | 2328.24 | 14992.75
570715000001516558 | 2016-08-25 | 10 | 7.1 | 21.4 | THY møllen Aps | TWP-40-10 | 787 | Thisted | Land |  |  |  |  | Stamdata |  | Historiske produktionstal (kWh): 2016: 10330.48; Historiske produktionstal (kWh): 2017: 29888.6; Historiske produktionstal (kWh): 2018: 25719.07; Historiske produktionstal (kWh): 2019: 25783.86 | 4183.93 | 4126.27 | 2875.56 | 2298.02 | 2464.21 | 15947.99
570715000001517746 | 2016-05-06 | 10 | 7.1 | 21.4 | THY møllen Aps | TWP-40-10 | 787 | Thisted | Land |  |  |  |  | Stamdata |  | Historiske produktionstal (kWh): 2016: 13513.113; Historiske produktionstal (kWh): 2017: 27304.33; Historiske produktionstal (kWh): 2018: 23513.19; Historiske produktionstal (kWh): 2019: 22476.3 | 3640.07 | 3528.92 | 2347.02 | 1931.87 | 2266.45 | 13714.33
570715000001517753 | 2016-05-23 | 10 | 14 | 18 | Solid Wind Power A/S | SWP10-14TG20 | 787 | Thisted | Land |  |  |  |  | Stamdata |  | Historiske produktionstal (kWh): 2016: 28346.391; Historiske produktionstal (kWh): 2017: 51982.37; Historiske produktionstal (kWh): 2018: 46781.68; Historiske produktionstal (kWh): 2019: 49283.98 | 6678.57 | 5755.39 | 4803.77 | 4441.47 | 4678.24 | 26357.44
570715000001518347 | 2016-05-19 | 10 | 14 | 18 | Solid Wind Power A/S | SWP10-14TG20 | 787 | Thisted | Land |  |  |  |  | Stamdata |  | Historiske produktionstal (kWh): 2016: 29263.395; Historiske produktionstal (kWh): 2017: 49811.59; Historiske produktionstal (kWh): 2018: 46429.2; Historiske produktionstal (kWh): 2019: 49233.98 | 6657.23 | 5710.15 | 4863.71 | 4469.39 | 4689.14 | 26389.62
570715000001518354 | 2016-05-24 | 10 | 14 | 18 | Solid Wind Power A/S | SWP10-14TG20 | 787 | Thisted | Land |  |  |  |  | Stamdata |  | Historiske produktionstal (kWh): 2016: 26977.898; Historiske produktionstal (kWh): 2017: 51676.01; Historiske produktionstal (kWh): 2018: 46815.32; Historiske produktionstal (kWh): 2019: 48487.52 | 5939.72 | 5213.25 | 4705.31 | 4123.42 | 4413.88 | 24395.58
570715000001518682 | 2016-06-01 | 10 | 13 | 18.2 | Gaia-Wind Ltd | Gaia Wind 133-10 kW | 787 | Thisted | Land |  |  |  |  | Stamdata |  | Historiske produktionstal (kWh): 2016: 20731.905; Historiske produktionstal (kWh): 2017: 38766.89; Historiske produktionstal (kWh): 2018: 51983.8; Historiske produktionstal (kWh): 2019: 49317.83 | 4907.43 | 4545.02 | 3608.23 | 3182.52 | 3454.6 | 19697.8
570715000001518699 | 2016-05-27 | 10 | 7.1 | 21.4 | THY møllen Aps | TWP-40-10 | 787 | Thisted | Land |  |  |  |  | Stamdata |  | Historiske produktionstal (kWh): 2016: 11338.28; Historiske produktionstal (kWh): 2017: 24975.84; Historiske produktionstal (kWh): 2018: 21960.71; Historiske produktionstal (kWh): 2019: 21205.13 | 3289.5 | 3395.13 | 2405.26 | 2128.17 | 2152.44 | 13370.5
570715000001518705 | 2016-05-24 | 10 | 14 | 18 | Solid Wind Power A/S | SWP10-14TG20 | 787 | Thisted | Land |  |  |  |  | Stamdata |  | Historiske produktionstal (kWh): 2016: 29055.65; Historiske produktionstal (kWh): 2017: 52692.77; Historiske produktionstal (kWh): 2018: 48465.48; Historiske produktionstal (kWh): 2019: 49774.68 | 6819.4 | 5839.84 | 4974.38 | 4482.6 | 4739.26 | 26855.48
570715000001520029 | 2016-06-01 | 10 | 7.1 | 21.4 | THY møllen Aps | TWP-40-10 | 787 | Thisted | Land |  |  |  |  | Stamdata |  | Historiske produktionstal (kWh): 2016: 14827.918; Historiske produktionstal (kWh): 2017: 30513.78; Historiske produktionstal (kWh): 2018: 25085.87; Historiske produktionstal (kWh): 2019: 26166.51 | 3950.54 | 4038.43 | 2724.86 | 2372.88 | 2677.72 | 15764.43
570715000001520036 | 2016-06-08 | 10 | 14 | 18 | Solid Wind Power A/S | SWP10-14TG20 | 787 | Thisted | Land |  |  |  |  | Stamdata |  | Historiske produktionstal (kWh): 2016: 32052.854; Historiske produktionstal (kWh): 2017: 58630.16; Historiske produktionstal (kWh): 2018: 53936.34; Historiske produktionstal (kWh): 2019: 57577.7 | 7789.52 | 6737.16 | 5577.6 | 4980.35 | 5492.26 | 30576.89
570715000001520043 | 2016-05-31 | 10 | 13 | 18.2 | Gaia-Wind Ltd | Gaia Wind 133-10 kW | 787 | Thisted | Land |  |  |  |  | Stamdata |  | Historiske produktionstal (kWh): 2016: 21137.947; Historiske produktionstal (kWh): 2017: 41729.44; Historiske produktionstal (kWh): 2018: 37244.4; Historiske produktionstal (kWh): 2019: 36902.54 | 5313.54 | 4688.4 | 3817.77 | 3510.43 | 3581.16 | 20911.3
570715000001520050 | 2016-06-02 | 10 | 14 | 18 | Solid Wind Power A/S | SWP10-14TG20 | 787 | Thisted | Land |  |  |  |  | Stamdata |  | Historiske produktionstal (kWh): 2016: 22982.78; Historiske produktionstal (kWh): 2017: 45190.99; Historiske produktionstal (kWh): 2018: 38944.94; Historiske produktionstal (kWh): 2019: 41775.21 | 5857.15 | 5444.28 | 4422.84 | 3980.03 | 4644.92 | 24349.22
570715000001521521 | 2016-06-17 | 10 | 14 | 18 | Solid Wind Power A/S | SWP10-14TG20 | 787 | Thisted | Land |  |  |  |  | Stamdata |  | Historiske produktionstal (kWh): 2016: 17830.69; Historiske produktionstal (kWh): 2017: 49648.65; Historiske produktionstal (kWh): 2018: 44789.93; Historiske produktionstal (kWh): 2019: 47606.59 | 6462.72 | 5930.27 | 4881.39 | 4515.26 | 4627.02 | 26416.66
570715000001521538 | 2016-06-06 | 10 | 14 | 18 | Solid Wind Power A/S | SWP10-14TG20 | 787 | Thisted | Land |  |  |  |  | Stamdata |  | Historiske produktionstal (kWh): 2016: 25339.178; Historiske produktionstal (kWh): 2017: 49280.86; Historiske produktionstal (kWh): 2018: 44557.96; Historiske produktionstal (kWh): 2019: 45055.93 | 6099.41 | 5254.11 | 4354.45 | 4022.09 | 4366.83 | 24096.89
570715000001521545 | 2016-06-14 | 10 | 13 | 18 | Gaia-Wind Ltd | Gaia Wind 133-10 kW | 787 | Thisted | Land |  |  |  |  | Stamdata |  | Historiske produktionstal (kWh): 2016: 22086.87; Historiske produktionstal (kWh): 2017: 43347.96; Historiske produktionstal (kWh): 2018: 38396.52; Historiske produktionstal (kWh): 2019: 39259.89 | 5536.42 | 4893.15 | 4150.38 | 3420.35 | 4009.45 | 22009.75
570715000001521552 | 2016-06-17 | 10 | 7.1 | 21.4 | THY møllen Aps | TWP-40-10 | 787 | Thisted | Land |  |  |  |  | Stamdata |  | Historiske produktionstal (kWh): 2016: 9273.32; Historiske produktionstal (kWh): 2017: 22500.71; Historiske produktionstal (kWh): 2018: 19718.14; Historiske produktionstal (kWh): 2019: 19852.8 | 2802.54 | 3259.88 | 2203.72 | 1893.96 | 2009.14 | 12169.24
570715000001521569 | 2016-07-22 | 10 | 7.1 | 21.4 | THY møllen Aps | TWP-40-10 | 787 | Thisted | Land |  |  |  |  | Stamdata |  | Historiske produktionstal (kWh): 2016: 9187.03; Historiske produktionstal (kWh): 2017: 20519.79; Historiske produktionstal (kWh): 2018: 15480.34; Historiske produktionstal (kWh): 2019: 17290.03 | 2537.08 | 2842.78 | 1893.76 | 1678.59 | 1561.2 | 10513.41
570715000001521583 | 2016-06-17 | 10 | 7.1 | 21.4 | THY møllen Aps | TWP-40-10 | 787 | Thisted | Land |  |  |  |  | Stamdata |  | Historiske produktionstal (kWh): 2016: 10742.03; Historiske produktionstal (kWh): 2017: 24174.18; Historiske produktionstal (kWh): 2018: 20568.95; Historiske produktionstal (kWh): 2019: 21064.26 | 3476.09 | 3591.14 | 2444.75 | 1972.33 | 2038.1 | 13522.41
570715000001521590 | 2016-06-22 | 10 | 14 | 18 | Solid Wind Power A/S | SWP10-14TG20 | 787 | Thisted | Land |  |  |  |  | Stamdata |  | Historiske produktionstal (kWh): 2016: 25048.845; Historiske produktionstal (kWh): 2017: 52286.53; Historiske produktionstal (kWh): 2018: 47855.48; Historiske produktionstal (kWh): 2019: 49786.06 | 6505.59 | 5742.31 | 4746 | 4274.6 | 4783.94 | 26052.44
570715000001521606 | 2016-07-06 | 10 | 14 | 18 | Solid Wind Power A/S | SWP10-14TG20 | 787 | Thisted | Land |  |  |  |  | Stamdata |  | Historiske produktionstal (kWh): 2017: 77852.34; Historiske produktionstal (kWh): 2018: 51065.1; Historiske produktionstal (kWh): 2019: 53214.66 | 6958.83 | 5977.28 | 5065.84 | 3936.45 | 4953.62 | 26892.02
570715000001521613 | 2016-06-17 | 10 | 14 | 18 | Solid Wind Power A/S | SWP10-14TG20 | 787 | Thisted | Land |  |  |  |  | Stamdata |  | Historiske produktionstal (kWh): 2016: 22528.311; Historiske produktionstal (kWh): 2017: 49317.22; Historiske produktionstal (kWh): 2018: 44529.03; Historiske produktionstal (kWh): 2019: 45570.73 | 6101.61 | 5335.62 | 4472.41 | 3971.45 | 4491.19 | 24372.28
570715000001521620 | 2016-06-17 | 10 | 14 | 18 | Solid Wind Power A/S | SWP10-14TG20 | 787 | Thisted | Land |  |  |  |  | Stamdata |  | Historiske produktionstal (kWh): 2016: 16710.69; Historiske produktionstal (kWh): 2017: 49614.56; Historiske produktionstal (kWh): 2018: 43880.61; Historiske produktionstal (kWh): 2019: 46861.1 | 6367.29 | 5505.73 | 4471.16 | 4234.21 | 4558.19 | 25136.58
570715000001521637 | 2016-09-08 | 10 | 14 | 18 | Solid Wind Power A/S | SWP10-14TG20 | 787 | Thisted | Land |  |  |  |  | Stamdata |  | Historiske produktionstal (kWh): 2016: 17170.295; Historiske produktionstal (kWh): 2017: 56500.6; Historiske produktionstal (kWh): 2018: 50812.45; Historiske produktionstal (kWh): 2019: 54391.58 | 7117.78 | 6255.01 | 5146.9 | 4559.31 | 5237.74 | 28316.74
570715000001521644 | 2016-09-27 | 10 | 14 | 18 | Solid Wind Power A/S | SWP10-14TG20 | 787 | Thisted | Land |  |  |  |  | Stamdata |  | Historiske produktionstal (kWh): 2016: 16233.765; Historiske produktionstal (kWh): 2017: 58054.03; Historiske produktionstal (kWh): 2018: 53690.93; Historiske produktionstal (kWh): 2019: 57039.38 | 7384.59 | 6389.42 | 5365.16 | 4805.24 | 5354.58 | 29298.99
570715000001521651 | 2016-09-08 | 10 | 14 | 18 | Solid Wind Power A/S | SWP10-14TG20 | 787 | Thisted | Land |  |  |  |  | Stamdata |  | Historiske produktionstal (kWh): 2016: 18672.73; Historiske produktionstal (kWh): 2017: 59347.33; Historiske produktionstal (kWh): 2018: 53679.02; Historiske produktionstal (kWh): 2019: 53363.37 | 7144.95 | 6242.25 | 5051.45 | 4403.17 | 4997.73 | 27839.55
570715000001522276 | 2016-06-09 | 10 | 14 | 18 | Solid Wind Power A/S | SWP10-14TG20 | 787 | Thisted | Land |  |  |  |  | Stamdata |  | Historiske produktionstal (kWh): 2016: 23626.98; Historiske produktionstal (kWh): 2017: 47604.49; Historiske produktionstal (kWh): 2018: 41880.95; Historiske produktionstal (kWh): 2019: 43506.96 | 5772.41 | 5301.64 | 4141.31 | 3770.61 | 4453.87 | 23439.84
570715000001522290 | 2016-06-22 | 10 | 14 | 18 | Solid Wind Power A/S | SWP10-14TG20 | 787 | Thisted | Land |  |  |  |  | Stamdata |  | Historiske produktionstal (kWh): 2016: 26245.465; Historiske produktionstal (kWh): 2017: 53343.65; Historiske produktionstal (kWh): 2018: 49102.76; Historiske produktionstal (kWh): 2019: 51246.38 | 6588.61 | 5782.76 | 4856.33 | 4351.82 | 4957.99 | 26537.51
570715000001522306 | 2016-09-06 | 10 | 14 | 18 | Solid Wind Power A/S | SWP10-14TG20 | 787 | Thisted | Land |  |  |  |  | Stamdata |  | Historiske produktionstal (kWh): 2016: 15394.99; Historiske produktionstal (kWh): 2017: 48686.81; Historiske produktionstal (kWh): 2018: 43965.4; Historiske produktionstal (kWh): 2019: 44492.43 | 5915.87 | 5217.97 | 4207.49 | 3919.94 | 4316.66 | 23577.93
570715000001522313 | 2016-06-22 | 10 | 14 | 18 | Solid Wind Power A/S | SWP10-14TG20 | 787 | Thisted | Land |  |  |  |  | Stamdata |  | Historiske produktionstal (kWh): 2016: 20579.72; Historiske produktionstal (kWh): 2017: 55325.02; Historiske produktionstal (kWh): 2018: 49917.28; Historiske produktionstal (kWh): 2019: 53278.9 | 6888.8 | 5844.07 | 4890.27 | 4497.12 | 5193.93 | 27314.19
570715000001522320 | 2016-06-22 | 10 | 14 | 18 | Solid Wind Power A/S | SWP10-14TG20 | 787 | Thisted | Land |  |  |  |  | Stamdata |  | Historiske produktionstal (kWh): 2016: 23915.27; Historiske produktionstal (kWh): 2017: 48246.25; Historiske produktionstal (kWh): 2018: 39389.78; Historiske produktionstal (kWh): 2019: 42792.93 | 5651.76 | 4833.07 | 4163.18 | 3833.72 | 4075.07 | 22556.8
570715000001522429 | 2016-06-23 | 25 | 14 | 18 | Solid Wind Power A/S | SWP25-14TG20 | 787 | Thisted | Land |  |  |  |  | Stamdata |  | Historiske produktionstal (kWh): 2016: 37107.52; Historiske produktionstal (kWh): 2017: 76957.8; Historiske produktionstal (kWh): 2018: 69441.61; Historiske produktionstal (kWh): 2019: 69841.2 | 9582.18 | 8939.2 | 6971.46 | 5716 | 6753.13 | 37961.97
570715000001522436 | 2016-06-23 | 10 | 14 | 18 | Solid Wind Power A/S | SWP10-14TG20 | 787 | Thisted | Land |  |  |  |  | Stamdata |  | Historiske produktionstal (kWh): 2016: 25025.48; Historiske produktionstal (kWh): 2017: 47708.89; Historiske produktionstal (kWh): 2018: 50268.59; Historiske produktionstal (kWh): 2019: 54101.2 | 7150.69 | 6155.38 | 5216.35 | 4473.7 | 4886.43 | 27882.55
570715000001523402 | 2016-06-28 | 10 | 13 | 18.2 | Gaia-Wind Ltd | Gaia Wind 133-10 kW | 787 | Thisted | Land |  |  |  |  | Stamdata |  | Historiske produktionstal (kWh): 2016: 22210.71; Historiske produktionstal (kWh): 2017: 47754.86; Historiske produktionstal (kWh): 2018: 42829.15; Historiske produktionstal (kWh): 2019: 43382.23 | 5966.51 | 5195.56 | 4204.98 | 3827.1 | 4193.99 | 23388.14
570715000001523594 | 2016-07-07 | 10 | 14 | 18 | Solid Wind Power A/S | SWP10-14TG20 | 787 | Thisted | Land |  |  |  |  | Stamdata |  | Historiske produktionstal (kWh): 2016: 21350.41; Historiske produktionstal (kWh): 2017: 48429.5; Historiske produktionstal (kWh): 2018: 41598.99; Historiske produktionstal (kWh): 2019: 43912.85 | 5916.58 | 5261 | 4326.16 | 3805.89 | 4254.37 | 23564
570715000001523600 | 2016-07-04 | 10 | 14 | 18 | Solid Wind Power A/S | SWP10-14TG20 | 787 | Thisted | Land |  |  |  |  | Stamdata |  | Historiske produktionstal (kWh): 2016: 23295.02; Historiske produktionstal (kWh): 2017: 50936.25; Historiske produktionstal (kWh): 2018: 45028.3; Historiske produktionstal (kWh): 2019: 46560.45 | 6277.48 | 5513.21 | 4691.03 | 4163.72 | 4803.68 | 25449.12
570715000001523617 | 2016-07-04 | 10 | 14 | 18 | Solid Wind Power A/S | SWP10-14TG20 | 787 | Thisted | Land |  |  |  |  | Stamdata |  | Historiske produktionstal (kWh): 2016: 20654.121; Historiske produktionstal (kWh): 2017: 46622.48; Historiske produktionstal (kWh): 2018: 41126.59; Historiske produktionstal (kWh): 2019: 42188.07 | 5879.49 | 5432.52 | 4544.3 | 4090.78 | 4128.39 | 24075.48
570715000001524744 | 2016-06-10 | 10 | 7.1 | 21.4 | THY møllen Aps | TWP-40-10 | 787 | Thisted | Land |  |  |  |  | Stamdata |  | Historiske produktionstal (kWh): 2016: 13375.07; Historiske produktionstal (kWh): 2017: 21262.91; Historiske produktionstal (kWh): 2018: 19209.76; Historiske produktionstal (kWh): 2019: 21304.8 | 3349.74 | 3211.07 | 2362.74 | 1892.92 | 2030.17 | 12846.64
570715000001528773 | 2016-08-03 | 10 | 14 | 18 | Solid Wind Power A/S | SWP10-14TG20 | 787 | Thisted | Land |  |  |  |  | Stamdata |  | Historiske produktionstal (kWh): 2016: 12020.99; Historiske produktionstal (kWh): 2017: 27927.13; Historiske produktionstal (kWh): 2018: 26064.95; Historiske produktionstal (kWh): 2019: 27804.49 | 3459.2 | 3676.97 | 2810.65 | 2516.53 | 2761.79 | 15225.14
570715000001528780 | 2016-09-01 | 10 | 14 | 18 | Solid Wind Power A/S | SWP10-14TG20 | 787 | Thisted | Land |  |  |  |  | Stamdata |  | Historiske produktionstal (kWh): 2016: 15349.38; Historiske produktionstal (kWh): 2017: 48488.86; Historiske produktionstal (kWh): 2018: 43369.72; Historiske produktionstal (kWh): 2019: 44616.99 | 6131.13 | 5412.44 | 4260.36 | 3840.62 | 4264.44 | 23908.99
570715000001528797 | 2016-08-31 | 10 | 14 | 18 | Solid Wind Power A/S | SWP10-14TG20 | 787 | Thisted | Land |  |  |  |  | Stamdata |  | Historiske produktionstal (kWh): 2016: 0; Historiske produktionstal (kWh): 2017: 73717.228; Historiske produktionstal (kWh): 2018: 50494.2; Historiske produktionstal (kWh): 2019: 54232.06 | 7378.21 | 6367.36 | 5309.62 | 4596.2 | 5329.24 | 28980.63
570715000001528803 | 2016-09-01 | 10 | 14 | 18 | Solid Wind Power A/S | SWP10-14TG20 | 787 | Thisted | Land |  |  |  |  | Stamdata |  | Historiske produktionstal (kWh): 2016: 19945.386; Historiske produktionstal (kWh): 2017: 60257.5; Historiske produktionstal (kWh): 2018: 56897.53; Historiske produktionstal (kWh): 2019: 60254.29 | 7653.3 | 6473.92 | 5438.72 | 4950.23 | 5553.33 | 30069.5
570715000001528834 | 2016-09-07 | 10 | 14 | 18 | Solid Wind Power A/S | SWP10-14TG20 | 787 | Thisted | Land |  |  |  |  | Stamdata |  | Historiske produktionstal (kWh): 2016: 14711.97; Historiske produktionstal (kWh): 2017: 42432.35; Historiske produktionstal (kWh): 2018: 39167.84; Historiske produktionstal (kWh): 2019: 38746.08 | 5519.3 | 5003.07 | 4273.37 | 3536.19 | 3503.91 | 21835.84
570715000001528858 | 2016-07-11 | 10 | 14 | 18 | Solid Wind Power A/S | SWP10-14TG20 | 787 | Thisted | Land |  |  |  |  | Stamdata |  | Historiske produktionstal (kWh): 2016: 21003.15; Historiske produktionstal (kWh): 2017: 50418.18; Historiske produktionstal (kWh): 2018: 45955.92; Historiske produktionstal (kWh): 2019: 47228.03 | 6245.39 | 5442.59 | 4590.49 | 3994.86 | 4012.97 | 24286.3
570715000001528865 | 2016-07-11 | 10 | 14 | 18 | Solid Wind Power A/S | SWP10-14TG20 | 787 | Thisted | Land |  |  |  |  | Stamdata |  | Historiske produktionstal (kWh): 2016: 22893.965; Historiske produktionstal (kWh): 2017: 61872.03; Historiske produktionstal (kWh): 2018: 57270.29; Historiske produktionstal (kWh): 2019: 60311.68 | 7680.37 | 6485.14 | 5442.22 | 4949.02 | 5463.08 | 30019.83
570715000001528889 | 2016-08-16 | 10 | 14 | 18 | Solid Wind Power A/S | SWP10-14TG20 | 787 | Thisted | Land |  |  |  |  | Stamdata |  | Historiske produktionstal (kWh): 2016: 17542.11; Historiske produktionstal (kWh): 2017: 49357.11; Historiske produktionstal (kWh): 2018: 43681.98; Historiske produktionstal (kWh): 2019: 45705.58 | 6697.4 | 5706.23 | 4959.28 | 4245.71 | 4135.68 | 25744.3
570715000001528896 | 2016-08-03 | 10 | 14 | 18 | Solid Wind Power A/S | SWP10-14TG20 | 787 | Thisted | Land |  |  |  |  | Stamdata |  | Historiske produktionstal (kWh): 2016: 20853.65; Historiske produktionstal (kWh): 2017: 51053.66; Historiske produktionstal (kWh): 2018: 48027.05; Historiske produktionstal (kWh): 2019: 48697.34 | 6451.89 | 5804.17 | 4678.89 | 4250.51 | 4735.69 | 25921.15
570715000001528919 | 2016-08-31 | 10 | 14 | 18 | Solid Wind Power A/S | SWP10-14TG20 | 787 | Thisted | Land |  |  |  |  | Stamdata |  | Historiske produktionstal (kWh): 2016: 16497.55; Historiske produktionstal (kWh): 2017: 50897.65; Historiske produktionstal (kWh): 2018: 44926.82; Historiske produktionstal (kWh): 2019: 48759.13 | 6545.52 | 5585.62 | 4787.38 | 4311.32 | 4688.32 | 25918.16
570715000001528926 | 2016-08-31 | 10 | 14 | 18 | Solid Wind Power A/S | SWP10-14TG20 | 787 | Thisted | Land |  |  |  |  | Stamdata |  | Historiske produktionstal (kWh): 2017: 64207.136; Historiske produktionstal (kWh): 2018: 41233.91; Historiske produktionstal (kWh): 2019: 43961.65 | 5997.82 | 5131.02 | 4315.95 | 3676.11 | 4705.76 | 23826.66
570715000001528933 | 2016-08-25 | 10 | 14 | 18 | Solid Wind Power A/S | SWP10-14TG20 | 787 | Thisted | Land |  |  |  |  | Stamdata |  | Historiske produktionstal (kWh): 2016: 0; Historiske produktionstal (kWh): 2017: 70624.439; Historiske produktionstal (kWh): 2018: 47214.83; Historiske produktionstal (kWh): 2019: 47799.18 | 6438.87 | 5614.41 | 4805.95 | 4214.25 | 4324.66 | 25398.14
570715000001528940 | 2016-07-11 | 10 | 14 | 18 | Solid Wind Power A/S | SWP10-14TG20 | 787 | Thisted | Land |  |  |  |  | Stamdata |  | Historiske produktionstal (kWh): 2017: 64732.213; Historiske produktionstal (kWh): 2018: 39046; Historiske produktionstal (kWh): 2019: 37509.86 | 4919.11 | 4500.97 | 3867.95 | 3442.41 | 3241.76 | 19972.2
570715000001528957 | 2016-12-13 | 10 | 14 | 18 | Solid Wind Power A/S | SWP10-14TG20 | 787 | Thisted | Land |  |  |  |  | Stamdata |  | Historiske produktionstal (kWh): 2016: 0; Historiske produktionstal (kWh): 2017: 56178.149; Historiske produktionstal (kWh): 2018: 38660.12; Historiske produktionstal (kWh): 2019: 39623.5 | 5809.21 | 5064.85 | 4089.04 | 3657.95 | 3711.63 | 22332.68
570715000001528971 | 2016-10-03 | 10 | 14 | 18 | Solid Wind Power A/S | SWP10-14TG20 | 787 | Thisted | Land |  |  |  |  | Stamdata |  | Historiske produktionstal (kWh): 2016: 0; Historiske produktionstal (kWh): 2017: 40921.987; Historiske produktionstal (kWh): 2018: 28988.51; Historiske produktionstal (kWh): 2019: 32151.13 | 5243.44 | 4731.32 | 3647.26 | 3167.86 | 3155.38 | 19945.26
570715000001531698 | 2016-08-02 | 10 | 14 | 18 | Solid Wind Power A/S | SWP10-14TG20 | 787 | Thisted | Land |  |  |  |  | Stamdata |  | Historiske produktionstal (kWh): 2016: 0; Historiske produktionstal (kWh): 2017: 62229.957; Historiske produktionstal (kWh): 2018: 40407.93; Historiske produktionstal (kWh): 2019: 42175.6 | 5745.9 | 5085.22 | 4165.56 | 3726.13 | 3738.71 | 22461.52
570715000001531872 | 2016-08-04 | 10 | 14 | 18 | Solid Wind Power A/S | SWP10-14TG20 | 787 | Thisted | Land |  |  |  |  | Stamdata |  | Historiske produktionstal (kWh): 2016: 0; Historiske produktionstal (kWh): 2017: 65775.882; Historiske produktionstal (kWh): 2018: 42705.09; Historiske produktionstal (kWh): 2019: 44367.18 | 6298.58 | 5413.46 | 4456.17 | 4041.15 | 4413.9 | 24623.26
570715000001531896 | 2016-08-19 | 10 | 14 | 18 | Solid Wind Power A/S | SWP10-14TG20 | 787 | Thisted | Land |  |  |  |  | Stamdata |  | Historiske produktionstal (kWh): 2016: 0; Historiske produktionstal (kWh): 2017: 72279.884; Historiske produktionstal (kWh): 2018: 48868.76; Historiske produktionstal (kWh): 2019: 51136.5 | 6664.66 | 5820.68 | 4850.3 | 4353.88 | 4557.72 | 26247.24
570715000001531902 | 2016-08-08 | 10 | 17 | 18 | Solid Wind Power A/S | SWP10-14TG20 | 787 | Thisted | Land |  |  |  |  | Stamdata |  | Historiske produktionstal (kWh): 2017: 60492.752; Historiske produktionstal (kWh): 2018: 39073.58; Historiske produktionstal (kWh): 2019: 43082.13 | 6603.84 | 5658.11 | 4670.02 | 4066.07 | 4731.01 | 25729.05
570715000001532312 | 2016-08-15 | 10 | 14 | 18 | Solid Wind Power A/S | SWP10-14TG20 | 787 | Thisted | Land |  |  |  |  | Stamdata |  | Historiske produktionstal (kWh): 2016: 0; Historiske produktionstal (kWh): 2017: 66300.896; Historiske produktionstal (kWh): 2018: 44320.9; Historiske produktionstal (kWh): 2019: 45553.99 | 6367.09 | 5552.09 | 4713.38 | 4166.61 | 4356.88 | 25156.05
570715000001532329 | 2016-08-16 | 10 | 14 | 18 | Solid Wind Power A/S | SWP10-14TG20 | 787 | Thisted | Land |  |  |  |  | Stamdata |  | Historiske produktionstal (kWh): 2016: 0; Historiske produktionstal (kWh): 2017: 65840.468; Historiske produktionstal (kWh): 2018: 43978.93; Historiske produktionstal (kWh): 2019: 45690.88 | 6193.84 | 5296.52 | 4597.49 | 3849.5 | 3827.73 | 23765.08
570715000001532336 | 2016-08-25 | 10 | 14 | 18 | Solid Wind Power A/S | SWP10-14TG20 | 787 | Thisted | Land |  |  |  |  | Stamdata |  | Historiske produktionstal (kWh): 2016: 0; Historiske produktionstal (kWh): 2017: 66769.306; Historiske produktionstal (kWh): 2018: 44362.78; Historiske produktionstal (kWh): 2019: 45217.01 | 6073.46 | 5566.84 | 4725.22 | 4172.42 | 4169.71 | 24707.65
570715000001533371 | 2016-09-07 | 10 | 14 | 18 | Solid Wind Power A/S | SWP10-14TG20 | 787 | Thisted | Land |  |  |  |  | Stamdata |  | Historiske produktionstal (kWh): 2016: 0; Historiske produktionstal (kWh): 2017: 72339.031; Historiske produktionstal (kWh): 2018: 53003.27; Historiske produktionstal (kWh): 2019: 59696.51 | 7526.32 | 6320.73 | 5396.47 | 4873.72 | 5100.74 | 29217.98
570715000001533401 | 2016-09-02 | 10 | 7.1 | 21.4 | THY møllen Aps | TWP-40-10 | 787 | Thisted | Land |  |  |  |  | Stamdata |  | Historiske produktionstal (kWh): 2016: 0; Historiske produktionstal (kWh): 2017: 36774.373; Historiske produktionstal (kWh): 2018: 24258.54; Historiske produktionstal (kWh): 2019: 24510.77 | 3496.19 | 3792.33 | 2343.61 | 2417.52 | 2730.78 | 14780.43
570715000001533418 | 2016-09-07 | 10 | 14 | 18 | Solid Wind Power A/S | SWP10-14TG20 | 787 | Thisted | Land |  |  |  |  | Stamdata |  | Historiske produktionstal (kWh): 2016: 0; Historiske produktionstal (kWh): 2017: 65247.226; Historiske produktionstal (kWh): 2018: 47669.55; Historiske produktionstal (kWh): 2019: 49459.43 | 6554.31 | 5815.86 | 4770.37 | 4231.82 | 4768.38 | 26140.74
570715000001533425 | 2016-09-07 | 10 | 14 | 18 | Solid Wind Power A/S | SWP10-14TG20 | 787 | Thisted | Land |  |  | 466436.65 | 6289431.71 | SDFE2018 |  | Historiske produktionstal (kWh): 2016: 0; Historiske produktionstal (kWh): 2017: 82712.154; Historiske produktionstal (kWh): 2018: 58686.36; Historiske produktionstal (kWh): 2019: 62536.06 | 7871.7 | 6529.93 | 5932.92 | 5323.92 | 5896.87 | 31555.34
570715000001533432 | 2016-09-07 | 10 | 14 | 18 | Solid Wind Power A/S | SWP10-14TG20 | 787 | Thisted | Land |  |  |  |  | Stamdata |  | Historiske produktionstal (kWh): 2016: 0; Historiske produktionstal (kWh): 2017: 62068.629; Historiske produktionstal (kWh): 2018: 43338.9; Historiske produktionstal (kWh): 2019: 45073.26 | 6278.92 | 5616.48 | 4517.65 | 3954.47 | 4290.9 | 24658.42
570715000001533449 | 2016-10-31 | 10 | 14 | 18 | Solid Wind Power A/S | SWP10-14TG20 | 787 | Thisted | Land |  |  |  |  | Stamdata |  | Historiske produktionstal (kWh): 2017: 60062.03; Historiske produktionstal (kWh): 2018: 51456.44; Historiske produktionstal (kWh): 2019: 44628.09 | 6451.76 | 5642.21 | 4658.65 | 4394.99 | 4676.87 | 25824.48
570715000001533463 | 2016-09-06 | 10 | 14 | 18 | Solid Wind Power A/S | SWP10-14TG20 | 787 | Thisted | Land |  |  |  |  | Stamdata |  | Historiske produktionstal (kWh): 2017: 62991.94; Historiske produktionstal (kWh): 2018: 43404.01; Historiske produktionstal (kWh): 2019: 45321.62 | 5994.63 | 5274.32 | 4293.16 | 3971.51 | 4469.58 | 24003.2
570715000001545190 | 2016-10-05 | 10 | 4.1 | 21.4 | THY møllen Aps | TWP-40-10 | 787 | Thisted | Land |  |  |  |  | Stamdata |  | Historiske produktionstal (kWh): 2016: 0; Historiske produktionstal (kWh): 2017: 35791.464; Historiske produktionstal (kWh): 2018: 24668.18; Historiske produktionstal (kWh): 2019: 23824.41 | 3971.38 | 4120.2 | 2614.79 | 2388.55 | 2534.53 | 15629.45
570715000001545206 | 2016-09-19 | 10 | 14 | 18 | Solid Wind Power A/S | SWP10-14TG20 | 787 | Thisted | Land |  |  |  |  | Stamdata |  | Historiske produktionstal (kWh): 2017: 58819.945; Historiske produktionstal (kWh): 2018: 41357.69; Historiske produktionstal (kWh): 2019: 43170.59 | 5712.88 | 5105.52 | 3971.44 | 3735.6 | 4159.09 | 22684.53
570715000001545213 | 2016-09-12 | 10 | 14 | 18 | Solid Wind Power A/S | SWP10-14TG20 | 787 | Thisted | Land |  |  |  |  | Stamdata |  | Historiske produktionstal (kWh): 2017: 66651.175; Historiske produktionstal (kWh): 2018: 46308.01; Historiske produktionstal (kWh): 2019: 46451.82 | 6466.82 | 5578.58 | 4513.08 | 4061.76 | 4428.99 | 25049.23
570715000001545220 | 2016-08-19 | 10 | 13 | 18.3 | Gaia-Wind Ltd | Gaia Wind 133-10 kW | 787 | Thisted | Land |  |  |  |  | Stamdata |  | Historiske produktionstal (kWh): 2016: 0; Historiske produktionstal (kWh): 2017: 29499.62; Historiske produktionstal (kWh): 2018: 28275.97; Historiske produktionstal (kWh): 2019: 26876.4 | 3695.72 | 3633.99 | 2557.05 | 2675.98 | 2611.21 | 15173.95
570715000001546913 | 2016-10-21 | 10 | 7.1 | 21.4 | THY møllen Aps | TWP-40-10 | 787 | Thisted | Land |  |  |  |  | Stamdata |  | Historiske produktionstal (kWh): 2016: 0; Historiske produktionstal (kWh): 2017: 27604.797; Historiske produktionstal (kWh): 2018: 20238.47; Historiske produktionstal (kWh): 2019: 18550.42 | 2630.5 | 3198.35 | 2039.71 | 1753.49 | 1734.47 | 11356.52
570715000001546920 | 2016-10-11 | 10 | 14 | 18 | Solid Wind Power A/S | SWP10-14TG20 | 787 | Thisted | Land |  |  |  |  | Stamdata |  | Historiske produktionstal (kWh): 2017: 56544.843; Historiske produktionstal (kWh): 2018: 55995.04; Historiske produktionstal (kWh): 2019: 60952.31 | 5186.44 | 5419.19 | 4233 | 3759.68 | 4237.54 | 22835.85
570715000001546944 | 2016-10-13 | 10 | 14 | 18 | Solid Wind Power A/S | SWP10-14TG20 | 787 | Thisted | Land |  |  |  |  | Stamdata |  | Historiske produktionstal (kWh): 2017: 61172.725; Historiske produktionstal (kWh): 2018: 45979.3; Historiske produktionstal (kWh): 2019: 49239.11 | 6584.05 | 5681.49 | 4786.19 | 4478.74 | 4229.79 | 25760.26
570715000001546951 | 2016-09-28 | 10 | 14 | 18 | Solid Wind Power A/S | SWP10-14TG20 | 787 | Thisted | Land |  |  |  |  | Stamdata |  | Historiske produktionstal (kWh): 2017: 50278.57; Historiske produktionstal (kWh): 2018: 36719.73; Historiske produktionstal (kWh): 2019: 37852.37 | 5494.84 | 5045.4 | 4322.18 | 3697.37 | 3672.09 | 22231.88
570715000001546968 | 2016-09-27 | 10 | 14 | 18 | Solid Wind Power A/S | SWP10-14TG20 | 787 | Thisted | Land |  |  |  |  | Stamdata |  | Historiske produktionstal (kWh): 2017: 69247.225; Historiske produktionstal (kWh): 2018: 49809.73; Historiske produktionstal (kWh): 2019: 51811.1 | 6859.63 | 5908.66 | 5044.88 | 4581.64 | 4760.24 | 27155.05
570715000001547347 | 2016-10-11 | 10 | 14 | 18 | Solid Wind Power A/S | SWP10-14TG20 | 787 | Thisted | Land |  |  |  |  | Stamdata |  | Historiske produktionstal (kWh): 2017: 50451.375; Historiske produktionstal (kWh): 2018: 36446.38; Historiske produktionstal (kWh): 2019: 38367.17 | 5231.51 | 4858.82 | 3738.59 | 3658.15 | 4433.63 | 21920.7
570715000001547354 | 2016-10-12 | 10 | 14 | 18 | Solid Wind Power A/S | SWP10-14TG20 | 787 | Thisted | Land |  |  |  |  | Stamdata |  | Historiske produktionstal (kWh): 2016: 0; Historiske produktionstal (kWh): 2017: 62920.646; Historiske produktionstal (kWh): 2018: 45780.43; Historiske produktionstal (kWh): 2019: 48457.96 | 6560.26 | 5758.78 | 4754.13 | 4425.07 | 4729.1 | 26227.34
570715000001547972 | 2016-10-17 | 10 | 14 | 18 | Solid Wind Power A/S | SWP10-14TG20 | 787 | Thisted | Land |  |  |  |  | Stamdata |  | Historiske produktionstal (kWh): 2017: 57031.854; Historiske produktionstal (kWh): 2018: 41159.29; Historiske produktionstal (kWh): 2019: 43080.69 | 6113.13 | 5267.15 | 4297.29 | 3843.58 | 3654.75 | 23175.9
570715000001547989 | 2016-10-18 | 10 | 14 | 18 | Solid Wind Power A/S | SWP10-14TG20 | 787 | Thisted | Land |  |  |  |  | Stamdata |  | Historiske produktionstal (kWh): 2017: 51689.747; Historiske produktionstal (kWh): 2018: 37956.13; Historiske produktionstal (kWh): 2019: 38254.28 | 5763.81 | 5134.03 | 3815.1 | 3466.09 | 3712.63 | 21891.66
570715000001548221 | 2016-10-19 | 10 | 14 | 18 | Solid Wind Power A/S | SWP10-14TG20 | 787 | Thisted | Land |  |  |  |  | Stamdata |  | Historiske produktionstal (kWh): 2017: 60001.03; Historiske produktionstal (kWh): 2018: 43588.2; Historiske produktionstal (kWh): 2019: 46165.08 | 6671.58 | 5721.2 | 4677.72 | 4270.73 | 4588.54 | 25929.77
570715000001548719 | 2016-10-27 | 25 | 14 | 18 | Solid Wind Power A/S | SWP25-14TG20 | 787 | Thisted | Land |  |  |  |  | Stamdata |  | Historiske produktionstal (kWh): 2017: 88534.938; Historiske produktionstal (kWh): 2018: 69080.65; Historiske produktionstal (kWh): 2019: 69906.55 | 10457.61 | 9574.99 | 7503.95 | 6212.5 | 6425.58 | 40174.63
570715000001550019 | 2016-11-23 | 10 | 14 | 18 | Solid Wind Power A/S | SWP10-14TG20 | 787 | Thisted | Land |  |  |  |  | Stamdata |  | Historiske produktionstal (kWh): 2016: 0; Historiske produktionstal (kWh): 2017: 55986.67; Historiske produktionstal (kWh): 2018: 45847; Historiske produktionstal (kWh): 2019: 48115.48 | 6102.11 | 5586.43 | 4811.41 | 4298.41 | 4137.62 | 24935.98
570715000001551290 | 2016-11-23 | 10 | 14 | 18 | Solid Wind Power A/S | SWP10-14TG20 | 787 | Thisted | Land |  |  |  |  | Stamdata |  | Historiske produktionstal (kWh): 2016: 0; Historiske produktionstal (kWh): 2017: 55178.839; Historiske produktionstal (kWh): 2018: 43319.78; Historiske produktionstal (kWh): 2019: 44882.15 | 6076.82 | 5421.78 | 3966.14 | 3949.3 | 3861.14 | 23275.18
570715000001551313 | 2016-11-24 | 10 | 14 | 18 | Solid Wind Power A/S | SWP10-14TG20 | 787 | Thisted | Land |  |  |  |  | Stamdata |  | Historiske produktionstal (kWh): 2016: 0; Historiske produktionstal (kWh): 2017: 59623.054; Historiske produktionstal (kWh): 2018: 49191.65; Historiske produktionstal (kWh): 2019: 51332.59 | 6636.19 | 5725.07 | 4987.26 | 4594.1 | 4494.79 | 26437.41
570715000001551320 | 2016-11-24 | 10 | 14 | 18 | Solid Wind Power A/S | SWP10-14TG20 | 787 | Thisted | Land |  |  |  |  | Stamdata |  | Historiske produktionstal (kWh): 2016: 0; Historiske produktionstal (kWh): 2017: 53521.74; Historiske produktionstal (kWh): 2018: 45809.45; Historiske produktionstal (kWh): 2019: 47317.57 | 6397.18 | 5583.21 | 4758.7 | 4149.19 | 4071.62 | 24959.9
570715000001552136 | 2016-11-16 | 10 | 14 | 18 | Solid Wind Power A/S | SWP10-14TG20 | 787 | Thisted | Land |  |  |  |  | Stamdata |  | Historiske produktionstal (kWh): 2016: 0; Historiske produktionstal (kWh): 2017: 57511.751; Historiske produktionstal (kWh): 2018: 46837.49; Historiske produktionstal (kWh): 2019: 48008.02 | 6526.13 | 5657.68 | 4756.48 | 4307.89 | 4681.17 | 25929.35
570715000001552150 | 2016-12-07 | 10 | 14 | 18 | Solid Wind Power A/S | SWP10-14TG20 | 787 | Thisted | Land |  |  |  |  | Stamdata |  | Historiske produktionstal (kWh): 2017: 51908.797; Historiske produktionstal (kWh): 2018: 44673.86; Historiske produktionstal (kWh): 2019: 47642.7 | 6350.26 | 5579.1 | 4201.31 | 4008.81 | 4665.59 | 24805.07
570715000001553423 | 2016-12-22 | 10 | 14 | 18 | Solid Wind Power A/S | SWP10-14TG20 | 787 | Thisted | Land |  |  |  |  | Stamdata |  | Historiske produktionstal (kWh): 2016: 0; Historiske produktionstal (kWh): 2017: 39666.17; Historiske produktionstal (kWh): 2018: 33730.36; Historiske produktionstal (kWh): 2019: 35616.67 | 5171.24 | 4413.12 | 3628.44 | 3060.36 | 3397.16 | 19670.32
570715000001553430 | 2017-10-31 | 10 | 13 | 18.5 | Gaia-Wind Ltd | Gaia Wind 133-10 kW | 787 | Thisted | Land |  |  |  |  | Stamdata |  | Historiske produktionstal (kWh): 2017: 6120.91; Historiske produktionstal (kWh): 2018: 31766.3; Historiske produktionstal (kWh): 2019: 33266.21 | 4491.33 | 4302.51 | 3352.72 | 3117.47 | 3452.36 | 18716.39
570715000001553591 | 2016-12-12 | 10 | 14 | 18 | Solid Wind Power A/S | SWP10-14TG20 | 787 | Thisted | Land |  |  |  |  | Stamdata |  | Historiske produktionstal (kWh): 2016: 0; Historiske produktionstal (kWh): 2017: 43097.194; Historiske produktionstal (kWh): 2018: 33826.13; Historiske produktionstal (kWh): 2019: 36071.53 | 5673.99 | 4834.13 | 4016.39 | 3139.05 | 3315.89 | 20979.45
570715000001553607 | 2017-01-18 | 10 | 14 | 18 | Solid Wind Power A/S | SWP10-14TG20 | 787 | Thisted | Land |  |  |  |  | Stamdata |  | Historiske produktionstal (kWh): 2016: 0; Historiske produktionstal (kWh): 2017: 48029.61; Historiske produktionstal (kWh): 2018: 45881.31; Historiske produktionstal (kWh): 2019: 47869.28 | 6390.73 | 5541.54 | 4535.44 | 4205.82 | 4665.98 | 25339.51
570715000001553614 | 2016-12-13 | 10 | 14 | 18 | Solid Wind Power A/S | SWP10-14TG20 | 787 | Thisted | Land |  |  |  |  | Stamdata |  | Historiske produktionstal (kWh): 2016: 0; Historiske produktionstal (kWh): 2017: 50114.416; Historiske produktionstal (kWh): 2018: 42494.51; Historiske produktionstal (kWh): 2019: 44336.98 | 6019.02 | 5384.71 | 4419.66 | 4158.06 | 3948.12 | 23929.57
570715000001554499 | 2016-12-22 | 10 | 14 | 18 | Solid Wind Power A/S | SWP10-14TG20 | 787 | Thisted | Land |  |  |  |  | Stamdata |  | Historiske produktionstal (kWh): 2016: 1190.55; Historiske produktionstal (kWh): 2017: 53675.728; Historiske produktionstal (kWh): 2018: 54666.78; Historiske produktionstal (kWh): 2019: 58125.3 | 7062.15 | 6241.46 | 5201.06 | 4605.74 | 5362.7 | 28473.11
570715000001557896 | 2017-01-27 | 10 | 7.1 | 21.4 | THY møllen Aps | TWP-40-10 | 787 | Thisted | Land |  |  |  |  | Stamdata |  | Historiske produktionstal (kWh): 2017: 15303.75; Historiske produktionstal (kWh): 2018: 13808.99; Historiske produktionstal (kWh): 2019: 13777.16 | 2194.42 | 2520.22 | 1622.52 | 1382.55 | 1280.54 | 9000.25
570715000001561381 | 2017-03-22 | 10 | 13 | 18.2 | Gaia-Wind Ltd | Gaia Wind 133-10 kW | 787 | Thisted | Land |  |  |  |  | Stamdata |  | Historiske produktionstal (kWh): 2017: 28007.193; Historiske produktionstal (kWh): 2018: 34217.09; Historiske produktionstal (kWh): 2019: 35110.98 | 4986.93 | 4493.03 | 3468.39 | 3192.31 | 3404.13 | 19544.79
570715000001563293 | 2017-03-17 | 10 | 7.1 | 21.4 | THY møllen Aps | TWP-40-10 | 787 | Thisted | Land |  |  |  |  | Stamdata |  | Historiske produktionstal (kWh): 2017: 9872.64; Historiske produktionstal (kWh): 2018: 11111.24; Historiske produktionstal (kWh): 2019: 10750.04 | 1441.82 | 1811.74 | 950.49 | 980.41 | 1307.35 | 6491.81
570715000001563828 | 2017-04-06 | 10 | 7.1 | 21.4 | THY møllen Aps | TWP-40-10 | 787 | Thisted | Land |  |  |  |  | Stamdata |  | Historiske produktionstal (kWh): 2017: 20059.69; Historiske produktionstal (kWh): 2018: 22619.96; Historiske produktionstal (kWh): 2019: 23441.26 | 3676.78 | 3913.88 | 2534.15 | 2257.78 | 2549.5 | 14932.09
570715000001569837 | 2017-06-07 | 10 | 14 | 18 | Solid Wind Power A/S | SWP10-14TG20 | 787 | Thisted | Land |  |  |  |  | Stamdata |  | Historiske produktionstal (kWh): 2017: 11586.282; Historiske produktionstal (kWh): 2018: 27103.42; Historiske produktionstal (kWh): 2019: 25638.34 | 3631.31 | 3564.15 | 3549.63 | 2027.17 | 1155.43 | 13927.69
570715000001571267 | 2017-06-09 | 10 | 14 | 18 | Solid Wind Power A/S | SWP10-14TG20 | 787 | Thisted | Land |  |  |  |  | Stamdata |  | Historiske produktionstal (kWh): 2017: 27200.25; Historiske produktionstal (kWh): 2018: 73070.09; Historiske produktionstal (kWh): 2019: 40782.75 | 5753.36 | 5196.38 | 4231.26 | 3669.59 | 4436.57 | 23287.16
570715000001573650 | 2017-07-05 | 10 | 7.1 | 21.4 | THY møllen Aps | TWP-40-10 | 787 | Thisted | Land |  |  |  |  | Stamdata |  | Historiske produktionstal (kWh): 2017: 9254.88; Historiske produktionstal (kWh): 2018: 19515.01; Historiske produktionstal (kWh): 2019: 19244.22 | 3103.25 | 3386.08 | 2278.31 | 1874.15 | 1961.81 | 12603.6
570715000001575920 | 2017-08-22 | 10 | 14 | 18 | Solid Wind Power A/S | SWP10-14TG20 | 787 | Thisted | Land |  |  |  |  | Stamdata |  | Historiske produktionstal (kWh): 2017: 10017.41; Historiske produktionstal (kWh): 2018: 26639.07; Historiske produktionstal (kWh): 2019: 28498.05 | 4631.67 | 4372.36 | 3263.18 | 3181.54 | 3553.65 | 19002.4
570715000001576217 | 2017-08-22 | 10 | 14 | 18 | Solid Wind Power A/S | SWP10-14TG20 | 787 | Thisted | Land |  |  |  |  | Stamdata |  | Historiske produktionstal (kWh): 2017: 17001.734; Historiske produktionstal (kWh): 2018: 45953.47; Historiske produktionstal (kWh): 2019: 46802.45 | 6366.61 | 5480.1 | 4477.49 | 3981.25 | 4365.6 | 24671.05
570715000001577689 | 2017-09-05 | 10 | 14 | 18 | Solid Wind Power A/S | SWP10-14TG20 | 787 | Thisted | Land |  |  |  |  | Stamdata |  | Historiske produktionstal (kWh): 2017: 19707.55; Historiske produktionstal (kWh): 2018: 55913.52; Historiske produktionstal (kWh): 2019: 58035.69 | 7469.7 | 6384.74 | 5482.43 | 4896.83 | 5536.07 | 29769.77
570715000001577696 | 2017-09-05 | 10 | 14 | 18 | Solid Wind Power A/S | SWP10-14TG20 | 787 | Thisted | Land |  |  |  |  | Stamdata |  | Historiske produktionstal (kWh): 2017: 19072.35; Historiske produktionstal (kWh): 2018: 53898.34; Historiske produktionstal (kWh): 2019: 55456.71 | 6905.66 | 6054.61 | 4790.83 | 4490.09 | 5260.25 | 27501.44
570715000001577856 | 2017-09-17 | 10 | 14 | 18 | Solid Wind Power A/S | SWP10-14TG20 | 787 | Thisted | Land |  |  |  |  | Stamdata |  | Historiske produktionstal (kWh): 2017: 11741.14; Historiske produktionstal (kWh): 2018: 61696.22; Historiske produktionstal (kWh): 2019: 62931.44 | 6342.47 | 5515.36 | 4485.82 | 4174.86 | 4617.2 | 25135.71
570715000001578266 | 2017-08-23 | 10 | 14 | 18 | Solid Wind Power A/S | SWP10-14TG20 | 787 | Thisted | Land |  |  |  |  | Stamdata |  | Historiske produktionstal (kWh): 2017: 10948.28; Historiske produktionstal (kWh): 2018: 43726.93; Historiske produktionstal (kWh): 2019: 42125.08 | 4304.56 | 5399.26 | 4496.99 | 4010.46 | 4420 | 22631.27
570715000001578822 | 2017-09-07 | 10 | 14 | 18 | Solid Wind Power A/S | SWP10-14TG20 | 787 | Thisted | Land |  |  |  |  | Stamdata |  | Historiske produktionstal (kWh): 2017: 16401.38; Historiske produktionstal (kWh): 2018: 45552.48; Historiske produktionstal (kWh): 2019: 47442.36 | 6372.13 | 5670.72 | 4456.92 | 4117.47 | 4692.94 | 25310.18
570715000001578839 | 2017-09-06 | 25 | 14 | 18 | Solid Wind Power A/S | SWP25-14TG20 | 787 | Thisted | Land |  |  |  |  | Stamdata |  | Historiske produktionstal (kWh): 2017: 13907.35; Historiske produktionstal (kWh): 2018: 38560.04; Historiske produktionstal (kWh): 2019: 36289.84 | 4778.46 | 4529.45 | 3536.84 | 2614.29 | 3649.3 | 19108.34
570715000001579201 | 2017-09-14 | 10 | 14 | 18 | Solid Wind Power A/S | SWP10-14TG20 | 787 | Thisted | Land |  |  |  |  | Stamdata |  | Historiske produktionstal (kWh): 2017: 5123.08; Historiske produktionstal (kWh): 2018: 51387.03; Historiske produktionstal (kWh): 2019: 53677 | 7041.22 | 5950.75 | 5008.36 | 4600.77 | 4872.4 | 27473.5
570715000001580306 | 2017-10-03 | 10 | 14 | 18 | Solid Wind Power A/S | SWP10-14TG20 | 787 | Thisted | Land |  |  |  |  | Stamdata |  | Historiske produktionstal (kWh): 2017: 11899.65; Historiske produktionstal (kWh): 2018: 44480.02; Historiske produktionstal (kWh): 2019: 48036.44 | 6365.56 | 5627.4 | 4609.98 | 4075.6 | 4620.17 | 25298.71
570715000001582768 | 2017-10-12 | 10 | 14 | 18 | Solid Wind Power A/S | SWP10-14TG20 | 787 | Thisted | Land |  |  |  |  | Stamdata |  | Historiske produktionstal (kWh): 2017: 7694.54; Historiske produktionstal (kWh): 2018: 42190.02; Historiske produktionstal (kWh): 2019: 43479.27 | 5565.43 | 5180.66 | 4110.87 | 3866.64 | 4348.37 | 23071.97
570715000001584717 | 2017-10-26 | 10 | 14 | 18 | Solid Wind Power A/S | SWP10-14TG20 | 787 | Thisted | Land |  |  |  |  | Stamdata |  | Historiske produktionstal (kWh): 2017: 9297.81; Historiske produktionstal (kWh): 2018: 48661.43; Historiske produktionstal (kWh): 2019: 49695.75 | 6866.1 | 6151.78 | 5146.52 | 4555.37 | 4611.67 | 27331.44
570715000001584724 | 2017-10-27 | 10 | 13 | 18 | Gaia-Wind Ltd | Gaia Wind 133-10 kW | 787 | Thisted | Land |  |  |  |  | Stamdata |  | Historiske produktionstal (kWh): 2017: 7933.33; Historiske produktionstal (kWh): 2018: 41451.33; Historiske produktionstal (kWh): 2019: 42690.1 | 5749.75 | 4813.77 | 4095.18 | 3546.33 | 3924.62 | 22129.65
570715000001586537 | 2018-01-16 | 3600 | 126 | 87 | Vestas Wind Systems A/S | V126-3.45 | 787 | Thisted | LAND | Hansted By, Hansted | 39a | 476833.4 | 6331388.19 | SDFE2018 | 3809001 | Historiske produktionstal (kWh): 2018: 14100130; Historiske produktionstal (kWh): 2019: 15126180 | 1681110 | 987240 | 1022050 | 937090 | 1178050 | 5805540
570715000001586711 | 2017-12-30 | 3600 | 126 | 87 | Vestas Wind Systems A/S | V126-3.45 | 787 | Thisted | LAND | Hansted By, Hansted | 39a | 477326.379 | 6331226.074 | Stamdata | 3809002 | Historiske produktionstal (kWh): 2017: 10; Historiske produktionstal (kWh): 2018: 13637090; Historiske produktionstal (kWh): 2019: 12517310 | 1412560 | 857170 | 709130 | 598120 | 709630 | 4286610
570715000001586728 | 2017-12-29 | 3600 | 126 | 87 | Vestas Wind Systems A/S | V126-3.45 | 787 | Thisted | LAND | Hansted By, Hansted | 39a | 477921.24 | 6330981.59 | SDFE2018 | 3809003 | Historiske produktionstal (kWh): 2017: 210; Historiske produktionstal (kWh): 2018: 13491160; Historiske produktionstal (kWh): 2019: 12858520 | 1387970 | 767180 | 699350 | 598180 | 718550 | 4171230
570715000001596710 | 2018-03-06 | 10 | 14 | 18 | Solid Wind Power A/S | SWP10-14TG20 | 787 | Thisted | Land |  |  |  |  | Stamdata |  | Historiske produktionstal (kWh): 2018: 36826.68; Historiske produktionstal (kWh): 2019: 47110.67 | 6561.98 | 5354.69 | 4501.4 | 3898.74 | 4391.05 | 24707.86
570715000001600073 | 2018-03-20 | 10 | 7.1 | 21 | KVA Vind | KVA Vind 10 | 787 | Thisted | Land |  |  |  |  | Stamdata |  | Historiske produktionstal (kWh): 2018: 14824.77; Historiske produktionstal (kWh): 2019: 16943.91 | 2720.44 | 2867.02 | 2152.3 | 1954.09 | 1853.26 | 11547.11
570715000001611239 | 2018-07-19 | 10 | 14 | 18 | Solid Wind Power A/S | SWP10-14TG20 | 787 | Thisted | Land |  |  |  |  | Stamdata |  | Historiske produktionstal (kWh): 2018: 27509.89; Historiske produktionstal (kWh): 2019: 59640.03 | 7461.31 | 6316.65 | 5551.11 | 4724.82 | 5671.78 | 29725.67
570715000001612441 | 2018-07-19 | 10 | 7.1 | 21.4 | THY møllen Aps | TWP-40-10 | 787 | Thisted | Land |  |  |  |  | Stamdata |  | Historiske produktionstal (kWh): 2018: 8598.44; Historiske produktionstal (kWh): 2019: 18818.06 | 2987.88 | 3343.19 | 2201.84 | 1861.99 | 1932.66 | 12327.56
570715000001616975 | 2018-10-05 | 8600 | 167 | 120.5 | SIEMENS | Ukendt-Simens | 787 | Thisted | LAND | Østerild by, Østerild | 4m | 492960 | 6323735 | Stamdata | 3492006 | Historiske produktionstal (kWh): 2018: 6878460; Historiske produktionstal (kWh): 2019: 23031560 | 3648570 | 3275390 | 2197610 | 2237070 | 2378200 | 13736840
570715000001619976 | 2019-01-15 | 4200 | 150 | 137 | Ukendt | Ukendt-Ukendt | 787 | Thisted | LAND | Hjardemål Klit Hjardemål | 34g | 492970 | 6324928 | Stamdata | 3490005 | Historiske produktionstal (kWh): 2019: 15823710 | 2338890 | 2124800 | 1801790 | 1285250 | 1679370 | 9230100
570715000001622143 | 2018-10-04 | 25 | 14 | 18 | Solid Wind Power A/S | SWP25-14TG20 | 787 | Thisted | Land |  |  |  |  | Stamdata |  | Historiske produktionstal (kWh): 2018: 9957.03; Historiske produktionstal (kWh): 2019: 40563.29 | 6324.02 | 6428.02 | 4391.39 | 3802.78 | 4289.45 | 25235.66
570715000001631749 | 2018-11-26 | 25 | 14 | 18 | Solid Wind Power A/S | SWP25-14TG20 | 787 | Thisted | Land |  |  |  |  | Stamdata |  | Historiske produktionstal (kWh): 2018: 6385.77; Historiske produktionstal (kWh): 2019: 65503.93 | 9640.1 | 9038.9 | 6818.3 | 5701.22 | 6107.9 | 37306.42
570715000001639875 | 2019-04-17 | 225 | 27 | 31.5 | Vestas Wind Systems A/S | V 27-225 | 787 | Thisted | LAND | Hundborg | 24bz | 471605 | 6309791 | Stamdata | 170134 | Historiske produktionstal (kWh): 2019: 258470.43 | 64118.72 | 63101.23 | 43497.36 | 36191.84 | 33560.68 | 240469.83
570715000001650269 | 2019-08-06 | 30 | 20 | 20 | Ukendt | Ukendt | 787 | Thisted | LAND | Hundborg | 34e | 468152 | 6309258 | Stamdata | 127423 | Historiske produktionstal (kWh): 2019: 16452.68 | 16991.35 | 18282.88 | 12617.45 | 13544.25 | 15114.25 | 76550.18
570715000001650412 | 2019-06-20 | 10 | 13 | 18.2 | Gaia-Wind Ltd | Gaia Wind 133-10 kW | 787 | Thisted | Land |  |  |  |  | Stamdata |  | Historiske produktionstal (kWh): 2019: 15576.38 | 4739.92 | 4383.66 | 3416.82 | 3217.41 | 3129.57 | 18887.38
570715000001650429 | 2019-07-04 | 25 | 14 | 18 | Solid Wind Power A/S | SWP25-14TG20 | 787 | Thisted | Land |  |  |  |  | Stamdata |  | Historiske produktionstal (kWh): 2019: 21051.99 | 8785.06 | 9005.94 | 6510.81 | 6156.43 | 5788.25 | 36246.49
570715000001661395 | 2020-02-27 | 10000 | 193 | 140 | SIEMENS | Ukendt-Simens | 787 | Thisted | LAND | Østerild by, Østerild | 4m | 492926.99 | 6322569.2 | Stamdata | 3507002 | Historiske produktionstal (kWh): 2019: 0 | 0 | 6213 | 2221186 | 2041891 | 2850597 | 7119887
570715000001663276 | 2020-01-28 | 9500 | 174 | 130 | MHI Vestas Offshore Wind A/S | V164-8.0MW/8.3MW | 787 | Thisted | LAND | Hjardemål klit, Hjardemål | 34 | 492926 | 6325569 | Stamdata | 3489007 | [43 empty] | 2380 | 140880 | 195210 | 1715850 | 2724950 | 4779270
570715000000013850 | 1994-12-16 | 500 | 39 | 40 | Vestas Wind Systems A/S | V 39-500 | 791 | Viborg | LAND | Mammen by | 31m | 538701.21 | 6250469.33 | SDFE2018 | 3122202 | [17 empty] | 45170 | 871210 | 763610 | 866830 | 902478 | 762492 | 855982 | 699822 | 692308.0254 | 667264 | 777782 | 770309 | 661819 | 909569 | 798034 | 675777 | 632878 | 797324 | 790012 | 714946 | 701355 | 853008 | 562009 | 763473 | 647219 | 645791 | 99473 | 119271 | 71093 | 65616 | 61563 | 417016
570715000000013867 | 1993-10-05 | 500 | 42 | 40 | Vestas Wind Systems A/S | V 42 | 791 | Viborg | LAND | Mammen by | 31m | 538600.07 | 6250633.56 | SDFE2018 | 3122871 | [16 empty] | 207090 | 1009420 | 896590 | 775020 | 922720 | 975653 | 826994 | 943638 | 791250 | 868965 | 776519 | 876254 | 848372.1406 | 742086 | 1011808 | 888095 | 752330 | 741736 | 869707 | 818225 | 796341 | 805302 | 993069 | 716092 | 790386 | 715956 | 725233 | 117952 | 136306 | 83537 | 76258 | 67159 | 481212
570715000000013874 | 1997-01-02 | 600 | 45 | 45 | NEG Micon | NM 1800 | 791 | Viborg | LAND | Elsborg By, Elsborg | 15a | 529610.93 | 6244669.9 | SDFE2018 | 3122957 | Historiske produktionstal (kWh): 1997: 1283290; Historiske produktionstal (kWh): 1998: 1547930; Historiske produktionstal (kWh): 1999: 1252267; Historiske produktionstal (kWh): 2000: 1271107; Historiske produktionstal (kWh): 2001: 1187069; Historiske produktionstal (kWh): 2002: 1259720; Historiske produktionstal (kWh): 2003: 1180826; Historiske produktionstal (kWh): 2004: 1296529; Historiske produktionstal (kWh): 2005: 1284574; Historiske produktionstal (kWh): 2006: 1147611; Historiske produktionstal (kWh): 2007: 1460307; Historiske produktionstal (kWh): 2008: 1330683; Historiske produktionstal (kWh): 2009: 1040261; Historiske produktionstal (kWh): 2010: 1072003; Historiske produktionstal (kWh): 2011: 1356081; Historiske produktionstal (kWh): 2012: 1097438; Historiske produktionstal (kWh): 2013: 1168558; Historiske produktionstal (kWh): 2014: 1196091; Historiske produktionstal (kWh): 2015: 1321862; Historiske produktionstal (kWh): 2016: 1138872; Historiske produktionstal (kWh): 2017: 1297388; Historiske produktionstal (kWh): 2018: 1096976; Historiske produktionstal (kWh): 2019: 1147430 | 155154 | 186840 | 125252 | 108842 | 103663 | 679751
570715000000013881 | 1999-10-19 | 1000 | 54.2 | 50 | BONUS | 1 MW - 690 V | 791 | Viborg | LAND | Lee by | 14a | 541094.95 | 6254225.94 | SDFE2018 | 3123091 | Historiske produktionstal (kWh): 1999: 529184; Historiske produktionstal (kWh): 2000: 2029269; Historiske produktionstal (kWh): 2001: 1599532.3047; Historiske produktionstal (kWh): 2002: 1739129.0469; Historiske produktionstal (kWh): 2003: 1616812.5625; Historiske produktionstal (kWh): 2004: 1758677.5781; Historiske produktionstal (kWh): 2005: 1688558.875; Historiske produktionstal (kWh): 2006: 1535821.6445; Historiske produktionstal (kWh): 2007: 1951871.1094; Historiske produktionstal (kWh): 2008: 1839896.2188; Historiske produktionstal (kWh): 2009: 1570282.5859; Historiske produktionstal (kWh): 2010: 1460188.6234; Historiske produktionstal (kWh): 2011: 1859315.04; Historiske produktionstal (kWh): 2012: 1734916.59; Historiske produktionstal (kWh): 2013: 1648823.737; Historiske produktionstal (kWh): 2014: 1661182.599; Historiske produktionstal (kWh): 2015: 1977482.456; Historiske produktionstal (kWh): 2016: 1556913.251; Historiske produktionstal (kWh): 2017: 1718119.307; Historiske produktionstal (kWh): 2018: 1452673.898; Historiske produktionstal (kWh): 2019: 1554645.137 | 237620.79 | 260067.06 | 177669.36 | 141316.56 | 128158.47 | 944832.24
570715000000013898 | 1999-10-19 | 1000 | 54.2 | 50 | BONUS | 1 MW | 791 | Viborg | LAND | Lee by | 11a | 541379.12 | 6254293.69 | SDFE2018 | 3123092 | Historiske produktionstal (kWh): 1999: 526645; Historiske produktionstal (kWh): 2000: 1931629; Historiske produktionstal (kWh): 2001: 1563071.4141; Historiske produktionstal (kWh): 2002: 1669351.875; Historiske produktionstal (kWh): 2003: 1590727.0469; Historiske produktionstal (kWh): 2004: 1734982.9219; Historiske produktionstal (kWh): 2005: 1668267.7891; Historiske produktionstal (kWh): 2006: 1510767.7188; Historiske produktionstal (kWh): 2007: 1895784.6562; Historiske produktionstal (kWh): 2008: 1446092.0049; Historiske produktionstal (kWh): 2009: 1552416.0234; Historiske produktionstal (kWh): 2010: 1461150.8962; Historiske produktionstal (kWh): 2011: 1824054.21; Historiske produktionstal (kWh): 2012: 1697238.18; Historiske produktionstal (kWh): 2013: 1458032.51; Historiske produktionstal (kWh): 2014: 1594539; Historiske produktionstal (kWh): 2015: 1928422; Historiske produktionstal (kWh): 2016: 1364249.517; Historiske produktionstal (kWh): 2017: 1525688.495; Historiske produktionstal (kWh): 2018: 1475021.039; Historiske produktionstal (kWh): 2019: 1511736.468 | 208725.66 | 217330.74 | 166990.23 | 138132.72 | 125610.21 | 856789.56
570715000000013904 | 1999-10-19 | 1000 | 54.2 | 50 | BONUS | 1 MW | 791 | Viborg | LAND | Lee by | 11a | 541663.31 | 6254361.24 | SDFE2018 | 3123093 | Historiske produktionstal (kWh): 1999: 514813; Historiske produktionstal (kWh): 2000: 1961489; Historiske produktionstal (kWh): 2001: 1555744.6875; Historiske produktionstal (kWh): 2002: 1717967.7891; Historiske produktionstal (kWh): 2003: 1582552.6328; Historiske produktionstal (kWh): 2004: 1689022.1484; Historiske produktionstal (kWh): 2005: 1614792.9609; Historiske produktionstal (kWh): 2006: 1490408.3711; Historiske produktionstal (kWh): 2007: 1875063.9766; Historiske produktionstal (kWh): 2008: 1759754.6992; Historiske produktionstal (kWh): 2009: 1543067.4688; Historiske produktionstal (kWh): 2010: 1403524.9822; Historiske produktionstal (kWh): 2011: 1769423.04; Historiske produktionstal (kWh): 2012: 1689814.17; Historiske produktionstal (kWh): 2013: 1635018.66; Historiske produktionstal (kWh): 2014: 1637673.84; Historiske produktionstal (kWh): 2015: 1846534.14; Historiske produktionstal (kWh): 2016: 1406515.77; Historiske produktionstal (kWh): 2017: 1771918.83; Historiske produktionstal (kWh): 2018: 1521417.15; Historiske produktionstal (kWh): 2019: 1453355.64 | 228131.64 | 230397.75 | 169442.46 | 139017.78 | 122076.9 | 889066.53
570715000000013911 | 2000-05-22 | 1000 | 54.2 | 50 | BONUS | 1 MW | 791 | Viborg | LAND | Vindum Overgård Hdg, Vindum | 1a | 536348.59 | 6248302.54 | SDFE2018 | 3123114 | Historiske produktionstal (kWh): 2000: 917960; Historiske produktionstal (kWh): 2001: 1421612.1797; Historiske produktionstal (kWh): 2002: 1570894.3906; Historiske produktionstal (kWh): 2003: 1425162.4102; Historiske produktionstal (kWh): 2004: 1591949.6875; Historiske produktionstal (kWh): 2005: 1581580.4219; Historiske produktionstal (kWh): 2006: 1361044.0742; Historiske produktionstal (kWh): 2007: 1803918.6172; Historiske produktionstal (kWh): 2008: 1650623.0352; Historiske produktionstal (kWh): 2009: 1402118.1953; Historiske produktionstal (kWh): 2010: 1407005.8275; Historiske produktionstal (kWh): 2011: 1671844.68; Historiske produktionstal (kWh): 2012: 1516557.24; Historiske produktionstal (kWh): 2013: 1444798.08; Historiske produktionstal (kWh): 2014: 1492532.6; Historiske produktionstal (kWh): 2015: 1838078.324; Historiske produktionstal (kWh): 2016: 1413458.049; Historiske produktionstal (kWh): 2017: 1531309.662; Historiske produktionstal (kWh): 2018: 1367819.136; Historiske produktionstal (kWh): 2019: 1339478.654 | 163418.394 | 246470.766 | 151591.648 | 133945.02 | 127272.42 | 822698.248
570715000000013928 | 2000-05-22 | 1000 | 54.2 | 50 | BONUS | 1 MW | 791 | Viborg | LAND | Vindum Overgård Hdg, Vindum | 1x | 536323.67 | 6248526.41 | SDFE2018 | 3123115 | Historiske produktionstal (kWh): 2000: 842752; Historiske produktionstal (kWh): 2001: 1416881.1641; Historiske produktionstal (kWh): 2002: 1527614.543; Historiske produktionstal (kWh): 2003: 1391193.5234; Historiske produktionstal (kWh): 2004: 1548390.6953; Historiske produktionstal (kWh): 2005: 1533021.9336; Historiske produktionstal (kWh): 2006: 1318620.6133; Historiske produktionstal (kWh): 2007: 1714860.1914; Historiske produktionstal (kWh): 2008: 1526938.3809; Historiske produktionstal (kWh): 2009: 1377801.8125; Historiske produktionstal (kWh): 2010: 1352747.8784; Historiske produktionstal (kWh): 2011: 1649702.34; Historiske produktionstal (kWh): 2012: 1538757.99; Historiske produktionstal (kWh): 2013: 1415625.75; Historiske produktionstal (kWh): 2014: 1454255.469; Historiske produktionstal (kWh): 2015: 1769632.591; Historiske produktionstal (kWh): 2016: 1287897.886; Historiske produktionstal (kWh): 2017: 1366130.299; Historiske produktionstal (kWh): 2018: 1191256.954; Historiske produktionstal (kWh): 2019: 1351669.947 | 202571.984 | 245375.837 | 139654.292 | 128814.84 | 86608.17 | 803025.123
570715000000013935 | 2000-05-22 | 1000 | 54.2 | 50 | BONUS | 1 MW | 791 | Viborg | LAND | Vindum Overgård Hdg, Vindum | 1y | 536301.98 | 6248747.73 | SDFE2018 | 3123116 | Historiske produktionstal (kWh): 2000: 823104; Historiske produktionstal (kWh): 2001: 1372374.3438; Historiske produktionstal (kWh): 2002: 1539219.3398; Historiske produktionstal (kWh): 2003: 1372882.5078; Historiske produktionstal (kWh): 2004: 1510107.3906; Historiske produktionstal (kWh): 2005: 1475766.2891; Historiske produktionstal (kWh): 2006: 1282194.5508; Historiske produktionstal (kWh): 2007: 1680132.9805; Historiske produktionstal (kWh): 2008: 1573371.3477; Historiske produktionstal (kWh): 2009: 1335618.9062; Historiske produktionstal (kWh): 2010: 1314276.4875; Historiske produktionstal (kWh): 2011: 1593369.36; Historiske produktionstal (kWh): 2012: 1466685.99; Historiske produktionstal (kWh): 2013: 1316090.16; Historiske produktionstal (kWh): 2014: 1429853.347; Historiske produktionstal (kWh): 2015: 1623171.193; Historiske produktionstal (kWh): 2016: 1154330.915; Historiske produktionstal (kWh): 2017: 1428861.592; Historiske produktionstal (kWh): 2018: 1225061.995; Historiske produktionstal (kWh): 2019: 940522.313 | 114796.721 | 0 | 76152.106 | 96877.44 | 104884.56 | 392710.827
570715000000013942 | 2000-05-22 | 1000 | 54.2 | 50 | BONUS | 1 MW | 791 | Viborg | LAND | Vindum Overgård Hdg, Vindum | 1z | 536278.07 | 6248970.69 | SDFE2018 | 3123117 | Historiske produktionstal (kWh): 2000: 783898; Historiske produktionstal (kWh): 2001: 1339490.2969; Historiske produktionstal (kWh): 2002: 1519425.2617; Historiske produktionstal (kWh): 2003: 1305353.5977; Historiske produktionstal (kWh): 2004: 1427876.0078; Historiske produktionstal (kWh): 2005: 1438506.6211; Historiske produktionstal (kWh): 2006: 1260827.3828; Historiske produktionstal (kWh): 2007: 1606581.8906; Historiske produktionstal (kWh): 2008: 1508727.3125; Historiske produktionstal (kWh): 2009: 1297575.1719; Historiske produktionstal (kWh): 2010: 1274412.1522; Historiske produktionstal (kWh): 2011: 1537814.52; Historiske produktionstal (kWh): 2012: 1360255.05; Historiske produktionstal (kWh): 2013: 1117571.4; Historiske produktionstal (kWh): 2014: 1419028.709; Historiske produktionstal (kWh): 2015: 1580054.972; Historiske produktionstal (kWh): 2016: 1214885.337; Historiske produktionstal (kWh): 2017: 1336991.3; Historiske produktionstal (kWh): 2018: 1217395.517; Historiske produktionstal (kWh): 2019: 1234727.647 | 167004.227 | 202112.246 | 126421.56 | 112542.21 | 97737.75 | 705817.993
570715000000013959 | 2000-05-22 | 1000 | 54.2 | 50 | BONUS | 1 MW | 791 | Viborg | LAND | Vindum Overgård Hdg, Vindum | 3r | 536254.98 | 6249193.52 | SDFE2018 | 3123118 | Historiske produktionstal (kWh): 2000: 833134; Historiske produktionstal (kWh): 2001: 1370222.0703; Historiske produktionstal (kWh): 2002: 1489124.3398; Historiske produktionstal (kWh): 2003: 1321814.332; Historiske produktionstal (kWh): 2004: 1449997.5664; Historiske produktionstal (kWh): 2005: 1445138.7773; Historiske produktionstal (kWh): 2006: 1252470.7812; Historiske produktionstal (kWh): 2007: 1574664.3281; Historiske produktionstal (kWh): 2008: 1466252.3477; Historiske produktionstal (kWh): 2009: 1298902.7695; Historiske produktionstal (kWh): 2010: 1280129.4013; Historiske produktionstal (kWh): 2011: 1550478.6; Historiske produktionstal (kWh): 2012: 1367487; Historiske produktionstal (kWh): 2013: 1253415.24; Historiske produktionstal (kWh): 2014: 1425672.225; Historiske produktionstal (kWh): 2015: 1601601.257; Historiske produktionstal (kWh): 2016: 1192715.243; Historiske produktionstal (kWh): 2017: 1338595.294; Historiske produktionstal (kWh): 2018: 1178380.474; Historiske produktionstal (kWh): 2019: 1282963.539 | 188397.984 | 224327.969 | 147242.413 | 108709.92 | 93550.05 | 762228.336
570715000000013966 | 2000-08-21 | 900 | 52 | 49 | NEG Micon | NM 52/900 | 791 | Viborg | LAND | Hjermind By | 1a | 543756.54 | 6251348.12 | SDFE2018 | 3123131 | Historiske produktionstal (kWh): 2000: 412241; Historiske produktionstal (kWh): 2001: 1538513.5469; Historiske produktionstal (kWh): 2002: 1029756.4043; Historiske produktionstal (kWh): 2003: 1470489.5664; Historiske produktionstal (kWh): 2004: 1672541.6328; Historiske produktionstal (kWh): 2005: 1649122.2109; Historiske produktionstal (kWh): 2006: 1406822.6719; Historiske produktionstal (kWh): 2007: 1895531.2344; Historiske produktionstal (kWh): 2008: 1651849.6445; Historiske produktionstal (kWh): 2009: 1407279.0703; Historiske produktionstal (kWh): 2010: 1490328.1791; Historiske produktionstal (kWh): 2011: 1706724.36; Historiske produktionstal (kWh): 2012: 1653220.8; Historiske produktionstal (kWh): 2013: 1423476.45; Historiske produktionstal (kWh): 2014: 1459056.06; Historiske produktionstal (kWh): 2015: 1843484.94; Historiske produktionstal (kWh): 2016: 1459212.48; Historiske produktionstal (kWh): 2017: 1660528.98; Historiske produktionstal (kWh): 2018: 1453325.94; Historiske produktionstal (kWh): 2019: 1469448.09 | 215731.89 | 240722.46 | 152052.12 | 147407.04 | 144187.56 | 900101.07
570715000000013973 | 2000-08-21 | 900 | 52 | 49 | NEG Micon | NM 52/900 | 791 | Viborg | LAND | Hjorthede by | 1a | 543947.97 | 6251368.84 | SDFE2018 | 3123132 | Historiske produktionstal (kWh): 2000: 407891; Historiske produktionstal (kWh): 2001: 1473423.1562; Historiske produktionstal (kWh): 2002: 1583943.5547; Historiske produktionstal (kWh): 2003: 1464035.7422; Historiske produktionstal (kWh): 2004: 1543626.8203; Historiske produktionstal (kWh): 2005: 1551851.7188; Historiske produktionstal (kWh): 2006: 1332063.8281; Historiske produktionstal (kWh): 2007: 1550719.1562; Historiske produktionstal (kWh): 2008: 1540068.75; Historiske produktionstal (kWh): 2009: 1335239.7383; Historiske produktionstal (kWh): 2010: 1408968.9963; Historiske produktionstal (kWh): 2011: 1607226.39; Historiske produktionstal (kWh): 2012: 1573723.8; Historiske produktionstal (kWh): 2013: 1431677.61; Historiske produktionstal (kWh): 2014: 1396039.59; Historiske produktionstal (kWh): 2015: 1730806.11; Historiske produktionstal (kWh): 2016: 1371087.63; Historiske produktionstal (kWh): 2017: 1558385.73; Historiske produktionstal (kWh): 2018: 1345413.96; Historiske produktionstal (kWh): 2019: 1408575.96 | 142696.62 | 207764.37 | 145560.69 | 136444.77 | 125292.42 | 757758.87
570715000000013980 | 2000-08-21 | 900 | 52 | 49 | NEG Micon | NM 52/900 | 791 | Viborg | LAND | Hjorthede by | 5k | 544140.53 | 6251389.94 | SDFE2018 | 3123133 | Historiske produktionstal (kWh): 2000: 407891; Historiske produktionstal (kWh): 2001: 1399352.3242; Historiske produktionstal (kWh): 2002: 1424427.8516; Historiske produktionstal (kWh): 2003: 1444385.2383; Historiske produktionstal (kWh): 2004: 1545730.5625; Historiske produktionstal (kWh): 2005: 1532407.1445; Historiske produktionstal (kWh): 2006: 1325672.3789; Historiske produktionstal (kWh): 2007: 1569244.0547; Historiske produktionstal (kWh): 2008: 1537895.6914; Historiske produktionstal (kWh): 2009: 1345967.3594; Historiske produktionstal (kWh): 2010: 1386142.5547; Historiske produktionstal (kWh): 2011: 1541414.16; Historiske produktionstal (kWh): 2012: 1369962; Historiske produktionstal (kWh): 2013: 1411809.3; Historiske produktionstal (kWh): 2014: 1394234.82; Historiske produktionstal (kWh): 2015: 1714437.45; Historiske produktionstal (kWh): 2016: 1373717.07; Historiske produktionstal (kWh): 2017: 1504804.95; Historiske produktionstal (kWh): 2018: 1373142.87; Historiske produktionstal (kWh): 2019: 1406466.27 | 181165.05 | 220974.93 | 148797 | 135182.52 | 128582.19 | 814701.69
570715000000013997 | 2000-09-14 | 900 | 52 | 49 | NEG Micon | NM 52/900 | 791 | Viborg | LAND | Hjorthede by | 12a | 544333.39 | 6251411.19 | SDFE2018 | 3123134 | Historiske produktionstal (kWh): 2000: 438169; Historiske produktionstal (kWh): 2001: 1430854.7266; Historiske produktionstal (kWh): 2002: 1482259.6797; Historiske produktionstal (kWh): 2003: 1404676.3594; Historiske produktionstal (kWh): 2004: 1513862.4688; Historiske produktionstal (kWh): 2005: 1497903.6641; Historiske produktionstal (kWh): 2006: 1295773.3789; Historiske produktionstal (kWh): 2007: 1755462.043; Historiske produktionstal (kWh): 2008: 1497469.0625; Historiske produktionstal (kWh): 2009: 1234990.3438; Historiske produktionstal (kWh): 2010: 1387667.1659; Historiske produktionstal (kWh): 2011: 1530125.19; Historiske produktionstal (kWh): 2012: 1507582.89; Historiske produktionstal (kWh): 2013: 1428460.11; Historiske produktionstal (kWh): 2014: 1339995.69; Historiske produktionstal (kWh): 2015: 1703764.26; Historiske produktionstal (kWh): 2016: 1224904.23; Historiske produktionstal (kWh): 2017: 1495367.28; Historiske produktionstal (kWh): 2018: 1127186.28; Historiske produktionstal (kWh): 2019: 1307666.25 | 185230.98 | 201239.28 | 142471.89 | 130265.19 | 125381.52 | 784588.86
570715000000014000 | 2000-08-21 | 900 | 52 | 49 | NEG Micon | NM 52/900 | 791 | Viborg | LAND | Hjorthede by | 12i | 544526.09 | 6251432.13 | SDFE2018 | 3123135 | Historiske produktionstal (kWh): 2000: 394785; Historiske produktionstal (kWh): 2001: 1446686.8984; Historiske produktionstal (kWh): 2002: 1524215.8984; Historiske produktionstal (kWh): 2003: 1415498.0352; Historiske produktionstal (kWh): 2004: 1510341.0391; Historiske produktionstal (kWh): 2005: 1506287.9727; Historiske produktionstal (kWh): 2006: 1315752.5664; Historiske produktionstal (kWh): 2007: 1751956.4727; Historiske produktionstal (kWh): 2008: 1511489.4375; Historiske produktionstal (kWh): 2009: 1128508.9062; Historiske produktionstal (kWh): 2010: 1368979.9144; Historiske produktionstal (kWh): 2011: 1505126.7; Historiske produktionstal (kWh): 2012: 1528606.53; Historiske produktionstal (kWh): 2013: 1418776.92; Historiske produktionstal (kWh): 2014: 1348547.31; Historiske produktionstal (kWh): 2015: 1669041.99; Historiske produktionstal (kWh): 2016: 1327189.05; Historiske produktionstal (kWh): 2017: 1520776.62; Historiske produktionstal (kWh): 2018: 1338228.54; Historiske produktionstal (kWh): 2019: 1363430.97 | 181138.32 | 199829.52 | 139900.86 | 134327.16 | 127055.61 | 782251.47
570715000000014017 | 2000-11-13 | 800 | 50 | 50 | Nordex | N 50/800 | 791 | Viborg | LAND | Nøddelund By | 9a | 543084.38 | 6243514.92 | SDFE2018 | 3123140 | Historiske produktionstal (kWh): 2000: 6293; Historiske produktionstal (kWh): 2001: 1213645; Historiske produktionstal (kWh): 2002: 1416351; Historiske produktionstal (kWh): 2003: 1245700; Historiske produktionstal (kWh): 2004: 1413063; Historiske produktionstal (kWh): 2005: 1312991; Historiske produktionstal (kWh): 2006: 1192891; Historiske produktionstal (kWh): 2007: 1530786; Historiske produktionstal (kWh): 2008: 1362709; Historiske produktionstal (kWh): 2009: 1256277; Historiske produktionstal (kWh): 2010: 1221058; Historiske produktionstal (kWh): 2011: 1418957; Historiske produktionstal (kWh): 2012: 1343942; Historiske produktionstal (kWh): 2013: 1167327; Historiske produktionstal (kWh): 2014: 1283774; Historiske produktionstal (kWh): 2015: 1529019; Historiske produktionstal (kWh): 2016: 1166542; Historiske produktionstal (kWh): 2017: 1282352; Historiske produktionstal (kWh): 2018: 1184571; Historiske produktionstal (kWh): 2019: 1187525 | 165558 | 168813 | 124074 | 110888 | 101059 | 670392
570715000000014024 | 2000-12-20 | 800 | 50 | 50 | Nordex | N 50/800 | 791 | Viborg | LAND | Nøddelund By | 5a | 542886.65 | 6243579.09 | SDFE2018 | 3123141 | Historiske produktionstal (kWh): 2000: 5942; Historiske produktionstal (kWh): 2001: 1286384; Historiske produktionstal (kWh): 2002: 1406223; Historiske produktionstal (kWh): 2003: 1299680; Historiske produktionstal (kWh): 2004: 1437702; Historiske produktionstal (kWh): 2005: 1392072; Historiske produktionstal (kWh): 2006: 1191297; Historiske produktionstal (kWh): 2007: 1574976; Historiske produktionstal (kWh): 2008: 1398996; Historiske produktionstal (kWh): 2009: 1143120; Historiske produktionstal (kWh): 2010: 1196224; Historiske produktionstal (kWh): 2011: 1329553; Historiske produktionstal (kWh): 2012: 1416138; Historiske produktionstal (kWh): 2013: 1228448; Historiske produktionstal (kWh): 2014: 1273056; Historiske produktionstal (kWh): 2015: 1501623; Historiske produktionstal (kWh): 2016: 1157886; Historiske produktionstal (kWh): 2017: 1339993; Historiske produktionstal (kWh): 2018: 1129436; Historiske produktionstal (kWh): 2019: 1179046 | 163630 | 207893 | 124562 | 113248 | 111756 | 721089
570715000000014161 | 2000-08-28 | 660 | 47 | 50 | Vestas Wind Systems A/S | V 47-660 | 791 | Viborg | LAND | Vinkel By | 18e | 532985.32 | 6252177.33 | SDFE2018 | 3153882 | Historiske produktionstal (kWh): 2000: 459552; Historiske produktionstal (kWh): 2001: 1074080.2969; Historiske produktionstal (kWh): 2002: 1176908.0469; Historiske produktionstal (kWh): 2003: 1009609.918; Historiske produktionstal (kWh): 2004: 1177789.1367; Historiske produktionstal (kWh): 2005: 1191942.1836; Historiske produktionstal (kWh): 2006: 1048804.375; Historiske produktionstal (kWh): 2007: 1368758.1953; Historiske produktionstal (kWh): 2008: 1236333.7422; Historiske produktionstal (kWh): 2009: 1080820.1875; Historiske produktionstal (kWh): 2010: 1018293.28; Historiske produktionstal (kWh): 2011: 1245979.205; Historiske produktionstal (kWh): 2012: 1186218.978; Historiske produktionstal (kWh): 2013: 1089116.525; Historiske produktionstal (kWh): 2014: 1125906.255; Historiske produktionstal (kWh): 2015: 1328389.548; Historiske produktionstal (kWh): 2016: 982006.74; Historiske produktionstal (kWh): 2017: 1183856.85; Historiske produktionstal (kWh): 2018: 996001.38; Historiske produktionstal (kWh): 2019: 1002350.25 | 156111.12 | 170020.62 | 100547.37 | 98800.02 | 80777.07 | 606256.2
570715000000014178 | 2000-08-28 | 660 | 47 | 50 | Vestas Wind Systems A/S | V 47-660 | 791 | Viborg | LAND | Vinkel By | 1d | 532835.74 | 6252311.55 | SDFE2018 | 3153883 | Historiske produktionstal (kWh): 2000: 456100; Historiske produktionstal (kWh): 2001: 1059553.3711; Historiske produktionstal (kWh): 2002: 1206771.3945; Historiske produktionstal (kWh): 2003: 1078173.3555; Historiske produktionstal (kWh): 2004: 1196278.3828; Historiske produktionstal (kWh): 2005: 1196982.2773; Historiske produktionstal (kWh): 2006: 1061501.916; Historiske produktionstal (kWh): 2007: 1389507.8477; Historiske produktionstal (kWh): 2008: 1243973.5117; Historiske produktionstal (kWh): 2009: 1057686.3398; Historiske produktionstal (kWh): 2010: 1019111.9087; Historiske produktionstal (kWh): 2011: 1245138.141; Historiske produktionstal (kWh): 2012: 1194864.434; Historiske produktionstal (kWh): 2013: 1098012.861; Historiske produktionstal (kWh): 2014: 1134323.53; Historiske produktionstal (kWh): 2015: 1372691.565; Historiske produktionstal (kWh): 2016: 954990.63; Historiske produktionstal (kWh): 2017: 1203855.84; Historiske produktionstal (kWh): 2018: 1026127.08; Historiske produktionstal (kWh): 2019: 1026598.32 | 164372.67 | 183468.78 | 105379.56 | 100074.15 | 94951.864 | 648247.024
570715000000014185 | 2000-08-28 | 660 | 47 | 50 | Vestas Wind Systems A/S | V 47-660 | 791 | Viborg | LAND | Vinkel By | 2b | 532680.36 | 6252451.57 | SDFE2018 | 3153884 | Historiske produktionstal (kWh): 2000: 477340; Historiske produktionstal (kWh): 2001: 1101983.5703; Historiske produktionstal (kWh): 2002: 1221525.3555; Historiske produktionstal (kWh): 2003: 1093924.2539; Historiske produktionstal (kWh): 2004: 1262717.2734; Historiske produktionstal (kWh): 2005: 1226220.9141; Historiske produktionstal (kWh): 2006: 1089452.4434; Historiske produktionstal (kWh): 2007: 1358216.9805; Historiske produktionstal (kWh): 2008: 1286932.5117; Historiske produktionstal (kWh): 2009: 1098403.1914; Historiske produktionstal (kWh): 2010: 1041513.9048; Historiske produktionstal (kWh): 2011: 1276362.699; Historiske produktionstal (kWh): 2012: 1163170.576; Historiske produktionstal (kWh): 2013: 1088308.784; Historiske produktionstal (kWh): 2014: 1168299.371; Historiske produktionstal (kWh): 2015: 1414093.555; Historiske produktionstal (kWh): 2016: 1042957.228; Historiske produktionstal (kWh): 2017: 1194351.194; Historiske produktionstal (kWh): 2018: 1040787.192; Historiske produktionstal (kWh): 2019: 1024344.89 | 164736 | 187915.86 | 115793.37 | 98190.18 | 91263.15 | 657898.56
570715000000014192 | 2000-09-18 | 660 | 47 | 50 | Vestas Wind Systems A/S | V 47-660 | 791 | Viborg | LAND | Vinkel By | 4d | 532527.45 | 6252588.03 | SDFE2018 | 3153885 | Historiske produktionstal (kWh): 2000: 434314; Historiske produktionstal (kWh): 2001: 1219776.9805; Historiske produktionstal (kWh): 2002: 1349564.0352; Historiske produktionstal (kWh): 2003: 1220477.9453; Historiske produktionstal (kWh): 2004: 1370878.7578; Historiske produktionstal (kWh): 2005: 1326454.4727; Historiske produktionstal (kWh): 2006: 1203681.5898; Historiske produktionstal (kWh): 2007: 1545152.5352; Historiske produktionstal (kWh): 2008: 1351552.5391; Historiske produktionstal (kWh): 2009: 1195402.3711; Historiske produktionstal (kWh): 2010: 1154910.2103; Historiske produktionstal (kWh): 2011: 1400313.991; Historiske produktionstal (kWh): 2012: 1366684.444; Historiske produktionstal (kWh): 2013: 1181746.747; Historiske produktionstal (kWh): 2014: 1278787.886; Historiske produktionstal (kWh): 2015: 1501268.67; Historiske produktionstal (kWh): 2016: 1139840.46; Historiske produktionstal (kWh): 2017: 1299121.56; Historiske produktionstal (kWh): 2018: 1128171.33; Historiske produktionstal (kWh): 2019: 1151056.17 | 175217.13 | 193533.12 | 121955.13 | 108574.29 | 101914.56 | 701194.23
570715000000014208 | 1981-01-23 | 11 | 10 | 16 | J S Dana | Ukendt-J S Dana | 791 | Viborg | Land |  |  | 529760.7 | 6260334.6 | SDFE2018 | [5 empty] | 17735 | 22532 | 41274 | 41701 | 26759 | 31738 | 9198 | 23062 | 30172 | 28176 | 17213 | 19784 | 44639 | 28476 | 17452 | 12683 | 12829 | 14717 | 7490 | 14490 | 37191 | 23526 | 2742 | 11954.9999 | 13686 | 15344 | 18840.0001 | 14410.223 | 16463.9998 | 13799 | 20093 | 20981 | 16743.172 | 15442 | 13087.965 | 15160.191 | 17286.593 | 6080.276 | 6002.359 | 31.661 | 58.223 | 336.647 | 781.336 | 881.826 | 2089.693
570715000000014260 | 2000-01-05 | 11 | 10 | 15 | Kuriant | KE 11 | 791 | Viborg | Land |  |  | 530706.52 | 6260356.89 | SDFE2018 |  | Historiske produktionstal (kWh): 2000: 12272; Historiske produktionstal (kWh): 2001: 29358; Historiske produktionstal (kWh): 2002: 20175; Historiske produktionstal (kWh): 2003: 10675.0001; Historiske produktionstal (kWh): 2004: 11619.9998; Historiske produktionstal (kWh): 2005: 12658.9999; Historiske produktionstal (kWh): 2006: 8419; Historiske produktionstal (kWh): 2007: 13977; Historiske produktionstal (kWh): 2008: 7471.692; Historiske produktionstal (kWh): 2009: 224; Historiske produktionstal (kWh): 2010: 2313; Historiske produktionstal (kWh): 2011: 10980; Historiske produktionstal (kWh): 2012: 13222; Historiske produktionstal (kWh): 2013: 9730.937; Historiske produktionstal (kWh): 2014: 6938; Historiske produktionstal (kWh): 2015: 577; Historiske produktionstal (kWh): 2016: 7470.653; Historiske produktionstal (kWh): 2017: 6862.355; Historiske produktionstal (kWh): 2018: 0; Historiske produktionstal (kWh): 2019: 0 | 0 | 0 | 0 | 0 | 0 | 0
570715000000014284 | 1998-07-08 | 11 | 15 | 15 | Gaia-Wind Ltd | Gaia 11 | 791 | Viborg | Land |  |  | 527937.33 | 6265347.58 | SDFE2018 |  | Historiske produktionstal (kWh): 1998: 13112; Historiske produktionstal (kWh): 1999: 19161; Historiske produktionstal (kWh): 2000: 18622; Historiske produktionstal (kWh): 2001: 42144; Historiske produktionstal (kWh): 2002: 30405; Historiske produktionstal (kWh): 2003: 13358.0001; Historiske produktionstal (kWh): 2004: 14985.0001; Historiske produktionstal (kWh): 2005: 21399.9999; Historiske produktionstal (kWh): 2006: 12424.0001; Historiske produktionstal (kWh): 2007: 20376.0001; Historiske produktionstal (kWh): 2008: 16987.0759; Historiske produktionstal (kWh): 2009: 17666.0001; Historiske produktionstal (kWh): 2010: 15237; Historiske produktionstal (kWh): 2011: 20851; Historiske produktionstal (kWh): 2012: 19269; Historiske produktionstal (kWh): 2013: 16460.153; Historiske produktionstal (kWh): 2014: 18614; Historiske produktionstal (kWh): 2015: 19741; Historiske produktionstal (kWh): 2016: 6036.923; Historiske produktionstal (kWh): 2017: 11899.754; Historiske produktionstal (kWh): 2018: 13379.841; Historiske produktionstal (kWh): 2019: 12932.254 | 2088.7 | 2205.812 | 1512.79 | 1456.714 | 1328.137 | 8592.153
570715000000014338 | 1979-11-09 | 11 | 15 | 15 | Kuriant | KE 15/4-Kuriant | 791 | Viborg | Land |  |  | 534403.36 | 6269458.64 | SDFE2018 |  |  |  | 0 | 0 | 0 | 0 | 0 | 0 | 0 | 0 | 7955 | 7616 | 3856 | 10994 | 8231 | 3732 | 11075 | 20464 | 8726 | 3437 | 4071 | 3032 | 1237 | 6867 | 2841 | 6390 | 5112.9999 | 813 | 3571 | 0 | 0 | 1 | 0 | 0 | 0 | 0 | 0 | 0 | 0 | 0.004 | 0.05 | 0 | 0 | 0 | 0 | 0 | 0 | 0 | 0
570715000000015229 | 1999-02-18 | 1000 | 54 | 50 | BONUS | 1 MW | 791 | Viborg | LAND | Frederiks by | 1av | 512667.61 | 6242490.39 | SDFE2018 | 3097664 | Historiske produktionstal (kWh): 1999: 1303099; Historiske produktionstal (kWh): 2000: 1740734; Historiske produktionstal (kWh): 2001: 1380894.5781; Historiske produktionstal (kWh): 2002: 1582294.2188; Historiske produktionstal (kWh): 2003: 1396190.0781; Historiske produktionstal (kWh): 2004: 1485692.9766; Historiske produktionstal (kWh): 2005: 1526749.3125; Historiske produktionstal (kWh): 2006: 1287614.7812; Historiske produktionstal (kWh): 2007: 1770983.2656; Historiske produktionstal (kWh): 2008: 1636529.4062; Historiske produktionstal (kWh): 2009: 1419358.0547; Historiske produktionstal (kWh): 2010: 1355071.4097; Historiske produktionstal (kWh): 2011: 1647569.88; Historiske produktionstal (kWh): 2012: 1628161.92; Historiske produktionstal (kWh): 2013: 1486073.16; Historiske produktionstal (kWh): 2014: 1448289.81; Historiske produktionstal (kWh): 2015: 1789625.97; Historiske produktionstal (kWh): 2016: 1357924.59; Historiske produktionstal (kWh): 2017: 1466264.25; Historiske produktionstal (kWh): 2018: 1348275.06; Historiske produktionstal (kWh): 2019: 1344310.11 | 213868.71 | 246889.17 | 164246.94 | 141208.65 | 127765.44 | 893978.91
570715000000015236 | 1999-02-05 | 1000 | 54 | 50 | BONUS | 1 MW | 791 | Viborg | LAND | Frederiks by | 1av | 512746.41 | 6242305.84 | SDFE2018 | 3097665 | Historiske produktionstal (kWh): 1999: 1317899; Historiske produktionstal (kWh): 2000: 1717259; Historiske produktionstal (kWh): 2001: 1357627.7891; Historiske produktionstal (kWh): 2002: 1534167.3516; Historiske produktionstal (kWh): 2003: 1346072.3008; Historiske produktionstal (kWh): 2004: 1450768.7891; Historiske produktionstal (kWh): 2005: 1477877.957; Historiske produktionstal (kWh): 2006: 1315125.8984; Historiske produktionstal (kWh): 2007: 1783317.2109; Historiske produktionstal (kWh): 2008: 1619279.6133; Historiske produktionstal (kWh): 2009: 1404046.2188; Historiske produktionstal (kWh): 2010: 1320575.3591; Historiske produktionstal (kWh): 2011: 1566687.87; Historiske produktionstal (kWh): 2012: 1576763.1; Historiske produktionstal (kWh): 2013: 1427386.95; Historiske produktionstal (kWh): 2014: 1414739.7; Historiske produktionstal (kWh): 2015: 1759838.85; Historiske produktionstal (kWh): 2016: 1359365.04; Historiske produktionstal (kWh): 2017: 1445990.04; Historiske produktionstal (kWh): 2018: 1348018.65; Historiske produktionstal (kWh): 2019: 1383207.21 | 191289.78 | 229323.6 | 148914.81 | 133140.15 | 122564.97 | 825233.31
570715000000015243 | 1999-05-20 | 750 | 48.2 | 50 | NEG Micon | NM 48/750 | 791 | Viborg | LAND | Frederiks by | 3d | 515126.43 | 6247457.86 | SDFE2018 | 3097668 | Historiske produktionstal (kWh): 1999: 732988; Historiske produktionstal (kWh): 2000: 1655342; Historiske produktionstal (kWh): 2001: 1281738.6484; Historiske produktionstal (kWh): 2002: 1427985.8906; Historiske produktionstal (kWh): 2003: 1308193.9297; Historiske produktionstal (kWh): 2004: 1448426.4297; Historiske produktionstal (kWh): 2005: 1421229.1367; Historiske produktionstal (kWh): 2006: 1295133.8359; Historiske produktionstal (kWh): 2007: 1665162.1992; Historiske produktionstal (kWh): 2008: 1569633.1211; Historiske produktionstal (kWh): 2009: 1319149.2617; Historiske produktionstal (kWh): 2010: 1220408.6375; Historiske produktionstal (kWh): 2011: 1549914.3; Historiske produktionstal (kWh): 2012: 1486911.69; Historiske produktionstal (kWh): 2013: 1301351.04; Historiske produktionstal (kWh): 2014: 1113420.627; Historiske produktionstal (kWh): 2015: 1667867.062; Historiske produktionstal (kWh): 2016: 1298528.902; Historiske produktionstal (kWh): 2017: 1458424.787; Historiske produktionstal (kWh): 2018: 1208304.711; Historiske produktionstal (kWh): 2019: 1355852.174 | 201379.002 | 220148.515 | 151173.975 | 126369.559 | 116468.55 | 815539.601
570715000000015250 | 1999-05-20 | 750 | 48.2 | 50 | NEG Micon | NM 48/750 | 791 | Viborg | LAND | Frederiks by | 15f | 515335.55 | 6247261.3 | SDFE2018 | 3097669 | Historiske produktionstal (kWh): 1999: 752421; Historiske produktionstal (kWh): 2000: 1638729; Historiske produktionstal (kWh): 2001: 1281241.6016; Historiske produktionstal (kWh): 2002: 1459707.4688; Historiske produktionstal (kWh): 2003: 1330665.9102; Historiske produktionstal (kWh): 2004: 1422587.4375; Historiske produktionstal (kWh): 2005: 1431775.6172; Historiske produktionstal (kWh): 2006: 1300051.1758; Historiske produktionstal (kWh): 2007: 1619053.9258; Historiske produktionstal (kWh): 2008: 1548151.0977; Historiske produktionstal (kWh): 2009: 1310649.1172; Historiske produktionstal (kWh): 2010: 1202950.9841; Historiske produktionstal (kWh): 2011: 1519986.6; Historiske produktionstal (kWh): 2012: 1439008.56; Historiske produktionstal (kWh): 2013: 1282621.23; Historiske produktionstal (kWh): 2014: 1438718.49; Historiske produktionstal (kWh): 2015: 1403833.86; Historiske produktionstal (kWh): 2016: 1237768.29; Historiske produktionstal (kWh): 2017: 1432905.21; Historiske produktionstal (kWh): 2018: 1270276.92; Historiske produktionstal (kWh): 2019: 1303688.43 | 187293.15 | 210511.62 | 142985.7 | 118837.62 | 105902.28 | 765530.37
570715000000015267 | 1999-05-20 | 750 | 48.2 | 50 | NEG Micon | NM 48/750 | 791 | Viborg | LAND | Frederiks by | 20i | 515231.73 | 6247359.65 | SDFE2018 | 3097670 | Historiske produktionstal (kWh): 1999: 720189; Historiske produktionstal (kWh): 2000: 1577255; Historiske produktionstal (kWh): 2001: 1216730.6875; Historiske produktionstal (kWh): 2002: 1400352.9805; Historiske produktionstal (kWh): 2003: 1243803.3398; Historiske produktionstal (kWh): 2004: 1377812.6953; Historiske produktionstal (kWh): 2005: 1361566.793; Historiske produktionstal (kWh): 2006: 1239954.2227; Historiske produktionstal (kWh): 2007: 1562560.5625; Historiske produktionstal (kWh): 2008: 1496156.3516; Historiske produktionstal (kWh): 2009: 1248962.2188; Historiske produktionstal (kWh): 2010: 1152681.7544; Historiske produktionstal (kWh): 2011: 1473294.24; Historiske produktionstal (kWh): 2012: 1385557.47; Historiske produktionstal (kWh): 2013: 1220707.62; Historiske produktionstal (kWh): 2014: 1350837.18; Historiske produktionstal (kWh): 2015: 1613872.26; Historiske produktionstal (kWh): 2016: 1255753.62; Historiske produktionstal (kWh): 2017: 1390178.79; Historiske produktionstal (kWh): 2018: 1224123.12; Historiske produktionstal (kWh): 2019: 1262804.4 | 188240.58 | 185619.06 | 146911.05 | 114491.52 | 104536.08 | 739798.29
570715000000016622 | 1988-06-09 | 200 | 25 | 30 | Vestas Wind Systems A/S | V 25-200 | 791 | Viborg | LAND | Knud by, Tårup | 17k | 515524.23 | 6267115.7 | SDFE2018 | 2050109 | [11 empty] | 199615 | 418552 | 426591 | 392473 | 370640 | 384370 | 407900 | 378970 | 330060 | 375150 | 378230 | 339594 | 376920 | 309178 | 324383 | 296503 | 332336 | 327590 | 280621 | 293763 | 226522 | 199444.0049 | 192259 | 249002 | 240975 | 179645 | 221888 | 254665 | 203380.777 | 211820.43 | 150916.65 | 158476.7 | 10261.09 | 24501.28 | 14183.89 | 14859.97 | 9611.73 | 73417.96
570715000000017582 | 1993-01-25 | 250 | 30 | 36 | Vestas Wind Systems A/S | M 530-250/50 | 791 | Viborg | LAND | V.Børsting, Vroue | 8b,9a | 501922.22 | 6257117.49 | SDFE2018 | 2050209 | [16 empty] | 458510 | 602080 | 561750 | 508390 | 555610 | 554520 | 509775 | 584411 | 457481 | 498630 | 436599 | 494637 | 491589 | 437448 | 556194 | 495506 | 446307 | 426764 | 496725 | 499039 | 383362 | 456121 | 465402 | 350684 | 422025 | 370533.266 | 365043.06 | 14814.1 | 66133.77 | 22371.41 | 8774.86 | 38407.06 | 150501.2
570715000000017698 | 1994-05-17 | 500 | 39 | 40.5 | Vestas Wind Systems A/S | V 39-500 | 791 | Viborg | LAND | Vridsted | 8b3f | 501245.56 | 6253456.68 | SDFE2018 | 2050223 | [17 empty] | 504000 | 893900 | 767700 | 894700 | 938712 | 853849 | 905749 | 707241 | 823896 | 725040 | 803547 | 811907 | 713168 | 986859.7344 | 962089 | 825170 | 775529 | 825897.5 | 822771 | 760743.116 | 753361.324 | 931699.997 | 672778.481 | 786925.668 | 691824.45 | 717965 | 116800 | 129806 | 88190 | 66256 | 65041 | 466093
570715000000017704 | 1994-10-05 | 500 | 39 | 40.5 | Vestas Wind Systems A/S | Ukendt-Vestas | 791 | Viborg | LAND | Vridsted | 7a | 501748.63 | 6258150 | SDFE2018 | 2050225 | [17 empty] | 256200 | 1001900 | 892400 | 993600 | 974205 | 909988 | 1020750 | 810917 | 902575 | 767934 | 891067 | 876884 | 744347 | 997070 | 890704 | 784476 | 763537 | 893842 | 905806 | 799674 | 860190 | 970931.063 | 719123.811 | 813239.18 | 627738.66 | 600369 | 112239 | 127525 | 84557 | 73288 | 70257 | 467866
570715000000018084 | 1997-03-13 | 600 | 48 | 46 | NEG Micon | NM 600/150 | 791 | Viborg | LAND | Smollerup | 1a | 506367.8 | 6257973.02 | SDFE2018 | 2050275 | Historiske produktionstal (kWh): 1997: 1003350; Historiske produktionstal (kWh): 1998: 1465074; Historiske produktionstal (kWh): 1999: 1245819; Historiske produktionstal (kWh): 2000: 1494079; Historiske produktionstal (kWh): 2001: 1214596; Historiske produktionstal (kWh): 2002: 1272528; Historiske produktionstal (kWh): 2003: 1197911; Historiske produktionstal (kWh): 2004: 1360017; Historiske produktionstal (kWh): 2005: 1356466; Historiske produktionstal (kWh): 2006: 1201913; Historiske produktionstal (kWh): 2007: 1497576; Historiske produktionstal (kWh): 2008: 1361838; Historiske produktionstal (kWh): 2009: 1199609; Historiske produktionstal (kWh): 2010: 1117188.476; Historiske produktionstal (kWh): 2011: 1348999; Historiske produktionstal (kWh): 2012: 1332275; Historiske produktionstal (kWh): 2013: 1223079.415; Historiske produktionstal (kWh): 2014: 1272399.208; Historiske produktionstal (kWh): 2015: 1482028.865; Historiske produktionstal (kWh): 2016: 1159210.358; Historiske produktionstal (kWh): 2017: 1291912.501; Historiske produktionstal (kWh): 2018: 1155500.53; Historiske produktionstal (kWh): 2019: 1185942.995 | 177975.225 | 188151.409 | 130744.012 | 114957.306 | 94598.355 | 706426.307
570715000000018091 | 1997-03-13 | 600 | 48 | 46 | NEG Micon | NM 600/150 | 791 | Viborg | LAND | Rørgård, Smollerup | 1a | 506354.45 | 6258161.08 | SDFE2018 | 2050276 | Historiske produktionstal (kWh): 1997: 997190; Historiske produktionstal (kWh): 1998: 1396424; Historiske produktionstal (kWh): 1999: 1323764; Historiske produktionstal (kWh): 2000: 1263052; Historiske produktionstal (kWh): 2001: 1210171; Historiske produktionstal (kWh): 2002: 1290899; Historiske produktionstal (kWh): 2003: 1201495; Historiske produktionstal (kWh): 2004: 1354674; Historiske produktionstal (kWh): 2005: 1345098; Historiske produktionstal (kWh): 2006: 1186558; Historiske produktionstal (kWh): 2007: 1495754; Historiske produktionstal (kWh): 2008: 1347190; Historiske produktionstal (kWh): 2009: 1207364; Historiske produktionstal (kWh): 2010: 1126443; Historiske produktionstal (kWh): 2011: 1355572; Historiske produktionstal (kWh): 2012: 1338651; Historiske produktionstal (kWh): 2013: 1206611; Historiske produktionstal (kWh): 2014: 1224745; Historiske produktionstal (kWh): 2015: 1448499.02; Historiske produktionstal (kWh): 2016: 1138305.903; Historiske produktionstal (kWh): 2017: 1315535.072; Historiske produktionstal (kWh): 2018: 1151305.832; Historiske produktionstal (kWh): 2019: 1198086.737 | 175760.01 | 186721.884 | 132827.976 | 104398.058 | 113459.055 | 713166.983
570715000000018114 | 1997-09-16 | 600 | 48 | 46 | NEG Micon | NM 600/150 | 791 | Viborg | LAND | Vroue By, Vroue | 8a | 503086.35 | 6254347.87 | SDFE2018 | 2050279 | Historiske produktionstal (kWh): 1997: 434970; Historiske produktionstal (kWh): 1998: 1628112; Historiske produktionstal (kWh): 1999: 1460677; Historiske produktionstal (kWh): 2000: 1437692; Historiske produktionstal (kWh): 2001: 1331536; Historiske produktionstal (kWh): 2002: 1441654; Historiske produktionstal (kWh): 2003: 1323083; Historiske produktionstal (kWh): 2004: 1477636; Historiske produktionstal (kWh): 2005: 1462355; Historiske produktionstal (kWh): 2006: 1312512; Historiske produktionstal (kWh): 2007: 1582640; Historiske produktionstal (kWh): 2008: 1437462; Historiske produktionstal (kWh): 2009: 1183489; Historiske produktionstal (kWh): 2010: 1269400; Historiske produktionstal (kWh): 2011: 1357314; Historiske produktionstal (kWh): 2012: 1473879; Historiske produktionstal (kWh): 2013: 1354699; Historiske produktionstal (kWh): 2014: 1346886; Historiske produktionstal (kWh): 2015: 1532627; Historiske produktionstal (kWh): 2016: 1280498; Historiske produktionstal (kWh): 2017: 1260464; Historiske produktionstal (kWh): 2018: 1259740; Historiske produktionstal (kWh): 2019: 1308646 | 186912 | 197698 | 149166 | 126962 | 117831 | 778569
570715000000018145 | 1998-10-26 | 750 | 44 | 46 | NEG Micon | NM 48/750 | 791 | Viborg | LAND | Vridsted | 5a | 501321.41 | 6253158.06 | SDFE2018 | 2050282 | Historiske produktionstal (kWh): 1998: 222711; Historiske produktionstal (kWh): 1999: 1319304; Historiske produktionstal (kWh): 2000: 1513872; Historiske produktionstal (kWh): 2001: 1160543; Historiske produktionstal (kWh): 2002: 1284980; Historiske produktionstal (kWh): 2003: 1152000; Historiske produktionstal (kWh): 2004: 1305905; Historiske produktionstal (kWh): 2005: 1269446; Historiske produktionstal (kWh): 2006: 1133090; Historiske produktionstal (kWh): 2007: 1491493; Historiske produktionstal (kWh): 2008: 1273053; Historiske produktionstal (kWh): 2009: 1189425; Historiske produktionstal (kWh): 2010: 1096434; Historiske produktionstal (kWh): 2011: 1328225; Historiske produktionstal (kWh): 2012: 1296143; Historiske produktionstal (kWh): 2013: 1169028; Historiske produktionstal (kWh): 2014: 1215884; Historiske produktionstal (kWh): 2015: 1484231; Historiske produktionstal (kWh): 2016: 1113631; Historiske produktionstal (kWh): 2017: 1267160; Historiske produktionstal (kWh): 2018: 1083689; Historiske produktionstal (kWh): 2019: 1136776 | 172430 | 199663 | 131193 | 111048 | 106576 | 720910
570715000000018237 | 1998-03-18 | 660 | 47 | 50 | Vestas Wind Systems A/S | V 47-660 | 791 | Viborg | LAND | Vridsted | 8f,3f | 501362.61 | 6252992.97 | SDFE2018 | 2050290 | Historiske produktionstal (kWh): 1998: 988957; Historiske produktionstal (kWh): 1999: 1223659; Historiske produktionstal (kWh): 2000: 1388300; Historiske produktionstal (kWh): 2001: 1062453; Historiske produktionstal (kWh): 2002: 1178483; Historiske produktionstal (kWh): 2003: 1025761; Historiske produktionstal (kWh): 2004: 1167980; Historiske produktionstal (kWh): 2005: 1160723; Historiske produktionstal (kWh): 2006: 996865; Historiske produktionstal (kWh): 2007: 1291303; Historiske produktionstal (kWh): 2008: 1153814; Historiske produktionstal (kWh): 2009: 1053821; Historiske produktionstal (kWh): 2010: 930803; Historiske produktionstal (kWh): 2011: 1186239; Historiske produktionstal (kWh): 2012: 1105959; Historiske produktionstal (kWh): 2013: 1055911.444; Historiske produktionstal (kWh): 2014: 1102977.262; Historiske produktionstal (kWh): 2015: 1347489.361; Historiske produktionstal (kWh): 2016: 928289.051; Historiske produktionstal (kWh): 2017: 1065300.215; Historiske produktionstal (kWh): 2018: 934756; Historiske produktionstal (kWh): 2019: 1012912 | 153472 | 166312 | 111701 | 99097 | 85909 | 616491
570715000000018244 | 1998-03-18 | 660 | 47 | 50 | Vestas Wind Systems A/S | V 47-660 | 791 | Viborg | LAND | Vridsted | 8f,3f | 501196.93 | 6253650.96 | SDFE2018 | 2050291 | Historiske produktionstal (kWh): 1998: 929716; Historiske produktionstal (kWh): 1999: 1154654; Historiske produktionstal (kWh): 2000: 1179102; Historiske produktionstal (kWh): 2001: 968935; Historiske produktionstal (kWh): 2002: 1113873; Historiske produktionstal (kWh): 2003: 977617; Historiske produktionstal (kWh): 2004: 1109522; Historiske produktionstal (kWh): 2005: 1103558; Historiske produktionstal (kWh): 2006: 931286; Historiske produktionstal (kWh): 2007: 1272192; Historiske produktionstal (kWh): 2008: 1144970; Historiske produktionstal (kWh): 2009: 984865; Historiske produktionstal (kWh): 2010: 924880; Historiske produktionstal (kWh): 2011: 1082962; Historiske produktionstal (kWh): 2012: 1101577; Historiske produktionstal (kWh): 2013: 954392; Historiske produktionstal (kWh): 2014: 953364; Historiske produktionstal (kWh): 2015: 1085077.6; Historiske produktionstal (kWh): 2016: 776880.294; Historiske produktionstal (kWh): 2017: 876827.448; Historiske produktionstal (kWh): 2018: 729997.988; Historiske produktionstal (kWh): 2019: 762583.367 | 128908.306 | 162337.081 | 97820.287 | 70929.111 | 72994.62 | 532989.405
570715000000056130 | 2001-12-08 | 850 | 52 | 59 | Vestas Wind Systems A/S | V 52-850 | 791 | Viborg | LAND | Tårupgård Hovedgård | 1d | 516486.32 | 6263937.45 | SDFE2018 | 2050349 | Historiske produktionstal (kWh): 2001: 28323; Historiske produktionstal (kWh): 2002: 1407984; Historiske produktionstal (kWh): 2003: 1275895; Historiske produktionstal (kWh): 2004: 1363910; Historiske produktionstal (kWh): 2005: 1410856; Historiske produktionstal (kWh): 2006: 1244721; Historiske produktionstal (kWh): 2007: 1634833; Historiske produktionstal (kWh): 2008: 1472769; Historiske produktionstal (kWh): 2009: 1335280; Historiske produktionstal (kWh): 2010: 1234026; Historiske produktionstal (kWh): 2011: 1498645; Historiske produktionstal (kWh): 2012: 1473309; Historiske produktionstal (kWh): 2013: 1347447; Historiske produktionstal (kWh): 2014: 1388086; Historiske produktionstal (kWh): 2015: 1633128; Historiske produktionstal (kWh): 2016: 989930; Historiske produktionstal (kWh): 2017: 1360763; Historiske produktionstal (kWh): 2018: 1311017; Historiske produktionstal (kWh): 2019: 1208627 | 197002 | 185720 | 147838 | 120483 | 114597 | 765640
570715000000056147 | 2001-12-08 | 850 | 52 | 59 | Vestas Wind Systems A/S | V 52-850 | 791 | Viborg | LAND | Tårupgård Hovedgård | 1d | 516428.58 | 6263751.57 | SDFE2018 | 2050350 | Historiske produktionstal (kWh): 2001: 32222; Historiske produktionstal (kWh): 2002: 1492663; Historiske produktionstal (kWh): 2003: 1311197; Historiske produktionstal (kWh): 2004: 1463414; Historiske produktionstal (kWh): 2005: 1453101; Historiske produktionstal (kWh): 2006: 1316344; Historiske produktionstal (kWh): 2007: 1635683; Historiske produktionstal (kWh): 2008: 1356224; Historiske produktionstal (kWh): 2009: 1176652; Historiske produktionstal (kWh): 2010: 1359414; Historiske produktionstal (kWh): 2011: 1556554; Historiske produktionstal (kWh): 2012: 1491725; Historiske produktionstal (kWh): 2013: 1437133; Historiske produktionstal (kWh): 2014: 1500736; Historiske produktionstal (kWh): 2015: 1501096; Historiske produktionstal (kWh): 2016: 1362911; Historiske produktionstal (kWh): 2017: 1493975; Historiske produktionstal (kWh): 2018: 1236368; Historiske produktionstal (kWh): 2019: 1385615 | 39986 | 137559 | 154874 | 125928 | 117348 | 575695
570715000000056154 | 2001-12-19 | 850 | 52 | 50 | Vestas Wind Systems A/S | V 52-850 | 791 | Viborg | LAND | Tårupgård Hovedgård | 1d | 516544.16 | 6264123.61 | SDFE2018 | 2050348 | Historiske produktionstal (kWh): 2001: 38751; Historiske produktionstal (kWh): 2002: 1437128; Historiske produktionstal (kWh): 2003: 1295711; Historiske produktionstal (kWh): 2004: 1405275; Historiske produktionstal (kWh): 2005: 1445550; Historiske produktionstal (kWh): 2006: 1273919; Historiske produktionstal (kWh): 2007: 1588503; Historiske produktionstal (kWh): 2008: 1443597; Historiske produktionstal (kWh): 2009: 1287035; Historiske produktionstal (kWh): 2010: 1187081; Historiske produktionstal (kWh): 2011: 1443400; Historiske produktionstal (kWh): 2012: 1408617; Historiske produktionstal (kWh): 2013: 1336155; Historiske produktionstal (kWh): 2014: 1356081; Historiske produktionstal (kWh): 2015: 1496298; Historiske produktionstal (kWh): 2016: 1268826; Historiske produktionstal (kWh): 2017: 1415894; Historiske produktionstal (kWh): 2018: 1278313; Historiske produktionstal (kWh): 2019: 1227248 | 180197 | 205115 | 142757 | 110934 | 106329 | 745332
570715000000056451 | 2002-05-11 | 900 | 52 | 49 | NEG Micon | NM 900/5 - IEC II | 791 | Viborg | LAND | tohuse | 2a | 514144.12 | 6249122.42 | SDFE2018 | 3097718 | Historiske produktionstal (kWh): 2002: 815010; Historiske produktionstal (kWh): 2003: 1449693; Historiske produktionstal (kWh): 2004: 1627523; Historiske produktionstal (kWh): 2005: 1565148; Historiske produktionstal (kWh): 2006: 1426229; Historiske produktionstal (kWh): 2007: 1866285; Historiske produktionstal (kWh): 2008: 1701904; Historiske produktionstal (kWh): 2009: 1488941; Historiske produktionstal (kWh): 2010: 1384917; Historiske produktionstal (kWh): 2011: 1721946; Historiske produktionstal (kWh): 2012: 1527358; Historiske produktionstal (kWh): 2013: 1495807; Historiske produktionstal (kWh): 2014: 1592050; Historiske produktionstal (kWh): 2015: 1817087; Historiske produktionstal (kWh): 2016: 1426640; Historiske produktionstal (kWh): 2017: 1636387; Historiske produktionstal (kWh): 2018: 1450194; Historiske produktionstal (kWh): 2019: 1527615 | 220134 | 251210 | 167302 | 143692 | 134734 | 917072
570715000000056468 | 2002-05-11 | 900 | 52 | 49 | NEG Micon | NM 900/5 - IEC II | 791 | Viborg | LAND | tohuse | 2a | 514173.74 | 6248970.16 | SDFE2018 | 3097719 | Historiske produktionstal (kWh): 2002: 841505; Historiske produktionstal (kWh): 2003: 1473774; Historiske produktionstal (kWh): 2004: 1616817; Historiske produktionstal (kWh): 2005: 1616261; Historiske produktionstal (kWh): 2006: 1457804; Historiske produktionstal (kWh): 2007: 1833773; Historiske produktionstal (kWh): 2008: 1742194; Historiske produktionstal (kWh): 2009: 1522179; Historiske produktionstal (kWh): 2010: 1409922; Historiske produktionstal (kWh): 2011: 1752404; Historiske produktionstal (kWh): 2012: 1630874; Historiske produktionstal (kWh): 2013: 1549728; Historiske produktionstal (kWh): 2014: 1648562; Historiske produktionstal (kWh): 2015: 1890461; Historiske produktionstal (kWh): 2016: 1516675; Historiske produktionstal (kWh): 2017: 1675490; Historiske produktionstal (kWh): 2018: 1501856; Historiske produktionstal (kWh): 2019: 1475824 | 232635 | 256828 | 175279 | 145988 | 135780 | 946510
570715000000084263 | 2008-07-17 | 2000 | 80 | 78 | Vestas Wind Systems A/S | V 80 | 791 | Viborg | LAND | Trehuse, Frederiks | 1b | 516162.5 | 6245623.34 | SDFE2018 | 4019373 | Historiske produktionstal (kWh): 2008: 2271274; Historiske produktionstal (kWh): 2009: 5263938; Historiske produktionstal (kWh): 2010: 4227546; Historiske produktionstal (kWh): 2011: 5835685; Historiske produktionstal (kWh): 2012: 5490632; Historiske produktionstal (kWh): 2013: 5028350; Historiske produktionstal (kWh): 2014: 5454027; Historiske produktionstal (kWh): 2015: 5642956; Historiske produktionstal (kWh): 2016: 4642957; Historiske produktionstal (kWh): 2017: 5245571; Historiske produktionstal (kWh): 2018: 3962552; Historiske produktionstal (kWh): 2019: 2942156.016 | 478586 | 374660 | 266577 | 224126 | 243032 | 1586981
570715000000084270 | 2008-07-16 | 2000 | 80 | 78 | Vestas Wind Systems A/S | V 80 | 791 | Viborg | LAND | Trehuse, Frederiks | 1b | 516308.63 | 6245855.44 | SDFE2018 | 4019375 | Historiske produktionstal (kWh): 2008: 2183314; Historiske produktionstal (kWh): 2009: 4806534; Historiske produktionstal (kWh): 2010: 4823855; Historiske produktionstal (kWh): 2011: 5518413; Historiske produktionstal (kWh): 2012: 5399037; Historiske produktionstal (kWh): 2013: 4960805; Historiske produktionstal (kWh): 2014: 5439062; Historiske produktionstal (kWh): 2015: 5707375; Historiske produktionstal (kWh): 2016: 4759641; Historiske produktionstal (kWh): 2017: 5185408; Historiske produktionstal (kWh): 2018: 3995908; Historiske produktionstal (kWh): 2019: 2922023.184 | 471024 | 379361 | 266001 | 218751 | 248752 | 1583889
570715000000084782 | 2008-12-17 | 2000 | 80 | 78 | Vestas Wind Systems A/S | V 80 2 | 791 | Viborg | LAND | Gørup, Ulbjerg | 4d | 523824.83 | 6279742.39 | SDFE2018 | 4022050 | Historiske produktionstal (kWh): 2008: 63145; Historiske produktionstal (kWh): 2009: 5546379; Historiske produktionstal (kWh): 2010: 5260260; Historiske produktionstal (kWh): 2011: 6295875; Historiske produktionstal (kWh): 2012: 6175677; Historiske produktionstal (kWh): 2013: 5642886; Historiske produktionstal (kWh): 2014: 5925693; Historiske produktionstal (kWh): 2015: 6359725; Historiske produktionstal (kWh): 2016: 5407691; Historiske produktionstal (kWh): 2017: 6243749; Historiske produktionstal (kWh): 2018: 5357449; Historiske produktionstal (kWh): 2019: 5602435 | 763924 | 769518 | 560589 | 433105 | 513499 | 3040635
570715000000084799 | 2008-12-17 | 2000 | 80 | 78 | Vestas Wind Systems A/S | V 80 2 | 791 | Viborg | LAND | Gørup By, Ulbjerg | 6t | 524006.08 | 6279967.45 | SDFE2018 | 4022051 | Historiske produktionstal (kWh): 2008: 1771; Historiske produktionstal (kWh): 2009: 5085579; Historiske produktionstal (kWh): 2010: 5230491; Historiske produktionstal (kWh): 2011: 5788224; Historiske produktionstal (kWh): 2012: 5300422; Historiske produktionstal (kWh): 2013: 5147736; Historiske produktionstal (kWh): 2014: 5499112; Historiske produktionstal (kWh): 2015: 6062580; Historiske produktionstal (kWh): 2016: 4798894; Historiske produktionstal (kWh): 2017: 5532221; Historiske produktionstal (kWh): 2018: 4750458; Historiske produktionstal (kWh): 2019: 4729939 | 706095 | 726390 | 501111 | 476472 | 490960 | 2901028
570715000000115882 | 2011-06-10 | 11 | 13 | 18 | Gaia-Wind Ltd | Ukendt-Gaia-Wind | 791 | Viborg | Land |  |  | 524157.97 | 6278897.1 | SDFE2018 |  | Historiske produktionstal (kWh): 2011: 9369.6; Historiske produktionstal (kWh): 2012: 17706; Historiske produktionstal (kWh): 2013: 12961.3; Historiske produktionstal (kWh): 2014: 12090.8; Historiske produktionstal (kWh): 2015: 14190.5; Historiske produktionstal (kWh): 2016: 10497; Historiske produktionstal (kWh): 2017: 15121.9; Historiske produktionstal (kWh): 2018: 14295.6; Historiske produktionstal (kWh): 2019: 13002 | 1691.2 | 1824.9 | 1528.1 | 1447.4 | 1579.8 | 8071.4
570715000000602795 | 2012-12-21 | 3000 | 90 | 80 | Vestas Wind Systems A/S | V 90-3 MW | 791 | Viborg | LAND | Hejring by, Klejtrup | 9a | 538710.99 | 6276088.03 | SDFE2018 | 560 | Historiske produktionstal (kWh): 2012: 365823.5; Historiske produktionstal (kWh): 2013: 6687058.25; Historiske produktionstal (kWh): 2014: 7108056.33; Historiske produktionstal (kWh): 2015: 7554790.25; Historiske produktionstal (kWh): 2016: 6339773; Historiske produktionstal (kWh): 2017: 7135734.25; Historiske produktionstal (kWh): 2018: 5288444; Historiske produktionstal (kWh): 2019: 6218565.75 | 852352.5 | 355883 | 264479.5 | 182315.75 | 254562 | 1909592.75
570715000000603372 | 2012-12-19 | 3000 | 90 | 80 | Vestas Wind Systems A/S | V 90-3 MW | 791 | Viborg | LAND | Hejring by, Klejtrup | 9f | 538620.77 | 6276344.91 | SDFE2018 | 561 | Historiske produktionstal (kWh): 2012: 396983; Historiske produktionstal (kWh): 2013: 6657908.25; Historiske produktionstal (kWh): 2014: 6892392.18; Historiske produktionstal (kWh): 2015: 7378972.75; Historiske produktionstal (kWh): 2016: 6302842; Historiske produktionstal (kWh): 2017: 6987487.5; Historiske produktionstal (kWh): 2018: 5336677; Historiske produktionstal (kWh): 2019: 6443417.75 | 806499.25 | 319540 | 260130.5 | 175601.5 | 228672 | 1790443.25
571313113161194948 | 2015-07-28 | 10 | 7.1 | 21 | KVA Vind | KVA Vind 6-10 | 791 | Viborg | Land |  |  | 512286.84 | 6256004.85 | SDFE2018 |  | Historiske produktionstal (kWh): 2015: 1457; Historiske produktionstal (kWh): 2016: 3030.736; Historiske produktionstal (kWh): 2017: 3124.379; Historiske produktionstal (kWh): 2018: 1269.444; Historiske produktionstal (kWh): 2019: 2411.387 | 351.054 | 590.682 | 254.871 | 274.861 | 182.872 | 1654.34
571313113161547355 | 2013-06-24 | 3075 | 112 | 84 | Vestas Wind Systems A/S | V112-3.0MW | 791 | Viborg | LAND | V. Børsting By, Vroue | 6y | 504684.35 | 6256732.88 | SDFE2018 | 4050713 | Historiske produktionstal (kWh): 2013: 5188119.05; Historiske produktionstal (kWh): 2014: 9924905.539; Historiske produktionstal (kWh): 2015: 10399054.799; Historiske produktionstal (kWh): 2016: 9278514.059; Historiske produktionstal (kWh): 2017: 10018987.479; Historiske produktionstal (kWh): 2018: 8206174.631; Historiske produktionstal (kWh): 2019: 9545871.386 | 1213890.363 | 397005.631 | 386040.362 | 266413.408 | 326331.47 | 2589681.234
571313113161547386 | 2013-06-21 | 3075 | 112 | 84 | Vestas Wind Systems A/S | V112-3.0MW | 791 | Viborg | LAND | V. Børsting By, Vroue | 9s | 504899.22 | 6256465.84 | SDFE2018 | 4050714 | Historiske produktionstal (kWh): 2013: 5032159.228; Historiske produktionstal (kWh): 2014: 10113008.763; Historiske produktionstal (kWh): 2015: 10863456.254; Historiske produktionstal (kWh): 2016: 9651663.891; Historiske produktionstal (kWh): 2017: 10390878.941; Historiske produktionstal (kWh): 2018: 8530775.677; Historiske produktionstal (kWh): 2019: 9799145.208 | 1209034.528 | 399192.297 | 400899.045 | 263554.486 | 318572.514 | 2591252.87
571313113161591112 | 2014-10-23 | 3000 | 101 | 89.5 | SIEMENS | SWT 3.0-101 | 791 | Viborg | LAND | Gammelstrup By, Gammelstrup | 1a | 511860.15 | 6261413.45 | SDFE2018 | 4059566 | Historiske produktionstal (kWh): 2014: 1635575.709; Historiske produktionstal (kWh): 2015: 9290865.734; Historiske produktionstal (kWh): 2016: 7601595.725; Historiske produktionstal (kWh): 2017: 7589494.493; Historiske produktionstal (kWh): 2018: 6077476.969; Historiske produktionstal (kWh): 2019: 6112719.369 | 595465.366 | 517217.683 | 542828.139 | 403444.683 | 480753.867 | 2539709.738
571313113161591143 | 2014-10-28 | 3000 | 101 | 89.5 | SIEMENS | SWT 3.0-101 | 791 | Viborg | LAND | Gammelstrup By, Gammelstrup | 1a | 512124.01 | 6261791.12 | SDFE2018 | 4059567 | Historiske produktionstal (kWh): 2014: 1183844.662; Historiske produktionstal (kWh): 2015: 8864743.918; Historiske produktionstal (kWh): 2016: 7184215.18; Historiske produktionstal (kWh): 2017: 7246163.184; Historiske produktionstal (kWh): 2018: 5892330.402; Historiske produktionstal (kWh): 2019: 5717239.469 | 542590.01 | 459543.769 | 513848.661 | 384680.983 | 467401.693 | 2368065.116
571313113161591174 | 2014-10-30 | 3000 | 101 | 89.5 | SIEMENS | SWT 3.0-101 | 791 | Viborg | LAND | Gammelstrup By, Gammelstrup | 1a | 512388.26 | 6262169.28 | SDFE2018 | 4059568 | Historiske produktionstal (kWh): 2014: 1081985.004; Historiske produktionstal (kWh): 2015: 8986144.786; Historiske produktionstal (kWh): 2016: 7185376.503; Historiske produktionstal (kWh): 2017: 7095127.425; Historiske produktionstal (kWh): 2018: 5781474.849; Historiske produktionstal (kWh): 2019: 5643729.195 | 537686.047 | 502945.253 | 503617.185 | 375692.817 | 464710.626 | 2384651.928
571313113161605765 | 2014-12-01 | 10 | 13 | 19 | Gaia-Wind Ltd | Ukendt-Gaia-Wind | 791 | Viborg | Land |  |  | 515059.03 | 6246604.47 | SDFE2018 |  | Historiske produktionstal (kWh): 2014: 2716; Historiske produktionstal (kWh): 2015: 25987; Historiske produktionstal (kWh): 2016: 24035.216; Historiske produktionstal (kWh): 2017: 24600.894; Historiske produktionstal (kWh): 2018: 22388.698; Historiske produktionstal (kWh): 2019: 22855.798 | 3515.077 | 3642.845 | 2714.887 | 2501.905 | 2244.944 | 14619.658
571313113161868863 | 2015-06-12 | 10 | 13 | 18.2 | Gaia-Wind Ltd | Gaia Wind 133-10 kW | 791 | Viborg | Land |  |  | 528143.78 | 6263815.87 | SDFE2018 |  | Historiske produktionstal (kWh): 2015: 11054; Historiske produktionstal (kWh): 2016: 23404.309; Historiske produktionstal (kWh): 2017: 24158.503; Historiske produktionstal (kWh): 2018: 20057.396; Historiske produktionstal (kWh): 2019: 19880.922 | 3169.262 | 3339.357 | 2483.549 | 2094.903 | 1796.675 | 12883.746
571313113162023025 | 2015-09-18 | 10 | 13 | 18 | Gaia-Wind Ltd | Gaia Wind 133-10 kW | 791 | Viborg | Land |  |  | 533461.14 | 6248820.14 | SDFE2018 |  | Historiske produktionstal (kWh): 2016: 33403.827; Historiske produktionstal (kWh): 2017: 29496.469; Historiske produktionstal (kWh): 2018: 25728.867; Historiske produktionstal (kWh): 2019: 26620.093 | 3993.1 | 3792.857 | 3089 | 2610.481 | 2388.272 | 15873.71
571313113162032997 | 2015-10-22 | 10 | 13 | 18.2 | Gaia-Wind Ltd | Gaia Wind 133-10 kW | 791 | Viborg | Land |  |  | 530095.87 | 6239943.61 | SDFE2018 |  | Historiske produktionstal (kWh): 2016: 28493.707; Historiske produktionstal (kWh): 2017: 26973.615; Historiske produktionstal (kWh): 2018: 23687.82; Historiske produktionstal (kWh): 2019: 24732.075 | 3586.746 | 3828.998 | 2549.566 | 2562.114 | 2396.7 | 14924.124
571313113162065933 | 2016-05-20 | 10 | 7.1 | 18 | Zenia Energy | ZA10 | 791 | Viborg | Land |  |  | 529115.66 | 6273262.48 | SDFE2018 |  | Historiske produktionstal (kWh): 2016: 2566.193; Historiske produktionstal (kWh): 2017: 6873.446; Historiske produktionstal (kWh): 2018: 5248.158; Historiske produktionstal (kWh): 2019: 8312.941 | 805.861 | 1309.393 | 607.449 | 825.72 | 682.926 | 4231.349
571313113162068255 | 2016-05-11 | 10 | 7.1 | 18 | Zenia Energy | ZA10 | 791 | Viborg | Land |  |  |  |  | Stamdata |  | Historiske produktionstal (kWh): 2016: 3410.547; Historiske produktionstal (kWh): 2017: 6975.621; Historiske produktionstal (kWh): 2018: 12650.086; Historiske produktionstal (kWh): 2019: 12519.663 | 1146.805 | 1787.04 | 1300.64 | 1726.128 | 2118.434 | 8079.047
571313113162071835 | 2016-06-14 | 10 | 7.1 | 18 | Zenia Energy | ZA10 | 791 | Viborg | Land |  |  |  |  | Stamdata |  | Historiske produktionstal (kWh): 2016: 6294.629; Historiske produktionstal (kWh): 2017: 13486.682; Historiske produktionstal (kWh): 2018: 13082.203; Historiske produktionstal (kWh): 2019: 7437.966 | 609.741 | 1832.7 | 1100.85 | 638.423 | 464.555 | 4646.269
571313113162081414 | 2016-11-21 | 10 | 13 | 18 | Gaia-Wind Ltd | Gaia Wind 133-10 kW | 791 | Viborg | Land |  |  |  |  | Stamdata |  | Historiske produktionstal (kWh): 2016: 2447.417; Historiske produktionstal (kWh): 2017: 21652.992; Historiske produktionstal (kWh): 2018: 19980.491; Historiske produktionstal (kWh): 2019: 33560.179 | 3463.857 | 3526.543 | 2500.444 | 2155.54 | 2120.347 | 13766.731
571313113162094827 | 2017-03-02 | 10 | 7 | 18 | Zenia Energy | ZA10 | 791 | Viborg | Land |  |  |  |  | Stamdata |  | Historiske produktionstal (kWh): 2017: 9239.433; Historiske produktionstal (kWh): 2018: 10162.922; Historiske produktionstal (kWh): 2019: 9048.101 | 615.762 | 1732.002 | 1043.755 | 1074.442 | 1098.557 | 5564.518
571313114900964884 | 2015-11-16 | 10 | 14 | 18 | Solid Wind Power A/S | SWP25-14TG20 | 791 | Viborg | Land |  |  | 548149.91 | 6261624.51 | SDFE2018 |  | Historiske produktionstal (kWh): 2016: 42234.902; Historiske produktionstal (kWh): 2017: 40342.66; Historiske produktionstal (kWh): 2018: 36944.309; Historiske produktionstal (kWh): 2019: 37000.4 | 4968.293 | 4908.268 | 3838.098 | 3551.94 | 3568.737 | 20835.336
571313115410100922 | 2015-10-02 | 10 | 7.1 | 18 | Zenia Energy | ZA10 | 791 | Viborg | Land |  |  |  |  | Stamdata |  | Historiske produktionstal (kWh): 2015: 1223.15; Historiske produktionstal (kWh): 2016: 2578.73; Historiske produktionstal (kWh): 2017: 3020.07; Historiske produktionstal (kWh): 2018: 2186.98; Historiske produktionstal (kWh): 2019: 2643.54 | 530.76 | 760.74 | 452.74 | 407.21 | 295.08 | 2446.53
571313115410108522 | 2016-08-24 | 10 | 13 | 18.2 | Gaia-Wind Ltd | Gaia Wind 133-10 kW | 791 | Viborg | Land |  |  |  |  | Stamdata |  | Historiske produktionstal (kWh): 2017: 20029.52; Historiske produktionstal (kWh): 2018: 22659.48; Historiske produktionstal (kWh): 2019: 27419.75 | 2665.74 | 2562.49 | 2033.75 | 2347.46 | 2431.1 | 12040.54
570715000000004056 | 1988-04-18 | 270 | 0.1 | 31 | Vindsyssel | Ukendt-Vindsyssel | 810 | Brønderslev | LAND | Svennum By, Jerslev | 1a | 567036.44 | 6348508.12 | SDFE2018 | 21 | [11 empty] | 396000 | 594000 | 594000 | 594000 | 594000 | 594000 | 594000 | 594000 | 594000 | 594000 | 594000 | 594000 | 594000 | 354102.375 | 262403.1504 | 219856.9729 | 267316.5527 | 255573.7285 | 224432.5278 | 190016.0739 | 280735.498 | 247895.9971 | 231583.4758 | 293003.1 | 278457.475 | 70101.05 | 0 | 41523 | 147686.29 | 184955.66 | 157876.48 | 203310.11 | 33069.95 | 32163.25 | 23467.13 | 21470.13 | 20505.38 | 130675.84
570715000000004209 | 2001-05-10 | 11 | 13 | 15 | Gaia-Wind Ltd | Ukendt-Gaia-Wind | 810 | Brønderslev | Land |  |  | 557590.08 | 6352325.08 | SDFE2018 |  | Historiske produktionstal (kWh): 2001: 9491.5131; Historiske produktionstal (kWh): 2002: 14758.4169; Historiske produktionstal (kWh): 2003: 13313.3; Historiske produktionstal (kWh): 2004: 15552.3999; Historiske produktionstal (kWh): 2005: 13918.4501; Historiske produktionstal (kWh): 2006: 13126.7502; Historiske produktionstal (kWh): 2007: 13503.9172; Historiske produktionstal (kWh): 2008: 12860.3741; Historiske produktionstal (kWh): 2009: 17056.3411; Historiske produktionstal (kWh): 2010: 15687.28; Historiske produktionstal (kWh): 2011: 17860.575; Historiske produktionstal (kWh): 2012: 18584.447; Historiske produktionstal (kWh): 2013: 17522; Historiske produktionstal (kWh): 2014: 16315.37; Historiske produktionstal (kWh): 2015: 7089.375; Historiske produktionstal (kWh): 2016: 16109.562; Historiske produktionstal (kWh): 2017: 19288.883; Historiske produktionstal (kWh): 2018: 16511.928; Historiske produktionstal (kWh): 2019: 18056.948 | 2728.904 | 2271.716 | 2003.587 | 1908.682 | 1772.498 | 10685.387
570715000000004308 | 1991-01-08 | 150 | 10 | 24.5 | Nordtank | Ukendt-Nordtank | 810 | Brønderslev | LAND | Allerup by, Hellevad | 4b | 571897.72 | 6344567.54 | SDFE2018 | 23102825 | [14 empty] | 270350 | 272190 | 275840 | 303510 | 298120 | 212220 | 264966 | 274925 | 232708 | 260520 | 220296.126 | 219020.7729 | 204976.3008 | 217145.376 | 192815.1226 | 184460.1997 | 259728.9492 | 240706.0801 | 201308.6982 | 179673.625 | 237254.8 | 211219.575 | 196294.35 | 217641 | 276884 | 181827.2 | 212369.07 | 191675.05 | 194885.72 | 30434.16 | 32641.4 | 24503.66 | 24624.28 | 19725.56 | 131929.06
570715000000011986 | 1980-10-01 | 55 | 15 | 22 | Vestas Wind Systems A/S | Ukendt-Vestas | 810 | Brønderslev | LAND | Bolleenge, Dronninglund | 1 | 576491.97 | 6331623.16 | SDFE2018 | 70020-01 |  |  |  | 18235 | 120903 | 108694 | 131793 | 133802 | 105173 | 130281 | 115915 | 26574 | 22564 | 17918 | 12811 | 15522 | 19534 | 14351 | 13270 | 5751 | 10100 | 6707 | 4282 | 4908 | 6270.16 | 24321.6801 | 21920.44 | 20546.8801 | 22864.5198 | 33445.3198 | 58686.7601 | 52320.9202 | 45978.4805 | 42515.36 | 58403.44 | 60292.174 | 50020.426 | 38975.558 | 68377.132 | 44497.63 | 51855.495 | 37030.03 | 34960.37 | 6000.13 | 7752.56 | 1559.3 | 5856.3 | 4307.18 | 25475.47
570715000000012198 | 1989-05-12 | 160 | 23 | 30 | Wind World | W 2320-160 | 810 | Brønderslev | LAND | Dronninglund Enge, Dronninglund | 32ad | 577082.08 | 6330491.8 | SDFE2018 | 70038-01 | [12 empty] | 143910 | 313070 | 296349 | 283581 | 270640 | 360110 | 303050 | 127700 | 288700 | 327911 | 264930 | 290522 | 274679.3184 | 283973.2803 | 229268.5593 | 274214.4004 | 260257.999 | 233005.998 | 306579.9219 | 282202.8755 | 245360.3164 | 246572.0794 | 296360.43 | 275557.29 | 255800.377 | 206581.626 | 323750.922 | 243058.04 | 289249.6 | 246798.01 | 232162.26 | 38878.04 | 43668.53 | 24826.25 | 28078.41 | 23513.45 | 158964.68
570715000000012204 | 1989-06-16 | 120 | 23.2 | 30 | Wind World | WW 2320-120 | 810 | Brønderslev | LAND | Vestergård, Voer | 7a | 579612.95 | 6346532.92 | SDFE2018 | 70039-01 | [12 empty] | 8607 | 233703 | 226482 | 224408 | 276411 | 295214 | 252935 | 225427 | 242855 | 269702 | 206822 | 257724 | 230830.4785 | 207980.3562 | 218573.9604 | 241492.7607 | 229546.2021 | 203847.0015 | 256310.3564 | 250782.1982 | 221380.3604 | 211726.5207 | 216454.02 | 42028.599 | 212472.402 | 237871.371 | 268755.342 | 187056.6 | 228137.502 | 188299.82 | 197966.89 | 31791.71 | 38707.54 | 24084.42 | 23767.57 | 17931.53 | 136282.77
570715000000012273 | 1989-11-29 | 150 | 23 | 30 | BONUS | Ukendt-BONUS | 810 | Brønderslev | LAND | Voer | 3a | 579708.83 | 6345794.49 | SDFE2018 | 70044-01 | [12 empty] | 20990 | 315000 | 289000 | 282000 | 308000 | 322000 | 293000 | 245000 | 265000 | 292776 | 252297 | 277812 | 244877.2383 | 247288.7207 | 228930.8809 | 254112.6416 | 236381.2783 | 173494.8809 | 251637.999 | 111904 | 231888.6396 | 224609.2802 | 257781.41 | 182386.515 | 47421.423 | 44749.592 | 50969.543 | 27970.93 | 26294.366 | 16507.95 | 23933.87 | 4911.67 | 11711.08 | 397.85 | 364.08 | 357.25 | 17741.93
570715000000012426 | 1991-04-10 | 150 | 23.2 | 30 | BONUS | 150 kW | 810 | Brønderslev | LAND | Sdr. Ørsø, Dronninglund | 110a | 580519.08 | 6335616.04 | SDFE2018 | 70053-01 | [14 empty] | 210850 | 314150 | 351100 | 373400 | 326790 | 293610 | 313080 | 336954 | 284260 | 325170 | 297417.4033 | 277832.5605 | 252521.9971 | 291356.9619 | 278123.1211 | 247309.0195 | 304075.1201 | 293970.8145 | 279058.5596 | 256722.6392 | 310759.11 | 297516.599 | 227300.468 | 303156.243 | 342405.96 | 258565.89 | 310774.434 | 274327.65 | 260613.96 | 41992.26 | 42359.49 | 0 | 0 | 310.72 | 84662.47
570715000000079122 | 2005-06-25 | 1500 | 72 | 63.9 | Vestas Wind Systems A/S | NM72C/1500/EVOII | 810 | Brønderslev | LAND | Vester Brønderslev, Brønderslev Jorder | 13dp | 556362.57 | 6345019.31 | SDFE2018 | 101 | Historiske produktionstal (kWh): 2005: 1887014.3047; Historiske produktionstal (kWh): 2006: 3613842.1562; Historiske produktionstal (kWh): 2007: 3454009.2285; Historiske produktionstal (kWh): 2008: 4065765.2812; Historiske produktionstal (kWh): 2009: 3612518.5; Historiske produktionstal (kWh): 2010: 3711336.2; Historiske produktionstal (kWh): 2011: 4379895.2; Historiske produktionstal (kWh): 2012: 4065639.4; Historiske produktionstal (kWh): 2013: 3686740; Historiske produktionstal (kWh): 2014: 3950443; Historiske produktionstal (kWh): 2015: 4674852.8; Historiske produktionstal (kWh): 2016: 3458346.1; Historiske produktionstal (kWh): 2017: 4252285; Historiske produktionstal (kWh): 2018: 2987829.1; Historiske produktionstal (kWh): 2019: 3771973.5 | 554818.8 | 551912.2 | 380875.3 | 372155.1 | 348174.6 | 2207936
570715000000079139 | 2005-06-24 | 1500 | 72 | 63.9 | Vestas Wind Systems A/S | NM72C/1500/EVOII | 810 | Brønderslev | LAND | Vester Brønderslev, Brønderslev Jorder | 13dp | 556443.25 | 6344833.79 | SDFE2018 | 102 | Historiske produktionstal (kWh): 2005: 1873442.0156; Historiske produktionstal (kWh): 2006: 3537490.125; Historiske produktionstal (kWh): 2007: 4373898.375; Historiske produktionstal (kWh): 2008: 4038555.9062; Historiske produktionstal (kWh): 2009: 3602054.1094; Historiske produktionstal (kWh): 2010: 3522955.2094; Historiske produktionstal (kWh): 2011: 4293968.2; Historiske produktionstal (kWh): 2012: 4037542.2; Historiske produktionstal (kWh): 2013: 3568229; Historiske produktionstal (kWh): 2014: 3878784; Historiske produktionstal (kWh): 2015: 4673481.5; Historiske produktionstal (kWh): 2016: 3569267.8; Historiske produktionstal (kWh): 2017: 4221878.3; Historiske produktionstal (kWh): 2018: 3346009; Historiske produktionstal (kWh): 2019: 3609578.6 | 561401.3 | 548664.1 | 375464.2 | 361816.1 | 348087.8 | 2195433.5
570715000000079146 | 2005-06-24 | 1500 | 72 | 63.9 | Vestas Wind Systems A/S | NM72C/1500/EVOII | 810 | Brønderslev | LAND | Vester Brønderslev, Brønderslev Jorder | 13dp | 556525.59 | 6344645.16 | SDFE2018 | 103 | Historiske produktionstal (kWh): 2005: 1797073.9688; Historiske produktionstal (kWh): 2006: 3562039.25; Historiske produktionstal (kWh): 2007: 4320142.6875; Historiske produktionstal (kWh): 2008: 3741799.7969; Historiske produktionstal (kWh): 2009: 3726279.6562; Historiske produktionstal (kWh): 2010: 3671670.5094; Historiske produktionstal (kWh): 2011: 4403126.7; Historiske produktionstal (kWh): 2012: 3953882.2; Historiske produktionstal (kWh): 2013: 3598278.4; Historiske produktionstal (kWh): 2014: 3819308; Historiske produktionstal (kWh): 2015: 4665920.8; Historiske produktionstal (kWh): 2016: 3507636.2; Historiske produktionstal (kWh): 2017: 4110659.6; Historiske produktionstal (kWh): 2018: 3408120; Historiske produktionstal (kWh): 2019: 3663356.329 | 564203.7 | 548625.6 | 380517.9 | 361571.7 | 344663.2 | 2199582.1
570715000000079153 | 2005-06-22 | 1500 | 72 | 63.9 | Vestas Wind Systems A/S | NM72C/1500/EVOII | 810 | Brønderslev | LAND | Vester Brønderslev, Brønderslev Jorder | 13dp | 556688.29 | 6344271.98 | SDFE2018 | 104 | Historiske produktionstal (kWh): 2005: 1901691.3594; Historiske produktionstal (kWh): 2006: 3629992.9844; Historiske produktionstal (kWh): 2007: 4436575.6875; Historiske produktionstal (kWh): 2008: 4029753.8906; Historiske produktionstal (kWh): 2009: 3723456.2656; Historiske produktionstal (kWh): 2010: 3697180.0063; Historiske produktionstal (kWh): 2011: 4106393.9; Historiske produktionstal (kWh): 2012: 3981584; Historiske produktionstal (kWh): 2013: 3636514.8; Historiske produktionstal (kWh): 2014: 3995984; Historiske produktionstal (kWh): 2015: 4720187.3; Historiske produktionstal (kWh): 2016: 3312997.7; Historiske produktionstal (kWh): 2017: 4185352.9; Historiske produktionstal (kWh): 2018: 3489328.7; Historiske produktionstal (kWh): 2019: 3055161.9 | 403818.9 | 329434.8 | 267367.6 | 237016.8 | 263537.7 | 1501175.8
570715000000079160 | 2005-06-23 | 1500 | 72 | 63.9 | Vestas Wind Systems A/S | NM72C | 810 | Brønderslev | LAND | Vester Brønderslev, Brønderslev Jorder | 16d | 556768.1 | 6344088.79 | SDFE2018 | 105 | Historiske produktionstal (kWh): 2005: 1856445.0938; Historiske produktionstal (kWh): 2006: 3600193.125; Historiske produktionstal (kWh): 2007: 4398745.2031; Historiske produktionstal (kWh): 2008: 4004264.7109; Historiske produktionstal (kWh): 2009: 3731615.9375; Historiske produktionstal (kWh): 2010: 3306173.9875; Historiske produktionstal (kWh): 2011: 4358792.2; Historiske produktionstal (kWh): 2012: 4029165.4; Historiske produktionstal (kWh): 2013: 3737689; Historiske produktionstal (kWh): 2014: 3715994; Historiske produktionstal (kWh): 2015: 4648958.8; Historiske produktionstal (kWh): 2016: 3501494.2; Historiske produktionstal (kWh): 2017: 4156520.3; Historiske produktionstal (kWh): 2018: 3187983.1; Historiske produktionstal (kWh): 2019: 3287089.3 | 558528.3 | 550395 | 379156.5 | 350794.9 | 338546.2 | 2177420.9
570715000000079177 | 2005-06-23 | 1500 | 72 | 63.9 | Vestas Wind Systems A/S | NM72C/1500/EVOII | 810 | Brønderslev | LAND | Vester Brønderslev, Brønderslev Jorder | 13ad | 556607.01 | 6344458.2 | SDFE2018 | 106 | Historiske produktionstal (kWh): 2005: 1865735.6875; Historiske produktionstal (kWh): 2006: 3584090.7656; Historiske produktionstal (kWh): 2007: 4367683.5781; Historiske produktionstal (kWh): 2008: 3936852.5781; Historiske produktionstal (kWh): 2009: 3658139.6875; Historiske produktionstal (kWh): 2010: 3693893.3937; Historiske produktionstal (kWh): 2011: 4361163.7; Historiske produktionstal (kWh): 2012: 4019984.4; Historiske produktionstal (kWh): 2013: 3710995.6; Historiske produktionstal (kWh): 2014: 3943446; Historiske produktionstal (kWh): 2015: 4619774.6; Historiske produktionstal (kWh): 2016: 3520718.1; Historiske produktionstal (kWh): 2017: 4121419.7; Historiske produktionstal (kWh): 2018: 3448964.9; Historiske produktionstal (kWh): 2019: 3538461.9 | 556398.8 | 532375.9 | 370362.3 | 355115.5 | 331831.7 | 2146084.2
570715000000079184 | 2005-06-22 | 1500 | 72 | 63.9 | Vestas Wind Systems A/S | NM72C/1500/EVOII | 810 | Brønderslev | LAND | Vester Brønderslev, Brønderslev Jorder | 73ad | 556845.57 | 6343904.89 | SDFE2018 | 107 | Historiske produktionstal (kWh): 2005: 1949792.9453; Historiske produktionstal (kWh): 2006: 3685693; Historiske produktionstal (kWh): 2007: 4376419.4844; Historiske produktionstal (kWh): 2008: 4031854.5312; Historiske produktionstal (kWh): 2009: 3789896.4531; Historiske produktionstal (kWh): 2010: 3763604.5125; Historiske produktionstal (kWh): 2011: 4431997.4; Historiske produktionstal (kWh): 2012: 4158591.3; Historiske produktionstal (kWh): 2013: 3566090.3; Historiske produktionstal (kWh): 2014: 3818244; Historiske produktionstal (kWh): 2015: 4710136; Historiske produktionstal (kWh): 2016: 3589672.5; Historiske produktionstal (kWh): 2017: 4158220.6; Historiske produktionstal (kWh): 2018: 3398589.4; Historiske produktionstal (kWh): 2019: 3529387.5 | 557376.7 | 509399.2 | 339497.2 | 356211.5 | 342441.3 | 2104925.9
570715000000079306 | 2005-06-02 | 900 | 52 | 54 | Vestas Wind Systems A/S | 900 | 810 | Brønderslev | LAND | Bolle Fjerding, Dronninglund | 52a | 573237.59 | 6332038.15 | SDFE2018 | 70097-01 | Historiske produktionstal (kWh): 2005: 957254; Historiske produktionstal (kWh): 2006: 1671136.625; Historiske produktionstal (kWh): 2007: 2073701.8906; Historiske produktionstal (kWh): 2008: 1871337.9141; Historiske produktionstal (kWh): 2009: 1743854.9062; Historiske produktionstal (kWh): 2010: 1600434.3302; Historiske produktionstal (kWh): 2011: 1993372.026; Historiske produktionstal (kWh): 2012: 1895490.175; Historiske produktionstal (kWh): 2013: 1700757.929; Historiske produktionstal (kWh): 2014: 1826291.54; Historiske produktionstal (kWh): 2015: 2142942.788; Historiske produktionstal (kWh): 2016: 1595818.935; Historiske produktionstal (kWh): 2017: 1898160.623; Historiske produktionstal (kWh): 2018: 1613954.653; Historiske produktionstal (kWh): 2019: 1551428.26 | 163042.369 | 132588.334 | 130296.731 | 103861.639 | 156691.893 | 686480.966
570715000000079313 | 2005-06-08 | 900 | 52 | 54 | Vestas Wind Systems A/S | 900 | 810 | Brønderslev | LAND | Bolle Fjerding, Dronninglund | 52a | 573289.18 | 6332374.87 | SDFE2018 | 70098-01 | Historiske produktionstal (kWh): 2005: 895507.75; Historiske produktionstal (kWh): 2006: 1637414.5625; Historiske produktionstal (kWh): 2007: 2059748.0391; Historiske produktionstal (kWh): 2008: 1801756.5508; Historiske produktionstal (kWh): 2009: 1659975.9062; Historiske produktionstal (kWh): 2010: 1583658.5284; Historiske produktionstal (kWh): 2011: 1815465.544; Historiske produktionstal (kWh): 2012: 1838499.279; Historiske produktionstal (kWh): 2013: 1669841.079; Historiske produktionstal (kWh): 2014: 1760337.946; Historiske produktionstal (kWh): 2015: 1802332.518; Historiske produktionstal (kWh): 2016: 1565786.007; Historiske produktionstal (kWh): 2017: 1905146.697; Historiske produktionstal (kWh): 2018: 1631283.904; Historiske produktionstal (kWh): 2019: 1605297.535 | 251813.819 | 263866.082 | 164909.768 | 169198.673 | 156163.559 | 1005951.901
570715000000079320 | 2005-06-08 | 900 | 52 | 54 | Vestas Wind Systems A/S | 900 | 810 | Brønderslev | LAND | Bolle Fjerding, Dronninglund | 52a | 573509.34 | 6332066.14 | SDFE2018 | 70099-01 | Historiske produktionstal (kWh): 2005: 886780.5; Historiske produktionstal (kWh): 2006: 1617264.7344; Historiske produktionstal (kWh): 2007: 1958341.8438; Historiske produktionstal (kWh): 2008: 1797690.8828; Historiske produktionstal (kWh): 2009: 1663283.0156; Historiske produktionstal (kWh): 2010: 1613191.4801; Historiske produktionstal (kWh): 2011: 1869005.254; Historiske produktionstal (kWh): 2012: 1749120.946; Historiske produktionstal (kWh): 2013: 1657186.356; Historiske produktionstal (kWh): 2014: 1712551.816; Historiske produktionstal (kWh): 2015: 2089473.867; Historiske produktionstal (kWh): 2016: 1567323.922; Historiske produktionstal (kWh): 2017: 1864917.447; Historiske produktionstal (kWh): 2018: 1659735.289; Historiske produktionstal (kWh): 2019: 1551835.325 | 235126.998 | 266633.328 | 165243.052 | 135524.66 | 137585.984 | 940114.022
570715000000079337 | 2005-06-07 | 900 | 52 | 54 | Vestas Wind Systems A/S | 900 | 810 | Brønderslev | LAND | Bolle Fjerding, Dronninglund | 52a | 573561.26 | 6332401.43 | SDFE2018 | 70100-01 | Historiske produktionstal (kWh): 2005: 886619; Historiske produktionstal (kWh): 2006: 1587678.1719; Historiske produktionstal (kWh): 2007: 1968470.0625; Historiske produktionstal (kWh): 2008: 1741519.707; Historiske produktionstal (kWh): 2009: 1674873.1797; Historiske produktionstal (kWh): 2010: 1607428.1872; Historiske produktionstal (kWh): 2011: 1666464.86; Historiske produktionstal (kWh): 2012: 1767516.293; Historiske produktionstal (kWh): 2013: 1616625.455; Historiske produktionstal (kWh): 2014: 1772183.799; Historiske produktionstal (kWh): 2015: 1981682.488; Historiske produktionstal (kWh): 2016: 1555068.411; Historiske produktionstal (kWh): 2017: 1839014.721; Historiske produktionstal (kWh): 2018: 1611622.955; Historiske produktionstal (kWh): 2019: 1582525.703 | 228898.648 | 250515.557 | 154235.415 | 97076.088 | 148003.132 | 878728.84
570715000000083433 | 2008-01-01 | 11 | 13 | 18.2 | Gaia-Wind Ltd | Ter-30A 11/100/B3T | 810 | Brønderslev | Land |  |  | 555977.71 | 6345624.33 | SDFE2018 |  | Historiske produktionstal (kWh): 2008: 18297.6181; Historiske produktionstal (kWh): 2009: 13294.5791; Historiske produktionstal (kWh): 2010: 12830.115; Historiske produktionstal (kWh): 2011: 14958.511; Historiske produktionstal (kWh): 2012: 15759.006; Historiske produktionstal (kWh): 2013: 14858; Historiske produktionstal (kWh): 2014: 17468.49; Historiske produktionstal (kWh): 2015: 20783.333; Historiske produktionstal (kWh): 2016: 14559.016; Historiske produktionstal (kWh): 2017: 20293.281; Historiske produktionstal (kWh): 2018: 16132.926; Historiske produktionstal (kWh): 2019: 16970.988 | 2369.565 | 2421.459 | 1796.227 | 2176.335 | 2173.268 | 10936.854
570715000000083778 | 2008-02-29 | 850 | 52 | 54 | Vestas Wind Systems A/S | V 52-850 | 810 | Brønderslev | LAND | Bolle Fjerding Dronninglund | 52a | 573534.19 | 6332233.7 | SDFE2018 | 70102 | Historiske produktionstal (kWh): 2008: 1179465.2773; Historiske produktionstal (kWh): 2009: 1659360.6172; Historiske produktionstal (kWh): 2010: 1589535.1648; Historiske produktionstal (kWh): 2011: 1882179.425; Historiske produktionstal (kWh): 2012: 1805134.987; Historiske produktionstal (kWh): 2013: 1642847.917; Historiske produktionstal (kWh): 2014: 1763183.594; Historiske produktionstal (kWh): 2015: 2074235.889; Historiske produktionstal (kWh): 2016: 1574619.528; Historiske produktionstal (kWh): 2017: 1915633.512; Historiske produktionstal (kWh): 2018: 1636773.276; Historiske produktionstal (kWh): 2019: 1538227.899 | 247591.343 | 263943.526 | 143173.772 | 172668.725 | 155294.251 | 982671.617
570715000000083792 | 2008-03-07 | 850 | 52 | 54 | Vestas Wind Systems A/S | V 52-850 | 810 | Brønderslev | LAND | Bolle Fjerding Dronninglund | 52a | 573263.98 | 6332206.37 | SDFE2018 | 70101 | Historiske produktionstal (kWh): 2008: 1126215.5547; Historiske produktionstal (kWh): 2009: 1622471.2539; Historiske produktionstal (kWh): 2010: 1508737.5568; Historiske produktionstal (kWh): 2011: 1817109.201; Historiske produktionstal (kWh): 2012: 1721722; Historiske produktionstal (kWh): 2013: 1589325.106; Historiske produktionstal (kWh): 2014: 1701720.666; Historiske produktionstal (kWh): 2015: 2010786.682; Historiske produktionstal (kWh): 2016: 1541266.087; Historiske produktionstal (kWh): 2017: 1689995.13; Historiske produktionstal (kWh): 2018: 1442373.307; Historiske produktionstal (kWh): 2019: 1581725.129 | 224500.504 | 250578.738 | 145149.629 | 164785.112 | 142488.315 | 927502.298
570715000000212505 | 2012-05-08 | 3075 | 112 | 94 | Vestas Wind Systems A/S | V112-3.0MW | 810 | Brønderslev | LAND | Bolle Fjerding, Dronninglund | 64l | 574455.88 | 6332204.92 | SDFE2018 | 71403 | Historiske produktionstal (kWh): 2012: 6545930.887; Historiske produktionstal (kWh): 2013: 10395536.75; Historiske produktionstal (kWh): 2014: 10968462.97; Historiske produktionstal (kWh): 2015: 12090334.25; Historiske produktionstal (kWh): 2016: 10084159.25; Historiske produktionstal (kWh): 2017: 11330277.829; Historiske produktionstal (kWh): 2018: 9292031.75; Historiske produktionstal (kWh): 2019: 9244035.5 | 1128485 | 856712.25 | 775280.75 | 596075.5 | 660919 | 4017472.5
570715000000212512 | 2012-06-01 | 3075 | 112 | 94 | Vestas Wind Systems A/S | V112-3.0MW | 810 | Brønderslev | LAND | Bolle Fjerding, Dronninglund | 42m | 574859 | 6332452.56 | SDFE2018 | 71404 | Historiske produktionstal (kWh): 2012: 5793918.016; Historiske produktionstal (kWh): 2013: 9878664.812; Historiske produktionstal (kWh): 2014: 10889150.388; Historiske produktionstal (kWh): 2015: 11535824.75; Historiske produktionstal (kWh): 2016: 9403664.75; Historiske produktionstal (kWh): 2017: 10819473; Historiske produktionstal (kWh): 2018: 8788085.75; Historiske produktionstal (kWh): 2019: 7923885.5 | 832075.5 | 644136.25 | 609081.5 | 426475.5 | 451958.5 | 2963727.25
570715000000212529 | 2012-05-15 | 3075 | 112 | 94 | Vestas Wind Systems A/S | V112-3.0MW | 810 | Brønderslev | LAND | Bolle Fjerding, Dronninglund | 42n | 575262.37 | 6332700.38 | SDFE2018 | 71405 | Historiske produktionstal (kWh): 2012: 6207978.038; Historiske produktionstal (kWh): 2013: 10342236; Historiske produktionstal (kWh): 2014: 10972586.52; Historiske produktionstal (kWh): 2015: 11146543; Historiske produktionstal (kWh): 2016: 9898754.75; Historiske produktionstal (kWh): 2017: 11188523.485; Historiske produktionstal (kWh): 2018: 9246514; Historiske produktionstal (kWh): 2019: 9244885 | 1093675 | 839058.25 | 691664.25 | 576991.25 | 653424.5 | 3854813.25
570715000001273956 | 2013-05-24 | 3075 | 112 | 84 | Vestas Wind Systems A/S | V112-3.0MW | 810 | Brønderslev | LAND | Kraghedens Vestlige Del Ø | 1al | 558016.66 | 6342461.21 | SDFE2018 | 71411 | Historiske produktionstal (kWh): 2013: 5426829.5; Historiske produktionstal (kWh): 2014: 10272869.354; Historiske produktionstal (kWh): 2015: 11848562.751; Historiske produktionstal (kWh): 2016: 9292940.75; Historiske produktionstal (kWh): 2017: 10522443.344; Historiske produktionstal (kWh): 2018: 8388852.25; Historiske produktionstal (kWh): 2019: 8721568 | 1192318.5 | 879821.75 | 801281.5 | 642255.25 | 669817 | 4185494
570715000001273994 | 2013-05-24 | 3075 | 112 | 84 | Vestas Wind Systems A/S | V112-3.0MW | 810 | Brønderslev | LAND | Kraghedens Vestlige Del Ø | 1al | 557738.04 | 6342610.07 | SDFE2018 | 71412 | Historiske produktionstal (kWh): 2013: 5206502.75; Historiske produktionstal (kWh): 2014: 9337077.266; Historiske produktionstal (kWh): 2015: 11388393.25; Historiske produktionstal (kWh): 2016: 8854016.002; Historiske produktionstal (kWh): 2017: 8728873.25; Historiske produktionstal (kWh): 2018: 7652874.25; Historiske produktionstal (kWh): 2019: 8152248 | 1174373.75 | 879095 | 757258.25 | 618654.75 | 684775 | 4114156.75
570715000001274052 | 2013-05-24 | 3075 | 112 | 84 | Vestas Wind Systems A/S | V112-3.0MW | 810 | Brønderslev | LAND | Kraghedens Vestlige Del Ø | 1h | 557459.33 | 6342758.85 | SDFE2018 | 71413 | Historiske produktionstal (kWh): 2013: 5478240; Historiske produktionstal (kWh): 2014: 9428506.75; Historiske produktionstal (kWh): 2015: 11356963.25; Historiske produktionstal (kWh): 2016: 8960702.25; Historiske produktionstal (kWh): 2017: 9972878.485; Historiske produktionstal (kWh): 2018: 7788112.484; Historiske produktionstal (kWh): 2019: 8154778.5 | 1168912.25 | 884231.5 | 775111.75 | 550659.5 | 646287.5 | 4025202.5
570715000001274076 | 2013-05-24 | 3075 | 112 | 84 | Vestas Wind Systems A/S | V112-3.0MW | 810 | Brønderslev | LAND | Kraghedens Vestlige Del Ø | 1h | 557180.7 | 6342907.71 | SDFE2018 | 71414 | Historiske produktionstal (kWh): 2013: 5783150.96; Historiske produktionstal (kWh): 2014: 9837042; Historiske produktionstal (kWh): 2015: 11744789.75; Historiske produktionstal (kWh): 2016: 9385086.75; Historiske produktionstal (kWh): 2017: 10440500.797; Historiske produktionstal (kWh): 2018: 8097980.75; Historiske produktionstal (kWh): 2019: 8394941.25 | 1378624.75 | 1291054.5 | 969302.25 | 775988.5 | 816037.25 | 5231007.25
570715000001350664 | 2013-11-06 | 2000 | 90 | 80 | Vestas Wind Systems A/S | V 90 2 | 810 | Brønderslev | LAND | Stubdrup By, Ø.Brønderslev | 2a | 562572.86 | 6346736.21 | SDFE2018 | 154711 | Historiske produktionstal (kWh): 2013: 1361918.3; Historiske produktionstal (kWh): 2014: 6383246.2; Historiske produktionstal (kWh): 2015: 7221526.9; Historiske produktionstal (kWh): 2016: 5916623.4; Historiske produktionstal (kWh): 2017: 6717049; Historiske produktionstal (kWh): 2018: 5765022; Historiske produktionstal (kWh): 2019: 5369175.9 | 582162.7 | 428853.1 | 314437.8 | 234771.6 | 251014 | 1811239.2
570715000001350817 | 2013-10-31 | 2000 | 90 | 80 | Vestas Wind Systems A/S | V 90 2 | 810 | Brønderslev | LAND | Stubdrup By, Ø.Brønderslev | 1m | 562870.05 | 6346727.49 | SDFE2018 | 154712 | Historiske produktionstal (kWh): 2013: 1413112; Historiske produktionstal (kWh): 2014: 5920500; Historiske produktionstal (kWh): 2015: 6563344.6; Historiske produktionstal (kWh): 2016: 5153420.9; Historiske produktionstal (kWh): 2017: 6010688.2; Historiske produktionstal (kWh): 2018: 5282525; Historiske produktionstal (kWh): 2019: 5234757.4 | 713182.1 | 583052.8 | 482641.2 | 399978.4 | 426156.2 | 2605010.7
570715000001350824 | 2013-11-05 | 2000 | 90 | 80 | Vestas Wind Systems A/S | V 90 2 | 810 | Brønderslev | LAND | Ø.Linderup By, Ø.Brønderslev | 1a | 563167.22 | 6346718.64 | SDFE2018 | 154713 | Historiske produktionstal (kWh): 2013: 1311672.1; Historiske produktionstal (kWh): 2014: 5934072.5; Historiske produktionstal (kWh): 2015: 6585045.9; Historiske produktionstal (kWh): 2016: 5419724.8; Historiske produktionstal (kWh): 2017: 6042811.1; Historiske produktionstal (kWh): 2018: 5368560.6; Historiske produktionstal (kWh): 2019: 5258370.4 | 725310.8 | 582899.7 | 493818.1 | 383445.4 | 410172.1 | 2595646.1
570715000001350855 | 2013-11-02 | 2000 | 90 | 80 | Vestas Wind Systems A/S | V 90 2 | 810 | Brønderslev | LAND | Ø.Linderup By, Ø.Brønderslev | 1a | 563464.42 | 6346709.94 | SDFE2018 | 154714 | Historiske produktionstal (kWh): 2013: 1427783.7; Historiske produktionstal (kWh): 2014: 6380697; Historiske produktionstal (kWh): 2015: 7011160.2; Historiske produktionstal (kWh): 2016: 5864862.6; Historiske produktionstal (kWh): 2017: 6390586.5; Historiske produktionstal (kWh): 2018: 5755809.8; Historiske produktionstal (kWh): 2019: 5629689.4 | 754815.4 | 450258.2 | 369737.3 | 398431.1 | 426093.5 | 2399335.5
570715000001400222 | 2014-05-20 | 10 | 7.1 | 21 | Ukendt | Ukendt-Ukendt | 810 | Brønderslev | Land |  |  | 556787.12 | 6352715.62 | SDFE2018 |  | Historiske produktionstal (kWh): 2014: 8394.66; Historiske produktionstal (kWh): 2016: 15350.47; Historiske produktionstal (kWh): 2017: 16931.56; Historiske produktionstal (kWh): 2018: 618.884; Historiske produktionstal (kWh): 2019: 3014.364 | 2570.559 | 2822.886 | 2021.128 | 1935.029 | 1812.268 | 11161.87
570715000001423634 | 2014-12-08 | 10 | 7.1 | 21 | Ukendt | Ukendt-Ukendt | 810 | Brønderslev | Land |  |  | 560600 | 6347316 | SDFE2018 |  | Historiske produktionstal (kWh): 2015: 8121.53; Historiske produktionstal (kWh): 2016: 7607.88; Historiske produktionstal (kWh): 2017: 10373.94; Historiske produktionstal (kWh): 2018: 7194.823; Historiske produktionstal (kWh): 2019: 7862.468 | 1454.773 | 1576.006 | 711.867 | 1002.67 | 326.715 | 5072.031
570715000001431660 | 2015-01-21 | 10 | 7.1 | 21 | Ukendt | Ukendt-Ukendt | 810 | Brønderslev | Land |  |  | 572254.27 | 6342668.71 | SDFE2018 |  | Historiske produktionstal (kWh): 2015: 7845.34; Historiske produktionstal (kWh): 2016: 7952.86; Historiske produktionstal (kWh): 2017: 9985.16; Historiske produktionstal (kWh): 2018: 7425.974; Historiske produktionstal (kWh): 2019: 7562.714 | 1494.553 | 1742.092 | 1039.691 | 1042.554 | 773.162 | 6092.052
570715000001436856 | 2015-04-16 | 10 | 7.1 | 21 | Ukendt | Ukendt-Ukendt | 810 | Brønderslev | Land |  |  | 572714.5 | 6342362.3 | SDFE2018 |  | Historiske produktionstal (kWh): 2015: 7888.23; Historiske produktionstal (kWh): 2016: 8140.56; Historiske produktionstal (kWh): 2017: 9930.9; Historiske produktionstal (kWh): 2018: 8411.733; Historiske produktionstal (kWh): 2019: 8179.633 | 1316.32 | 1587.037 | 992.828 | 1083.319 | 786.653 | 5766.157
570715000001436900 | 2015-03-15 | 10 | 7.1 | 21 | Ukendt | Ukendt-Ukendt | 810 | Brønderslev | Land |  |  |  |  | Stamdata |  | Historiske produktionstal (kWh): 2016: 11356.29; Historiske produktionstal (kWh): 2017: 13887.29; Historiske produktionstal (kWh): 2018: 11815.503; Historiske produktionstal (kWh): 2019: 11278.827 | 1489.646 | 1602.799 | 1172.696 | 1428.806 | 1095.283 | 6789.23
570715000001438386 | 2015-06-25 | 10 | 7.1 | 21.4 | Ukendt | Ukendt-Ukendt | 810 | Brønderslev | Land |  |  | 555979.74 | 6350806.31 | SDFE2018 |  | Historiske produktionstal (kWh): 2016: 10645.17; Historiske produktionstal (kWh): 2017: 11603.44; Historiske produktionstal (kWh): 2018: 7820.689; Historiske produktionstal (kWh): 2019: 8198.127 | 1644.649 | 1842.471 | 1081.812 | 1126.795 | 908.652 | 6604.379
570715000001443038 | 2015-05-07 | 10 | 7.1 | 21 | THY møllen Aps | TWP-40-10 | 810 | Brønderslev | Land |  |  | 557588.59 | 6351888.15 | SDFE2018 |  | Historiske produktionstal (kWh): 2015: 1490.04; Historiske produktionstal (kWh): 2016: 11519.02; Historiske produktionstal (kWh): 2017: 15490.75; Historiske produktionstal (kWh): 2018: 11577.14; Historiske produktionstal (kWh): 2019: 12302.097 | 2348.911 | 2508.961 | 1394.063 | 1722.733 | 1462.523 | 9437.191
570715000001443083 | 2015-05-07 | 10 | 7.1 | 21 | THY møllen Aps | TWP-40-10 | 810 | Brønderslev | Land |  |  | 557172.24 | 6351327.35 | SDFE2018 |  | Historiske produktionstal (kWh): 2015: 1366.99; Historiske produktionstal (kWh): 2016: 11189.21; Historiske produktionstal (kWh): 2017: 14496.86; Historiske produktionstal (kWh): 2018: 10859.886; Historiske produktionstal (kWh): 2019: 11338.618 | 2146.563 | 2309.65 | 1413.84 | 1529.516 | 1301.464 | 8701.033
570715000001443854 | 2015-03-30 | 10 | 7 | 21 | THY møllen Aps | TWP-40-10 | 810 | Brønderslev | Land |  |  | 563012.78 | 6343216.67 | SDFE2018 |  | Historiske produktionstal (kWh): 2015: 7735.552; Historiske produktionstal (kWh): 2016: 7904.726; Historiske produktionstal (kWh): 2017: 10794.371; Historiske produktionstal (kWh): 2018: 8383.47; Historiske produktionstal (kWh): 2019: 8406.09 | 1522.47 | 1894.45 | 1068.01 | 1265.04 | 893.35 | 6643.32
570715000001465818 | 2015-08-10 | 10 | 13 | 18 | Gaia-Wind Ltd | Gaia Wind 133-10 kW | 810 | Brønderslev | Land |  |  |  |  | Stamdata |  | Historiske produktionstal (kWh): 2015: 12100.55; Historiske produktionstal (kWh): 2016: 24219.68; Historiske produktionstal (kWh): 2017: 28420; Historiske produktionstal (kWh): 2018: 24970.08; Historiske produktionstal (kWh): 2019: 19272.214 | 3619.282 | 3435.384 | 2806.463 | 2330.156 | 1863.84 | 14055.125
570715000001471871 | 2015-12-14 | 10 | 14 | 18 | Solid Wind Power A/S | SWP25-14TG20 | 810 | Brønderslev | Land |  |  | 566281.87 | 6348176.86 | SDFE2018 |  | Historiske produktionstal (kWh): 2016: 34100.05; Historiske produktionstal (kWh): 2017: 37133.5; Historiske produktionstal (kWh): 2018: 30728.299; Historiske produktionstal (kWh): 2019: 30977.9 | 4483.918 | 3560.812 | 3071.021 | 3003.282 | 2913.426 | 17032.459
570715000001471918 | 2015-08-18 | 10 | 7 | 21 | KVA Vind | KVA Vind 6-10 | 810 | Brønderslev | Land |  |  | 561924.56 | 6348715.14 | SDFE2018 |  | Historiske produktionstal (kWh): 2015: 4023.44; Historiske produktionstal (kWh): 2016: 12324.66; Historiske produktionstal (kWh): 2017: 16445.15; Historiske produktionstal (kWh): 2018: 12414.036; Historiske produktionstal (kWh): 2019: 12810.79 | 2381.977 | 2542.313 | 1585.419 | 1670.611 | 1265.778 | 9446.098
570715000001471932 | 2015-11-25 | 10 | 7 | 21 | KVA Vind | KVA Vind 6-10 | 810 | Brønderslev | Land |  |  | 558327.95 | 6353608.61 | SDFE2018 |  | Historiske produktionstal (kWh): 2016: 12616.23; Historiske produktionstal (kWh): 2017: 13018.86; Historiske produktionstal (kWh): 2018: 10999.354; Historiske produktionstal (kWh): 2019: 10395.104 | 1871.702 | 2040.886 | 1306.973 | 1336.1 | 1017.32 | 7572.981
570715000001472014 | 2016-02-23 | 10 | 7 | 21 | KVA Vind | KVA Vind 6-10 | 810 | Brønderslev | Land |  |  | 553141.43 | 6347678.89 | SDFE2018 |  | Historiske produktionstal (kWh): 2016: 12581.89; Historiske produktionstal (kWh): 2017: 19929.94; Historiske produktionstal (kWh): 2018: 15930.201; Historiske produktionstal (kWh): 2019: 15850.762 | 1053.56 | 2560.727 | 1469.937 | 1831.19 | 1728.674 | 8644.088
570715000001472021 | 2016-02-24 | 10 | 7 | 21 | KVA Vind | KVA Vind 6-10 | 810 | Brønderslev | Land |  |  | 553086.11 | 6347626.31 | SDFE2018 |  | Historiske produktionstal (kWh): 2016: 12049.75; Historiske produktionstal (kWh): 2017: 18879.25; Historiske produktionstal (kWh): 2018: 16096.288; Historiske produktionstal (kWh): 2019: 16066.256 | 2695.087 | 2774.405 | 1862.238 | 1866.419 | 1734.264 | 10932.413
570715000001472038 | 2015-08-20 | 10 | 7 | 21 | KVA Vind | KVA Vind 6-10 | 810 | Brønderslev | Land |  |  | 581937.76 | 6330798.51 | SDFE2018 |  | Historiske produktionstal (kWh): 2015: 6779.972; Historiske produktionstal (kWh): 2016: 14572.25; Historiske produktionstal (kWh): 2017: 17118.72; Historiske produktionstal (kWh): 2018: 14334.48; Historiske produktionstal (kWh): 2019: 13972.22 | 2253.63 | 2541.45 | 1621.34 | 1748.64 | 1525 | 9690.06
570715000001474551 | 2015-09-01 | 10 | 14 | 18 | Solid Wind Power A/S | SWP10-14TG20 | 810 | Brønderslev | Land |  |  | 571539.06 | 6339260.35 | SDFE2018 |  | Historiske produktionstal (kWh): 2015: 10090.706; Historiske produktionstal (kWh): 2016: 25629.27; Historiske produktionstal (kWh): 2017: 31137.376; Historiske produktionstal (kWh): 2018: 24115.65; Historiske produktionstal (kWh): 2019: 25802.38 | 4220.23 | 3642.59 | 2861.8 | 2879.97 | 2662.83 | 16267.42
570715000001475626 | 2015-09-08 | 10 | 7.1 | 21.4 | THY møllen Aps | TWP-40-10 | 810 | Brønderslev | Land |  |  | 566002.53 | 6353416.73 | SDFE2018 |  | Historiske produktionstal (kWh): 2016: 13990.88; Historiske produktionstal (kWh): 2017: 17121.98; Historiske produktionstal (kWh): 2018: 14001.187; Historiske produktionstal (kWh): 2019: 14640.023 | 2542.626 | 2439.844 | 1779.074 | 1916.441 | 1443.271 | 10121.256
570715000001481122 | 2015-09-16 | 10 | 13 | 18 | Gaia-Wind Ltd | Gaia Wind 133-10 kW | 810 | Brønderslev | Land |  |  |  |  | Stamdata |  | Historiske produktionstal (kWh): 2015: 6335.946; Historiske produktionstal (kWh): 2016: 15415.07; Historiske produktionstal (kWh): 2017: 19298.05; Historiske produktionstal (kWh): 2018: 15177.97; Historiske produktionstal (kWh): 2019: 15300.9 | 2442.48 | 2581.41 | 1584.11 | 1789.2 | 1547.07 | 9944.27
570715000001483249 | 2015-10-27 | 10 | 7 | 21 | KVA Vind | KVA Vind 6-10 | 810 | Brønderslev | Land |  |  | 577512.45 | 6336946.75 | SDFE2018 |  | Historiske produktionstal (kWh): 2015: 2976.708; Historiske produktionstal (kWh): 2016: 10535.58; Historiske produktionstal (kWh): 2017: 12375.85; Historiske produktionstal (kWh): 2018: 9802.65; Historiske produktionstal (kWh): 2019: 9155.78 | 1206.97 | 1620.44 | 769.45 | 1084.32 | 934.6 | 5615.78
570715000001485366 | 2015-12-30 | 10 | 13 | 18.2 | Gaia-Wind Ltd | Gaia Wind 133-10 kW | 810 | Brønderslev | Land |  |  | 556005 | 6345666 | SDFE2018 |  | Historiske produktionstal (kWh): 2016: 24298.66; Historiske produktionstal (kWh): 2017: 29780.3; Historiske produktionstal (kWh): 2018: 25099.113; Historiske produktionstal (kWh): 2019: 25940.874 | 4118.008 | 3888.029 | 2822.847 | 2827.233 | 2747.632 | 16403.749
570715000001485397 | 2015-11-26 | 10 | 7.1 | 21.5 | KVA Vind | KVA Vind 6-10 | 810 | Brønderslev | Land |  |  | 561944 | 6352426 | SDFE2018 |  | Historiske produktionstal (kWh): 2016: 12380.89; Historiske produktionstal (kWh): 2017: 16204.16; Historiske produktionstal (kWh): 2018: 12243.57; Historiske produktionstal (kWh): 2019: 12633.024 | 2366.476 | 2449.308 | 1631.483 | 1625.943 | 1402.979 | 9476.189
570715000001485403 | 2015-11-26 | 10 | 7.1 | 21 | KVA Vind | KVA Vind 6-10 | 810 | Brønderslev | Land |  |  | 556188.84 | 6346453.61 | SDFE2018 |  | Historiske produktionstal (kWh): 2016: 16275.495; Historiske produktionstal (kWh): 2017: 20148.08; Historiske produktionstal (kWh): 2018: 12101.34; Historiske produktionstal (kWh): 2019: 0 | 0 | 0 | 0 | 0 | 0 | 0
570715000001485700 | 2015-12-15 | 10 | 7.1 | 21 | KVA Vind | KVA Vind 6-10 | 810 | Brønderslev | Land |  |  | 556756.92 | 6351684.63 | SDFE2018 |  | Historiske produktionstal (kWh): 2016: 15394.36; Historiske produktionstal (kWh): 2017: 16856.82; Historiske produktionstal (kWh): 2018: 14137.284; Historiske produktionstal (kWh): 2019: 15031.941 | 2405.885 | 2567.397 | 1828.175 | 1794.763 | 1506.014 | 10102.234
570715000001488664 | 2015-11-23 | 10 | 7.1 | 21.4 | THY møllen Aps | TWP-40-10 | 810 | Brønderslev | Land |  |  | 553485.32 | 6355692.34 | SDFE2018 |  | Historiske produktionstal (kWh): 2016: 18983.18; Historiske produktionstal (kWh): 2017: 22828.41; Historiske produktionstal (kWh): 2018: 16940.911; Historiske produktionstal (kWh): 2019: 18982.801 | 3539.231 | 3340.989 | 2214.034 | 2279.657 | 1993.909 | 13367.82
570715000001496300 | 2015-12-16 | 10 | 7.1 | 21 | KVA Vind | KVA Vind 6-10 | 810 | Brønderslev | Land |  |  | 567368 | 6348575 | SDFE2018 |  | Historiske produktionstal (kWh): 2016: 14262.63; Historiske produktionstal (kWh): 2017: 17981.73; Historiske produktionstal (kWh): 2018: 15346.27; Historiske produktionstal (kWh): 2019: 14721.871 | 2395.895 | 2681.027 | 1762.35 | 1821.694 | 1374.87 | 10035.836
570715000001498519 | 2015-12-16 | 10 | 7 | 21 | KVA Vind | KVA Vind 6-10 | 810 | Brønderslev | Land |  |  | 576300 | 6345723 | SDFE2018 |  | Historiske produktionstal (kWh): 2016: 11676.26; Historiske produktionstal (kWh): 2017: 14345.24; Historiske produktionstal (kWh): 2018: 12877.94; Historiske produktionstal (kWh): 2019: 11565.64 | 1842.93 | 1966.9 | 1321.28 | 1380.84 | 1067.53 | 7579.48
570715000001498939 | 2015-12-22 | 10 | 13 | 18.2 | Gaia-Wind Ltd | Gaia Wind 133-10 kW | 810 | Brønderslev | Land |  |  | 550094.11 | 6354057.29 | SDFE2018 |  | Historiske produktionstal (kWh): 2016: 26166.68; Historiske produktionstal (kWh): 2017: 31615.99; Historiske produktionstal (kWh): 2018: 25883.759; Historiske produktionstal (kWh): 2019: 26046.702 | 4283.704 | 3604.819 | 2730.474 | 2793.244 | 2698.393 | 16110.634
570715000001502490 | 2016-01-26 | 10 | 7 | 21.4 | THY møllen Aps | TWP-40-10 | 810 | Brønderslev | Land |  |  | 550689.3 | 6348648.5 | SDFE2018 |  | Historiske produktionstal (kWh): 2016: 13365.89; Historiske produktionstal (kWh): 2017: 17981.45; Historiske produktionstal (kWh): 2018: 12639.64; Historiske produktionstal (kWh): 2019: 13003.373 | 2145.175 | 2148.226 | 1336.282 | 1666.858 | 1436.878 | 8733.419
570715000001508119 | 2016-02-24 | 10 | 13 | 18 | Gaia-Wind Ltd | Gaia Wind 133-10 kW | 810 | Brønderslev | Land |  |  | 577950.96 | 6333274.42 | SDFE2018 |  | Historiske produktionstal (kWh): 2016: 20158.116; Historiske produktionstal (kWh): 2017: 28863.31; Historiske produktionstal (kWh): 2018: 26534.88; Historiske produktionstal (kWh): 2019: 25599.32 | 4050.71 | 3780.32 | 2932.25 | 2059.01 | 2357.96 | 15180.25
570715000001511713 | 2016-03-14 | 10 | 13 | 18 | Gaia-Wind Ltd | Gaia Wind 133-10 kW | 810 | Brønderslev | Land |  |  |  |  | Stamdata |  | Historiske produktionstal (kWh): 2016: 9240.31; Historiske produktionstal (kWh): 2017: 27428.3; Historiske produktionstal (kWh): 2018: 23829.747; Historiske produktionstal (kWh): 2019: 21541.57 | 3743.281 | 3797.864 | 2927.205 | 2326.408 | 2396.037 | 15190.795
570715000001513113 | 2016-04-08 | 10 | 7 | 21 | THY møllen Aps | TWP-40-10 | 810 | Brønderslev | Land |  |  | 576394.56 | 6333193.43 | SDFE2018 |  | Historiske produktionstal (kWh): 2016: 9832.26; Historiske produktionstal (kWh): 2017: 13202; Historiske produktionstal (kWh): 2018: 12947.306; Historiske produktionstal (kWh): 2019: 14299.47 | 2545.9 | 2877.94 | 1621.64 | 1841.94 | 1385.63 | 10273.05
570715000001513915 | 2016-04-28 | 10 | 7 | 21 | KVA Vind | KVA Vind 6-10 | 810 | Brønderslev | Land |  |  |  |  | Stamdata |  | Historiske produktionstal (kWh): 2016: 8624.39; Historiske produktionstal (kWh): 2017: 17621.04; Historiske produktionstal (kWh): 2018: 13757.094; Historiske produktionstal (kWh): 2019: 13460.732 | 2256.414 | 2343.995 | 1615.281 | 1689.961 | 1494.251 | 9399.902
570715000001514103 | 2016-05-02 | 10 | 14 | 18 | Solid Wind Power A/S | SWP10-14TG20 | 810 | Brønderslev | Land |  |  |  |  | Stamdata |  | Historiske produktionstal (kWh): 2016: 22539.991; Historiske produktionstal (kWh): 2017: 36005.04; Historiske produktionstal (kWh): 2018: 32991.788; Historiske produktionstal (kWh): 2019: 34776.578 | 5217.883 | 4435.447 | 3544.065 | 3608.288 | 3846.329 | 20652.012
570715000001514431 | 2016-05-03 | 10 | 14 | 18 | Solid Wind Power A/S | SWP10-14TG20 | 810 | Brønderslev | Land |  |  |  |  | Stamdata |  | Historiske produktionstal (kWh): 2016: 21952.65; Historiske produktionstal (kWh): 2017: 38748.57; Historiske produktionstal (kWh): 2018: 36691.756; Historiske produktionstal (kWh): 2019: 35295.286 | 5173.209 | 4867.361 | 3935.555 | 3464.619 | 3209.59 | 20650.334
570715000001546470 | 2016-11-23 | 3450 | 112 | 84 | Vestas Wind Systems A/S | V117-3.45 MW | 810 | Brønderslev | LAND | Ø. Brønderslev By, Ø. Brønderslev | 4m | 558044.92 | 6342987.99 | SDFE2018 | 50981 | Historiske produktionstal (kWh): 2016: 1382057; Historiske produktionstal (kWh): 2017: 9996177.875; Historiske produktionstal (kWh): 2018: 8884163; Historiske produktionstal (kWh): 2019: 9087860 | 1252740 | 1261890 | 914940 | 756070 | 654730 | 4840370
570715000001546524 | 2016-11-15 | 3450 | 112 | 84 | Vestas Wind Systems A/S | V117-3.45 MW | 810 | Brønderslev | LAND | Ø. Brønderslev By, Ø. Brønderslev | 1c | 557749.11 | 6343146.48 | SDFE2018 | 50982 | Historiske produktionstal (kWh): 2016: 1250457; Historiske produktionstal (kWh): 2017: 9618699.25; Historiske produktionstal (kWh): 2018: 8403010; Historiske produktionstal (kWh): 2019: 8394270 | 1252240 | 1259410 | 894400 | 715700 | 628300 | 4750050
570715000001546555 | 2016-11-15 | 3450 | 112 | 84 | Vestas Wind Systems A/S | V117-3.45 MW | 810 | Brønderslev | LAND | Ø. Brønderslev By, Ø. Brønderslev | 69a | 557450.89 | 6343304.01 | SDFE2018 | 50983 | Historiske produktionstal (kWh): 2016: 1512573.75; Historiske produktionstal (kWh): 2017: 10472256.375; Historiske produktionstal (kWh): 2018: 8913114; Historiske produktionstal (kWh): 2019: 9208920 | 1365410 | 1332180 | 937820 | 771650 | 730680 | 5137740
570715000001550217 | 2016-09-06 | 10 | 14 | 18 | Solid Wind Power A/S | SWP10-14TG20 | 810 | Brønderslev | Land |  |  |  |  | Stamdata |  | Historiske produktionstal (kWh): 2016: 0; Historiske produktionstal (kWh): 2017: 46311.026; Historiske produktionstal (kWh): 2018: 39062.63; Historiske produktionstal (kWh): 2019: 42252.41 | 4972.57 | 4115.45 | 2749.15 | 3259.03 | 3204.19 | 18300.39
570715000001589798 | 2017-12-22 | 3450 | 112 | 84 | Vestas Wind Systems A/S | V112-3,45MW | 810 | Brønderslev | LAND | Del 1 af 7a, Asaa BY, Asaa-Melholt | 7a | 584549 | 6336638 | SDFE2018 | 53263 | Historiske produktionstal (kWh): 2017: 25.864; Historiske produktionstal (kWh): 2018: 2406145.761; Historiske produktionstal (kWh): 2019: 8783921 | 1401180 | 1119730 | 870180 | 713340 | 856110 | 4960540
570715000001589828 | 2017-12-22 | 3450 | 112 | 84 | Vestas Wind Systems A/S | V112-3,45MW | 810 | Brønderslev | LAND | Del nr. 2 af 7a, Asaa By, Asaa-Melholt | 7a | 584887 | 6336681 | SDFE2018 | 53264 | Historiske produktionstal (kWh): 2017: 30.864; Historiske produktionstal (kWh): 2018: 2295253.648; Historiske produktionstal (kWh): 2019: 9465768 | 1225350 | 1047550 | 973640 | 654450 | 739360 | 4640350
570715000001589842 | 2018-01-29 | 3450 | 112 | 84 | Vestas Wind Systems A/S | V112-3,45MW | 810 | Brønderslev | LAND | Del nr. 3 af 7a, Asaa By, Asaa-Melholt | 7a | 585210.21 | 6336783.94 | SDFE2018 | 53265 | Historiske produktionstal (kWh): 2018: 2181031.424; Historiske produktionstal (kWh): 2019: 9259503 | 1173220 | 1054840 | 960730 | 624240 | 782210 | 4595240
570715000001589859 | 2018-02-01 | 3450 | 112 | 84 | Vestas Wind Systems A/S | V112-3,45MW | 810 | Brønderslev | LAND | Del nr. 4 af 5i, Asaa By, Asaa-Melholt | 5i | 585511.64 | 6336941.12 | SDFE2018 | 53266 | Historiske produktionstal (kWh): 2018: 2552500; Historiske produktionstal (kWh): 2019: 9722100 | 1271160 | 1126410 | 982900 | 697510 | 830630 | 4908610
570715000001589880 | 2018-02-01 | 3450 | 112 | 84 | Vestas Wind Systems A/S | V112-3,45MW | 810 | Brønderslev | LAND | Del nr. 5 af 6e, Asaa By, Asaa-Melholt | 6e | 585778.55 | 6337149.8 | SDFE2018 | 53267 | Historiske produktionstal (kWh): 2018: 2403133; Historiske produktionstal (kWh): 2019: 9784860 | 1221660 | 1029660 | 934090 | 728510 | 850940 | 4764860
570715000001592972 | 2018-01-06 | 10 | 9.7 | 15 | Osiris Energy Co., Ltd | Osiris 10 | 810 | Brønderslev | Land |  |  |  |  | Stamdata
570715000001603302 | 2018-04-20 | 10 | 7 | 21 | THY møllen Aps | TWP-40-10 | 810 | Brønderslev | Land |  |  |  |  | Stamdata |  | Historiske produktionstal (kWh): 2018: 5538.687; Historiske produktionstal (kWh): 2019: 9193.534 | 1663.133 | 1848.336 | 1174.123 | 1199.563 | 837.988 | 6723.143
571313102390335291 | 2017-12-13 | 10 | 9.3 | 20.3 | KVA Vind | KVA Vind 10 | 810 | Brønderslev | Land |  |  |  |  | Stamdata |  | Historiske produktionstal (kWh): 2017: 937.67; Historiske produktionstal (kWh): 2018: 17457.862; Historiske produktionstal (kWh): 2019: 18056.273 | 2519.218 | 3776.7 | 2766.604 | 2516.165 | 2636.112 | 14214.799
571313102390335451 | 2018-01-09 | 10 | 9.7 | 15 | Osiris Energy Co., Ltd | Osiris 10 | 810 | Brønderslev | Land |  |  |  |  | Stamdata |  | Historiske produktionstal (kWh): 2018: 10619.02; Historiske produktionstal (kWh): 2019: 8975.66 | 18.21 | 560.26 | 870.52 | 859.68 | 836.92 | 3145.59
571313102390335956 | 2018-02-04 | 10 | 9.7 | 15 | Osiris Energy Co., Ltd | Osiris 10 | 810 | Brønderslev | Land |  |  |  |  | Stamdata |  | Historiske produktionstal (kWh): 2018: 6229.596; Historiske produktionstal (kWh): 2019: 5983.749 | 1495.019 | 1779.216 | 1252.569 | 1007.647 | 551.797 | 6086.248
571313102390338025 | 2018-08-30 | 10 | 9.7 | 15 | Osiris Energy Co., Ltd | Osiris 10 | 810 | Brønderslev | Land |  |  |  |  | Stamdata |  | Historiske produktionstal (kWh): 2018: 765.495; Historiske produktionstal (kWh): 2019: 1702.364 | 437.53 | 347.894 | 287.533 | 224.525 | 112.72 | 1410.202
571313103103586443 | 2013-10-01 | 3000 | 90 | 80 | Vestas Wind Systems A/S | V 90-3 MW | 810 | Brønderslev | LAND | Kvisselholtgård, Dronninglund | 1a | 581655 | 6342789 | SDFE2018 | 46206 | Historiske produktionstal (kWh): 2013: 1909459.5; Historiske produktionstal (kWh): 2014: 7101805.75; Historiske produktionstal (kWh): 2015: 7927234; Historiske produktionstal (kWh): 2016: 6101500; Historiske produktionstal (kWh): 2017: 7498456.422; Historiske produktionstal (kWh): 2018: 6291536; Historiske produktionstal (kWh): 2019: 5963042.75 | 895669.25 | 844730 | 615366.25 | 534145.5 | 369738.5 | 3259649.5
571313103103586450 | 2013-10-01 | 3000 | 90 | 80 | Vestas Wind Systems A/S | V 90-3 MW | 810 | Brønderslev | LAND | Voergård Hgd., Voer | 1h | 581547.38 | 6343227.93 | SDFE2018 | 46207 | Historiske produktionstal (kWh): 2013: 1904566; Historiske produktionstal (kWh): 2014: 6769241.25; Historiske produktionstal (kWh): 2015: 7633990.5; Historiske produktionstal (kWh): 2016: 6097728.5; Historiske produktionstal (kWh): 2017: 7204059.11; Historiske produktionstal (kWh): 2018: 6053503.75; Historiske produktionstal (kWh): 2019: 5682131 | 879816.75 | 829094.75 | 593769.5 | 509355.5 | 501839.5 | 3313876
571313103103586467 | 2013-10-01 | 3000 | 90 | 80 | Vestas Wind Systems A/S | V 90-3 MW | 810 | Brønderslev | LAND | Voergård Hgd., Voer | 1h | 581439 | 6343664 | SDFE2018 | 46205 | Historiske produktionstal (kWh): 2013: 1849072; Historiske produktionstal (kWh): 2014: 6619682.5; Historiske produktionstal (kWh): 2015: 7341487.5; Historiske produktionstal (kWh): 2016: 6002053; Historiske produktionstal (kWh): 2017: 7045961.86; Historiske produktionstal (kWh): 2018: 5875445.25; Historiske produktionstal (kWh): 2019: 5572633.5 | 863421.25 | 827721.75 | 601107.5 | 505944.75 | 495923 | 3294118.25
571313103103586474 | 2013-10-01 | 3000 | 90 | 80 | Vestas Wind Systems A/S | V 90-3 MW | 810 | Brønderslev | LAND | Kvisselholtgård, Dronninglund | 1a | 582010 | 6342941 | SDFE2018 | 46208 | Historiske produktionstal (kWh): 2013: 1875688; Historiske produktionstal (kWh): 2014: 7294302.5; Historiske produktionstal (kWh): 2015: 8067087.5; Historiske produktionstal (kWh): 2016: 6384314.5; Historiske produktionstal (kWh): 2017: 7527373.094; Historiske produktionstal (kWh): 2018: 6476083.25; Historiske produktionstal (kWh): 2019: 5945607.25 | 857588.25 | 845635.5 | 642150.5 | 526089 | 495608.75 | 3367072
571313103103586481 | 2013-10-01 | 3000 | 90 | 80 | Vestas Wind Systems A/S | V 90-3 MW | 810 | Brønderslev | LAND | Voergård Hgd., Voer | 1i | 581902 | 6343379 | SDFE2018 | 46209 | Historiske produktionstal (kWh): 2013: 1832045.25; Historiske produktionstal (kWh): 2014: 6968109; Historiske produktionstal (kWh): 2015: 7774037.25; Historiske produktionstal (kWh): 2016: 6147832.25; Historiske produktionstal (kWh): 2017: 7206171.641; Historiske produktionstal (kWh): 2018: 6204896.75; Historiske produktionstal (kWh): 2019: 5712952 | 826798.25 | 843307 | 599823.25 | 522713.75 | 513503.75 | 3306146
571313103103586498 | 2013-10-01 | 3000 | 90 | 80 | Vestas Wind Systems A/S | V 90-3 MW | 810 | Brønderslev | LAND | Voergård Hgd., Voer | 1i | 581794 | 6343819 | SDFE2018 | 46210 | Historiske produktionstal (kWh): 2013: 1849766.5; Historiske produktionstal (kWh): 2014: 7178920; Historiske produktionstal (kWh): 2015: 7899587.5; Historiske produktionstal (kWh): 2016: 6308649.5; Historiske produktionstal (kWh): 2017: 7490504.219; Historiske produktionstal (kWh): 2018: 6305586.25; Historiske produktionstal (kWh): 2019: 6004010.75 | 870436 | 862422 | 612605 | 541856.75 | 544400.5 | 3431720.25
571313103103599016 | 2014-08-21 | 10 | 7.1 | 21 | THY møllen Aps | TWP-40-10 | 810 | Brønderslev | Land |  |  | 572461.7 | 6340864.42 | SDFE2018 |  | Historiske produktionstal (kWh): 2015: 9330.399; Historiske produktionstal (kWh): 2016: 9835.37; Historiske produktionstal (kWh): 2017: 11453.077; Historiske produktionstal (kWh): 2018: 9733.97; Historiske produktionstal (kWh): 2019: 7583.07 | 1746.21 | 2003.28 | 1228.68 | 1159.84 | 820.43 | 6958.44
571313103103601627 | 2014-12-11 | 10 | 7 | 21 | KVA Vind | 2020-10-06 | 810 | Brønderslev | Land |  |  | 572757.55 | 6341635.64 | SDFE2018 |  | Historiske produktionstal (kWh): 2015: 11999.17; Historiske produktionstal (kWh): 2016: 12958.38; Historiske produktionstal (kWh): 2017: 16549.567; Historiske produktionstal (kWh): 2018: 12943.78; Historiske produktionstal (kWh): 2019: 13010.09 | 2118.88 | 2414.11 | 530.27 | 1644.93 | 1312.74 | 8020.93
570715000000002601 | 1998-03-13 | 750 | 52 | 45 | Wind World | W 5200-750 | 813 | Frederikshavn | LAND | Skagen Markjorder | 218a | 593238.5 | 6400558.08 | SDFE2018 | 0391-8043 | Historiske produktionstal (kWh): 1998: 1598496; Historiske produktionstal (kWh): 1999: 1947266; Historiske produktionstal (kWh): 2000: 2228219; Historiske produktionstal (kWh): 2001: 1934189.5; Historiske produktionstal (kWh): 2002: 1700040.5; Historiske produktionstal (kWh): 2003: 1950665; Historiske produktionstal (kWh): 2004: 2294881.5; Historiske produktionstal (kWh): 2005: 2126711.5; Historiske produktionstal (kWh): 2006: 1918646.5; Historiske produktionstal (kWh): 2007: 2229649.2031; Historiske produktionstal (kWh): 2008: 1427820; Historiske produktionstal (kWh): 2009: 2083558.5; Historiske produktionstal (kWh): 2010: 2080243.5; Historiske produktionstal (kWh): 2011: 2150127.5; Historiske produktionstal (kWh): 2012: 1947445.5; Historiske produktionstal (kWh): 2013: 1975656.5; Historiske produktionstal (kWh): 2014: 1902897.25; Historiske produktionstal (kWh): 2015: 2493437; Historiske produktionstal (kWh): 2016: 1527722.45; Historiske produktionstal (kWh): 2017: 1914548.781; Historiske produktionstal (kWh): 2018: 2030054.25; Historiske produktionstal (kWh): 2019: 2000406.5 | 272944.5 | 282736.75 | 146313 | 168217.5 | 171076 | 1041287.75
570715000000002663 | 1998-07-09 | 600 | 44 | 45 | Vestas Wind Systems A/S | V 44-600 | 813 | Frederikshavn | LAND | Skærum By, Skærum | 36 | 578592.67 | 6365977.42 | SDFE2018 | 0503-0610 | Historiske produktionstal (kWh): 1998: 692962; Historiske produktionstal (kWh): 1999: 1259395; Historiske produktionstal (kWh): 2000: 1383104; Historiske produktionstal (kWh): 2001: 1217501.293; Historiske produktionstal (kWh): 2002: 1264161.582; Historiske produktionstal (kWh): 2003: 1166227.7266; Historiske produktionstal (kWh): 2004: 1260008.6562; Historiske produktionstal (kWh): 2005: 1208437; Historiske produktionstal (kWh): 2006: 1135446.3984; Historiske produktionstal (kWh): 2007: 1349326; Historiske produktionstal (kWh): 2008: 1287840; Historiske produktionstal (kWh): 2009: 1141809; Historiske produktionstal (kWh): 2010: 1047538; Historiske produktionstal (kWh): 2011: 1325672; Historiske produktionstal (kWh): 2012: 1251422; Historiske produktionstal (kWh): 2013: 1169986.6; Historiske produktionstal (kWh): 2014: 1256628.779; Historiske produktionstal (kWh): 2015: 1454758.5; Historiske produktionstal (kWh): 2016: 1038031.646; Historiske produktionstal (kWh): 2017: 1304093.5; Historiske produktionstal (kWh): 2018: 1067029.75; Historiske produktionstal (kWh): 2019: 1106224.75 | 141171.25 | 185658.5 | 124413.25 | 117267.25 | 92550.5 | 661060.75
570715000000002670 | 1998-07-09 | 600 | 44 | 45 | Vestas Wind Systems A/S | V 44-600 | 813 | Frederikshavn | LAND | Skærum By, Skærum | 36 | 578495.18 | 6366128.15 | SDFE2018 | 0503-0612 | Historiske produktionstal (kWh): 1998: 623855; Historiske produktionstal (kWh): 1999: 1146231; Historiske produktionstal (kWh): 2000: 1212225; Historiske produktionstal (kWh): 2001: 1115023.8711; Historiske produktionstal (kWh): 2002: 1137679; Historiske produktionstal (kWh): 2003: 1054467; Historiske produktionstal (kWh): 2004: 1168017; Historiske produktionstal (kWh): 2005: 987792; Historiske produktionstal (kWh): 2006: 1010084; Historiske produktionstal (kWh): 2007: 1231549; Historiske produktionstal (kWh): 2008: 1150771; Historiske produktionstal (kWh): 2009: 1013100.6016; Historiske produktionstal (kWh): 2010: 964826; Historiske produktionstal (kWh): 2011: 1217838; Historiske produktionstal (kWh): 2012: 1139754; Historiske produktionstal (kWh): 2013: 1041784; Historiske produktionstal (kWh): 2014: 1088164; Historiske produktionstal (kWh): 2015: 1318866.529; Historiske produktionstal (kWh): 2016: 1030414.25; Historiske produktionstal (kWh): 2017: 1175464.922; Historiske produktionstal (kWh): 2018: 1000829; Historiske produktionstal (kWh): 2019: 1011724.5 | 174530 | 168342.75 | 68962.25 | 469.25 | 32524 | 444828.25
570715000000002694 | 1988-10-19 | 250 | 24 | 30 | Micon | M 250 | 813 | Frederikshavn | LAND | Den østlige Del, Åsted | 13a | 586375.26 | 6369747.44 | SDFE2018 | 0505-1810 | [11 empty] | 61610 | 394720 | 388660 | 354850 | 360290 | 378000 | 392100 | 371770 | 307100 | 335180 | 362955 | 303911 | 330029 | 277555.8867 | 285758.6311 | 277536.6016 | 292169.7881 | 295787.25 | 253248.9297 | 323542.8916 | 279963.0906 | 252145.0796 | 247487.1305 | 250478.5 | 187980.909 | 320105.166 | 290173.247 | 335501.186 | 249408.103 | 294259.761 | 264660.267 | 247948.718 | 59366.31 | 57106.504 | 37432.364 | 30541.154 | 32555.5 | 217001.832
570715000000002717 | 1988-10-19 | 250 | 24 | 30 | Micon | M 250 | 813 | Frederikshavn | LAND | Den østlige Del, Åsted | 13a | 586326.93 | 6369381.31 | SDFE2018 | 0505-1814 | [11 empty] | 58031 | 371798 | 366090 | 338060 | 341500 | 366860 | 366200 | 347460 | 276580 | 316230 | 341370 | 292402 | 308838 | 281589.6475 | 250495.7429 | 243761.9741 | 266286.1963 | 280240.9814 | 237917.6377 | 298496.0605 | 274450.4579 | 246090.3047 | 233284.5335 | 282547.899 | 244170.42 | 250071.896 | 267216.687 | 307533.162 | 243526.93 | 269261.639 | 169161.217 | 222020.546 | 42876.975 | 46598.494 | 30206.685 | 12910.192 | 19287.104 | 151879.45
570715000000002786 | 1988-03-15 | 200 | 25 | 30 | Vestas Wind Systems A/S | V 25-200 | 813 | Frederikshavn | LAND | Den nordøstlige Del, Understed | 30a | 589363.45 | 6361021.03 | SDFE2018 | 0606-0010 | [11 empty] | 408406 | 581463 | 572537 | 554590 | 495590 | 548880 | 570720 | 516950 | 464880 | 493360 | 537659 | 464198 | 498364 | 433588.375 | 427690.4082 | 392817.291 | 430049.0273 | 405999.0059 | 360459.9902 | 423209.1621 | 395408.9678 | 380481.7529 | 283777.5609 | 369270.857 | 399739.079 | 307656.543 | 395728.891 | 424275.394 | 339961.574 | 321204.697 | 346189.34 | 437037.35 | 40147.6 | 3456.22 | 39655.94 | 44489.18 | 35883.24 | 163632.18
570715000000002946 | 1997-02-21 | 750 | 44 | 45 | Micon | M 750-175/44 | 813 | Frederikshavn | LAND | Den sydlige Del, Åsted | 14o | 582716.47 | 6363215.67 | SDFE2018 | 0901-0190 | Historiske produktionstal (kWh): 1997: 0; Historiske produktionstal (kWh): 1998: 0; Historiske produktionstal (kWh): 1999: 3915763; Historiske produktionstal (kWh): 2000: 909173; Historiske produktionstal (kWh): 2001: 1354490.5; Historiske produktionstal (kWh): 2002: 1314077; Historiske produktionstal (kWh): 2003: 1298729.5; Historiske produktionstal (kWh): 2004: 1391251; Historiske produktionstal (kWh): 2005: 1352119; Historiske produktionstal (kWh): 2006: 1220438.5; Historiske produktionstal (kWh): 2007: 1499860; Historiske produktionstal (kWh): 2008: 1424353; Historiske produktionstal (kWh): 2009: 1237199.5; Historiske produktionstal (kWh): 2010: 1097897.5; Historiske produktionstal (kWh): 2011: 1404812.5; Historiske produktionstal (kWh): 2012: 1300316.5; Historiske produktionstal (kWh): 2013: 1196908.5; Historiske produktionstal (kWh): 2014: 1276332; Historiske produktionstal (kWh): 2015: 1542687.5; Historiske produktionstal (kWh): 2016: 1125574; Historiske produktionstal (kWh): 2017: 1398376.547; Historiske produktionstal (kWh): 2018: 1135239.75; Historiske produktionstal (kWh): 2019: 1119069 | 208600.75 | 209408.25 | 135254.25 | 130108.25 | 91927 | 775298.5
570715000000002977 | 1997-09-04 | 600 | 44 | 45 | Vestas Wind Systems A/S | V 44-600 | 813 | Frederikshavn | LAND | Eget Hgd., Skærum | 4a | 581280.71 | 6362860.89 | SDFE2018 | 0901-0910 | Historiske produktionstal (kWh): 1997: 442900; Historiske produktionstal (kWh): 1998: 1430468; Historiske produktionstal (kWh): 1999: 1264060; Historiske produktionstal (kWh): 2000: 1382421; Historiske produktionstal (kWh): 2001: 1231365.2188; Historiske produktionstal (kWh): 2002: 1220240.5; Historiske produktionstal (kWh): 2003: 1147340.5; Historiske produktionstal (kWh): 2004: 1202048.5; Historiske produktionstal (kWh): 2005: 1219720.5; Historiske produktionstal (kWh): 2006: 1120195.5; Historiske produktionstal (kWh): 2007: 1336553.5; Historiske produktionstal (kWh): 2008: 1282037.5; Historiske produktionstal (kWh): 2009: 1126639; Historiske produktionstal (kWh): 2010: 1065037; Historiske produktionstal (kWh): 2011: 1300218.5; Historiske produktionstal (kWh): 2012: 1226784; Historiske produktionstal (kWh): 2013: 1162367.501; Historiske produktionstal (kWh): 2014: 1255387; Historiske produktionstal (kWh): 2015: 1460624; Historiske produktionstal (kWh): 2016: 1130699; Historiske produktionstal (kWh): 2017: 1244473.863; Historiske produktionstal (kWh): 2018: 1067878; Historiske produktionstal (kWh): 2019: 1084150 | 195842 | 194113 | 133874 | 118046 | 95922 | 737797
570715000000002984 | 1988-06-07 | 150 | 23.2 | 30.3 | Wind World | W 2320-160 | 813 | Frederikshavn | LAND | Gydeje, Torslev | 6e | 579896.7 | 6354299.19 | SDFE2018 | 0907-0295 | [11 empty] | 156020 | 333197 | 328082 | 306120 | 289810 | 332140 | 347440 | 302730 | 246790 | 278480 | 301929 | 256223 | 294101 | 246691.8076 | 268414.2275 | 251966.8672 | 263527.1133 | 260967.957 | 238747.4097 | 302869.7109 | 286844.5801 | 240963.0332 | 153928.1709 | 243809.527 | 232241.943 | 228821.482 | 254835.326 | 301969.56 | 228958.157 | 269674.675 | 235110.577 | 230361.182 | 39499.436 | 39370.236 | 20853.675 | 27618.682 | 19861.928 | 147203.957
570715000000003066 | 1988-02-01 | 18 | 0.1 | 0.1 | Ukendt | Ukendt-Ukendt | 813 | Frederikshavn | Land |  |  | 582779.86 | 6357949.05 | SDFE2018 | [12 empty] | 20350 | 26075 | 25675 | 26464 | 25152 | 27381 | 26268 | 22737 | 18785 | 19863 | 24072 | 18757 | 22521 | 22609 | 25117.3359 | 22721.9826 | 23547.8318 | 23871.812 | 17394.596 | 21396.452 | 23065.3439 | 18627.1239 | 19761.312 | 20199.652 | 12147.97 | 7149.37 | 8945.575 | 21385.257 | 17850.25 | 17349.44 | 15329.53 | 15909.83 | 2170.75 | 1780.9 | 1647.54 | 1556.41 | 1808.03 | 8963.63
570715000000003073 | 1988-12-16 | 150 | 0.1 | 0.1 | Wind World | Ukendt-Wind World | 813 | Frederikshavn | LAND | Hørbylund Hgd., Hørby | 5a | 583097.68 | 6358714.79 | SDFE2018 | 0909-0292 | [11 empty] | 0 | 350554 | 345171 | 312480 | 314480 | 341930 | 363980 | 323020 | 274100 | 296660 | 326267 | 256055 | 299264 | 269931.0957 | 273997.7373 | 252600.501 | 271436.3242 | 268960.2275 | 234036 | 301855.9521 | 278563.2319 | 244266.6621 | 246728.7896 | 287846.035 | 281812.704 | 256713.6 | 274049.193 | 338270.75 | 252574.663 | 298245.144 | 255020.241 | 256678.884 | 46066.675 | 45766.157 | 30877.477 | 28238.69 | 23822.278 | 174771.277
570715000000003080 | 2000-07-18 | 750 | 48 | 45 | Micon | M 750-200/48 45 | 813 | Frederikshavn | LAND | Vangkær, Torslev | 7r | 577123.46 | 6359727.92 | SDFE2018 | 1002-0194 | Historiske produktionstal (kWh): 2000: 573369; Historiske produktionstal (kWh): 2001: 1399235.5; Historiske produktionstal (kWh): 2002: 1394319; Historiske produktionstal (kWh): 2003: 1315585; Historiske produktionstal (kWh): 2004: 1453854.5; Historiske produktionstal (kWh): 2005: 1394678.5; Historiske produktionstal (kWh): 2006: 1270688; Historiske produktionstal (kWh): 2007: 1515729.5; Historiske produktionstal (kWh): 2008: 1325266.5; Historiske produktionstal (kWh): 2009: 1302962; Historiske produktionstal (kWh): 2010: 1266642.5; Historiske produktionstal (kWh): 2011: 1539738.5; Historiske produktionstal (kWh): 2012: 1443788.5; Historiske produktionstal (kWh): 2013: 1355237.5; Historiske produktionstal (kWh): 2014: 1344589; Historiske produktionstal (kWh): 2015: 1620332.5; Historiske produktionstal (kWh): 2016: 1274669.75; Historiske produktionstal (kWh): 2017: 1497787.5; Historiske produktionstal (kWh): 2018: 1322179.75; Historiske produktionstal (kWh): 2019: 1318581.5 | 225890.75 | 223957.5 | 141866.75 | 149761.5 | 127884 | 869360.5
570715000000003097 | 2000-08-02 | 750 | 48 | 45 | Micon | M 750-200/48 45 | 813 | Frederikshavn | LAND | Vangkær, Torslev | 7a | 577361.17 | 6359544.89 | SDFE2018 | 1002-0195 | Historiske produktionstal (kWh): 2000: 584726; Historiske produktionstal (kWh): 2001: 1452187.8984; Historiske produktionstal (kWh): 2002: 1479174; Historiske produktionstal (kWh): 2003: 1362774; Historiske produktionstal (kWh): 2004: 1501881.5; Historiske produktionstal (kWh): 2005: 1435459.5; Historiske produktionstal (kWh): 2006: 1304893; Historiske produktionstal (kWh): 2007: 1611239; Historiske produktionstal (kWh): 2008: 1484539.5; Historiske produktionstal (kWh): 2009: 1323300; Historiske produktionstal (kWh): 2010: 1297154.5; Historiske produktionstal (kWh): 2011: 1480357; Historiske produktionstal (kWh): 2012: 1394177; Historiske produktionstal (kWh): 2013: 1326236; Historiske produktionstal (kWh): 2014: 1391574; Historiske produktionstal (kWh): 2015: 1603551.201; Historiske produktionstal (kWh): 2016: 1283050.25; Historiske produktionstal (kWh): 2017: 1485966.344; Historiske produktionstal (kWh): 2018: 1283874.25; Historiske produktionstal (kWh): 2019: 1277172.5 | 205974.5 | 208849.25 | 133338.75 | 142575 | 119698.25 | 810435.75
570715000000003103 | 2000-08-02 | 750 | 48 | 45 | Micon | M 750-200/48 45 | 813 | Frederikshavn | LAND | Vangkær, Torslev | 7a | 577598.86 | 6359362.03 | SDFE2018 | 1002-0196 | Historiske produktionstal (kWh): 2000: 580577; Historiske produktionstal (kWh): 2001: 1461963.5; Historiske produktionstal (kWh): 2002: 1505597; Historiske produktionstal (kWh): 2003: 1377905; Historiske produktionstal (kWh): 2004: 1543708.5; Historiske produktionstal (kWh): 2005: 1440096.2031; Historiske produktionstal (kWh): 2006: 1335177; Historiske produktionstal (kWh): 2007: 1621684; Historiske produktionstal (kWh): 2008: 1395735.5; Historiske produktionstal (kWh): 2009: 1337562.7031; Historiske produktionstal (kWh): 2010: 1354441.5; Historiske produktionstal (kWh): 2011: 1532954.5; Historiske produktionstal (kWh): 2012: 1485507; Historiske produktionstal (kWh): 2013: 1399626.5; Historiske produktionstal (kWh): 2014: 1485179.5; Historiske produktionstal (kWh): 2015: 1648890; Historiske produktionstal (kWh): 2016: 1363469; Historiske produktionstal (kWh): 2017: 1589097.208; Historiske produktionstal (kWh): 2018: 1373807.272; Historiske produktionstal (kWh): 2019: 1333827 | 214826 | 197672 | 76646 | 146249 | 121001 | 756394
570715000000003110 | 2000-07-18 | 750 | 48 | 45 | Micon | M 750-200/48 45 | 813 | Frederikshavn | LAND | Vangkær, Torslev | 7a | 577128.39 | 6359487.76 | SDFE2018 | 1002-0197 | Historiske produktionstal (kWh): 2000: 587486; Historiske produktionstal (kWh): 2001: 1382400.5; Historiske produktionstal (kWh): 2002: 1367374.5; Historiske produktionstal (kWh): 2003: 1292842; Historiske produktionstal (kWh): 2004: 1425805; Historiske produktionstal (kWh): 2005: 1360077.5; Historiske produktionstal (kWh): 2006: 1244659; Historiske produktionstal (kWh): 2007: 1492876.5; Historiske produktionstal (kWh): 2008: 1389993.5; Historiske produktionstal (kWh): 2009: 1306416.2031; Historiske produktionstal (kWh): 2010: 1117555; Historiske produktionstal (kWh): 2011: 1513160; Historiske produktionstal (kWh): 2012: 1405779.5; Historiske produktionstal (kWh): 2013: 1317267.5; Historiske produktionstal (kWh): 2014: 1351902; Historiske produktionstal (kWh): 2015: 1669410.5; Historiske produktionstal (kWh): 2016: 1263141.5; Historiske produktionstal (kWh): 2017: 1439701.531; Historiske produktionstal (kWh): 2018: 1207461; Historiske produktionstal (kWh): 2019: 1236064.75 | 201570 | 197591.25 | 139223.5 | 102916.5 | 112528.5 | 753829.75
570715000000003127 | 2000-01-03 | 750 | 48 | 45 | Micon | M 750-200/48 45 | 813 | Frederikshavn | LAND | Vangkær, Torslev | 7a | 577365.77 | 6359305.07 | SDFE2018 | 1002-0198 | Historiske produktionstal (kWh): 2000: 1727099; Historiske produktionstal (kWh): 2001: 1568335; Historiske produktionstal (kWh): 2002: 1575155.5; Historiske produktionstal (kWh): 2003: 1471395.5; Historiske produktionstal (kWh): 2004: 1620630; Historiske produktionstal (kWh): 2005: 1512372.4062; Historiske produktionstal (kWh): 2006: 1416200.207; Historiske produktionstal (kWh): 2007: 1706121.1953; Historiske produktionstal (kWh): 2008: 1578848.1953; Historiske produktionstal (kWh): 2009: 1356026.3906; Historiske produktionstal (kWh): 2010: 1436488.6016; Historiske produktionstal (kWh): 2011: 1640105; Historiske produktionstal (kWh): 2012: 1538527.6; Historiske produktionstal (kWh): 2013: 1353422.95; Historiske produktionstal (kWh): 2014: 1496871.591; Historiske produktionstal (kWh): 2015: 1627917.25; Historiske produktionstal (kWh): 2016: 1422097.25; Historiske produktionstal (kWh): 2017: 1627009.688; Historiske produktionstal (kWh): 2018: 1359334; Historiske produktionstal (kWh): 2019: 1402509.75 | 232651.75 | 228922.5 | 146981 | 151298.5 | 132134 | 891987.75
570715000000003264 | 1987-10-14 | 90 | 17.5 | 22.5 | Vestas Wind Systems A/S | Ukendt-Vestas | 813 | Frederikshavn | LAND | Gersholt, Torslev | 1a | 576477.65 | 6358273.38 | SDFE2018 | 1007-0101 | [10 empty] | 27368 | 175085 | 186956 | 184086 | 175080 | 167210 | 179870 | 186910 | 166570 | 146620 | 158050 | 175710 | 147980 | 152160 | 106630 | 76573.0004 | 81883.5999 | 84658.3999 | 92762.5508 | 120428.2808 | 150925.3613 | 107047.3191 | 77372.52 | 70525.96 | 98685.34 | 78672.01 | 73521.443 | 95698.739 | 70379.128 | 67590.2 | 48834.396 | 74262.796 | 92476.66 | 11839.33 | 13613.11 | 4637.61 | 1206.88 | 6538.85 | 37835.78
570715000000003332 | 2000-10-09 | 900 | 52 | 44 | Micon | M 52/900-200 | 813 | Frederikshavn | LAND | Gårdbo Sø, Råbjerg | 2am | 580152.39 | 6384706.96 | SDFE2018 | 1103-0050 | Historiske produktionstal (kWh): 2000: 327681; Historiske produktionstal (kWh): 2001: 1619270.5; Historiske produktionstal (kWh): 2002: 1642929.5; Historiske produktionstal (kWh): 2003: 1526266.5; Historiske produktionstal (kWh): 2004: 1650173.5; Historiske produktionstal (kWh): 2005: 1598547; Historiske produktionstal (kWh): 2006: 1449660; Historiske produktionstal (kWh): 2007: 1877062.5; Historiske produktionstal (kWh): 2008: 1757412.5; Historiske produktionstal (kWh): 2009: 1482880.5; Historiske produktionstal (kWh): 2010: 1296740.5; Historiske produktionstal (kWh): 2011: 1814090.5; Historiske produktionstal (kWh): 2012: 1625881.5; Historiske produktionstal (kWh): 2013: 1612442; Historiske produktionstal (kWh): 2014: 1627684.5; Historiske produktionstal (kWh): 2015: 2043430.5; Historiske produktionstal (kWh): 2016: 1645624.5; Historiske produktionstal (kWh): 2017: 1921024; Historiske produktionstal (kWh): 2018: 1588571; Historiske produktionstal (kWh): 2019: 1641248 | 283497 | 284687 | 189270 | 182133 | 155731 | 1095318
570715000000003349 | 2000-10-09 | 900 | 52 | 44 | Micon | M 52/900-200 | 813 | Frederikshavn | LAND | Gårdbo Sø, Råbjerg | 2a | 580239.11 | 6384511.85 | SDFE2018 | 1103-0052 | Historiske produktionstal (kWh): 2000: 318742; Historiske produktionstal (kWh): 2001: 1588342; Historiske produktionstal (kWh): 2002: 1620500; Historiske produktionstal (kWh): 2003: 1490051; Historiske produktionstal (kWh): 2004: 1597363; Historiske produktionstal (kWh): 2005: 1562455; Historiske produktionstal (kWh): 2006: 1414715; Historiske produktionstal (kWh): 2007: 1825552; Historiske produktionstal (kWh): 2008: 1709880; Historiske produktionstal (kWh): 2009: 1450878; Historiske produktionstal (kWh): 2010: 1358174; Historiske produktionstal (kWh): 2011: 1781574; Historiske produktionstal (kWh): 2012: 1684004; Historiske produktionstal (kWh): 2013: 1371975; Historiske produktionstal (kWh): 2014: 1550058; Historiske produktionstal (kWh): 2015: 2036762.5; Historiske produktionstal (kWh): 2016: 1609905; Historiske produktionstal (kWh): 2017: 1880087.375; Historiske produktionstal (kWh): 2018: 1504492.75; Historiske produktionstal (kWh): 2019: 1514995 | 283385 | 279471.75 | 109449.75 | 165963 | 151094.5 | 989364
570715000000003356 | 2000-07-18 | 900 | 52 | 44 | Micon | M 52/900-200 | 813 | Frederikshavn | LAND | Gårdbo Sø, Råbjerg | 2a | 580326.09 | 6384317.11 | SDFE2018 | 1103-0054 | Historiske produktionstal (kWh): 2000: 602045; Historiske produktionstal (kWh): 2001: 1635444.5; Historiske produktionstal (kWh): 2002: 1653574; Historiske produktionstal (kWh): 2003: 1525947; Historiske produktionstal (kWh): 2004: 1652995.5; Historiske produktionstal (kWh): 2005: 1560808; Historiske produktionstal (kWh): 2006: 1446688.5; Historiske produktionstal (kWh): 2007: 1863927; Historiske produktionstal (kWh): 2008: 1725056.0625; Historiske produktionstal (kWh): 2009: 1421872; Historiske produktionstal (kWh): 2010: 1254563; Historiske produktionstal (kWh): 2011: 1794116; Historiske produktionstal (kWh): 2012: 1693869; Historiske produktionstal (kWh): 2013: 1393940.25; Historiske produktionstal (kWh): 2014: 1578840.758; Historiske produktionstal (kWh): 2015: 2032479; Historiske produktionstal (kWh): 2016: 1602985.75; Historiske produktionstal (kWh): 2017: 1891046.844; Historiske produktionstal (kWh): 2018: 1550981; Historiske produktionstal (kWh): 2019: 1521240 | 281370.5 | 284960.75 | 175842 | 167047.25 | 154166 | 1063386.5
570715000000003370 | 2000-10-09 | 900 | 52 | 44 | Micon | M 52/900-200 | 813 | Frederikshavn | LAND | Gårdbo Sø, Råbjerg | 2a | 580402.6 | 6384468.74 | SDFE2018 | 1103-0056 | Historiske produktionstal (kWh): 2000: 278158; Historiske produktionstal (kWh): 2001: 1530970; Historiske produktionstal (kWh): 2002: 1576476; Historiske produktionstal (kWh): 2003: 1419299; Historiske produktionstal (kWh): 2004: 1503068; Historiske produktionstal (kWh): 2005: 1490622; Historiske produktionstal (kWh): 2006: 1300220.5; Historiske produktionstal (kWh): 2007: 1724217.2188; Historiske produktionstal (kWh): 2008: 1442725.9844; Historiske produktionstal (kWh): 2009: 1384814.0117; Historiske produktionstal (kWh): 2010: 1318081.2; Historiske produktionstal (kWh): 2011: 1628719.2; Historiske produktionstal (kWh): 2012: 1581890; Historiske produktionstal (kWh): 2013: 1460890.4985; Historiske produktionstal (kWh): 2014: 1480427.748; Historiske produktionstal (kWh): 2015: 1720398.5; Historiske produktionstal (kWh): 2016: 1519711.375; Historiske produktionstal (kWh): 2017: 1762859.2735; Historiske produktionstal (kWh): 2018: 1485043.375; Historiske produktionstal (kWh): 2019: 1513793.25 | 265753.25 | 270766 | 167271.25 | 159366.5 | 138841.875 | 1001998.875
570715000000003387 | 2000-10-09 | 900 | 52 | 44 | Micon | M 52/900-200 | 813 | Frederikshavn | LAND | Gårdbo Sø, Råbjerg | 2a | 580316.23 | 6384663.35 | SDFE2018 | 1103-0056 | Historiske produktionstal (kWh): 2000: 278158; Historiske produktionstal (kWh): 2001: 1530970; Historiske produktionstal (kWh): 2002: 1576476; Historiske produktionstal (kWh): 2003: 1419299; Historiske produktionstal (kWh): 2004: 1503068; Historiske produktionstal (kWh): 2005: 1490622; Historiske produktionstal (kWh): 2006: 1300220.5; Historiske produktionstal (kWh): 2007: 1724217.2188; Historiske produktionstal (kWh): 2008: 1442725.9844; Historiske produktionstal (kWh): 2009: 1384814.0117; Historiske produktionstal (kWh): 2010: 1318081.2; Historiske produktionstal (kWh): 2011: 1628719.2; Historiske produktionstal (kWh): 2012: 1581890; Historiske produktionstal (kWh): 2013: 1460890.4985; Historiske produktionstal (kWh): 2014: 1480427.748; Historiske produktionstal (kWh): 2015: 1720398.5; Historiske produktionstal (kWh): 2016: 1519711.375; Historiske produktionstal (kWh): 2017: 1762859.2735; Historiske produktionstal (kWh): 2018: 1485043.375; Historiske produktionstal (kWh): 2019: 1513793.25 | 265753.25 | 270766 | 167271.25 | 159366.5 | 138841.875 | 1001998.875
570715000000003394 | 2000-01-04 | 750 | 48 | 45 | Micon | M 750-200/48 45 | 813 | Frederikshavn | LAND | Gårdbo Sø, Råbjerg | 2al | 579425.01 | 6382570.79 | SDFE2018 | 1103-0110 | Historiske produktionstal (kWh): 2000: 1585496; Historiske produktionstal (kWh): 2001: 1525462; Historiske produktionstal (kWh): 2002: 1463428; Historiske produktionstal (kWh): 2003: 1399779.5; Historiske produktionstal (kWh): 2004: 1500581; Historiske produktionstal (kWh): 2005: 1451346.5; Historiske produktionstal (kWh): 2006: 1280760.5; Historiske produktionstal (kWh): 2007: 1692913; Historiske produktionstal (kWh): 2008: 1569451; Historiske produktionstal (kWh): 2009: 1352721; Historiske produktionstal (kWh): 2010: 1234642; Historiske produktionstal (kWh): 2011: 1556725; Historiske produktionstal (kWh): 2012: 1533217; Historiske produktionstal (kWh): 2013: 1342106; Historiske produktionstal (kWh): 2014: 1399334.5; Historiske produktionstal (kWh): 2015: 1763313.349; Historiske produktionstal (kWh): 2016: 1328275; Historiske produktionstal (kWh): 2017: 1597143.063; Historiske produktionstal (kWh): 2018: 1326822.5; Historiske produktionstal (kWh): 2019: 1268331.25 | 235285.5 | 235731 | 155668 | 146274.25 | 130586 | 903544.75
570715000000003400 | 2000-02-02 | 750 | 48 | 45 | Micon | M 750-200/48 45 | 813 | Frederikshavn | LAND | Gårdbo Sø, Råbjerg | 2n | 579662.85 | 6382697.04 | SDFE2018 | 1103-0112 | Historiske produktionstal (kWh): 2000: 1297109; Historiske produktionstal (kWh): 2001: 1453471; Historiske produktionstal (kWh): 2002: 1239102.4297; Historiske produktionstal (kWh): 2003: 1331576.5; Historiske produktionstal (kWh): 2004: 1421432; Historiske produktionstal (kWh): 2005: 1422020; Historiske produktionstal (kWh): 2006: 1246151; Historiske produktionstal (kWh): 2007: 1619091.5; Historiske produktionstal (kWh): 2008: 1329037.5; Historiske produktionstal (kWh): 2009: 1281274; Historiske produktionstal (kWh): 2010: 1203861.5; Historiske produktionstal (kWh): 2011: 1359142; Historiske produktionstal (kWh): 2012: 1437864.5; Historiske produktionstal (kWh): 2013: 1285928; Historiske produktionstal (kWh): 2014: 1276253.5; Historiske produktionstal (kWh): 2015: 1614898.22; Historiske produktionstal (kWh): 2016: 1293710.25; Historiske produktionstal (kWh): 2017: 1485144.067; Historiske produktionstal (kWh): 2018: 1235115.25; Historiske produktionstal (kWh): 2019: 1291849.25 | 213384 | 222216.75 | 141462.5 | 141349.5 | 126775.25 | 845188
570715000000003417 | 2000-01-04 | 750 | 48 | 45 | Micon | M 750-200/48 45 | 813 | Frederikshavn | LAND | Gårdbo Sø, Råbjerg | 2n | 579386.77 | 6382353.46 | SDFE2018 | 1103-0114 | Historiske produktionstal (kWh): 2000: 1616459; Historiske produktionstal (kWh): 2001: 1534665.5; Historiske produktionstal (kWh): 2002: 1491341; Historiske produktionstal (kWh): 2003: 1433961; Historiske produktionstal (kWh): 2004: 1568859; Historiske produktionstal (kWh): 2005: 1498265.5; Historiske produktionstal (kWh): 2006: 1369442; Historiske produktionstal (kWh): 2007: 1748568; Historiske produktionstal (kWh): 2008: 1580445; Historiske produktionstal (kWh): 2009: 1368126; Historiske produktionstal (kWh): 2010: 1276705.5; Historiske produktionstal (kWh): 2011: 1560225; Historiske produktionstal (kWh): 2012: 1565946; Historiske produktionstal (kWh): 2013: 1394619.5; Historiske produktionstal (kWh): 2014: 1485762.246; Historiske produktionstal (kWh): 2015: 1793467.76; Historiske produktionstal (kWh): 2016: 1410356; Historiske produktionstal (kWh): 2017: 1638805.313; Historiske produktionstal (kWh): 2018: 1376308.75; Historiske produktionstal (kWh): 2019: 1431942.25 | 247526.5 | 250579.25 | 162235 | 153119 | 132434 | 945893.75
570715000000003424 | 2000-01-04 | 750 | 48 | 45 | Micon | M 750-200/48 45 | 813 | Frederikshavn | LAND | Gårdbo Sø, Råbjerg | 2n | 579624.91 | 6382480.01 | SDFE2018 | 1103-0116 | Historiske produktionstal (kWh): 2000: 1530605; Historiske produktionstal (kWh): 2001: 1446285.5; Historiske produktionstal (kWh): 2002: 1436248; Historiske produktionstal (kWh): 2003: 1338103; Historiske produktionstal (kWh): 2004: 1455502.5; Historiske produktionstal (kWh): 2005: 1404298.5; Historiske produktionstal (kWh): 2006: 1255532; Historiske produktionstal (kWh): 2007: 1608734.5; Historiske produktionstal (kWh): 2008: 1321082.5; Historiske produktionstal (kWh): 2009: 1312572; Historiske produktionstal (kWh): 2010: 1206859; Historiske produktionstal (kWh): 2011: 1509851.5; Historiske produktionstal (kWh): 2012: 1529182.901; Historiske produktionstal (kWh): 2013: 1332677.5; Historiske produktionstal (kWh): 2014: 1379096.875; Historiske produktionstal (kWh): 2015: 1619302.234; Historiske produktionstal (kWh): 2016: 1295195.75; Historiske produktionstal (kWh): 2017: 1516253.438; Historiske produktionstal (kWh): 2018: 1242574; Historiske produktionstal (kWh): 2019: 1335329 | 222131.5 | 222945.5 | 140210.75 | 108735.5 | 99296.5 | 793319.75
570715000000003431 | 2000-01-04 | 750 | 48 | 45 | Micon | M 750-200/48 45 | 813 | Frederikshavn | LAND | Gårdbo Sø, Råbjerg | 6 | 579863.42 | 6382605.3 | SDFE2018 | 1103-0118 | Historiske produktionstal (kWh): 2000: 1450545; Historiske produktionstal (kWh): 2001: 1433407; Historiske produktionstal (kWh): 2002: 1408724; Historiske produktionstal (kWh): 2003: 1323090; Historiske produktionstal (kWh): 2004: 1426545.5; Historiske produktionstal (kWh): 2005: 1287132.5; Historiske produktionstal (kWh): 2006: 1203015; Historiske produktionstal (kWh): 2007: 1555462.5; Historiske produktionstal (kWh): 2008: 1459067; Historiske produktionstal (kWh): 2009: 1262861.5; Historiske produktionstal (kWh): 2010: 1179596; Historiske produktionstal (kWh): 2011: 1442775.5; Historiske produktionstal (kWh): 2012: 1427365.5; Historiske produktionstal (kWh): 2013: 1214806.5; Historiske produktionstal (kWh): 2014: 1144699.5; Historiske produktionstal (kWh): 2015: 1631367.33; Historiske produktionstal (kWh): 2016: 1288665.5; Historiske produktionstal (kWh): 2017: 1459972.531; Historiske produktionstal (kWh): 2018: 1077955.694; Historiske produktionstal (kWh): 2019: 800436.75 | 126901.75 | 208902.25 | 136210.5 | 127051.5 | 103493.75 | 702559.75
570715000000011818 | 1987-07-01 | 150 | 22.4 | 30 | Ukendt | Ukendt-Ukendt | 813 | Frederikshavn | LAND | St. Ørtoft, Volstrup | 6c | 588018.13 | 6350270.13 | SDFE2018 | 70004-01 | [10 empty] | 131721 | 337062 | 359916 | 354391 | 337335 | 306520 | 263120 | 273300 | 250680 | 208870 | 235670 | 246114 | 216289 | 239323 | 200380.8003 | 198441.8418 | 194005.5195 | 220800.8809 | 220869.6816 | 190382.7983 | 247455.9199 | 229840.6382 | 201178.5586 | 200895.8405 | 218668.16 | 223914.948 | 208333.134 | 212982.055 | 270219.372 | 198418.25 | 235060.866 | 202138.21 | 178462.11 | 33687.79 | 37512.83 | 24077.7 | 14628.77 | 19534.84 | 129441.93
570715000000012501 | 1992-10-30 | 150 | 28 | 30 | Wind World | W 2800-150 | 813 | Frederikshavn | LAND | Den nordlige del, Skæve | 40a | 579684.92 | 6349147.95 | SDFE2018 | 70058-01 | [15 empty] | 64990 | 325784 | 374130 | 330690 | 288060 | 313410 | 336690 | 291541 | 325738 | 293308.3613 | 253501.6787 | 264339.6787 | 293788.3994 | 271420.4795 | 208227.6008 | 314873.5176 | 285131.5962 | 270690.4004 | 253533.5204 | 307608.01 | 289734.644 | 263603.963 | 281172.86 | 334185.654 | 241299.48 | 300033.942 | 255304.72 | 234373.64 | 35711.67 | 46819.01 | 30340.75 | 29339.64 | 18279.17 | 160490.24
570715000000013461 | 1998-12-28 | 660 | 47 | 45 | Vestas Wind Systems A/S | V 47-660 | 813 | Frederikshavn | LAND | Grønhede, Volstrup | 2h | 589171.81 | 6351796.03 | SDFE2018 | 75000-01 | Historiske produktionstal (kWh): 1998: 0; Historiske produktionstal (kWh): 1999: 1347778; Historiske produktionstal (kWh): 2000: 1412171; Historiske produktionstal (kWh): 2001: 1302585.332; Historiske produktionstal (kWh): 2002: 1294262.9609; Historiske produktionstal (kWh): 2003: 1198603.5; Historiske produktionstal (kWh): 2004: 1299369.25; Historiske produktionstal (kWh): 2005: 1288696.25; Historiske produktionstal (kWh): 2006: 1195734.25; Historiske produktionstal (kWh): 2007: 1417216.5859; Historiske produktionstal (kWh): 2008: 1325796.8281; Historiske produktionstal (kWh): 2009: 1199926.6406; Historiske produktionstal (kWh): 2010: 1173736.87; Historiske produktionstal (kWh): 2011: 1352768.474; Historiske produktionstal (kWh): 2012: 1292576.186; Historiske produktionstal (kWh): 2013: 1212761.488; Historiske produktionstal (kWh): 2014: 1270688.311; Historiske produktionstal (kWh): 2015: 1490464.275; Historiske produktionstal (kWh): 2016: 1195134.85; Historiske produktionstal (kWh): 2017: 1266464.968; Historiske produktionstal (kWh): 2018: 1164401.613; Historiske produktionstal (kWh): 2019: 1117070.491 | 191741.545 | 200817.495 | 136952.591 | 123493.146 | 102623.615 | 755628.392
570715000000013478 | 1998-12-28 | 660 | 47 | 45 | Vestas Wind Systems A/S | V 47-660 | 813 | Frederikshavn | LAND | Grønhede, Volstrup | 2a | 588924.32 | 6351964.01 | SDFE2018 | 75000-01 | Historiske produktionstal (kWh): 1998: 0; Historiske produktionstal (kWh): 1999: 1337065; Historiske produktionstal (kWh): 2000: 1448628; Historiske produktionstal (kWh): 2001: 1307085.332; Historiske produktionstal (kWh): 2002: 1294262.9609; Historiske produktionstal (kWh): 2003: 1198603.5; Historiske produktionstal (kWh): 2004: 1299369.25; Historiske produktionstal (kWh): 2005: 1288696.25; Historiske produktionstal (kWh): 2006: 1195734.25; Historiske produktionstal (kWh): 2007: 1423343.5273; Historiske produktionstal (kWh): 2008: 1364469.375; Historiske produktionstal (kWh): 2009: 1216606.6406; Historiske produktionstal (kWh): 2010: 1172717.3696; Historiske produktionstal (kWh): 2011: 1375882.833; Historiske produktionstal (kWh): 2012: 1326854.414; Historiske produktionstal (kWh): 2013: 1221335.104; Historiske produktionstal (kWh): 2014: 1270033.588; Historiske produktionstal (kWh): 2015: 1534865.088; Historiske produktionstal (kWh): 2016: 1214760.574; Historiske produktionstal (kWh): 2017: 1379275.662; Historiske produktionstal (kWh): 2018: 1182048.406; Historiske produktionstal (kWh): 2019: 1099096.783 | 30801.492 | 202586.002 | 140690.847 | 124047.355 | 102944.451 | 601070.147
570715000000013485 | 1999-12-05 | 660 | 47 | 45 | Vestas Wind Systems A/S | V 47-660 | 813 | Frederikshavn | LAND | Grønhede, Volstrup | 2a | 588676.2 | 6352133.54 | SDFE2018 | 75000-01 | Historiske produktionstal (kWh): 1998: 0; Historiske produktionstal (kWh): 1999: 183890; Historiske produktionstal (kWh): 2000: 1459040; Historiske produktionstal (kWh): 2001: 1301761.332; Historiske produktionstal (kWh): 2002: 1294262.9609; Historiske produktionstal (kWh): 2003: 1198603.5; Historiske produktionstal (kWh): 2004: 1299369.25; Historiske produktionstal (kWh): 2005: 1288696.25; Historiske produktionstal (kWh): 2006: 1195734.25; Historiske produktionstal (kWh): 2007: 1431666.2773; Historiske produktionstal (kWh): 2008: 1363794.7969; Historiske produktionstal (kWh): 2009: 1234185.3828; Historiske produktionstal (kWh): 2010: 1205306.3875; Historiske produktionstal (kWh): 2011: 1391543.419; Historiske produktionstal (kWh): 2012: 1332754.597; Historiske produktionstal (kWh): 2013: 1239898.698; Historiske produktionstal (kWh): 2014: 1194290.237; Historiske produktionstal (kWh): 2015: 1508689.117; Historiske produktionstal (kWh): 2016: 1222825.155; Historiske produktionstal (kWh): 2017: 1285611.105; Historiske produktionstal (kWh): 2018: 1218927.554; Historiske produktionstal (kWh): 2019: 1144314.905 | 196095.64 | 206913.371 | 142898.714 | 128067.357 | 94707.664 | 768682.746
570715000000013560 | 2000-01-17 | 750 | 44 | 46 | NEG Micon | NM 44/750 45 | 813 | Frederikshavn | LAND | Syd østlige del. Albæk | 11c | 586300.99 | 6339389.51 | SDFE2018 | 77000-01 | Historiske produktionstal (kWh): 1999: 18015; Historiske produktionstal (kWh): 2000: 1511629; Historiske produktionstal (kWh): 2001: 1403153.25; Historiske produktionstal (kWh): 2002: 1422711; Historiske produktionstal (kWh): 2003: 1303065.5; Historiske produktionstal (kWh): 2004: 1421738; Historiske produktionstal (kWh): 2005: 1376609; Historiske produktionstal (kWh): 2006: 1236967.75; Historiske produktionstal (kWh): 2007: 1468747.3008; Historiske produktionstal (kWh): 2008: 1382359.6094; Historiske produktionstal (kWh): 2009: 1371895.0508; Historiske produktionstal (kWh): 2010: 1255634.1571; Historiske produktionstal (kWh): 2011: 1488872.48; Historiske produktionstal (kWh): 2012: 1453818.061; Historiske produktionstal (kWh): 2013: 1335757.788; Historiske produktionstal (kWh): 2014: 1544438.549; Historiske produktionstal (kWh): 2015: 1629439.981; Historiske produktionstal (kWh): 2016: 1295820.364; Historiske produktionstal (kWh): 2017: 1499466.298; Historiske produktionstal (kWh): 2018: 1338635.147; Historiske produktionstal (kWh): 2019: 1292759.035 | 187520.005 | 212935.41 | 142908.003 | 132144.735 | 106154.075 | 781662.228
570715000000013577 | 1999-12-15 | 750 | 44 | 46 | NEG Micon | NM 44/750 45 | 813 | Frederikshavn | LAND | Syd østlige del. Albæk | 15e | 586203.15 | 6339159.57 | SDFE2018 | 77000-01 | Historiske produktionstal (kWh): 1999: 18015; Historiske produktionstal (kWh): 2000: 1412237; Historiske produktionstal (kWh): 2001: 1398602.25; Historiske produktionstal (kWh): 2002: 1422711; Historiske produktionstal (kWh): 2003: 1303065.5; Historiske produktionstal (kWh): 2004: 1421738; Historiske produktionstal (kWh): 2005: 1376609; Historiske produktionstal (kWh): 2006: 1236967.75; Historiske produktionstal (kWh): 2007: 1462162.0586; Historiske produktionstal (kWh): 2008: 1367573.7266; Historiske produktionstal (kWh): 2009: 1337300.2461; Historiske produktionstal (kWh): 2010: 1261068.0282; Historiske produktionstal (kWh): 2011: 1466399.227; Historiske produktionstal (kWh): 2012: 1431182.118; Historiske produktionstal (kWh): 2013: 1276954.61; Historiske produktionstal (kWh): 2014: 1525414.233; Historiske produktionstal (kWh): 2015: 1630599.819; Historiske produktionstal (kWh): 2016: 1242722.808; Historiske produktionstal (kWh): 2017: 1468701.371; Historiske produktionstal (kWh): 2018: 1303001.579; Historiske produktionstal (kWh): 2019: 1284527.086 | 156796.466 | 152880.854 | 134488.961 | 82203.202 | 100849.439 | 627218.922
570715000000013584 | 2000-01-28 | 750 | 44 | 46 | NEG Micon | NM 44/750 45 | 813 | Frederikshavn | LAND | Syd østlige del. Albæk | 35a | 586104.49 | 6338928.5 | SDFE2018 | 77000-01 | Historiske produktionstal (kWh): 1999: 0; Historiske produktionstal (kWh): 2000: 1373351; Historiske produktionstal (kWh): 2001: 1406468.25; Historiske produktionstal (kWh): 2002: 1422711; Historiske produktionstal (kWh): 2003: 1303065.5; Historiske produktionstal (kWh): 2004: 1421738; Historiske produktionstal (kWh): 2005: 1376609; Historiske produktionstal (kWh): 2006: 1236967.75; Historiske produktionstal (kWh): 2007: 1465026.1445; Historiske produktionstal (kWh): 2008: 1410274.8867; Historiske produktionstal (kWh): 2009: 1364906.4258; Historiske produktionstal (kWh): 2010: 1256922.1572; Historiske produktionstal (kWh): 2011: 1444955.084; Historiske produktionstal (kWh): 2012: 1417473.841; Historiske produktionstal (kWh): 2013: 1293302.476; Historiske produktionstal (kWh): 2014: 1530215.03; Historiske produktionstal (kWh): 2015: 1607159.113; Historiske produktionstal (kWh): 2016: 1249803.074; Historiske produktionstal (kWh): 2017: 1447633.441; Historiske produktionstal (kWh): 2018: 1305291.507; Historiske produktionstal (kWh): 2019: 1256957.154 | 178847.86 | 203744.942 | 134409.126 | 126941.136 | 101660.157 | 745603.221
570715000000013591 | 1999-12-15 | 750 | 44 | 46 | NEG Micon | NM 44/750 45 | 813 | Frederikshavn | LAND | Syd østlige del. Albæk | 1ø | 586011.45 | 6338698.11 | SDFE2018 | 77000-01 | Historiske produktionstal (kWh): 1999: 0; Historiske produktionstal (kWh): 2000: 1414616; Historiske produktionstal (kWh): 2001: 1411401.25; Historiske produktionstal (kWh): 2002: 1422711; Historiske produktionstal (kWh): 2003: 1303065.5; Historiske produktionstal (kWh): 2004: 1421738; Historiske produktionstal (kWh): 2005: 1376609; Historiske produktionstal (kWh): 2006: 1236967.75; Historiske produktionstal (kWh): 2007: 1467936.9844; Historiske produktionstal (kWh): 2008: 1390734.0156; Historiske produktionstal (kWh): 2009: 1281161.8047; Historiske produktionstal (kWh): 2010: 1244069.72; Historiske produktionstal (kWh): 2011: 1424509.36; Historiske produktionstal (kWh): 2012: 1404233.349; Historiske produktionstal (kWh): 2013: 1300930.409; Historiske produktionstal (kWh): 2014: 1529185.923; Historiske produktionstal (kWh): 2015: 1594796.794; Historiske produktionstal (kWh): 2016: 1281310.136; Historiske produktionstal (kWh): 2017: 1415562.24; Historiske produktionstal (kWh): 2018: 1308092.994; Historiske produktionstal (kWh): 2019: 1261723.757 | 177033.538 | 201391.23 | 133665.59 | 125263.38 | 99248.868 | 736602.606
570715000000013669 | 1989-11-01 | 150 | 25 | 30 | Wind World | W 2500-150 | 813 | Frederikshavn | LAND | Elling Hgd.,Elling | 1c | 588637.25 | 6370741.4 | SDFE2018 | 40014440 | [12 empty] | 22033 | 264387 | 222490 | 224890 | 233304 | 239863 | 189677 | 133833 | 187490 | 227539 | 207161 | 195689 | 191321.6006 | 179239.3779 | 129108.4009 | 176248.624 | 173042.2739 | 154417.5737 | 154921.452 | 179346.7844 | 166878.0691 | 154424.7394 | 184043.617 | 168892.922 | 144193.263 | 170466.578 | 191207.503 | 159243.958 | 154397.68 | 153563.27 | 135518.3 | 23459.69 | 21121.19 | 16850.39 | 15875.92 | 11136.53 | 88443.72
570715000000056956 | 2002-12-21 | 900 | 52 | 45 | NEG Micon | NM 52/900 | 813 | Frederikshavn | LAND | Skagen Markjorder | 123e | 593455.81 | 6400280.46 | SDFE2018 | 0391-8334 | Historiske produktionstal (kWh): 2002: 92564.3984; Historiske produktionstal (kWh): 2003: 2275702.7891; Historiske produktionstal (kWh): 2004: 2467435.6094; Historiske produktionstal (kWh): 2005: 2450164.6172; Historiske produktionstal (kWh): 2006: 2269564.9766; Historiske produktionstal (kWh): 2007: 2670486.7969; Historiske produktionstal (kWh): 2008: 2422482.75; Historiske produktionstal (kWh): 2009: 2260713.2031; Historiske produktionstal (kWh): 2010: 2157800.0047; Historiske produktionstal (kWh): 2011: 2517149.2; Historiske produktionstal (kWh): 2012: 2523288; Historiske produktionstal (kWh): 2013: 2252493.3; Historiske produktionstal (kWh): 2014: 2361177; Historiske produktionstal (kWh): 2015: 2693731.5; Historiske produktionstal (kWh): 2016: 2282607; Historiske produktionstal (kWh): 2017: 2557254.11; Historiske produktionstal (kWh): 2018: 2104442; Historiske produktionstal (kWh): 2019: 2128774.25 | 300505 | 306401.25 | 212483.25 | 182824.25 | 160197.25 | 1162411
570715000000056963 | 2002-12-21 | 900 | 52 | 45 | NEG Micon | NM 52/900 | 813 | Frederikshavn | LAND | Skagen Markjorder | 123e | 593345.89 | 6400421.63 | SDFE2018 | 0391-8332 | Historiske produktionstal (kWh): 2002: 65918.3984; Historiske produktionstal (kWh): 2003: 2247670.4141; Historiske produktionstal (kWh): 2004: 2467918.0234; Historiske produktionstal (kWh): 2005: 2450153.7969; Historiske produktionstal (kWh): 2006: 2255194.5781; Historiske produktionstal (kWh): 2007: 2700505.6094; Historiske produktionstal (kWh): 2008: 2411268.4141; Historiske produktionstal (kWh): 2009: 2173510; Historiske produktionstal (kWh): 2010: 2141519.1; Historiske produktionstal (kWh): 2011: 2549013.2; Historiske produktionstal (kWh): 2012: 2559290.8; Historiske produktionstal (kWh): 2013: 2234942.4; Historiske produktionstal (kWh): 2014: 2294896.8; Historiske produktionstal (kWh): 2015: 2702938; Historiske produktionstal (kWh): 2016: 2274035.25; Historiske produktionstal (kWh): 2017: 2609203.619; Historiske produktionstal (kWh): 2018: 2049101.75; Historiske produktionstal (kWh): 2019: 2273671.5 | 332987 | 336943.5 | 237194 | 187165.25 | 186301.75 | 1280591.5
570715000000057359 | 2002-09-24 | 660 | 47 | 45 | Vestas Wind Systems A/S | V 47-660 | 813 | Frederikshavn | LAND | Grønheden, Volstrup | 19 | 589178.18 | 6352086.33 | SDFE2018 | 75010-01 | Historiske produktionstal (kWh): 2002: 391677.8081; Historiske produktionstal (kWh): 2003: 1142177.1875; Historiske produktionstal (kWh): 2004: 1273032.8359; Historiske produktionstal (kWh): 2005: 1080748.832; Historiske produktionstal (kWh): 2006: 1161026.1641; Historiske produktionstal (kWh): 2007: 1370829.0039; Historiske produktionstal (kWh): 2008: 1306893.5156; Historiske produktionstal (kWh): 2009: 1203162.4961; Historiske produktionstal (kWh): 2010: 1195447.332; Historiske produktionstal (kWh): 2011: 1327925.3333; Historiske produktionstal (kWh): 2012: 1290989; Historiske produktionstal (kWh): 2013: 1182941.1668; Historiske produktionstal (kWh): 2014: 1234173.6163; Historiske produktionstal (kWh): 2015: 1459096.25; Historiske produktionstal (kWh): 2016: 1135275.1667; Historiske produktionstal (kWh): 2017: 1246123.2293; Historiske produktionstal (kWh): 2018: 1123126.5; Historiske produktionstal (kWh): 2019: 1059602.25 | 179373.1667 | 190916.75 | 127679.3333 | 120621.6667 | 97885.25 | 716476.1667
570715000000057366 | 2002-09-24 | 660 | 47 | 45 | Vestas Wind Systems A/S | V 47-660 | 813 | Frederikshavn | LAND | Grønheden, Volstrup | 19 | 588930.45 | 6352257.1 | SDFE2018 | 75010-02 | Historiske produktionstal (kWh): 2002: 387023.3281; Historiske produktionstal (kWh): 2003: 1142177.1875; Historiske produktionstal (kWh): 2004: 1273032.8359; Historiske produktionstal (kWh): 2005: 1080748.832; Historiske produktionstal (kWh): 2006: 1161026.1641; Historiske produktionstal (kWh): 2007: 1370829.0039; Historiske produktionstal (kWh): 2008: 1306893.5156; Historiske produktionstal (kWh): 2009: 1203162.4961; Historiske produktionstal (kWh): 2010: 1195447.332; Historiske produktionstal (kWh): 2011: 1327925.3333; Historiske produktionstal (kWh): 2012: 1290989; Historiske produktionstal (kWh): 2013: 1182941.1668; Historiske produktionstal (kWh): 2014: 1234173.6163; Historiske produktionstal (kWh): 2015: 1459096.25; Historiske produktionstal (kWh): 2016: 1135275.1667; Historiske produktionstal (kWh): 2017: 1246123.2293; Historiske produktionstal (kWh): 2018: 1123126.5; Historiske produktionstal (kWh): 2019: 1059602.25 | 179373.1667 | 190916.75 | 127679.3333 | 120621.6667 | 97885.25 | 716476.1667
570715000000057373 | 2002-09-24 | 660 | 47 | 45 | Vestas Wind Systems A/S | V 47-660 | 813 | Frederikshavn | LAND | Grønheden, Volstrup | 19 | 588683.63 | 6352427.75 | SDFE2018 | 75010-03 | Historiske produktionstal (kWh): 2002: 387023.3281; Historiske produktionstal (kWh): 2003: 1142177.1875; Historiske produktionstal (kWh): 2004: 1273032.8359; Historiske produktionstal (kWh): 2005: 1080748.832; Historiske produktionstal (kWh): 2006: 1161026.1641; Historiske produktionstal (kWh): 2007: 1370829.0039; Historiske produktionstal (kWh): 2008: 1306893.5156; Historiske produktionstal (kWh): 2009: 1203162.4961; Historiske produktionstal (kWh): 2010: 1195447.332; Historiske produktionstal (kWh): 2011: 1327925.3333; Historiske produktionstal (kWh): 2012: 1290989; Historiske produktionstal (kWh): 2013: 1182941.1668; Historiske produktionstal (kWh): 2014: 1234173.6163; Historiske produktionstal (kWh): 2015: 1459096.25; Historiske produktionstal (kWh): 2016: 1135275.1667; Historiske produktionstal (kWh): 2017: 1246123.2293; Historiske produktionstal (kWh): 2018: 1123126.5; Historiske produktionstal (kWh): 2019: 1059602.25 | 179373.1667 | 190916.75 | 127679.3333 | 120621.6667 | 97885.25 | 716476.1667
570715000000057458 | 2002-12-03 | 3000 | 90 | 80 | Vestas Wind Systems A/S | V 90 3 | 813 | Frederikshavn | LAND | Frederikshavn Byggrunde | 507a | 593358.04 | 6368276.11 | SDFE2018 | 40171140 | Historiske produktionstal (kWh): 2002: 999.75; Historiske produktionstal (kWh): 2003: 4027837.5; Historiske produktionstal (kWh): 2004: 6733327.5; Historiske produktionstal (kWh): 2005: 4023087.5; Historiske produktionstal (kWh): 2006: 5339268; Historiske produktionstal (kWh): 2007: 6771577; Historiske produktionstal (kWh): 2008: 7575710.25; Historiske produktionstal (kWh): 2009: 7292615.25; Historiske produktionstal (kWh): 2010: 7911316; Historiske produktionstal (kWh): 2011: 7868664.75; Historiske produktionstal (kWh): 2012: 8363938.25; Historiske produktionstal (kWh): 2013: 8012264.3; Historiske produktionstal (kWh): 2014: 8731805.8; Historiske produktionstal (kWh): 2015: 8940650.6; Historiske produktionstal (kWh): 2016: 7771455.4; Historiske produktionstal (kWh): 2017: 6907609; Historiske produktionstal (kWh): 2018: 6559830; Historiske produktionstal (kWh): 2019: 7446110 | 1022160 | 900450 | 772460 | 623870 | 630340 | 3949280
570715000000057465 | 2003-04-16 | 2300 | 82.4 | 80 | BONUS | 2,3 MW | 813 | Frederikshavn | HAV | Frederikshavn | maltrev | 593555.3 | 6368073.21 | SDFE2018 | 40183440 | Historiske produktionstal (kWh): 2003: 4160189.75; Historiske produktionstal (kWh): 2004: 6883987.5; Historiske produktionstal (kWh): 2005: 6742375; Historiske produktionstal (kWh): 2006: 6354212.5; Historiske produktionstal (kWh): 2007: 7214187.75; Historiske produktionstal (kWh): 2008: 6668952; Historiske produktionstal (kWh): 2009: 6311318.25; Historiske produktionstal (kWh): 2010: 6447168; Historiske produktionstal (kWh): 2011: 7029597; Historiske produktionstal (kWh): 2012: 6656694; Historiske produktionstal (kWh): 2013: 7810848.45; Historiske produktionstal (kWh): 2014: 9564171.2; Historiske produktionstal (kWh): 2015: 8956602.8; Historiske produktionstal (kWh): 2016: 5474774.5; Historiske produktionstal (kWh): 2017: 7187581.9; Historiske produktionstal (kWh): 2018: 6426490; Historiske produktionstal (kWh): 2019: 6451320 | 865970 | 913130 | 710050 | 600180 | 488020 | 3577350
570715000000057472 | 2003-06-20 | 3000 | 90 | 80 | Vestas Wind Systems A/S | V 90 3 | 813 | Frederikshavn | HAV | Frederikshavn | maltrev | 593756.62 | 6367868.98 | SDFE2018 | 40188142 | Historiske produktionstal (kWh): 2003: 1965318.25; Historiske produktionstal (kWh): 2004: 4958518.25; Historiske produktionstal (kWh): 2005: 6682273.75; Historiske produktionstal (kWh): 2006: 4026634.5; Historiske produktionstal (kWh): 2007: 7348823.75; Historiske produktionstal (kWh): 2008: 7295728.75; Historiske produktionstal (kWh): 2009: 7695222.75; Historiske produktionstal (kWh): 2010: 8512480.75; Historiske produktionstal (kWh): 2011: 8930270; Historiske produktionstal (kWh): 2012: 9224497.5; Historiske produktionstal (kWh): 2013: 6968570.35; Historiske produktionstal (kWh): 2014: 7390290.1; Historiske produktionstal (kWh): 2015: 7385274.6; Historiske produktionstal (kWh): 2016: 8640056.4; Historiske produktionstal (kWh): 2017: 7869725; Historiske produktionstal (kWh): 2018: 7336890; Historiske produktionstal (kWh): 2019: 8049500 | 712980 | 739370 | 880710 | 651080 | 577700 | 3561840
570715000000057489 | 2003-05-28 | 2300 | 90 | 80 | Nordex | N 90/2300 | 813 | Frederikshavn | HAV | Frederikshavn | maltrev | 593961.64 | 6367668 | SDFE2018 | 40188143 | Historiske produktionstal (kWh): 2003: 2620038.25; Historiske produktionstal (kWh): 2004: 7621293.75; Historiske produktionstal (kWh): 2005: 7705929; Historiske produktionstal (kWh): 2006: 5428201.25; Historiske produktionstal (kWh): 2007: 6289490.5; Historiske produktionstal (kWh): 2008: 5534359.5; Historiske produktionstal (kWh): 2009: 6082649.75; Historiske produktionstal (kWh): 2010: 6762549.5; Historiske produktionstal (kWh): 2011: 6836880.75; Historiske produktionstal (kWh): 2012: 4674827.5; Historiske produktionstal (kWh): 2013: 7069650.4; Historiske produktionstal (kWh): 2014: 6995084.8; Historiske produktionstal (kWh): 2015: 6029766; Historiske produktionstal (kWh): 2016: 5440157.4; Historiske produktionstal (kWh): 2017: 4174047.5; Historiske produktionstal (kWh): 2018: 3643600; Historiske produktionstal (kWh): 2019: 2429720 | 0 | 0 | 0 | 0 | 0 | 0
570715000000081248 | 2007-04-25 | 11 | 13 | 18 | Gaia-Wind Ltd | Gaia 11 | 813 | Frederikshavn | Land |  |  | 586375.26 | 6369747.44 | GST, 18-02-2013 |  | Historiske produktionstal (kWh): 2007: 14419.7908; Historiske produktionstal (kWh): 2008: 20131.8573; Historiske produktionstal (kWh): 2009: 19617.5281; Historiske produktionstal (kWh): 2010: 14286.692; Historiske produktionstal (kWh): 2011: 16496.459; Historiske produktionstal (kWh): 2012: 10947.235; Historiske produktionstal (kWh): 2013: 18466.646; Historiske produktionstal (kWh): 2014: 21138.643; Historiske produktionstal (kWh): 2015: 26752.186; Historiske produktionstal (kWh): 2016: 21077.412; Historiske produktionstal (kWh): 2017: 23917.438; Historiske produktionstal (kWh): 2018: 10711.016; Historiske produktionstal (kWh): 2019: 21407.55 | 3859.65 | 3312.71 | 2469.17 | 2378.24 | 2165.59 | 14185.36
570715000000164392 | 2011-12-28 | 2000 | 80 | 67 | Vestas Wind Systems A/S | Ukendt-Vestas | 813 | Frederikshavn | LAND | Grønhede, Volstrup | 19a | 589264.59 | 6353011.01 | SDFE2018 | 78001 | Historiske produktionstal (kWh): 2011: 64497; Historiske produktionstal (kWh): 2012: 4839751.795; Historiske produktionstal (kWh): 2013: 4559523.25; Historiske produktionstal (kWh): 2014: 4907389.25; Historiske produktionstal (kWh): 2015: 5414204.5; Historiske produktionstal (kWh): 2016: 4218503; Historiske produktionstal (kWh): 2017: 4542713.641; Historiske produktionstal (kWh): 2018: 4185561.25; Historiske produktionstal (kWh): 2019: 3958673 | 620533 | 533864 | 421203 | 354462.5 | 319445.75 | 2249508.25
570715000000168154 | 2011-12-22 | 2000 | 80 | 67 | Vestas Wind Systems A/S | Ukendt-Vestas | 813 | Frederikshavn | LAND | Grønhede, Volstrup | 19a | 589207.56 | 6353303.86 | SDFE2018 | 78002 | Historiske produktionstal (kWh): 2011: 25771; Historiske produktionstal (kWh): 2012: 4700943.07; Historiske produktionstal (kWh): 2013: 4437077.75; Historiske produktionstal (kWh): 2014: 4851016.5; Historiske produktionstal (kWh): 2015: 5208015.25; Historiske produktionstal (kWh): 2016: 4291864.5; Historiske produktionstal (kWh): 2017: 4722701.47; Historiske produktionstal (kWh): 2018: 4224885.5; Historiske produktionstal (kWh): 2019: 3971939 | 612920.5 | 559668.75 | 400574.25 | 376035 | 354647 | 2303845.5
570715000001349514 | 2013-11-20 | 25 | 13 | 18 | HSWind Aps | Viking 25 | 813 | Frederikshavn | Land |  |  | 587851.11 | 6350674.93 | SDFE2018 |  | Historiske produktionstal (kWh): 2013: 4709.376; Historiske produktionstal (kWh): 2014: 28557.602; Historiske produktionstal (kWh): 2015: 35419.82; Historiske produktionstal (kWh): 2016: 25368.46; Historiske produktionstal (kWh): 2017: 29149.039; Historiske produktionstal (kWh): 2018: 24474.6; Historiske produktionstal (kWh): 2019: 23944.84 | 4783.36 | 5373.6 | 3824.19 | 3294.91 | 2462.97 | 19739.03
570715000001368492 | 2013-11-15 | 25 | 13 | 18 | HSWind Aps | Viking 25 | 813 | Frederikshavn | Land |  |  | 580182.45 | 6351605.65 | SDFE2018 |  | Historiske produktionstal (kWh): 2013: 6039.792; Historiske produktionstal (kWh): 2014: 29483.889; Historiske produktionstal (kWh): 2015: 39128.48; Historiske produktionstal (kWh): 2016: 29701.12; Historiske produktionstal (kWh): 2017: 33824.016; Historiske produktionstal (kWh): 2018: 29734.33; Historiske produktionstal (kWh): 2019: 27458.12 | 4907.44 | 5730.38 | 3706.37 | 3587.07 | 2729.36 | 20660.62
570715000001399175 | 2014-01-02 | 10 | 13 | 18 | Gaia-Wind Ltd | Ukendt-Gaia-Wind | 813 | Frederikshavn | Land |  |  |  |  | Stamdata |  | Historiske produktionstal (kWh): 2014: 16389.704; Historiske produktionstal (kWh): 2016: 26769.81; Historiske produktionstal (kWh): 2017: 31547.625; Historiske produktionstal (kWh): 2018: 27544.34; Historiske produktionstal (kWh): 2019: 26506.87 | 4220.28 | 3975.63 | 3000.42 | 2843.92 | 2478.26 | 16518.51
570715000001461926 | 2015-08-27 | 2000 | 80 | 67 | Vestas Wind Systems A/S | V 80-2 MW | 813 | Frederikshavn | LAND | Grønhede, Volstrup | 19a | 588964.64 | 6353076.93 | SDFE2018 | 49802 | Historiske produktionstal (kWh): 2015: 1900841.502; Historiske produktionstal (kWh): 2016: 4153092.25; Historiske produktionstal (kWh): 2017: 4553436.125; Historiske produktionstal (kWh): 2018: 4021541.5; Historiske produktionstal (kWh): 2019: 3899035.25 | 625148.75 | 542711.25 | 405995.25 | 361467.75 | 346529.5 | 2281852.5
570715000001461988 | 2015-08-27 | 2000 | 80 | 67 | Vestas Wind Systems A/S | V 80-2 MW | 813 | Frederikshavn | LAND | Grønhede, Volstrup | 19a | 589015.49 | 6352781.16 | SDFE2018 | 49801 | Historiske produktionstal (kWh): 2015: 2033108.486; Historiske produktionstal (kWh): 2016: 4351756.5; Historiske produktionstal (kWh): 2017: 4744472.828; Historiske produktionstal (kWh): 2018: 4291790.75; Historiske produktionstal (kWh): 2019: 4135942.75 | 642067.75 | 555686.5 | 421504.75 | 372624.75 | 358976.5 | 2350860.25
570715000001464644 | 2015-06-30 | 10 | 7 | 21 | KVA Vind | KVA Vind 6-10 | 813 | Frederikshavn | Land |  |  | 588789.97 | 6367891.96 | SDFE2018 |  | Historiske produktionstal (kWh): 2015: 1705.92; Historiske produktionstal (kWh): 2016: 8374.692; Historiske produktionstal (kWh): 2017: 6961.792; Historiske produktionstal (kWh): 2018: 6041.31; Historiske produktionstal (kWh): 2019: 5656.86 | 1104.43 | 1159.96 | 640.74 | 890.22 | 706.42 | 4501.77
570715000001468093 | 2015-08-06 | 10 | 7 | 21 | KVA Vind | KVA Vind 6-10 | 813 | Frederikshavn | Land |  |  |  |  | Stamdata |  | Historiske produktionstal (kWh): 2015: 8320.724; Historiske produktionstal (kWh): 2016: 16937.01; Historiske produktionstal (kWh): 2017: 19664.63; Historiske produktionstal (kWh): 2018: 13527.89; Historiske produktionstal (kWh): 2019: 0 | 0 | 0 | 0 | 0 | 0 | 0
570715000001481139 | 2015-09-23 | 10 | 14 | 18 | Solid Wind Power A/S | SWP10-14TG20 | 813 | Frederikshavn | Land |  |  |  |  | Stamdata |  | Historiske produktionstal (kWh): 2015: 9103.828; Historiske produktionstal (kWh): 2016: 27256.56; Historiske produktionstal (kWh): 2017: 32237.24; Historiske produktionstal (kWh): 2018: 27814.97; Historiske produktionstal (kWh): 2019: 27830.44 | 4027.5 | 4008.18 | 2858.47 | 2920.6 | 2805.36 | 16620.11
570715000001481634 | 2015-10-16 | 10 | 7 | 21 | THY møllen Aps | TWP-40-10 | 813 | Frederikshavn | Land |  |  | 572715.07 | 6357524.63 | SDFE2018 |  | Historiske produktionstal (kWh): 2015: 4921.37; Historiske produktionstal (kWh): 2016: 14308.48; Historiske produktionstal (kWh): 2017: 17317.64; Historiske produktionstal (kWh): 2018: 15389.39; Historiske produktionstal (kWh): 2019: 14348.27 | 2511.58 | 2869.87 | 1664.61 | 1785.47 | 1360.65 | 10192.18
570715000001481788 | 2015-09-22 | 10 | 7 | 21 | KVA Vind | KVA Vind 6-10 | 813 | Frederikshavn | Land |  |  |  |  | Stamdata |  | Historiske produktionstal (kWh): 2015: 5292.764; Historiske produktionstal (kWh): 2016: 12548.186; Historiske produktionstal (kWh): 2017: 14522.27; Historiske produktionstal (kWh): 2018: 12191.02; Historiske produktionstal (kWh): 2019: 9153.82 | 1397.64 | 1982.06 | 1267.59 | 1396.55 | 1089.24 | 7133.08
570715000001482174 | 2015-10-13 | 10 | 7 | 21 | KVA Vind | KVA Vind 6-10 | 813 | Frederikshavn | Land |  |  | 590033.03 | 6342503.51 | SDFE2018 |  | Historiske produktionstal (kWh): 2016: 9945.64; Historiske produktionstal (kWh): 2017: 12361.8; Historiske produktionstal (kWh): 2018: 9024.96; Historiske produktionstal (kWh): 2019: 7851.62 | 1198.5 | 1582.68 | 794.37 | 981.71 | 667.9 | 5225.16
570715000001483003 | 2015-10-17 | 10 | 13 | 18 | Gaia-Wind Ltd | Gaia Wind 133-10 kW | 813 | Frederikshavn | Land |  |  | 575379.58 | 6359719.48 | SDFE2018 |  | Historiske produktionstal (kWh): 2016: 33285.54; Historiske produktionstal (kWh): 2017: 37502.571; Historiske produktionstal (kWh): 2018: 33193.4; Historiske produktionstal (kWh): 2019: 32239.6 | 4761.78 | 4549.16 | 3270.11 | 3261.57 | 2875.21 | 18717.83
570715000001483140 | 2015-10-06 | 10 | 7 | 21 | KVA Vind | KVA Vind 6-10 | 813 | Frederikshavn | Land |  |  | 587813.84 | 6340565.63 | SDFE2018 |  | Historiske produktionstal (kWh): 2015: 5533.92; Historiske produktionstal (kWh): 2016: 14186.84; Historiske produktionstal (kWh): 2017: 17343.16; Historiske produktionstal (kWh): 2018: 14401.89; Historiske produktionstal (kWh): 2019: 12946.33 | 2485.79 | 2811.57 | 1766.72 | 1652.92 | 1330.75 | 10047.75
570715000001496027 | 2015-11-27 | 10 | 7 | 21 | THY møllen Aps | TWP-40-10 | 813 | Frederikshavn | Land |  |  |  |  | Stamdata |  | Historiske produktionstal (kWh): 2016: 6314.25; Historiske produktionstal (kWh): 2017: 7616.73; Historiske produktionstal (kWh): 2018: 5990.41; Historiske produktionstal (kWh): 2019: 5267.99 | 1035.25 | 1460.84 | 737.14 | 752.94 | 441.11 | 4427.28
570715000001497468 | 2015-12-10 | 10 | 7 | 21 | KVA Vind | KVA Vind 6-10 | 813 | Frederikshavn | Land |  |  |  |  | Stamdata |  | Historiske produktionstal (kWh): 2016: 11140.534; Historiske produktionstal (kWh): 2017: 13068.9; Historiske produktionstal (kWh): 2018: 11166.9; Historiske produktionstal (kWh): 2019: 10407.62 | 1828.51 | 1846.47 | 1402.46 | 1227.71 | 888.26 | 7193.41
570715000001498038 | 2015-11-03 | 10 | 7 | 21 | KVA Vind | KVA Vind 6-10 | 813 | Frederikshavn | Land |  |  | 584810.85 | 6361594.51 | SDFE2018 |  | Historiske produktionstal (kWh): 2016: 12848.604; Historiske produktionstal (kWh): 2017: 16080.03; Historiske produktionstal (kWh): 2018: 12896.72; Historiske produktionstal (kWh): 2019: 11830.18 | 2218.59 | 2363.33 | 1537.96 | 1313.03 | 1159.3 | 8592.21
570715000001498557 | 2015-12-14 | 10 | 7.1 | 21 | KVA Vind | KVA Vind 6-10 | 813 | Frederikshavn | Land |  |  | 590659.56 | 6363926.42 | SDFE2018 |  | Historiske produktionstal (kWh): 2016: 16079.91; Historiske produktionstal (kWh): 2017: 17793.16; Historiske produktionstal (kWh): 2018: 15519.37; Historiske produktionstal (kWh): 2019: 14949.47 | 2207.52 | 2354.29 | 1470.81 | 971.48 | 0 | 7004.1
570715000001498618 | 2015-12-16 | 10 | 13 | 18 | Gaia-Wind Ltd | Gaia Wind 133-10 kW | 813 | Frederikshavn | Land |  |  | 575797.23 | 6349392 | SDFE2018 |  | Historiske produktionstal (kWh): 2016: 13498; Historiske produktionstal (kWh): 2017: 17630.768; Historiske produktionstal (kWh): 2018: 14039.99; Historiske produktionstal (kWh): 2019: 14919.5 | 1800.46 | 2330.65 | 1208.28 | 1982.08 | 1775.71 | 9097.18
570715000001499226 | 2015-12-08 | 10 | 7 | 21 | KVA Vind | KVA Vind 6-10 | 813 | Frederikshavn | Land |  |  | 583811.09 | 6356853.26 | SDFE2018 |  | Historiske produktionstal (kWh): 2016: 9822.442; Historiske produktionstal (kWh): 2017: 12230.46; Historiske produktionstal (kWh): 2018: 10460.14; Historiske produktionstal (kWh): 2019: 8608.85 | 1710.26 | 1980.5 | 981.81 | 1454.84 | 1077.54 | 7204.95
570715000001499257 | 2015-12-08 | 10 | 7 | 21 | KVA Vind | KVA Vind 6-10 | 813 | Frederikshavn | Land |  |  | 583800.23 | 6356834.25 | SDFE2018 |  | Historiske produktionstal (kWh): 2016: 10421.513; Historiske produktionstal (kWh): 2017: 11843.65; Historiske produktionstal (kWh): 2018: 10907.174; Historiske produktionstal (kWh): 2019: 8498.1 | 1779.36 | 2043.38 | 1107.45 | 1378.79 | 992.1 | 7301.08
570715000001503442 | 2016-01-18 | 10 | 14 | 18 | Solid Wind Power A/S | SWP10-14TG20 | 813 | Frederikshavn | Land |  |  | 586296.1 | 6368459.45 | SDFE2018 |  | Historiske produktionstal (kWh): 2016: 24142.599; Historiske produktionstal (kWh): 2017: 33497.57; Historiske produktionstal (kWh): 2018: 29099.18; Historiske produktionstal (kWh): 2019: 28886.45 | 4666.87 | 4185.23 | 3244.67 | 3052 | 2639.49 | 17788.26
570715000001503527 | 2016-01-19 | 10 | 14 | 18 | Solid Wind Power A/S | SWP10-14TG20 | 813 | Frederikshavn | Land |  |  | 573830.16 | 6354384.46 | SDFE2018 |  | Historiske produktionstal (kWh): 2016: 20570.01; Historiske produktionstal (kWh): 2017: 30042.92; Historiske produktionstal (kWh): 2018: 23049.05; Historiske produktionstal (kWh): 2019: 21012.08 | 3081.78 | 3234.77 | 1906.66 | 2422.71 | 2245.6 | 12891.52
570715000001503879 | 2016-01-25 | 10 | 14 | 18 | Solid Wind Power A/S | SWP10-14TG20 | 813 | Frederikshavn | Land |  |  | 581325.24 | 6348245.93 | SDFE2018 |  | Historiske produktionstal (kWh): 2016: 31625.198; Historiske produktionstal (kWh): 2017: 38699.79; Historiske produktionstal (kWh): 2018: 34207.52; Historiske produktionstal (kWh): 2019: 34769.34 | 5278.97 | 5023.51 | 4089.51 | 3553.07 | 3234.37 | 21179.43
570715000001506511 | 2016-02-08 | 10 | 14 | 18 | Solid Wind Power A/S | SWP10-14TG20 | 813 | Frederikshavn | Land |  |  | 590800.35 | 6363474.51 | SDFE2018 |  | Historiske produktionstal (kWh): 2016: 26351.75; Historiske produktionstal (kWh): 2017: 48080.04; Historiske produktionstal (kWh): 2018: 42521.63; Historiske produktionstal (kWh): 2019: 42731.74 | 5751.18 | 5395.91 | 4459.54 | 4025.61 | 3461.21 | 23093.45
570715000001522245 | 2016-06-28 | 10 | 14 | 18 | Solid Wind Power A/S | SWP10-14TG20 | 813 | Frederikshavn | Land |  |  |  |  | Stamdata |  | Historiske produktionstal (kWh): 2017: 13972.64; Historiske produktionstal (kWh): 2018: 24363.64; Historiske produktionstal (kWh): 2019: 23958.47 | 3686.48 | 3897.11 | 2714.05 | 2631.64 | 2144.55 | 15073.83
570715000001531667 | 2016-07-21 | 10 | 7 | 21 | THY møllen Aps | TWP-40-10 | 813 | Frederikshavn | Land |  |  |  |  | Stamdata |  | Historiske produktionstal (kWh): 2017: 9764.53; Historiske produktionstal (kWh): 2018: 5401.76; Historiske produktionstal (kWh): 2019: 5481.38 | 1203.64 | 1594.49 | 965.55 | 1076.71 | 602.82 | 5443.21
570715000001626455 | 2018-10-30 | 10 | 7.13 | 21.4 | THY møllen Aps | TWP-40-10 | 813 | Frederikshavn | Land |  |  |  |  | Stamdata |  | Historiske produktionstal (kWh): 2018: 1087.07; Historiske produktionstal (kWh): 2019: 5224.75 | 1102.03 | 1309.56 | 762.35 | 773.99 | 540.06 | 4487.99
570715000001628916 | 2018-11-08 | 10 | 9.3 | 20.3 | KVA Vind | KVA Vind 10-10 | 813 | Frederikshavn | Land |  |  |  |  | Stamdata |  | Historiske produktionstal (kWh): 2018: 3508.22; Historiske produktionstal (kWh): 2019: 20361.35 | 2980.52 | 2903.98 | 1759.63 | 906.11 | 2155.87 | 10706.11
570715000001648327 | 2019-05-29 | 10 | 14 | 18 | Solid Wind Power A/S | SWP10-14TG20 | 813 | Frederikshavn | Land |  |  |  |  | Stamdata |  | Historiske produktionstal (kWh): 2019: 15551.76 | 5321.38 | 4710.16 | 3983.52 | 3327.07 | 2983.48 | 20325.61
570715000001652737 | 2019-07-02 | 10 | 14 | 18 | Solid Wind Power A/S | SWP10-14TG20 | 813 | Frederikshavn | Land |  |  |  |  | Stamdata |  | Historiske produktionstal (kWh): 2019: 19762.51 | 5709.11 | 5406.89 | 4301.04 | 4417.51 | 4407.61 | 24242.16
571313103103587792 | 2013-11-01 | 25 | 13 | 18 | HSWind Aps | Viking 25 | 813 | Frederikshavn | Land |  |  | 582496.19 | 6373779.89 | SDFE2018 |  | Historiske produktionstal (kWh): 2013: 8537.28; Historiske produktionstal (kWh): 2014: 35410.908; Historiske produktionstal (kWh): 2015: 45153.159; Historiske produktionstal (kWh): 2016: 35471.8; Historiske produktionstal (kWh): 2017: 42764.539; Historiske produktionstal (kWh): 2018: 33902.37; Historiske produktionstal (kWh): 2019: 26479.77 | 6321.95 | 6410.22 | 3877.89 | 4316.75 | 3316.65 | 24243.46
571313103103588461 | 2013-12-02 | 3000 | 90 | 80 | Vestas Wind Systems A/S | V 90-3 MW | 813 | Frederikshavn | LAND | Den Nordøstlige Del, Torslev | 2a | 579725.74 | 6359281.91 | SDFE2018 | 46351 | Historiske produktionstal (kWh): 2013: 915314.75; Historiske produktionstal (kWh): 2014: 7513464.249; Historiske produktionstal (kWh): 2015: 8653101; Historiske produktionstal (kWh): 2016: 6762765; Historiske produktionstal (kWh): 2017: 7798995.172; Historiske produktionstal (kWh): 2018: 6799308; Historiske produktionstal (kWh): 2019: 6819429.75 | 1032309.75 | 881538.25 | 675982.5 | 567978 | 528040.25 | 3685848.75
571313103103588478 | 2013-12-02 | 3000 | 90 | 80 | Vestas Wind Systems A/S | V 90-3 MW | 813 | Frederikshavn | LAND | Den Nordøstlige Del, Torslev | 2a | 579483.7 | 6359439.3 | SDFE2018 | 46352 | Historiske produktionstal (kWh): 2013: 968208.5; Historiske produktionstal (kWh): 2014: 6466344.748; Historiske produktionstal (kWh): 2015: 8078332.75; Historiske produktionstal (kWh): 2016: 6302210.25; Historiske produktionstal (kWh): 2017: 7262263.594; Historiske produktionstal (kWh): 2018: 6157303.25; Historiske produktionstal (kWh): 2019: 6258493.5 | 969591.5 | 846475 | 631353.75 | 425472.25 | 499938 | 3372830.5
571313103103588485 | 2013-12-02 | 3000 | 90 | 80 | Vestas Wind Systems A/S | V 90-3 MW | 813 | Frederikshavn | LAND | Den Nordøstlige Del, Torslev | 18a | 579242.32 | 6359597.03 | SDFE2018 | 46353 | Historiske produktionstal (kWh): 2013: 864250.25; Historiske produktionstal (kWh): 2014: 6295012.002; Historiske produktionstal (kWh): 2015: 7671572.25; Historiske produktionstal (kWh): 2016: 6058845.25; Historiske produktionstal (kWh): 2017: 6973358.438; Historiske produktionstal (kWh): 2018: 6014888.5; Historiske produktionstal (kWh): 2019: 5670821.5 | 921294.5 | 812915.25 | 602859.25 | 522048 | 478848 | 3337965
571313103103588492 | 2013-12-02 | 3000 | 90 | 80 | Vestas Wind Systems A/S | V 90-3 MW | 813 | Frederikshavn | LAND | Den Nordøstlige Del, Torslev | 18a | 578997.81 | 6359756.08 | SDFE2018 | 46354 | Historiske produktionstal (kWh): 2013: 820339; Historiske produktionstal (kWh): 2014: 7229821.5; Historiske produktionstal (kWh): 2015: 8167402; Historiske produktionstal (kWh): 2016: 6531652.5; Historiske produktionstal (kWh): 2017: 7589809.672; Historiske produktionstal (kWh): 2018: 6506856.5; Historiske produktionstal (kWh): 2019: 6684170.75 | 992060.25 | 802887 | 656568 | 543085.75 | 510714.5 | 3505315.5
571313103190003106 | 2013-05-03 | 25 | 13 | 18 | HSWind Aps | Viking 25 | 813 | Frederikshavn | Land |  |  | 585532.88 | 6355426.55 | SDFE2018 |  | Historiske produktionstal (kWh): 2013: 7819.495; Historiske produktionstal (kWh): 2014: 10294.49; Historiske produktionstal (kWh): 2016: 16584.32; Historiske produktionstal (kWh): 2017: 19200.045; Historiske produktionstal (kWh): 2018: 15493.3; Historiske produktionstal (kWh): 2019: 14308.87 | 2326.15 | 3217.88 | 2071.8 | 2696.39 | 1883.33 | 12195.55
571313103190005896 | 2014-02-07 | 10 | 7 | 21 | Ukendt | Ukendt-Ukendt | 813 | Frederikshavn | Land |  |  | 587790.73 | 6367171.76 | SDFE2018 |  | Historiske produktionstal (kWh): 2014: 1831.82; Historiske produktionstal (kWh): 2016: 17996.722; Historiske produktionstal (kWh): 2017: 19939.208; Historiske produktionstal (kWh): 2018: 16878.19; Historiske produktionstal (kWh): 2019: 16025.9 | 2487.74 | 2700.38 | 1876.59 | 1183.24 | 1418.83 | 9666.78
571313104601088019 | 2014-06-12 | 10 | 7.1 | 21.4 | THY møllen Aps | TWP-40-10 | 813 | Frederikshavn | Land |  |  | 586344.02 | 6337852.93 | SDFE2018 |  | Historiske produktionstal (kWh): 2015: 10432.25; Historiske produktionstal (kWh): 2016: 13614.784; Historiske produktionstal (kWh): 2017: 14681.43; Historiske produktionstal (kWh): 2018: 12101.7; Historiske produktionstal (kWh): 2019: 12584.17 | 2003.1 | 2281.63 | 1443.91 | 1468.82 | 1201.68 | 8399.14
571313105100194065 | 2012-10-11 | 25 | 7 | 18 | Ukendt | Ukendt | 813 | Frederikshavn | Land |  |  |  |  | Stamdata |  | Historiske produktionstal (kWh): 2012: 0; Historiske produktionstal (kWh): 2013: 17716.424; Historiske produktionstal (kWh): 2014: 12761.62; Historiske produktionstal (kWh): 2015: 16172.656; Historiske produktionstal (kWh): 2016: 13418.562; Historiske produktionstal (kWh): 2017: 12838.965; Historiske produktionstal (kWh): 2018: 4958.087; Historiske produktionstal (kWh): 2019: 9598.552 | 343.636 | 679.002 | 1125.311 | 2360.962 | 2132.616 | 6641.527
571313105100206409 | 2014-12-11 | 10 | 7 | 21 | KVA Vind | 2020-10-06 | 813 | Frederikshavn | Land |  |  | 590660.78 | 6363892.15 | SDFE2018 |  | Historiske produktionstal (kWh): 2015: 14515.916; Historiske produktionstal (kWh): 2016: 16932.064; Historiske produktionstal (kWh): 2017: 18167.86; Historiske produktionstal (kWh): 2018: 16481.32; Historiske produktionstal (kWh): 2019: 15786.8 | 2305.39 | 2417.62 | 1586.51 | 1523.46 | 1080.19 | 8913.17
570714700000013256 | 2000-03-14 | 11 | 13 | 18 | Gaia-Wind Ltd | Gaia 11 | 820 | Vesthimmerlands | Land |  |  | 533734.11 | 6293886.95 | SDFE2018 |  | Historiske produktionstal (kWh): 2000: 16318; Historiske produktionstal (kWh): 2001: 19283; Historiske produktionstal (kWh): 2002: 14808; Historiske produktionstal (kWh): 2003: 19080; Historiske produktionstal (kWh): 2004: 13521; Historiske produktionstal (kWh): 2005: 7035; Historiske produktionstal (kWh): 2006: 0; Historiske produktionstal (kWh): 2007: 0; Historiske produktionstal (kWh): 2008: 0; Historiske produktionstal (kWh): 2009: 16236.074; Historiske produktionstal (kWh): 2010: 24206.6401; Historiske produktionstal (kWh): 2011: 27099.43; Historiske produktionstal (kWh): 2012: 26158.2; Historiske produktionstal (kWh): 2013: 20157.7; Historiske produktionstal (kWh): 2014: 23215.816; Historiske produktionstal (kWh): 2015: 28572.06; Historiske produktionstal (kWh): 2016: 21099.03; Historiske produktionstal (kWh): 2017: 25168.55; Historiske produktionstal (kWh): 2018: 19861.19; Historiske produktionstal (kWh): 2019: 20058.78 | 3196.32 | 3364.35 | 2421.63 | 1934.78 | 2318.54 | 13235.62
570715000000008511 | 1989-12-19 | 150 | 24.6 | 32.7 | Nordtank | NTK 150 XLR-Nordtank | 820 | Vesthimmerlands | LAND | Engelstrup by | 7i | 518633.29 | 6307437.21 | SDFE2018 | 221 | [12 empty] | 5233 | 369200 | 356412 | 369310 | 340820 | 383550 | 353282 | 285050 | 322940 | 347206 | 264070 | 349296 | 299946.7227 | 299651.4619 | 275278.6387 | 309858.4668 | 307865.0449 | 278996.457 | 371075.5137 | 322914.0879 | 295704.9355 | 269692.1552 | 331983.017 | 324370.552 | 280038.063 | 292441.885 | 387700.398 | 276116.876 | 285487.291 | 268409.359 | 291568.022 | 46390.262 | 45963.533 | 31720.235 | 29220.986 | 28022.196 | 181317.212
570715000000008559 | 1990-03-22 | 150 | 28 | 30 | Wind World | W 2700 | 820 | Vesthimmerlands | LAND | Løgsted by | 1f | 515348.47 | 6310510.78 | SDFE2018 | 226 | [13 empty] | 359957 | 456843 | 441600 | 444660 | 459510 | 446110 | 378760 | 415670 | 435500 | 396064 | 434979 | 367765.6387 | 388525.8398 | 356962.7344 | 366318.9053 | 366279.3281 | 309013.7285 | 456381.7305 | 395490.2988 | 379722.9551 | 322053.9695 | 319457.477 | 421441.146 | 385077.486 | 402027.294 | 466736.869 | 332306.057 | 397461.921 | 220494.05 | 369224.68 | 52698.26 | 55156.31 | 38144.16 | 35666.18 | 37902.93 | 219567.84
570715000000008580 | 1990-05-01 | 150 | 23.2 | 31 | Wind World | W 2800 | 820 | Vesthimmerlands | LAND | Brøndum by | 8a | 521523.41 | 6313989.82 | SDFE2018 | 229 | [13 empty] | 275307 | 449240 | 469730 | 457370 | 502280 | 410620 | 399000 | 315500 | 484128 | 325864 | 444951 | 391678.2422 | 396090.6758 | 368419.9951 | 417817.082 | 374992.0898 | 365206.0898 | 461149.7637 | 405474.0488 | 357296.8569 | 172905.0426 | 437233.436 | 436164.925 | 380578.102 | 393881.487 | 489333.968 | 377824.255 | 445933.223 | 307970.656 | 87034.581 | 35792.168 | 7536.455 | 14360.557 | 16421.734 | 18603.936 | 92714.85
570715000000008597 | 1990-05-08 | 150 | 28 | 30 | Wind World | W 2800 | 820 | Vesthimmerlands | LAND | Hyllestedgård | 1 | 515542.21 | 6308962.32 | SDFE2018 | 230 | [13 empty] | 275370 | 449344 | 447380 | 440800 | 493500 | 401190 | 378030 | 391020 | 434807 | 389535 | 419824 | 371466.7207 | 377042.1211 | 342223.6885 | 394925.7734 | 352059.6973 | 319302.209 | 423196.4863 | 352700.4912 | 345577.4043 | 343019.7156 | 396452.228 | 392070.992 | 310057.226 | 286778.719 | 263673.294 | 331332.308 | 390542.923 | 337206.183 | 330426.689 | 21128.159 | 16865.393 | 35225.571 | 19015.288 | 35230.549 | 127464.96
570715000000008733 | 1990-11-28 | 150 | 25 | 33 | Nordtank | NTK 150 XLR-Nordtank | 820 | Vesthimmerlands | LAND | Engelstrup by | 6e | 518729.54 | 6307381.58 | SDFE2018 | 244 | [13 empty] | 31278 | 357268 | 365020 | 338710 | 379610 | 343770 | 286910 | 316530 | 341045 | 307893 | 338137 | 291147.3584 | 288445.2373 | 263032.688 | 310447.1152 | 286107.2793 | 270341.3213 | 352832.8252 | 315641.459 | 270890.4478 | 237168.6021 | 334672.51 | 326286.308 | 297264.514 | 295632.464 | 381002.637 | 237846.467 | 298375.813 | 265860.489 | 283599.305 | 45603.526 | 45308.845 | 32846.674 | 28387.046 | 28915.899 | 181061.99
570715000000008788 | 1990-12-20 | 150 | 28 | 30 | Wind World | W 2800-150 | 820 | Vesthimmerlands | LAND | Løgsted by | 24d | 516138.57 | 6309935.14 | SDFE2018 | 248 | [13 empty] | 8844 | 386577 | 403840 | 401540 | 406700 | 376350 | 319550 | 352430 | 372373 | 342851 | 364730 | 316824.6016 | 301366.5771 | 276737.5703 | 308084.9043 | 284907.1357 | 267176.4404 | 366362.0918 | 313000.8447 | 285203.0029 | 274492.5477 | 337772.54 | 366436.505 | 325337.963 | 290833.85 | 406921.347 | 311641.911 | 356965.227 | 309263.942 | 309191.398 | 46654.184 | 48591.164 | 33737.033 | 30180.306 | 33242.738 | 192405.425
570715000000008863 | 1991-01-28 | 150 | 27 | 30 | ML Vindteknik | Ukendt-ML Vindteknik | 820 | Vesthimmerlands | LAND | Sjøstrup by | 4a | 533267 | 6294046.69 | SDFE2018 | 254 | [14 empty] | 306556 | 352000 | 337000 | 353000 | 335000 | 275000 | 314000 | 326000 | 295554 | 319220 | 204344.458 | 213106.7651 | 256148.7861 | 285617.2354 | 260213.7168 | 222504.5605 | 324156.374 | 264935.772 | 240135.9014 | 243905.778 | 303800.469 | 286142.267 | 250925.804 | 244016.989 | 315307.968 | 219602.093 | 258689.463 | 226896.937 | 219412.269 | 36229.297 | 39190.435 | 25285.989 | 21680.462 | 22878.813 | 145264.996
570715000000008887 | 1991-01-10 | 150 | 24 | 30 | BONUS | 150/30 - MK ll | 820 | Vesthimmerlands | LAND | Grårup by | 2a | 525979.82 | 6297793.81 | SDFE2018 | 255 | [14 empty] | 309609 | 340870 | 331290 | 350960 | 321950 | 272420 | 306650 | 316720 | 296624 | 313940 | 265273.3984 | 249510.8877 | 237662.9053 | 270150.7061 | 260473.3906 | 230066.022 | 293628.1445 | 271298.334 | 245544.167 | 229002.9998 | 282395.468 | 275211.75 | 246662.502 | 259897.821 | 312712.504 | 229430.196 | 245023.519 | 206527.733 | 220859.031 | 32984.252 | 33324.851 | 25243.318 | 21141.637 | 21711.55 | 134405.608
570715000000008894 | 1991-03-08 | 150 | 27 | 30 | Micon | M 150-530 | 820 | Vesthimmerlands | LAND | Fandrup by | 3a | 517550.89 | 6290415.56 | SDFE2018 | 257 | [14 empty] | 281433 | 404080 | 325460 | 404060 | 370280 | 317150 | 346620 | 364945 | 253452 | 385048 | 301305.7783 | 325984.6836 | 292513.3535 | 338745.7715 | 328207.0195 | 287877.7822 | 383530.0332 | 328233.6328 | 293479.8721 | 288540.0108 | 350386.858 | 336429.656 | 278514.943 | 314383.551 | 378879.335 | 273993.803 | 320212.137 | 298567.718 | 271585.873 | 42417.654 | 47241.467 | 32950.613 | 29072.826 | 29829.381 | 181511.941
570715000000008931 | 1991-03-08 | 150 | 24 | 30 | BONUS | 150/30 - MK ll | 820 | Vesthimmerlands | LAND | Nyrup by | 2o | 530244.55 | 6292176.67 | SDFE2018 | 261 | [14 empty] | 274939 | 357600 | 362030 | 358040 | 365090 | 303720 | 332400 | 315254 | 340187 | 352956 | 283946.4639 | 302309.3584 | 279816.8086 | 314200.4062 | 304277.752 | 254805.0557 | 337214.1992 | 312137.1758 | 285746.2461 | 274579.9098 | 321965.508 | 316183.606 | 281627.447 | 302734.407 | 357462.231 | 263569.844 | 301619.068 | 250869.031 | 265183.764 | 40862.303 | 42031.646 | 30164.471 | 28152.386 | 24241.14 | 165451.946
570715000000009075 | 1991-12-06 | 150 | 27 | 30 | Wind World | W 2700-150 | 820 | Vesthimmerlands | LAND | Haldrup Gde. | 2b | 518724.45 | 6305667.47 | SDFE2018 | 272 | [14 empty] | 12100 | 442080 | 420040 | 453250 | 423200 | 344160 | 395130 | 416573 | 279988 | 406317 | 343298.6816 | 355271.4688 | 331304.2246 | 386500.6992 | 371847.3359 | 332285.5361 | 437998.7227 | 381070.9619 | 346033.2686 | 324036.5902 | 413220.245 | 406949.094 | 357097.081 | 369962.106 | 451952.054 | 322611.383 | 408185.244 | 350596.339 | 362428.163 | 57160.143 | 52686.801 | 40453.662 | 34575.409 | 37765.471 | 222641.486
570715000000009105 | 1991-12-13 | 150 | 27 | 30 | Wind World | W 2800-150 | 820 | Vesthimmerlands | LAND | Vilsted Hede | 11 | 521227.48 | 6304295.05 | SDFE2018 | 275 | [14 empty] | 9611 | 397329 | 396550 | 425420 | 388430 | 323500 | 364300 | 379667 | 222986 | 310082 | 311826.9619 | 322968.3594 | 297412.501 | 352317.4863 | 259420.1665 | 292283.5117 | 386202.6387 | 333668.8037 | 318426.2979 | 286772.6681 | 365168.058 | 350869.659 | 315576.317 | 334345.638 | 405029.443 | 263857.878 | 348156.528 | 246853.772 | 299483.539 | 45364.92 | 51004.89 | 33427.757 | 21474.266 | 33446.295 | 184718.128
570715000000009181 | 1992-02-11 | 150 | 23.8 | 30 | BONUS | 150/30 - MK ll | 820 | Vesthimmerlands | LAND | Bjørnstrup by | 2g | 528261.98 | 6304374.01 | SDFE2018 | 282 | [15 empty] | 230480 | 289930 | 303930 | 279360 | 226980 | 264240 | 280693 | 248755 | 276867 | 227286.7627 | 236937.2822 | 213534.8311 | 244775.4414 | 229533.3164 | 203946.1353 | 273147.0186 | 257674.6646 | 229517.1758 | 192473.8995 | 260174.587 | 238637.165 | 214146.466 | 228358.343 | 274326.254 | 183194.339 | 167135.027 | 177113.585 | 190759.48 | 31467.199 | 38183.565 | 24179.949 | 23100.95 | 21954.596 | 138886.259
570715000000009389 | 1994-05-27 | 225 | 29 | 31 | Vestas Wind Systems A/S | V 29-225 | 820 | Vesthimmerlands | LAND | Li. Ajstrup by | 3c | 529587.29 | 6304696.53 | SDFE2018 | 303 | [17 empty] | 256900 | 515760 | 445500 | 468330 | 498144 | 469332 | 484615 | 416321.9004 | 430859.7578 | 390323.668 | 431825.8594 | 409643.8574 | 372880.6602 | 478854.125 | 419149.5273 | 396217.1641 | 382774.5473 | 433212.021 | 432228.09 | 414317.1 | 437677.948 | 492099.707 | 383392.519 | 436543.048 | 388672.715 | 383503.227 | 14767.809 | 23400.271 | 44656.513 | 39036.062 | 35854.25 | 157714.905
570715000000009419 | 1995-04-27 | 500 | 37.2 | 35 | Nordtank | NTK 500/37/31 | 820 | Vesthimmerlands | LAND | Morum by | 7a | 528109.55 | 6293097.09 | SDFE2018 | 324 | Historiske produktionstal (kWh): 1995: 576878; Historiske produktionstal (kWh): 1996: 1023742; Historiske produktionstal (kWh): 1997: 1092128; Historiske produktionstal (kWh): 1998: 1137851; Historiske produktionstal (kWh): 1999: 949571; Historiske produktionstal (kWh): 2000: 1315610; Historiske produktionstal (kWh): 2001: 961588.6992; Historiske produktionstal (kWh): 2002: 1022849.5859; Historiske produktionstal (kWh): 2003: 766669.9492; Historiske produktionstal (kWh): 2004: 800737.1777; Historiske produktionstal (kWh): 2005: 975137.1289; Historiske produktionstal (kWh): 2006: 889112.8555; Historiske produktionstal (kWh): 2007: 1151796.3008; Historiske produktionstal (kWh): 2008: 961341.791; Historiske produktionstal (kWh): 2009: 937096.1719; Historiske produktionstal (kWh): 2010: 902595.8673; Historiske produktionstal (kWh): 2011: 1035221.616; Historiske produktionstal (kWh): 2012: 940145.128; Historiske produktionstal (kWh): 2013: 936419.887; Historiske produktionstal (kWh): 2014: 1018868.772; Historiske produktionstal (kWh): 2015: 294044.065; Historiske produktionstal (kWh): 2016: 716851.597; Historiske produktionstal (kWh): 2017: 595473.35; Historiske produktionstal (kWh): 2018: 1104737.874; Historiske produktionstal (kWh): 2019: 842824.474 | 126392.657 | 140922.128 | 92842.689 | 65082.045 | 80055.017 | 505294.536
570715000000009426 | 1995-05-04 | 225 | 29 | 31 | Vestas Wind Systems A/S | V 29-225 | 820 | Vesthimmerlands | LAND | Fandrup by | 5ac | 517625.23 | 6290651.27 | SDFE2018 | 325 | Historiske produktionstal (kWh): 1995: 260880; Historiske produktionstal (kWh): 1996: 469390; Historiske produktionstal (kWh): 1997: 533470; Historiske produktionstal (kWh): 1998: 556188; Historiske produktionstal (kWh): 1999: 455857; Historiske produktionstal (kWh): 2000: 571653; Historiske produktionstal (kWh): 2001: 470489.1172; Historiske produktionstal (kWh): 2002: 482172.4004; Historiske produktionstal (kWh): 2003: 449728.1973; Historiske produktionstal (kWh): 2004: 508705.9492; Historiske produktionstal (kWh): 2005: 505461.6055; Historiske produktionstal (kWh): 2006: 441760.8887; Historiske produktionstal (kWh): 2007: 560394.7344; Historiske produktionstal (kWh): 2008: 495053.9355; Historiske produktionstal (kWh): 2009: 467534.9453; Historiske produktionstal (kWh): 2010: 422289.2514; Historiske produktionstal (kWh): 2011: 537943.241; Historiske produktionstal (kWh): 2012: 491146.192; Historiske produktionstal (kWh): 2013: 466802.336; Historiske produktionstal (kWh): 2014: 489660.14; Historiske produktionstal (kWh): 2015: 571996.095; Historiske produktionstal (kWh): 2016: 427654.554; Historiske produktionstal (kWh): 2017: 461201.689; Historiske produktionstal (kWh): 2018: 445992.384; Historiske produktionstal (kWh): 2019: 437667.84 | 69430.024 | 71443.472 | 51875.756 | 44490.44 | 43586.715 | 280826.407
570715000000009433 | 1995-05-04 | 225 | 29 | 31 | Vestas Wind Systems A/S | V 29-225 | 820 | Vesthimmerlands | LAND | Fandrup by | 5a | 517517.18 | 6290655.39 | SDFE2018 | 326 | Historiske produktionstal (kWh): 1995: 258560; Historiske produktionstal (kWh): 1996: 471010; Historiske produktionstal (kWh): 1997: 517340; Historiske produktionstal (kWh): 1998: 538762; Historiske produktionstal (kWh): 1999: 451999; Historiske produktionstal (kWh): 2000: 561105; Historiske produktionstal (kWh): 2001: 458141.3594; Historiske produktionstal (kWh): 2002: 444732.7461; Historiske produktionstal (kWh): 2003: 430219.1582; Historiske produktionstal (kWh): 2004: 482615.4844; Historiske produktionstal (kWh): 2005: 477745.8418; Historiske produktionstal (kWh): 2006: 429313.3438; Historiske produktionstal (kWh): 2007: 532588.2363; Historiske produktionstal (kWh): 2008: 443455.8555; Historiske produktionstal (kWh): 2009: 419479.6289; Historiske produktionstal (kWh): 2010: 404575.0703; Historiske produktionstal (kWh): 2011: 494513.085; Historiske produktionstal (kWh): 2012: 490676.147; Historiske produktionstal (kWh): 2013: 447282.891; Historiske produktionstal (kWh): 2014: 493520.494; Historiske produktionstal (kWh): 2015: 556664.458; Historiske produktionstal (kWh): 2016: 419250.329; Historiske produktionstal (kWh): 2017: 418881.492; Historiske produktionstal (kWh): 2018: 348635.064; Historiske produktionstal (kWh): 2019: 312330.495 | 45509.206 | 24250.407 | 0 | 0 | 0 | 69759.613
570715000000009440 | 1996-04-24 | 500 | 39 | 45 | Vestas Wind Systems A/S | V 39-500 | 820 | Vesthimmerlands | LAND | Brøndum by | 11a | 520663.72 | 6311873.73 | SDFE2018 | 331 | Historiske produktionstal (kWh): 1996: 560401; Historiske produktionstal (kWh): 1997: 982440; Historiske produktionstal (kWh): 1998: 1049406; Historiske produktionstal (kWh): 1999: 972721; Historiske produktionstal (kWh): 2000: 1024478; Historiske produktionstal (kWh): 2001: 872948; Historiske produktionstal (kWh): 2002: 915652.9805; Historiske produktionstal (kWh): 2003: 841766.3164; Historiske produktionstal (kWh): 2004: 964674.8086; Historiske produktionstal (kWh): 2005: 904650.1406; Historiske produktionstal (kWh): 2006: 828757.707; Historiske produktionstal (kWh): 2007: 977729.9297; Historiske produktionstal (kWh): 2008: 928899.168; Historiske produktionstal (kWh): 2009: 803697.8438; Historiske produktionstal (kWh): 2010: 807151.9458; Historiske produktionstal (kWh): 2011: 938494.26; Historiske produktionstal (kWh): 2012: 934284.243; Historiske produktionstal (kWh): 2013: 827166.178; Historiske produktionstal (kWh): 2014: 874737.476; Historiske produktionstal (kWh): 2015: 1035629.522; Historiske produktionstal (kWh): 2016: 793537.432; Historiske produktionstal (kWh): 2017: 937199.078; Historiske produktionstal (kWh): 2018: 790231.567; Historiske produktionstal (kWh): 2019: 706154.08 | 128687.75 | 137573.75 | 92109.25 | 80390 | 80217 | 518977.75
570715000000009457 | 1996-04-24 | 500 | 39 | 45 | Vestas Wind Systems A/S | V 39-500 | 820 | Vesthimmerlands | LAND | Brøndum by | 11a | 520435.65 | 6311901.47 | SDFE2018 | 332 | Historiske produktionstal (kWh): 1996: 599190; Historiske produktionstal (kWh): 1997: 1066309; Historiske produktionstal (kWh): 1998: 1128838; Historiske produktionstal (kWh): 1999: 1024423; Historiske produktionstal (kWh): 2000: 1097818; Historiske produktionstal (kWh): 2001: 949434; Historiske produktionstal (kWh): 2002: 971518.6719; Historiske produktionstal (kWh): 2003: 885918.3398; Historiske produktionstal (kWh): 2004: 1030358.3477; Historiske produktionstal (kWh): 2005: 1019514.875; Historiske produktionstal (kWh): 2006: 885383.7422; Historiske produktionstal (kWh): 2007: 1117379.3281; Historiske produktionstal (kWh): 2008: 1004437.1875; Historiske produktionstal (kWh): 2009: 897709.2383; Historiske produktionstal (kWh): 2010: 885151.0813; Historiske produktionstal (kWh): 2011: 1061939.34; Historiske produktionstal (kWh): 2012: 1029399.405; Historiske produktionstal (kWh): 2013: 935099.931; Historiske produktionstal (kWh): 2014: 938343.828; Historiske produktionstal (kWh): 2015: 1155873.524; Historiske produktionstal (kWh): 2016: 867575.364; Historiske produktionstal (kWh): 2017: 1026166.257; Historiske produktionstal (kWh): 2018: 868826.706; Historiske produktionstal (kWh): 2019: 887598.082 | 136614 | 140400 | 100919.5 | 88817.75 | 91849.5 | 558600.75
570715000000009464 | 1996-04-30 | 550 | 41 | 42 | Nordtank | NTK 550 | 820 | Vesthimmerlands | LAND | Morum by | 7d | 527981.31 | 6293209.48 | SDFE2018 | 333 | Historiske produktionstal (kWh): 1996: 614239; Historiske produktionstal (kWh): 1997: 1088355; Historiske produktionstal (kWh): 1998: 1165322; Historiske produktionstal (kWh): 1999: 906315; Historiske produktionstal (kWh): 2000: 1178747; Historiske produktionstal (kWh): 2001: 1004525; Historiske produktionstal (kWh): 2002: 1077765.4844; Historiske produktionstal (kWh): 2003: 952065.1875; Historiske produktionstal (kWh): 2004: 1113233.2031; Historiske produktionstal (kWh): 2005: 1016362.7227; Historiske produktionstal (kWh): 2006: 909905.041; Historiske produktionstal (kWh): 2007: 1003303.6133; Historiske produktionstal (kWh): 2008: 1104721.1992; Historiske produktionstal (kWh): 2009: 979594.0977; Historiske produktionstal (kWh): 2010: 963142.288; Historiske produktionstal (kWh): 2011: 1139286.06; Historiske produktionstal (kWh): 2012: 1119306.243; Historiske produktionstal (kWh): 2013: 931780.927; Historiske produktionstal (kWh): 2014: 1018712.179; Historiske produktionstal (kWh): 2015: 1276648.024; Historiske produktionstal (kWh): 2016: 941755.18; Historiske produktionstal (kWh): 2017: 1117396.153; Historiske produktionstal (kWh): 2018: 949794.865; Historiske produktionstal (kWh): 2019: 867368.997 | 143376.343 | 159868.512 | 105095.584 | 99227.102 | 97893.488 | 605461.029
570715000000009471 | 1996-04-30 | 550 | 41 | 42 | Nordtank | NTK 550 | 820 | Vesthimmerlands | LAND | Morum by | 7c | 528459.57 | 6292895.77 | SDFE2018 | 334 | Historiske produktionstal (kWh): 1996: 614446; Historiske produktionstal (kWh): 1997: 1082679; Historiske produktionstal (kWh): 1998: 1143387; Historiske produktionstal (kWh): 1999: 1075637; Historiske produktionstal (kWh): 2000: 1120629; Historiske produktionstal (kWh): 2001: 987603; Historiske produktionstal (kWh): 2002: 1073994.75; Historiske produktionstal (kWh): 2003: 933865.8047; Historiske produktionstal (kWh): 2004: 1080346.6055; Historiske produktionstal (kWh): 2005: 1025184.4375; Historiske produktionstal (kWh): 2006: 913745.2637; Historiske produktionstal (kWh): 2007: 1189176.1211; Historiske produktionstal (kWh): 2008: 794672.9902; Historiske produktionstal (kWh): 2009: 985101.4648; Historiske produktionstal (kWh): 2010: 943012.6205; Historiske produktionstal (kWh): 2011: 1123350.03; Historiske produktionstal (kWh): 2012: 1088451.213; Historiske produktionstal (kWh): 2013: 984902.731; Historiske produktionstal (kWh): 2014: 1062595.706; Historiske produktionstal (kWh): 2015: 1008754.005; Historiske produktionstal (kWh): 2016: 916167.224; Historiske produktionstal (kWh): 2017: 1064720.037; Historiske produktionstal (kWh): 2018: 926355.549; Historiske produktionstal (kWh): 2019: 943356.618 | 140036.518 | 151004.272 | 103602.227 | 89938.779 | 89520.294 | 574102.09
570715000000009785 | 1997-06-04 | 600 | 43 | 50 | Nordtank | NTK 600/43/50 | 820 | Vesthimmerlands | LAND | Morum by | 7f | 528053.94 | 6292568.73 | SDFE2018 | 363 | Historiske produktionstal (kWh): 1997: 544704; Historiske produktionstal (kWh): 1998: 1360030; Historiske produktionstal (kWh): 1999: 1236724; Historiske produktionstal (kWh): 2000: 1321016; Historiske produktionstal (kWh): 2001: 899654.2656; Historiske produktionstal (kWh): 2002: 1072704.0664; Historiske produktionstal (kWh): 2003: 1070885.9727; Historiske produktionstal (kWh): 2004: 1178283.1523; Historiske produktionstal (kWh): 2005: 1165712.1328; Historiske produktionstal (kWh): 2006: 1016757.7109; Historiske produktionstal (kWh): 2007: 1254877.4727; Historiske produktionstal (kWh): 2008: 1010147.4883; Historiske produktionstal (kWh): 2009: 1096477.4453; Historiske produktionstal (kWh): 2010: 1072640.2448; Historiske produktionstal (kWh): 2011: 1246745.61; Historiske produktionstal (kWh): 2012: 1221521.78; Historiske produktionstal (kWh): 2013: 1096807.486; Historiske produktionstal (kWh): 2014: 1127375.105; Historiske produktionstal (kWh): 2015: 1288808.12; Historiske produktionstal (kWh): 2016: 1014050.323; Historiske produktionstal (kWh): 2017: 1201535.528; Historiske produktionstal (kWh): 2018: 1011177.711; Historiske produktionstal (kWh): 2019: 1048843.332 | 143024.084 | 157796.984 | 108360.864 | 92670.442 | 94405.581 | 596257.955
570715000000009792 | 1997-06-04 | 600 | 43 | 50 | Nordtank | NTK 600/43/50 | 820 | Vesthimmerlands | LAND | Morum by | 7e | 528014.8 | 6292414.45 | SDFE2018 | 364 | Historiske produktionstal (kWh): 1997: 539250; Historiske produktionstal (kWh): 1998: 1370300; Historiske produktionstal (kWh): 1999: 1300346; Historiske produktionstal (kWh): 2000: 1380025; Historiske produktionstal (kWh): 2001: 991369.2031; Historiske produktionstal (kWh): 2002: 1230868.375; Historiske produktionstal (kWh): 2003: 1104301.4258; Historiske produktionstal (kWh): 2004: 1258682.0391; Historiske produktionstal (kWh): 2005: 1106673.125; Historiske produktionstal (kWh): 2006: 1086793.2852; Historiske produktionstal (kWh): 2007: 1368040.3984; Historiske produktionstal (kWh): 2008: 1252727.1914; Historiske produktionstal (kWh): 2009: 1145748.7773; Historiske produktionstal (kWh): 2010: 1094570.7284; Historiske produktionstal (kWh): 2011: 1299814.56; Historiske produktionstal (kWh): 2012: 1266558.703; Historiske produktionstal (kWh): 2013: 1160148.932; Historiske produktionstal (kWh): 2014: 1211172.369; Historiske produktionstal (kWh): 2015: 1405971.611; Historiske produktionstal (kWh): 2016: 1085036.412; Historiske produktionstal (kWh): 2017: 1276166.494; Historiske produktionstal (kWh): 2018: 1063971.435; Historiske produktionstal (kWh): 2019: 998074.674 | 159443.441 | 170391.302 | 115793.373 | 105907.244 | 105182.528 | 656717.888
570715000000009808 | 1997-06-04 | 600 | 43 | 50 | Nordtank | NTK 600/43/50 | 820 | Vesthimmerlands | LAND | Pisselhøj by | 4f | 529103.45 | 6293550.17 | SDFE2018 | 365 | Historiske produktionstal (kWh): 1997: 489550; Historiske produktionstal (kWh): 1998: 1261000; Historiske produktionstal (kWh): 1999: 1140803; Historiske produktionstal (kWh): 2000: 1247770; Historiske produktionstal (kWh): 2001: 1050195; Historiske produktionstal (kWh): 2002: 1029754.6641; Historiske produktionstal (kWh): 2003: 1021035.4062; Historiske produktionstal (kWh): 2004: 1164156.8281; Historiske produktionstal (kWh): 2005: 1097566.4766; Historiske produktionstal (kWh): 2006: 974072.8867; Historiske produktionstal (kWh): 2007: 1199596.8594; Historiske produktionstal (kWh): 2008: 944112.5156; Historiske produktionstal (kWh): 2009: 1066856.6641; Historiske produktionstal (kWh): 2010: 1018851.5689; Historiske produktionstal (kWh): 2011: 1192727.25; Historiske produktionstal (kWh): 2012: 1144786.91; Historiske produktionstal (kWh): 2013: 1041794.715; Historiske produktionstal (kWh): 2014: 1095986.012; Historiske produktionstal (kWh): 2015: 1229510.809; Historiske produktionstal (kWh): 2016: 957210.778; Historiske produktionstal (kWh): 2017: 1098175.711; Historiske produktionstal (kWh): 2018: 981094.97; Historiske produktionstal (kWh): 2019: 892673.413 | 143030.513 | 161363.085 | 100610.349 | 103817.538 | 103694.231 | 612515.716
570715000000009815 | 1997-06-04 | 600 | 43 | 45 | Nordtank | NTK 600/43 | 820 | Vesthimmerlands | LAND | Pisselhøj by | 4e | 529119.75 | 6293420.41 | SDFE2018 | 366 | Historiske produktionstal (kWh): 1997: 494550; Historiske produktionstal (kWh): 1998: 1295000; Historiske produktionstal (kWh): 1999: 1204147; Historiske produktionstal (kWh): 2000: 1278174; Historiske produktionstal (kWh): 2001: 1089911.3359; Historiske produktionstal (kWh): 2002: 1166995.8438; Historiske produktionstal (kWh): 2003: 1023852.4102; Historiske produktionstal (kWh): 2004: 1186432.2656; Historiske produktionstal (kWh): 2005: 1128178.5; Historiske produktionstal (kWh): 2006: 999483.9531; Historiske produktionstal (kWh): 2007: 1291704.2148; Historiske produktionstal (kWh): 2008: 1162391.668; Historiske produktionstal (kWh): 2009: 1083395.6172; Historiske produktionstal (kWh): 2010: 980348.4903; Historiske produktionstal (kWh): 2011: 1228444.47; Historiske produktionstal (kWh): 2012: 1196499.33; Historiske produktionstal (kWh): 2013: 1087306.639; Historiske produktionstal (kWh): 2014: 1128388.403; Historiske produktionstal (kWh): 2015: 1340976.482; Historiske produktionstal (kWh): 2016: 1002912.69; Historiske produktionstal (kWh): 2017: 1156986.223; Historiske produktionstal (kWh): 2018: 995898.116; Historiske produktionstal (kWh): 2019: 971503.71 | 144588.106 | 159673.434 | 107086.588 | 101052.748 | 100343.238 | 612744.114
570715000000009822 | 1997-11-14 | 600 | 48 | 47.5 | NEG Micon | NM 1800-600 | 820 | Vesthimmerlands | LAND | Vestrup by | 3e | 527740.73 | 6288669.42 | SDFE2018 | 369 | Historiske produktionstal (kWh): 1997: 108462; Historiske produktionstal (kWh): 1998: 1491172; Historiske produktionstal (kWh): 1999: 1472791; Historiske produktionstal (kWh): 2000: 1515159; Historiske produktionstal (kWh): 2001: 1256665.6016; Historiske produktionstal (kWh): 2002: 1356452.0078; Historiske produktionstal (kWh): 2003: 1167952.8828; Historiske produktionstal (kWh): 2004: 1390883.0234; Historiske produktionstal (kWh): 2005: 1351643.082; Historiske produktionstal (kWh): 2006: 1209915.043; Historiske produktionstal (kWh): 2007: 1539552.9609; Historiske produktionstal (kWh): 2008: 1345480.2734; Historiske produktionstal (kWh): 2009: 1262024.2812; Historiske produktionstal (kWh): 2010: 1249608.6953; Historiske produktionstal (kWh): 2011: 1416202.92; Historiske produktionstal (kWh): 2012: 1296882.406; Historiske produktionstal (kWh): 2013: 1240937.238; Historiske produktionstal (kWh): 2014: 1334819.909; Historiske produktionstal (kWh): 2015: 1374328.248; Historiske produktionstal (kWh): 2016: 1044332.519; Historiske produktionstal (kWh): 2017: 1368053.912; Historiske produktionstal (kWh): 2018: 1204469.068; Historiske produktionstal (kWh): 2019: 1067335.01 | 169052.5 | 172387 | 119036.25 | 0 | 56401.75 | 516877.5
570715000000009839 | 1997-10-03 | 750 | 44 | 50 | NEG Micon | NM 1500-750/175 | 820 | Vesthimmerlands | LAND | Havbro Gde. | 1a | 525119.13 | 6296184.71 | SDFE2018 | 370 | Historiske produktionstal (kWh): 1997: 316368; Historiske produktionstal (kWh): 1998: 1615530; Historiske produktionstal (kWh): 1999: 1539840; Historiske produktionstal (kWh): 2000: 1639668; Historiske produktionstal (kWh): 2001: 1406041.2656; Historiske produktionstal (kWh): 2002: 1496120.4375; Historiske produktionstal (kWh): 2003: 1342802.3477; Historiske produktionstal (kWh): 2004: 1529806.375; Historiske produktionstal (kWh): 2005: 1457488.7969; Historiske produktionstal (kWh): 2006: 1332085.9531; Historiske produktionstal (kWh): 2007: 1697472.625; Historiske produktionstal (kWh): 2008: 1507016.3828; Historiske produktionstal (kWh): 2009: 1364273.6445; Historiske produktionstal (kWh): 2010: 1349264.6534; Historiske produktionstal (kWh): 2011: 1574466.076; Historiske produktionstal (kWh): 2012: 1538629.307; Historiske produktionstal (kWh): 2013: 1405353.697; Historiske produktionstal (kWh): 2014: 1296294.079; Historiske produktionstal (kWh): 2015: 1717268.382; Historiske produktionstal (kWh): 2016: 1295968.366; Historiske produktionstal (kWh): 2017: 1500025.28; Historiske produktionstal (kWh): 2018: 1263963.152; Historiske produktionstal (kWh): 2019: 946080.135 | 162309 | 205989 | 144307 | 130777 | 128269 | 771651
570715000000009846 | 1997-10-03 | 750 | 44 | 50 | NEG Micon | NM 1500-750/175 | 820 | Vesthimmerlands | LAND | Sdr. Havbro | 2c | 525013.62 | 6294754.86 | SDFE2018 | 371 | Historiske produktionstal (kWh): 1997: 323301; Historiske produktionstal (kWh): 1998: 1683796; Historiske produktionstal (kWh): 1999: 1410703; Historiske produktionstal (kWh): 2000: 1608684; Historiske produktionstal (kWh): 2001: 1349005; Historiske produktionstal (kWh): 2002: 1442932.9062; Historiske produktionstal (kWh): 2003: 1296350.5508; Historiske produktionstal (kWh): 2004: 1470815.2734; Historiske produktionstal (kWh): 2005: 1390223.3516; Historiske produktionstal (kWh): 2006: 1272423.2539; Historiske produktionstal (kWh): 2007: 1546268.1055; Historiske produktionstal (kWh): 2008: 1465359.3789; Historiske produktionstal (kWh): 2009: 1332954.8047; Historiske produktionstal (kWh): 2010: 1256093.1984; Historiske produktionstal (kWh): 2011: 1526642.37; Historiske produktionstal (kWh): 2012: 1444768.176; Historiske produktionstal (kWh): 2013: 1304739.566; Historiske produktionstal (kWh): 2014: 1392439.209; Historiske produktionstal (kWh): 2015: 1512320.963; Historiske produktionstal (kWh): 2016: 1234792.11; Historiske produktionstal (kWh): 2017: 1433492.353; Historiske produktionstal (kWh): 2018: 1246591.764; Historiske produktionstal (kWh): 2019: 1267350.622 | 183802.19 | 200237.051 | 135003.785 | 120691.958 | 114637.289 | 754372.273
570715000000010019 | 1997-12-17 | 600 | 44 | 45 | Vestas Wind Systems A/S | V 44-600 | 820 | Vesthimmerlands | LAND | Svingelbjerg by | 10a | 520368.84 | 6288430.31 | SDFE2018 | 498 | Historiske produktionstal (kWh): 1997: 44557; Historiske produktionstal (kWh): 1998: 1324726; Historiske produktionstal (kWh): 1999: 1137301; Historiske produktionstal (kWh): 2000: 1339644; Historiske produktionstal (kWh): 2001: 1079742.1641; Historiske produktionstal (kWh): 2002: 1088820.0078; Historiske produktionstal (kWh): 2003: 988651.6641; Historiske produktionstal (kWh): 2004: 1166251.2617; Historiske produktionstal (kWh): 2005: 1170954.1836; Historiske produktionstal (kWh): 2006: 1023118.4883; Historiske produktionstal (kWh): 2007: 1343053.8125; Historiske produktionstal (kWh): 2008: 1187984.1602; Historiske produktionstal (kWh): 2009: 1090584; Historiske produktionstal (kWh): 2010: 1096619.0425; Historiske produktionstal (kWh): 2011: 1233398.43; Historiske produktionstal (kWh): 2012: 1178928.774; Historiske produktionstal (kWh): 2013: 1121653.434; Historiske produktionstal (kWh): 2014: 1183886.885; Historiske produktionstal (kWh): 2015: 1406995.384; Historiske produktionstal (kWh): 2016: 945978.403; Historiske produktionstal (kWh): 2017: 1053810.147; Historiske produktionstal (kWh): 2018: 959626.369; Historiske produktionstal (kWh): 2019: 957220.388 | 136711.239 | 132432.832 | 113900.089 | 83198.918 | 100941.737 | 567184.815
570715000000010026 | 1997-12-17 | 600 | 44 | 45 | Vestas Wind Systems A/S | V 44-600 | 820 | Vesthimmerlands | LAND | Svingelbjerg by | 10æ | 520128.03 | 6288473.66 | SDFE2018 | 499 | Historiske produktionstal (kWh): 1997: 42901; Historiske produktionstal (kWh): 1998: 1231551; Historiske produktionstal (kWh): 1999: 1092079; Historiske produktionstal (kWh): 2000: 1254556; Historiske produktionstal (kWh): 2001: 1053421.1641; Historiske produktionstal (kWh): 2002: 1088820.0078; Historiske produktionstal (kWh): 2003: 988651.6641; Historiske produktionstal (kWh): 2004: 1131797.2852; Historiske produktionstal (kWh): 2005: 1073942.0898; Historiske produktionstal (kWh): 2006: 939325.8496; Historiske produktionstal (kWh): 2007: 1267079.2109; Historiske produktionstal (kWh): 2008: 1118147.5938; Historiske produktionstal (kWh): 2009: 991561.2305; Historiske produktionstal (kWh): 2010: 992162.1617; Historiske produktionstal (kWh): 2011: 1131484.86; Historiske produktionstal (kWh): 2012: 1107630.132; Historiske produktionstal (kWh): 2013: 1016347.366; Historiske produktionstal (kWh): 2014: 1074427.531; Historiske produktionstal (kWh): 2015: 1295683.703; Historiske produktionstal (kWh): 2016: 956851.968; Historiske produktionstal (kWh): 2017: 1119811.815; Historiske produktionstal (kWh): 2018: 962169.752; Historiske produktionstal (kWh): 2019: 977834.122 | 152913.75 | 169166.25 | 111060.25 | 101163.75 | 97964.5 | 632268.5
570715000000010033 | 1997-12-17 | 600 | 44 | 45 | Vestas Wind Systems A/S | V 44-600 | 820 | Vesthimmerlands | LAND | Svingelbjerg by | 10ø | 519890.16 | 6288515.31 | SDFE2018 | 500 | Historiske produktionstal (kWh): 1997: 42668; Historiske produktionstal (kWh): 1998: 1301874; Historiske produktionstal (kWh): 1999: 1137797; Historiske produktionstal (kWh): 2000: 1316991; Historiske produktionstal (kWh): 2001: 1065906.1641; Historiske produktionstal (kWh): 2002: 1088820.0078; Historiske produktionstal (kWh): 2003: 988651.6641; Historiske produktionstal (kWh): 2004: 1062657.6602; Historiske produktionstal (kWh): 2005: 1155744.8086; Historiske produktionstal (kWh): 2006: 1017891.2773; Historiske produktionstal (kWh): 2007: 1340828.2734; Historiske produktionstal (kWh): 2008: 1167443.6328; Historiske produktionstal (kWh): 2009: 1056503.2383; Historiske produktionstal (kWh): 2010: 1045046.9714; Historiske produktionstal (kWh): 2011: 1208445.48; Historiske produktionstal (kWh): 2012: 1181927.107; Historiske produktionstal (kWh): 2013: 1072777.128; Historiske produktionstal (kWh): 2014: 1106611.013; Historiske produktionstal (kWh): 2015: 1363189.238; Historiske produktionstal (kWh): 2016: 1013070.559; Historiske produktionstal (kWh): 2017: 1200490.85; Historiske produktionstal (kWh): 2018: 1001205.299; Historiske produktionstal (kWh): 2019: 1050206.142 | 157309.5 | 173315.75 | 115736.5 | 109405.75 | 109838.75 | 665606.25
570715000000010040 | 1997-12-17 | 600 | 44 | 45 | Vestas Wind Systems A/S | V 44-600 | 820 | Vesthimmerlands | LAND | Svingelbjerg by | 10aa | 519948.65 | 6288728.81 | SDFE2018 | 501 | Historiske produktionstal (kWh): 1997: 38682; Historiske produktionstal (kWh): 1998: 1257197; Historiske produktionstal (kWh): 1999: 1077539; Historiske produktionstal (kWh): 2000: 1236030; Historiske produktionstal (kWh): 2001: 1053255.1641; Historiske produktionstal (kWh): 2002: 1088820.0078; Historiske produktionstal (kWh): 2003: 988651.6641; Historiske produktionstal (kWh): 2004: 1132599.1836; Historiske produktionstal (kWh): 2005: 1035902.3398; Historiske produktionstal (kWh): 2006: 929577.3359; Historiske produktionstal (kWh): 2007: 1237813.8359; Historiske produktionstal (kWh): 2008: 1081953.168; Historiske produktionstal (kWh): 2009: 977750.7266; Historiske produktionstal (kWh): 2010: 973906.5603; Historiske produktionstal (kWh): 2011: 1130592.87; Historiske produktionstal (kWh): 2012: 1135317.415; Historiske produktionstal (kWh): 2013: 987075.008; Historiske produktionstal (kWh): 2014: 1034775.222; Historiske produktionstal (kWh): 2015: 1152172.301; Historiske produktionstal (kWh): 2016: 967266.578; Historiske produktionstal (kWh): 2017: 1132445.346; Historiske produktionstal (kWh): 2018: 978308.079; Historiske produktionstal (kWh): 2019: 992872.882 | 150466.25 | 139619.25 | 77767.75 | 97917.25 | 10768.5 | 476539
570715000000010057 | 1997-12-17 | 600 | 44 | 45 | Vestas Wind Systems A/S | V 44-600 | 820 | Vesthimmerlands | LAND | Svingelbjerg by | 10ab | 520187.33 | 6288687.38 | SDFE2018 | 502 | Historiske produktionstal (kWh): 1997: 37445; Historiske produktionstal (kWh): 1998: 1159678; Historiske produktionstal (kWh): 1999: 1019742; Historiske produktionstal (kWh): 2000: 1189042; Historiske produktionstal (kWh): 2001: 1042671.1641; Historiske produktionstal (kWh): 2002: 1088820.0078; Historiske produktionstal (kWh): 2003: 988651.6641; Historiske produktionstal (kWh): 2004: 1110780.5781; Historiske produktionstal (kWh): 2005: 1054372.8555; Historiske produktionstal (kWh): 2006: 907817.1328; Historiske produktionstal (kWh): 2007: 1226001.1484; Historiske produktionstal (kWh): 2008: 1062866.9688; Historiske produktionstal (kWh): 2009: 931716.707; Historiske produktionstal (kWh): 2010: 952244.3675; Historiske produktionstal (kWh): 2011: 1059619.77; Historiske produktionstal (kWh): 2012: 1052866.342; Historiske produktionstal (kWh): 2013: 992344.533; Historiske produktionstal (kWh): 2014: 962428.548; Historiske produktionstal (kWh): 2015: 1216239.831; Historiske produktionstal (kWh): 2016: 894380.762; Historiske produktionstal (kWh): 2017: 1053096.11; Historiske produktionstal (kWh): 2018: 811269.932; Historiske produktionstal (kWh): 2019: 885096.032 | 137722.75 | 157086.75 | 102392.25 | 94148.5 | 97444 | 588794.25
570715000000010064 | 1997-12-17 | 600 | 44 | 45 | Vestas Wind Systems A/S | V 44-600 | 820 | Vesthimmerlands | LAND | Svingelbjerg by | 10ac | 520427.17 | 6288643.88 | SDFE2018 | 503 | Historiske produktionstal (kWh): 1997: 42287; Historiske produktionstal (kWh): 1998: 1272204; Historiske produktionstal (kWh): 1999: 1099132; Historiske produktionstal (kWh): 2000: 1278927; Historiske produktionstal (kWh): 2001: 1065389.1641; Historiske produktionstal (kWh): 2002: 1088820.0078; Historiske produktionstal (kWh): 2003: 988651.6641; Historiske produktionstal (kWh): 2004: 1133195.1602; Historiske produktionstal (kWh): 2005: 1115233.0195; Historiske produktionstal (kWh): 2006: 970801.9258; Historiske produktionstal (kWh): 2007: 1296768.3242; Historiske produktionstal (kWh): 2008: 1130900.7812; Historiske produktionstal (kWh): 2009: 1025890.4648; Historiske produktionstal (kWh): 2010: 1045692.4484; Historiske produktionstal (kWh): 2011: 1158815.79; Historiske produktionstal (kWh): 2012: 1154348.543; Historiske produktionstal (kWh): 2013: 1043932.515; Historiske produktionstal (kWh): 2014: 1110233.77; Historiske produktionstal (kWh): 2015: 1318707.09; Historiske produktionstal (kWh): 2016: 945644.579; Historiske produktionstal (kWh): 2017: 1123704.09; Historiske produktionstal (kWh): 2018: 958266.057; Historiske produktionstal (kWh): 2019: 1011311.192 | 147820.25 | 166339.75 | 110673.75 | 104435.5 | 100164.25 | 629433.5
570715000000010088 | 1998-06-01 | 600 | 44 | 45 | Vestas Wind Systems A/S | V 44-600 | 820 | Vesthimmerlands | LAND | Støttrup by | 4y | 522163.24 | 6294895.55 | SDFE2018 | 504 | Historiske produktionstal (kWh): 1998: 870226; Historiske produktionstal (kWh): 1999: 1193336; Historiske produktionstal (kWh): 2000: 1364631; Historiske produktionstal (kWh): 2001: 1150748.25; Historiske produktionstal (kWh): 2002: 1157213.2539; Historiske produktionstal (kWh): 2003: 1009006.0664; Historiske produktionstal (kWh): 2004: 1194295.8945; Historiske produktionstal (kWh): 2005: 1193971.6836; Historiske produktionstal (kWh): 2006: 1073090.7109; Historiske produktionstal (kWh): 2007: 1348088.9453; Historiske produktionstal (kWh): 2008: 1223997.8594; Historiske produktionstal (kWh): 2009: 1117466.4609; Historiske produktionstal (kWh): 2010: 1083572.8202; Historiske produktionstal (kWh): 2011: 1274097.33; Historiske produktionstal (kWh): 2012: 1248433.517; Historiske produktionstal (kWh): 2013: 1146862.46; Historiske produktionstal (kWh): 2014: 1225599.101; Historiske produktionstal (kWh): 2015: 1406818.2; Historiske produktionstal (kWh): 2016: 1064168.539; Historiske produktionstal (kWh): 2017: 1187213.825; Historiske produktionstal (kWh): 2018: 1063029.712; Historiske produktionstal (kWh): 2019: 1082991.803 | 163484 | 175626 | 125114.25 | 103579 | 94299.25 | 662102.5
570715000000010095 | 1998-06-01 | 600 | 44 | 45 | Vestas Wind Systems A/S | V 44-600 | 820 | Vesthimmerlands | LAND | Støttrup by | 4v | 522264.72 | 6295090.29 | SDFE2018 | 505 | Historiske produktionstal (kWh): 1998: 827375; Historiske produktionstal (kWh): 1999: 1105063; Historiske produktionstal (kWh): 2000: 1288678; Historiske produktionstal (kWh): 2001: 1126046.25; Historiske produktionstal (kWh): 2002: 1157213.2539; Historiske produktionstal (kWh): 2003: 1009006.0664; Historiske produktionstal (kWh): 2004: 1151301.3281; Historiske produktionstal (kWh): 2005: 1130499.7188; Historiske produktionstal (kWh): 2006: 1008502.9844; Historiske produktionstal (kWh): 2007: 1306553.9453; Historiske produktionstal (kWh): 2008: 1158612.2305; Historiske produktionstal (kWh): 2009: 1054809.8125; Historiske produktionstal (kWh): 2010: 1021299.3268; Historiske produktionstal (kWh): 2011: 1200130.833; Historiske produktionstal (kWh): 2012: 1185038.439; Historiske produktionstal (kWh): 2013: 1072007.543; Historiske produktionstal (kWh): 2014: 1127017.753; Historiske produktionstal (kWh): 2015: 1323729.763; Historiske produktionstal (kWh): 2016: 1003211.97; Historiske produktionstal (kWh): 2017: 1176376.401; Historiske produktionstal (kWh): 2018: 1019859.215; Historiske produktionstal (kWh): 2019: 1029858.011 | 145594.5 | 166738.75 | 114859.5 | 80326.5 | 86014.75 | 593534
570715000000010101 | 1998-06-01 | 750 | 44 | 48 | NEG Micon | NM 750-200/48 | 820 | Vesthimmerlands | LAND | Støttrup by | 3q | 521967.95 | 6294996.55 | SDFE2018 | 507 | Historiske produktionstal (kWh): 1998: 863590; Historiske produktionstal (kWh): 1999: 1137383; Historiske produktionstal (kWh): 2000: 1307296; Historiske produktionstal (kWh): 2001: 1124799.25; Historiske produktionstal (kWh): 2002: 1157213.2539; Historiske produktionstal (kWh): 2003: 1261257.5977; Historiske produktionstal (kWh): 2004: 1332910.9375; Historiske produktionstal (kWh): 2005: 1172642.0117; Historiske produktionstal (kWh): 2006: 1057408.1133; Historiske produktionstal (kWh): 2007: 1371141.0898; Historiske produktionstal (kWh): 2008: 1228199.9297; Historiske produktionstal (kWh): 2009: 1064197.5273; Historiske produktionstal (kWh): 2010: 1033739.1864; Historiske produktionstal (kWh): 2011: 1228189.05; Historiske produktionstal (kWh): 2012: 1212456.373; Historiske produktionstal (kWh): 2013: 1102476.939; Historiske produktionstal (kWh): 2014: 1105830.946; Historiske produktionstal (kWh): 2015: 1364233.561; Historiske produktionstal (kWh): 2016: 1026570.207; Historiske produktionstal (kWh): 2017: 1155130.361; Historiske produktionstal (kWh): 2018: 964703.017; Historiske produktionstal (kWh): 2019: 917513.077 | 149268.5 | 171539.75 | 117177.75 | 104920.5 | 99981.25 | 642887.75
570715000000010118 | 1998-06-01 | 600 | 44 | 45 | Vestas Wind Systems A/S | V 44-600 | 820 | Vesthimmerlands | LAND | Støttrup by | 4x | 522069.87 | 6295191.74 | SDFE2018 | 506 | Historiske produktionstal (kWh): 1998: 882829; Historiske produktionstal (kWh): 1999: 1162263; Historiske produktionstal (kWh): 2000: 1336870; Historiske produktionstal (kWh): 2001: 1108716.25; Historiske produktionstal (kWh): 2002: 1157213.2539; Historiske produktionstal (kWh): 2003: 1009006.0664; Historiske produktionstal (kWh): 2004: 1164314.1211; Historiske produktionstal (kWh): 2005: 1168166.9219; Historiske produktionstal (kWh): 2006: 1049441.6094; Historiske produktionstal (kWh): 2007: 1343744.4922; Historiske produktionstal (kWh): 2008: 1176780.4844; Historiske produktionstal (kWh): 2009: 1070142.3047; Historiske produktionstal (kWh): 2010: 1092813.6973; Historiske produktionstal (kWh): 2011: 1228894.375; Historiske produktionstal (kWh): 2012: 1209872.291; Historiske produktionstal (kWh): 2013: 1084360.563; Historiske produktionstal (kWh): 2014: 1123683.203; Historiske produktionstal (kWh): 2015: 1352700.656; Historiske produktionstal (kWh): 2016: 1024832.862; Historiske produktionstal (kWh): 2017: 1194040.832; Historiske produktionstal (kWh): 2018: 1024445.535; Historiske produktionstal (kWh): 2019: 978339.084 | 149817.427 | 169005.158 | 113457.328 | 101967.066 | 97941.593 | 632188.572
570715000000010125 | 1998-06-16 | 300 | 31 | 31 | Nordtank | NTK 300/31-Nordtank | 820 | Vesthimmerlands | LAND | Næsborg by | 13 | 521940.61 | 6314279.27 | SDFE2018 | 386 | Historiske produktionstal (kWh): 1998: 407735; Historiske produktionstal (kWh): 1999: 643623; Historiske produktionstal (kWh): 2000: 747032; Historiske produktionstal (kWh): 2001: 653135; Historiske produktionstal (kWh): 2002: 678479.668; Historiske produktionstal (kWh): 2003: 596414.6094; Historiske produktionstal (kWh): 2004: 707043.1602; Historiske produktionstal (kWh): 2005: 684439.4688; Historiske produktionstal (kWh): 2006: 612088.2949; Historiske produktionstal (kWh): 2007: 777234.1602; Historiske produktionstal (kWh): 2008: 679509.2676; Historiske produktionstal (kWh): 2009: 597787.7422; Historiske produktionstal (kWh): 2010: 633540.5998; Historiske produktionstal (kWh): 2011: 733211.82; Historiske produktionstal (kWh): 2012: 719479.211; Historiske produktionstal (kWh): 2013: 595583.119; Historiske produktionstal (kWh): 2014: 672370.346; Historiske produktionstal (kWh): 2015: 818811.353; Historiske produktionstal (kWh): 2016: 582848.731; Historiske produktionstal (kWh): 2017: 713511.4; Historiske produktionstal (kWh): 2018: 604536.167; Historiske produktionstal (kWh): 2019: 629118.802 | 98439.75 | 98306.75 | 68617.25 | 61385.25 | 62349.5 | 389098.5
570715000000010132 | 1998-06-16 | 300 | 35 | 31 | Nordtank | NTK 300/31-Nordtank | 820 | Vesthimmerlands | LAND | Næsborg by | 13 | 521884.89 | 6314401.36 | SDFE2018 | 387 | Historiske produktionstal (kWh): 1998: 441341; Historiske produktionstal (kWh): 1999: 573085; Historiske produktionstal (kWh): 2000: 758386; Historiske produktionstal (kWh): 2001: 670643.2656; Historiske produktionstal (kWh): 2002: 695684.1055; Historiske produktionstal (kWh): 2003: 622144.1094; Historiske produktionstal (kWh): 2004: 730817.332; Historiske produktionstal (kWh): 2005: 697757.207; Historiske produktionstal (kWh): 2006: 614537.5469; Historiske produktionstal (kWh): 2007: 805194.7207; Historiske produktionstal (kWh): 2008: 701232.8379; Historiske produktionstal (kWh): 2009: 659547.8984; Historiske produktionstal (kWh): 2010: 665020.6192; Historiske produktionstal (kWh): 2011: 765384.84; Historiske produktionstal (kWh): 2012: 746848.591; Historiske produktionstal (kWh): 2013: 683646.997; Historiske produktionstal (kWh): 2014: 696524.161; Historiske produktionstal (kWh): 2015: 170023.831; Historiske produktionstal (kWh): 2016: 0; Historiske produktionstal (kWh): 2017: 0; Historiske produktionstal (kWh): 2018: 0; Historiske produktionstal (kWh): 2019: 187929.816 | 102261.762 | 103035.264 | 65270.585 | 61782.378 | 64774.137 | 397124.126
570715000000010149 | 1998-11-06 | 750 | 44 | 40 | NEG Micon | NM 44/750 | 820 | Vesthimmerlands | LAND | Ø. Ørbæk by | 4ad | 518014.75 | 6314084.19 | SDFE2018 | 389 | Historiske produktionstal (kWh): 1998: 223034; Historiske produktionstal (kWh): 1999: 1221973; Historiske produktionstal (kWh): 2000: 1602624; Historiske produktionstal (kWh): 2001: 1404088.6016; Historiske produktionstal (kWh): 2002: 1489756.0625; Historiske produktionstal (kWh): 2003: 1353226.543; Historiske produktionstal (kWh): 2004: 1535868.6719; Historiske produktionstal (kWh): 2005: 1461171.2734; Historiske produktionstal (kWh): 2006: 1318507.0234; Historiske produktionstal (kWh): 2007: 1708033.5781; Historiske produktionstal (kWh): 2008: 1493249.918; Historiske produktionstal (kWh): 2009: 1339343.8242; Historiske produktionstal (kWh): 2010: 1321255.9852; Historiske produktionstal (kWh): 2011: 1574078.22; Historiske produktionstal (kWh): 2012: 1452671.627; Historiske produktionstal (kWh): 2013: 1383414.052; Historiske produktionstal (kWh): 2014: 1408231.699; Historiske produktionstal (kWh): 2015: 1724916.766; Historiske produktionstal (kWh): 2016: 1365220.402; Historiske produktionstal (kWh): 2017: 1608970.2; Historiske produktionstal (kWh): 2018: 1343725.383; Historiske produktionstal (kWh): 2019: 1379439.816 | 200398.694 | 210808.328 | 41939.729 | 78183.8 | 140552.576 | 671883.127
570715000000010156 | 1998-11-06 | 750 | 44 | 40 | NEG Micon | NM 44/750 | 820 | Vesthimmerlands | LAND | Ø. Ørbæk by | 4ad | 518050.97 | 6313888.47 | SDFE2018 | 390 | Historiske produktionstal (kWh): 1998: 200456; Historiske produktionstal (kWh): 1999: 1166820; Historiske produktionstal (kWh): 2000: 1422114; Historiske produktionstal (kWh): 2001: 1362257; Historiske produktionstal (kWh): 2002: 1454226.25; Historiske produktionstal (kWh): 2003: 1295974.3633; Historiske produktionstal (kWh): 2004: 1469912.6172; Historiske produktionstal (kWh): 2005: 1404263.1172; Historiske produktionstal (kWh): 2006: 1264388.9688; Historiske produktionstal (kWh): 2007: 1663430.7031; Historiske produktionstal (kWh): 2008: 1455791.1484; Historiske produktionstal (kWh): 2009: 1345999.9609; Historiske produktionstal (kWh): 2010: 1280295.7212; Historiske produktionstal (kWh): 2011: 1538427.33; Historiske produktionstal (kWh): 2012: 1494351.365; Historiske produktionstal (kWh): 2013: 1348116.152; Historiske produktionstal (kWh): 2014: 1369966.127; Historiske produktionstal (kWh): 2015: 1716142.908; Historiske produktionstal (kWh): 2016: 1317001.953; Historiske produktionstal (kWh): 2017: 1568224.856; Historiske produktionstal (kWh): 2018: 1308438.627; Historiske produktionstal (kWh): 2019: 1301096.328 | 193236.568 | 203648.833 | 133461.455 | 128176.939 | 139567.22 | 798091.015
570715000000010163 | 1998-11-06 | 750 | 44 | 40 | NEG Micon | NM 44/750 | 820 | Vesthimmerlands | LAND | Ø. Ørbæk by | 7n | 518086.01 | 6313693.92 | SDFE2018 | 391 | Historiske produktionstal (kWh): 1998: 188466; Historiske produktionstal (kWh): 1999: 1055701; Historiske produktionstal (kWh): 2000: 1505305; Historiske produktionstal (kWh): 2001: 1330575.8672; Historiske produktionstal (kWh): 2002: 1371446.168; Historiske produktionstal (kWh): 2003: 1280112.5078; Historiske produktionstal (kWh): 2004: 1468987.6797; Historiske produktionstal (kWh): 2005: 1402931.8984; Historiske produktionstal (kWh): 2006: 1264546.1953; Historiske produktionstal (kWh): 2007: 1645114.7109; Historiske produktionstal (kWh): 2008: 1429100.9688; Historiske produktionstal (kWh): 2009: 1296287.4648; Historiske produktionstal (kWh): 2010: 1275503.1284; Historiske produktionstal (kWh): 2011: 1351345.05; Historiske produktionstal (kWh): 2012: 1510926.261; Historiske produktionstal (kWh): 2013: 1361626.995; Historiske produktionstal (kWh): 2014: 1319034.411; Historiske produktionstal (kWh): 2015: 1678690.117; Historiske produktionstal (kWh): 2016: 1256388.898; Historiske produktionstal (kWh): 2017: 1464944.653; Historiske produktionstal (kWh): 2018: 1209997.594; Historiske produktionstal (kWh): 2019: 1191955.269 | 178548.127 | 187545.851 | 123508.006 | 115425.798 | 124077.046 | 729104.828
570715000000010170 | 1998-09-22 | 600 | 44 | 40 | Vestas Wind Systems A/S | V 44-600 | 820 | Vesthimmerlands | LAND | Brøndum by | 11a | 520573.69 | 6312085.84 | SDFE2018 | 392 | Historiske produktionstal (kWh): 1998: 434729; Historiske produktionstal (kWh): 1999: 1076246; Historiske produktionstal (kWh): 2000: 1425996; Historiske produktionstal (kWh): 2001: 1263329.3984; Historiske produktionstal (kWh): 2002: 1292212.0859; Historiske produktionstal (kWh): 2003: 1160821.334; Historiske produktionstal (kWh): 2004: 1368146.8672; Historiske produktionstal (kWh): 2005: 1320477.4453; Historiske produktionstal (kWh): 2006: 1203443.0039; Historiske produktionstal (kWh): 2007: 1492640.8125; Historiske produktionstal (kWh): 2008: 1306146.6055; Historiske produktionstal (kWh): 2009: 1165462.6484; Historiske produktionstal (kWh): 2010: 1210425.4781; Historiske produktionstal (kWh): 2011: 1398642.3; Historiske produktionstal (kWh): 2012: 1348977.9; Historiske produktionstal (kWh): 2013: 1269593.284; Historiske produktionstal (kWh): 2014: 1282262.747; Historiske produktionstal (kWh): 2015: 1567540.386; Historiske produktionstal (kWh): 2016: 1191783.372; Historiske produktionstal (kWh): 2017: 1396683.887; Historiske produktionstal (kWh): 2018: 1206670.692; Historiske produktionstal (kWh): 2019: 1211493.341 | 183791 | 189832.5 | 132626 | 119988.5 | 124184 | 750422
570715000000010187 | 1998-10-29 | 750 | 48 | 48 | NEG Micon | NM 750-200/48 | 820 | Vesthimmerlands | LAND | Blære by | 17e | 531300.54 | 6304456.44 | SDFE2018 | 9000393 | Historiske produktionstal (kWh): 1998: 240484; Historiske produktionstal (kWh): 1999: 1452474; Historiske produktionstal (kWh): 2000: 1615935; Historiske produktionstal (kWh): 2001: 1413689.3359; Historiske produktionstal (kWh): 2002: 1396962.6758; Historiske produktionstal (kWh): 2003: 1328566.5742; Historiske produktionstal (kWh): 2004: 1453786.7656; Historiske produktionstal (kWh): 2005: 1449118.0781; Historiske produktionstal (kWh): 2006: 1281137.8633; Historiske produktionstal (kWh): 2007: 1618850.6797; Historiske produktionstal (kWh): 2008: 1481080.8047; Historiske produktionstal (kWh): 2009: 1353482.7344; Historiske produktionstal (kWh): 2010: 1270910.3089; Historiske produktionstal (kWh): 2011: 1516826.964; Historiske produktionstal (kWh): 2012: 1477433.43; Historiske produktionstal (kWh): 2013: 1356923.7; Historiske produktionstal (kWh): 2014: 1336398.915; Historiske produktionstal (kWh): 2015: 1657382.84; Historiske produktionstal (kWh): 2016: 1254562.785; Historiske produktionstal (kWh): 2017: 1465811.756; Historiske produktionstal (kWh): 2018: 1276872.144; Historiske produktionstal (kWh): 2019: 1238186.292 | 193526.19 | 207567.233 | 148370.363 | 93494.104 | 121351.103 | 764308.993
570715000000010200 | 1998-10-28 | 750 | 48 | 48 | NEG Micon | NM 750-200/48 | 820 | Vesthimmerlands | LAND | Blære by | 17h | 531480.86 | 6304383.17 | SDFE2018 | 394 | Historiske produktionstal (kWh): 1998: 205800; Historiske produktionstal (kWh): 1999: 1338217; Historiske produktionstal (kWh): 2000: 1510328; Historiske produktionstal (kWh): 2001: 1297068.8359; Historiske produktionstal (kWh): 2002: 1330947.2344; Historiske produktionstal (kWh): 2003: 1240475.6641; Historiske produktionstal (kWh): 2004: 1250838.418; Historiske produktionstal (kWh): 2005: 1349736.2188; Historiske produktionstal (kWh): 2006: 1215032.4219; Historiske produktionstal (kWh): 2007: 1505166.5391; Historiske produktionstal (kWh): 2008: 1425687.3867; Historiske produktionstal (kWh): 2009: 1266592.5508; Historiske produktionstal (kWh): 2010: 1198602.3191; Historiske produktionstal (kWh): 2011: 1461458.8255; Historiske produktionstal (kWh): 2012: 1378951.3875; Historiske produktionstal (kWh): 2013: 1269924.975; Historiske produktionstal (kWh): 2014: 1302253.425; Historiske produktionstal (kWh): 2015: 1493447.3495; Historiske produktionstal (kWh): 2016: 1199747.3495; Historiske produktionstal (kWh): 2017: 1412308.2535; Historiske produktionstal (kWh): 2018: 1221960.4715; Historiske produktionstal (kWh): 2019: 1214978.5 | 195427.3535 | 194033.7755 | 141232.996 | 115741.472 | 110279.274 | 756714.871
570715000000010217 | 1998-10-28 | 750 | 48 | 48 | NEG Micon | NM 750-200/48 | 820 | Vesthimmerlands | LAND | Blære by | 22d | 531661.3 | 6304309.83 | SDFE2018 | 9000394 | Historiske produktionstal (kWh): 1998: 205800; Historiske produktionstal (kWh): 1999: 1338218; Historiske produktionstal (kWh): 2000: 1510327; Historiske produktionstal (kWh): 2001: 1297069.8359; Historiske produktionstal (kWh): 2002: 1330947.2344; Historiske produktionstal (kWh): 2003: 1240475.6641; Historiske produktionstal (kWh): 2004: 1250838.418; Historiske produktionstal (kWh): 2005: 1349736.2188; Historiske produktionstal (kWh): 2006: 1215032.4219; Historiske produktionstal (kWh): 2007: 1505166.5391; Historiske produktionstal (kWh): 2008: 1425687.3867; Historiske produktionstal (kWh): 2009: 1266592.5508; Historiske produktionstal (kWh): 2010: 1198602.3191; Historiske produktionstal (kWh): 2011: 1461458.8255; Historiske produktionstal (kWh): 2012: 1378951.3875; Historiske produktionstal (kWh): 2013: 1269924.975; Historiske produktionstal (kWh): 2014: 1302253.425; Historiske produktionstal (kWh): 2015: 1493447.3495; Historiske produktionstal (kWh): 2016: 1199747.3495; Historiske produktionstal (kWh): 2017: 1412308.2535; Historiske produktionstal (kWh): 2018: 1221960.4715; Historiske produktionstal (kWh): 2019: 1214978.5 | 195427.3535 | 194033.7755 | 141232.996 | 115741.472 | 110279.274 | 756714.871
570715000000010224 | 1998-11-11 | 750 | 48 | 45 | NEG Micon | NM 750-200/48 | 820 | Vesthimmerlands | LAND | Li. Ajstrup by | 3c | 529694.65 | 6304317.19 | SDFE2018 | 395 | Historiske produktionstal (kWh): 1998: 205551; Historiske produktionstal (kWh): 1999: 1178492; Historiske produktionstal (kWh): 2000: 1562437; Historiske produktionstal (kWh): 2001: 1365500; Historiske produktionstal (kWh): 2002: 1399966.9102; Historiske produktionstal (kWh): 2003: 1254278.5156; Historiske produktionstal (kWh): 2004: 1427789.8828; Historiske produktionstal (kWh): 2005: 1368580.9531; Historiske produktionstal (kWh): 2006: 1246420.8984; Historiske produktionstal (kWh): 2007: 1572271.4727; Historiske produktionstal (kWh): 2008: 1410289.6289; Historiske produktionstal (kWh): 2009: 1317047.1641; Historiske produktionstal (kWh): 2010: 1283940.8991; Historiske produktionstal (kWh): 2011: 1345907.713; Historiske produktionstal (kWh): 2012: 1412063.871; Historiske produktionstal (kWh): 2013: 1309217.6; Historiske produktionstal (kWh): 2014: 1372720.843; Historiske produktionstal (kWh): 2015: 1613662.057; Historiske produktionstal (kWh): 2016: 1230501.635; Historiske produktionstal (kWh): 2017: 1445259.487; Historiske produktionstal (kWh): 2018: 1236006.396; Historiske produktionstal (kWh): 2019: 1265976.648 | 180072.09 | 187133.928 | 134526.102 | 124582.721 | 117046.131 | 743360.972
570715000000010231 | 1998-11-11 | 750 | 48 | 45 | NEG Micon | NM 750-200/48 | 820 | Vesthimmerlands | LAND | Vormstrupgård | 1g | 529749.69 | 6304116.5 | SDFE2018 | 396 | Historiske produktionstal (kWh): 1998: 227372; Historiske produktionstal (kWh): 1999: 1355949; Historiske produktionstal (kWh): 2000: 1590263; Historiske produktionstal (kWh): 2001: 1374488; Historiske produktionstal (kWh): 2002: 1429544.168; Historiske produktionstal (kWh): 2003: 1274671.5391; Historiske produktionstal (kWh): 2004: 1420851.9688; Historiske produktionstal (kWh): 2005: 1406620.7148; Historiske produktionstal (kWh): 2006: 1255690.2461; Historiske produktionstal (kWh): 2007: 1517735.3359; Historiske produktionstal (kWh): 2008: 1472838.8359; Historiske produktionstal (kWh): 2009: 1331929.1797; Historiske produktionstal (kWh): 2010: 1297476.1819; Historiske produktionstal (kWh): 2011: 1538584.74; Historiske produktionstal (kWh): 2012: 1395138.395; Historiske produktionstal (kWh): 2013: 1360421.241; Historiske produktionstal (kWh): 2014: 1463156.645; Historiske produktionstal (kWh): 2015: 1646410.475; Historiske produktionstal (kWh): 2016: 1296921.374; Historiske produktionstal (kWh): 2017: 1433639.297; Historiske produktionstal (kWh): 2018: 1318819.975; Historiske produktionstal (kWh): 2019: 1323033.071 | 200550.75 | 211527.5 | 152725.25 | 123659.25 | 74170.5 | 762633.25
570715000000010248 | 1998-11-11 | 750 | 48 | 45 | NEG Micon | NM 750-200/48 | 820 | Vesthimmerlands | LAND | Vormstrupgård | 1f | 529532.96 | 6304162.47 | SDFE2018 | 397 | Historiske produktionstal (kWh): 1998: 238473; Historiske produktionstal (kWh): 1999: 1410484; Historiske produktionstal (kWh): 2000: 1638900; Historiske produktionstal (kWh): 2001: 1402230; Historiske produktionstal (kWh): 2002: 1249675.043; Historiske produktionstal (kWh): 2003: 1311371.8203; Historiske produktionstal (kWh): 2004: 1481628.0625; Historiske produktionstal (kWh): 2005: 1439901.5234; Historiske produktionstal (kWh): 2006: 1237313.9453; Historiske produktionstal (kWh): 2007: 1598564.8672; Historiske produktionstal (kWh): 2008: 1481407.2773; Historiske produktionstal (kWh): 2009: 1373988.3203; Historiske produktionstal (kWh): 2010: 1276567.3762; Historiske produktionstal (kWh): 2011: 1596725.46; Historiske produktionstal (kWh): 2012: 1519150.937; Historiske produktionstal (kWh): 2013: 1330645.1; Historiske produktionstal (kWh): 2014: 1421925.175; Historiske produktionstal (kWh): 2015: 1592439.935; Historiske produktionstal (kWh): 2016: 1254459.096; Historiske produktionstal (kWh): 2017: 1431183.151; Historiske produktionstal (kWh): 2018: 1305615.63; Historiske produktionstal (kWh): 2019: 1288423.771 | 204219.439 | 213262.752 | 150840.322 | 127379.736 | 117661.682 | 813363.931
570715000000010255 | 1998-11-26 | 660 | 47 | 50 | Vestas Wind Systems A/S | V 47-660 | 820 | Vesthimmerlands | LAND | Ullits by | 11o | 518933.05 | 6286940.15 | SDFE2018 | 398 | Historiske produktionstal (kWh): 1998: 150352; Historiske produktionstal (kWh): 1999: 1237477; Historiske produktionstal (kWh): 2000: 1419958; Historiske produktionstal (kWh): 2001: 1198005.1328; Historiske produktionstal (kWh): 2002: 1253078.6953; Historiske produktionstal (kWh): 2003: 1131856.4961; Historiske produktionstal (kWh): 2004: 1298908.0234; Historiske produktionstal (kWh): 2005: 1237056.6484; Historiske produktionstal (kWh): 2006: 1102641.5039; Historiske produktionstal (kWh): 2007: 1478124.1602; Historiske produktionstal (kWh): 2008: 1287532.0391; Historiske produktionstal (kWh): 2009: 1133355.6289; Historiske produktionstal (kWh): 2010: 1146786.7858; Historiske produktionstal (kWh): 2011: 1307706.258; Historiske produktionstal (kWh): 2012: 1267357.305; Historiske produktionstal (kWh): 2013: 1151949.618; Historiske produktionstal (kWh): 2014: 1180357.787; Historiske produktionstal (kWh): 2015: 1448493.719; Historiske produktionstal (kWh): 2016: 1059394.225; Historiske produktionstal (kWh): 2017: 1282032.027; Historiske produktionstal (kWh): 2018: 1085909.082; Historiske produktionstal (kWh): 2019: 1105098.348 | 162669.783 | 126881.532 | 118809.848 | 113968.138 | 115575.652 | 637904.953
570715000000010262 | 1998-11-19 | 660 | 47 | 50 | Vestas Wind Systems A/S | V 47-660 | 820 | Vesthimmerlands | LAND | Ullits by | 6a | 518933.11 | 6286715.73 | SDFE2018 | 399 | Historiske produktionstal (kWh): 1998: 139618; Historiske produktionstal (kWh): 1999: 1193951; Historiske produktionstal (kWh): 2000: 1416364; Historiske produktionstal (kWh): 2001: 1178634.6016; Historiske produktionstal (kWh): 2002: 1263584.2852; Historiske produktionstal (kWh): 2003: 1104244.7422; Historiske produktionstal (kWh): 2004: 1232516.1875; Historiske produktionstal (kWh): 2005: 1174184.7383; Historiske produktionstal (kWh): 2006: 1043653.4609; Historiske produktionstal (kWh): 2007: 1417881.8633; Historiske produktionstal (kWh): 2008: 1227095.5039; Historiske produktionstal (kWh): 2009: 1103275.8867; Historiske produktionstal (kWh): 2010: 1084311.7788; Historiske produktionstal (kWh): 2011: 1244168.628; Historiske produktionstal (kWh): 2012: 1204728.554; Historiske produktionstal (kWh): 2013: 1077049.489; Historiske produktionstal (kWh): 2014: 1098658.076; Historiske produktionstal (kWh): 2015: 1373814.539; Historiske produktionstal (kWh): 2016: 1029305.745; Historiske produktionstal (kWh): 2017: 1211756.881; Historiske produktionstal (kWh): 2018: 1048198.293; Historiske produktionstal (kWh): 2019: 1005520.596 | 138982.997 | 169920.431 | 110790.948 | 107670.545 | 110931.508 | 638296.429
570715000000010279 | 1998-11-19 | 660 | 47 | 50 | Vestas Wind Systems A/S | V 47-660 | 820 | Vesthimmerlands | LAND | Ullits by | 6a | 518932.66 | 6286490.81 | SDFE2018 | 400 | Historiske produktionstal (kWh): 1998: 140596; Historiske produktionstal (kWh): 1999: 1259394; Historiske produktionstal (kWh): 2000: 1421409; Historiske produktionstal (kWh): 2001: 1170706.2031; Historiske produktionstal (kWh): 2002: 1279402.3477; Historiske produktionstal (kWh): 2003: 1130629.5664; Historiske produktionstal (kWh): 2004: 1287536.1797; Historiske produktionstal (kWh): 2005: 1243898.0859; Historiske produktionstal (kWh): 2006: 1117130.8555; Historiske produktionstal (kWh): 2007: 1480049.9844; Historiske produktionstal (kWh): 2008: 1298734.4609; Historiske produktionstal (kWh): 2009: 1163282.6641; Historiske produktionstal (kWh): 2010: 1152032.3095; Historiske produktionstal (kWh): 2011: 1297296.99; Historiske produktionstal (kWh): 2012: 1256882.168; Historiske produktionstal (kWh): 2013: 1134815.28; Historiske produktionstal (kWh): 2014: 1195257.009; Historiske produktionstal (kWh): 2015: 1425642.423; Historiske produktionstal (kWh): 2016: 1040403.231; Historiske produktionstal (kWh): 2017: 1263687.923; Historiske produktionstal (kWh): 2018: 1096178.426; Historiske produktionstal (kWh): 2019: 1098344.868 | 161851.05 | 183883.851 | 112728.659 | 90005.145 | 110254.127 | 658722.832
570715000000010286 | 1998-12-21 | 750 | 48 | 45 | NEG Micon | NM 750-200/48 | 820 | Vesthimmerlands | LAND | Gunderstedgård Hgd. | 1ah | 528808.86 | 6306651.38 | SDFE2018 | 401 | Historiske produktionstal (kWh): 1998: 90079; Historiske produktionstal (kWh): 1999: 1327739; Historiske produktionstal (kWh): 2000: 1557370; Historiske produktionstal (kWh): 2001: 1368646.1328; Historiske produktionstal (kWh): 2002: 1368850.2812; Historiske produktionstal (kWh): 2003: 1242990.0742; Historiske produktionstal (kWh): 2004: 1416882.1406; Historiske produktionstal (kWh): 2005: 1367609.1797; Historiske produktionstal (kWh): 2006: 1231073.0508; Historiske produktionstal (kWh): 2007: 1568231.6055; Historiske produktionstal (kWh): 2008: 1365984.5195; Historiske produktionstal (kWh): 2009: 1228787.7422; Historiske produktionstal (kWh): 2010: 1264777.8099; Historiske produktionstal (kWh): 2011: 1456500.765; Historiske produktionstal (kWh): 2012: 1423564.715; Historiske produktionstal (kWh): 2013: 1322898.563; Historiske produktionstal (kWh): 2014: 1366078.646; Historiske produktionstal (kWh): 2015: 1584296.58; Historiske produktionstal (kWh): 2016: 1179015.143; Historiske produktionstal (kWh): 2017: 1380672.024; Historiske produktionstal (kWh): 2018: 823518.504; Historiske produktionstal (kWh): 2019: 1045631.493 | 173743.751 | 176252.835 | 129651.832 | 125199.558 | 120724.493 | 725572.469
570715000000010293 | 1998-12-21 | 750 | 48 | 45 | NEG Micon | NM 750-200/48 | 820 | Vesthimmerlands | LAND | Gunderstedgård Hgd. | 1ah | 528766.56 | 6306466.04 | SDFE2018 | 402 | Historiske produktionstal (kWh): 1998: 71634; Historiske produktionstal (kWh): 1999: 1121152; Historiske produktionstal (kWh): 2000: 1312589; Historiske produktionstal (kWh): 2001: 1136088.6641; Historiske produktionstal (kWh): 2002: 1141959.3594; Historiske produktionstal (kWh): 2003: 1059411.2891; Historiske produktionstal (kWh): 2004: 1249321.4844; Historiske produktionstal (kWh): 2005: 1113353.5938; Historiske produktionstal (kWh): 2006: 1066973.7812; Historiske produktionstal (kWh): 2007: 1402109.8633; Historiske produktionstal (kWh): 2008: 1245903.4648; Historiske produktionstal (kWh): 2009: 1164432.1133; Historiske produktionstal (kWh): 2010: 1161095.2965; Historiske produktionstal (kWh): 2011: 1278351.123; Historiske produktionstal (kWh): 2012: 1249748.649; Historiske produktionstal (kWh): 2013: 1038009.73; Historiske produktionstal (kWh): 2014: 1132291.208; Historiske produktionstal (kWh): 2015: 1412227.634; Historiske produktionstal (kWh): 2016: 981207.265; Historiske produktionstal (kWh): 2017: 1175805.68; Historiske produktionstal (kWh): 2018: 1049658.555; Historiske produktionstal (kWh): 2019: 1074306.435 | 154442.703 | 170866.747 | 104768.349 | 101995.594 | 101996.103 | 634069.496
570715000000010309 | 1998-12-21 | 750 | 48 | 45 | NEG Micon | NM 750-200/48 | 820 | Vesthimmerlands | LAND | Gunderstedgård Hgd. | 1ah | 528724.32 | 6306280.15 | SDFE2018 | 403 | Historiske produktionstal (kWh): 1998: 75102; Historiske produktionstal (kWh): 1999: 1178506; Historiske produktionstal (kWh): 2000: 1386422; Historiske produktionstal (kWh): 2001: 1156707; Historiske produktionstal (kWh): 2002: 1227068.043; Historiske produktionstal (kWh): 2003: 1056965.9609; Historiske produktionstal (kWh): 2004: 1222368.0156; Historiske produktionstal (kWh): 2005: 1193231.3086; Historiske produktionstal (kWh): 2006: 1067039.7109; Historiske produktionstal (kWh): 2007: 1369178.7695; Historiske produktionstal (kWh): 2008: 1235920.3672; Historiske produktionstal (kWh): 2009: 1055872.63; Historiske produktionstal (kWh): 2010: 1116035.9142; Historiske produktionstal (kWh): 2011: 1223602.116; Historiske produktionstal (kWh): 2012: 1211384.719; Historiske produktionstal (kWh): 2013: 1152561.003; Historiske produktionstal (kWh): 2014: 1227893.985; Historiske produktionstal (kWh): 2015: 1431732.456; Historiske produktionstal (kWh): 2016: 1081971.641; Historiske produktionstal (kWh): 2017: 1233804.25; Historiske produktionstal (kWh): 2018: 1110354.439; Historiske produktionstal (kWh): 2019: 1096464.838 | 138076.733 | 173922.62 | 120456.964 | 107393.659 | 100334.17 | 640184.146
570715000000010569 | 2000-10-20 | 660 | 47 | 50 | Vestas Wind Systems A/S | V 47-660 | 820 | Vesthimmerlands | LAND | Glerup by | 2r | 524460.95 | 6282233.73 | SDFE2018 | 429 | Historiske produktionstal (kWh): 2000: 287410; Historiske produktionstal (kWh): 2001: 1329210.75; Historiske produktionstal (kWh): 2002: 1436957.6758; Historiske produktionstal (kWh): 2003: 1306926.8906; Historiske produktionstal (kWh): 2004: 1440742.375; Historiske produktionstal (kWh): 2005: 1410308.0781; Historiske produktionstal (kWh): 2006: 1179231.9141; Historiske produktionstal (kWh): 2007: 1596336.4883; Historiske produktionstal (kWh): 2008: 1444721.4414; Historiske produktionstal (kWh): 2009: 1325604.625; Historiske produktionstal (kWh): 2010: 1268348.0056; Historiske produktionstal (kWh): 2011: 1488119.821; Historiske produktionstal (kWh): 2012: 1433038.819; Historiske produktionstal (kWh): 2013: 1264039.51; Historiske produktionstal (kWh): 2014: 1295035.569; Historiske produktionstal (kWh): 2015: 1586151.712; Historiske produktionstal (kWh): 2016: 1208223.628; Historiske produktionstal (kWh): 2017: 1440702.549; Historiske produktionstal (kWh): 2018: 1244750.348; Historiske produktionstal (kWh): 2019: 1211437.94 | 185694.326 | 196859.831 | 129216.881 | 115050.026 | 110486.855 | 737307.919
570715000000010576 | 2000-10-20 | 660 | 47 | 50 | Vestas Wind Systems A/S | V 47-660 | 820 | Vesthimmerlands | LAND | Glerup by | 2ac | 524247.84 | 6282363.29 | SDFE2018 | 430 | Historiske produktionstal (kWh): 2000: 231474; Historiske produktionstal (kWh): 2001: 1369606; Historiske produktionstal (kWh): 2002: 1423784.1562; Historiske produktionstal (kWh): 2003: 1300335.5352; Historiske produktionstal (kWh): 2004: 1443259.9609; Historiske produktionstal (kWh): 2005: 1368384.1016; Historiske produktionstal (kWh): 2006: 1261495.2344; Historiske produktionstal (kWh): 2007: 1593720.6562; Historiske produktionstal (kWh): 2008: 1445212.4883; Historiske produktionstal (kWh): 2009: 1294759.6914; Historiske produktionstal (kWh): 2010: 1230881.7034; Historiske produktionstal (kWh): 2011: 1442172.685; Historiske produktionstal (kWh): 2012: 1384155.56; Historiske produktionstal (kWh): 2013: 1251417.501; Historiske produktionstal (kWh): 2014: 1379316.991; Historiske produktionstal (kWh): 2015: 1607234.484; Historiske produktionstal (kWh): 2016: 1178332.63; Historiske produktionstal (kWh): 2017: 1421535.795; Historiske produktionstal (kWh): 2018: 1249766.163; Historiske produktionstal (kWh): 2019: 1212833.081 | 195204 | 201154 | 133774.75 | 116646.75 | 114936.5 | 761716
570715000000010583 | 2000-10-20 | 660 | 47 | 50 | Vestas Wind Systems A/S | V 47-660 | 820 | Vesthimmerlands | LAND | Glerup by | 2p | 524034.15 | 6282493.87 | SDFE2018 | 431 | Historiske produktionstal (kWh): 2000: 176508; Historiske produktionstal (kWh): 2001: 1271084.5; Historiske produktionstal (kWh): 2002: 1377616.5664; Historiske produktionstal (kWh): 2003: 1255813.6211; Historiske produktionstal (kWh): 2004: 1429553.5703; Historiske produktionstal (kWh): 2005: 1361123.125; Historiske produktionstal (kWh): 2006: 1232534.9922; Historiske produktionstal (kWh): 2007: 1540704.4219; Historiske produktionstal (kWh): 2008: 1379476; Historiske produktionstal (kWh): 2009: 1239675.3672; Historiske produktionstal (kWh): 2010: 1213698.7546; Historiske produktionstal (kWh): 2011: 1427594.682; Historiske produktionstal (kWh): 2012: 1313194.16; Historiske produktionstal (kWh): 2013: 1223522.237; Historiske produktionstal (kWh): 2014: 1324572.183; Historiske produktionstal (kWh): 2015: 1549031.975; Historiske produktionstal (kWh): 2016: 1159052.657; Historiske produktionstal (kWh): 2017: 1376249.944; Historiske produktionstal (kWh): 2018: 1214706.606; Historiske produktionstal (kWh): 2019: 1137409.95 | 136342.712 | 190703.911 | 131716.289 | 110314.317 | 102936.724 | 672013.953
570715000000010590 | 2000-10-20 | 660 | 47 | 50 | Vestas Wind Systems A/S | V 47-660 | 820 | Vesthimmerlands | LAND | Glerup by | 1b | 523820.37 | 6282624.65 | SDFE2018 | 432 | Historiske produktionstal (kWh): 2000: 176208; Historiske produktionstal (kWh): 2001: 1288109.25; Historiske produktionstal (kWh): 2002: 1386777.793; Historiske produktionstal (kWh): 2003: 1240765.6836; Historiske produktionstal (kWh): 2004: 1400132.2891; Historiske produktionstal (kWh): 2005: 1361034.8594; Historiske produktionstal (kWh): 2006: 1190413.9336; Historiske produktionstal (kWh): 2007: 1565010.4102; Historiske produktionstal (kWh): 2008: 1402136.3516; Historiske produktionstal (kWh): 2009: 1268933.582; Historiske produktionstal (kWh): 2010: 1189118.7992; Historiske produktionstal (kWh): 2011: 1405604.558; Historiske produktionstal (kWh): 2012: 1369115.667; Historiske produktionstal (kWh): 2013: 1166076.581; Historiske produktionstal (kWh): 2014: 1064920.966; Historiske produktionstal (kWh): 2015: 1521974.911; Historiske produktionstal (kWh): 2016: 1131419.03; Historiske produktionstal (kWh): 2017: 1457883.077; Historiske produktionstal (kWh): 2018: 1294107.702; Historiske produktionstal (kWh): 2019: 1191756.582 | 197310.712 | 199231.577 | 124642.786 | 116194.186 | 119532.906 | 756912.167
570715000000010606 | 2000-11-06 | 750 | 48 | 45 | NEG Micon | NM 48/750 | 820 | Vesthimmerlands | LAND | Løgsted by | 7a | 514740.37 | 6311220.67 | SDFE2018 | 440 | Historiske produktionstal (kWh): 2000: 204610; Historiske produktionstal (kWh): 2001: 1804225.75; Historiske produktionstal (kWh): 2002: 1822317.7344; Historiske produktionstal (kWh): 2003: 1715728.5938; Historiske produktionstal (kWh): 2004: 1951287.8594; Historiske produktionstal (kWh): 2005: 1867467.9844; Historiske produktionstal (kWh): 2006: 1706072.3125; Historiske produktionstal (kWh): 2007: 2190222.8906; Historiske produktionstal (kWh): 2008: 1731015.5575; Historiske produktionstal (kWh): 2009: 1761383.5781; Historiske produktionstal (kWh): 2010: 1655843.1477; Historiske produktionstal (kWh): 2011: 1970072.381; Historiske produktionstal (kWh): 2012: 1845448.217; Historiske produktionstal (kWh): 2013: 1690684.715; Historiske produktionstal (kWh): 2014: 1805549.057; Historiske produktionstal (kWh): 2015: 2096376.61; Historiske produktionstal (kWh): 2016: 1505457.851; Historiske produktionstal (kWh): 2017: 2024723.227; Historiske produktionstal (kWh): 2018: 1650696.764; Historiske produktionstal (kWh): 2019: 1735350.698 | 252970.586 | 250662.109 | 172086.297 | 153936.895 | 180128.431 | 1009784.318
570715000000010613 | 2000-11-06 | 750 | 48 | 45 | NEG Micon | NM 48/750 | 820 | Vesthimmerlands | LAND | Løgsted by | 7a | 514775.97 | 6311123.88 | SDFE2018 | 441 | Historiske produktionstal (kWh): 2000: 270029; Historiske produktionstal (kWh): 2001: 1874638.25; Historiske produktionstal (kWh): 2002: 1967591.1172; Historiske produktionstal (kWh): 2003: 1810862.6875; Historiske produktionstal (kWh): 2004: 2048194.9688; Historiske produktionstal (kWh): 2005: 1952563.2031; Historiske produktionstal (kWh): 2006: 1808583.3203; Historiske produktionstal (kWh): 2007: 2140045.2109; Historiske produktionstal (kWh): 2008: 1884393.3203; Historiske produktionstal (kWh): 2009: 1872354.4531; Historiske produktionstal (kWh): 2010: 1759561.4871; Historiske produktionstal (kWh): 2011: 1997990.623; Historiske produktionstal (kWh): 2012: 2020081.057; Historiske produktionstal (kWh): 2013: 1821234.896; Historiske produktionstal (kWh): 2014: 1906563.134; Historiske produktionstal (kWh): 2015: 2208959.461; Historiske produktionstal (kWh): 2016: 1506329.95; Historiske produktionstal (kWh): 2017: 2051579.656; Historiske produktionstal (kWh): 2018: 1743682.85; Historiske produktionstal (kWh): 2019: 1770257.09 | 249225.285 | 254640.446 | 181067.671 | 162289.276 | 182058.41 | 1029281.088
570715000000010620 | 2000-11-17 | 750 | 48 | 45 | NEG Micon | NM 48/750 | 820 | Vesthimmerlands | LAND | V. Faldgårde | 2e | 518208.87 | 6304223.65 | SDFE2018 | 442 | Historiske produktionstal (kWh): 2000: 136534; Historiske produktionstal (kWh): 2001: 1769018; Historiske produktionstal (kWh): 2002: 1838892.4844; Historiske produktionstal (kWh): 2003: 1667005.793; Historiske produktionstal (kWh): 2004: 1911109.0312; Historiske produktionstal (kWh): 2005: 1822986.2891; Historiske produktionstal (kWh): 2006: 1684500.1953; Historiske produktionstal (kWh): 2007: 2135063.3125; Historiske produktionstal (kWh): 2008: 1559604.25; Historiske produktionstal (kWh): 2009: 1806331.0859; Historiske produktionstal (kWh): 2010: 1785996.9699; Historiske produktionstal (kWh): 2011: 2053634.305; Historiske produktionstal (kWh): 2012: 2000170.59; Historiske produktionstal (kWh): 2013: 1495638.662; Historiske produktionstal (kWh): 2014: 1843217.262; Historiske produktionstal (kWh): 2015: 2244726.277; Historiske produktionstal (kWh): 2016: 1724183.841; Historiske produktionstal (kWh): 2017: 2037640.682; Historiske produktionstal (kWh): 2018: 1712809.627; Historiske produktionstal (kWh): 2019: 1833531.236 | 264728.682 | 262101.45 | 185157.814 | 174160.213 | 180289.076 | 1066437.235
570715000000010637 | 2000-11-17 | 750 | 48 | 45 | NEG Micon | NM 48/750 | 820 | Vesthimmerlands | LAND | V. Faldgårde | 2e | 518245.69 | 6304084.96 | SDFE2018 | 443 | Historiske produktionstal (kWh): 2000: 115062; Historiske produktionstal (kWh): 2001: 1708416; Historiske produktionstal (kWh): 2002: 1778831.6953; Historiske produktionstal (kWh): 2003: 1589518.4375; Historiske produktionstal (kWh): 2004: 1815635.6719; Historiske produktionstal (kWh): 2005: 1734359.2812; Historiske produktionstal (kWh): 2006: 1583567.9453; Historiske produktionstal (kWh): 2007: 2010739.0859; Historiske produktionstal (kWh): 2008: 1784202.8555; Historiske produktionstal (kWh): 2009: 1692203.6172; Historiske produktionstal (kWh): 2010: 1643281.295; Historiske produktionstal (kWh): 2011: 1928111.716; Historiske produktionstal (kWh): 2012: 1846904.155; Historiske produktionstal (kWh): 2013: 1720722.738; Historiske produktionstal (kWh): 2014: 1715177.263; Historiske produktionstal (kWh): 2015: 2023605.103; Historiske produktionstal (kWh): 2016: 1557000.821; Historiske produktionstal (kWh): 2017: 1938497.602; Historiske produktionstal (kWh): 2018: 1646347.875; Historiske produktionstal (kWh): 2019: 1064291.005 | 241024.16 | 242565.337 | 171016.898 | 160948.597 | 168043.398 | 983598.39
570715000000010644 | 2000-11-17 | 750 | 48 | 45 | NEG Micon | NM 48/750 | 820 | Vesthimmerlands | LAND | V. Faldgårde | 1a | 518282.43 | 6303946.11 | SDFE2018 | 444 | Historiske produktionstal (kWh): 2000: 121967; Historiske produktionstal (kWh): 2001: 1644343; Historiske produktionstal (kWh): 2002: 1680386.4844; Historiske produktionstal (kWh): 2003: 1517205.332; Historiske produktionstal (kWh): 2004: 1732559.8203; Historiske produktionstal (kWh): 2005: 1647926.1406; Historiske produktionstal (kWh): 2006: 1509302.6172; Historiske produktionstal (kWh): 2007: 1874698.0156; Historiske produktionstal (kWh): 2008: 1624162.3906; Historiske produktionstal (kWh): 2009: 1590221.2344; Historiske produktionstal (kWh): 2010: 1564171.6264; Historiske produktionstal (kWh): 2011: 1824695.822; Historiske produktionstal (kWh): 2012: 1791316.706; Historiske produktionstal (kWh): 2013: 1632230.5; Historiske produktionstal (kWh): 2014: 1699789; Historiske produktionstal (kWh): 2015: 1847859.7; Historiske produktionstal (kWh): 2016: 1540638; Historiske produktionstal (kWh): 2017: 1806028.3; Historiske produktionstal (kWh): 2018: 1501886.5; Historiske produktionstal (kWh): 2019: 1573593 | 229234 | 233708.75 | 166150.5 | 150656.75 | 157675.5 | 937425.5
570715000000010651 | 2000-12-01 | 750 | 48 | 45 | NEG Micon | NM 48/750 | 820 | Vesthimmerlands | LAND | Østergård | 1ai | 512270.8 | 6307479.06 | SDFE2018 | 445 | Historiske produktionstal (kWh): 2000: 118225; Historiske produktionstal (kWh): 2001: 1974687.75; Historiske produktionstal (kWh): 2002: 2056861.4609; Historiske produktionstal (kWh): 2003: 1824715.4922; Historiske produktionstal (kWh): 2004: 2075172.0156; Historiske produktionstal (kWh): 2005: 1972655.9219; Historiske produktionstal (kWh): 2006: 1818547.1953; Historiske produktionstal (kWh): 2007: 2269458.2891; Historiske produktionstal (kWh): 2008: 2016889.7109; Historiske produktionstal (kWh): 2009: 1902334.0859; Historiske produktionstal (kWh): 2010: 1867426.6974; Historiske produktionstal (kWh): 2011: 2143129.326; Historiske produktionstal (kWh): 2012: 2148662.807; Historiske produktionstal (kWh): 2013: 1961357.785; Historiske produktionstal (kWh): 2014: 2055072.774; Historiske produktionstal (kWh): 2015: 2323220.075; Historiske produktionstal (kWh): 2016: 1791822.354; Historiske produktionstal (kWh): 2017: 2056397.885; Historiske produktionstal (kWh): 2018: 1847283.7; Historiske produktionstal (kWh): 2019: 1728267.323 | 268929.25 | 263032.25 | 183337.25 | 166972.75 | 178766.75 | 1061038.25
570715000000010668 | 2000-12-01 | 750 | 48 | 45 | NEG Micon | NM 48/750 | 820 | Vesthimmerlands | LAND | Østergård | 1ai | 512375.3 | 6307210.69 | SDFE2018 | 446 | Historiske produktionstal (kWh): 2000: 108460; Historiske produktionstal (kWh): 2001: 1901203; Historiske produktionstal (kWh): 2002: 2021023.8438; Historiske produktionstal (kWh): 2003: 1814382.6484; Historiske produktionstal (kWh): 2004: 2064578.7969; Historiske produktionstal (kWh): 2005: 1959127.1719; Historiske produktionstal (kWh): 2006: 1837425.7422; Historiske produktionstal (kWh): 2007: 2262335.2422; Historiske produktionstal (kWh): 2008: 2019699.0859; Historiske produktionstal (kWh): 2009: 1847290.3203; Historiske produktionstal (kWh): 2010: 1857870.4752; Historiske produktionstal (kWh): 2011: 2174404.667; Historiske produktionstal (kWh): 2012: 2141488.288; Historiske produktionstal (kWh): 2013: 1987789.199; Historiske produktionstal (kWh): 2014: 2051384.653; Historiske produktionstal (kWh): 2015: 2317077.357; Historiske produktionstal (kWh): 2016: 1874048.29; Historiske produktionstal (kWh): 2017: 2184544.454; Historiske produktionstal (kWh): 2018: 1760692.464; Historiske produktionstal (kWh): 2019: 1912181.488 | 270696.585 | 264941.923 | 196412.187 | 167099.916 | 180681.817 | 1079832.428
570715000000010675 | 2000-12-01 | 750 | 48 | 45 | NEG Micon | NM 48/750 | 820 | Vesthimmerlands | LAND | Østergård | 1ah | 512322.75 | 6307344.78 | SDFE2018 | 447 | Historiske produktionstal (kWh): 2000: 99758; Historiske produktionstal (kWh): 2001: 1864102.75; Historiske produktionstal (kWh): 2002: 1939050.2734; Historiske produktionstal (kWh): 2003: 1707906.7656; Historiske produktionstal (kWh): 2004: 1993387.6953; Historiske produktionstal (kWh): 2005: 1895573.8203; Historiske produktionstal (kWh): 2006: 1771631.8203; Historiske produktionstal (kWh): 2007: 2107442.3047; Historiske produktionstal (kWh): 2008: 1862570.0078; Historiske produktionstal (kWh): 2009: 1835021.0156; Historiske produktionstal (kWh): 2010: 1797442.1087; Historiske produktionstal (kWh): 2011: 2072258.432; Historiske produktionstal (kWh): 2012: 1937503.985; Historiske produktionstal (kWh): 2013: 1844935.461; Historiske produktionstal (kWh): 2014: 1658174.043; Historiske produktionstal (kWh): 2015: 2261958.373; Historiske produktionstal (kWh): 2016: 1783274.688; Historiske produktionstal (kWh): 2017: 2018208.37; Historiske produktionstal (kWh): 2018: 1805415.782; Historiske produktionstal (kWh): 2019: 1832447.155 | 273633 | 252403.75 | 193439 | 145262.25 | 172669.25 | 1037407.25
570715000000057267 | 2002-12-01 | 660 | 47 | 45 | Vestas Wind Systems A/S | V 47-660 | 820 | Vesthimmerlands | LAND | Ø.ørbæk.by | 2m | 517973.83 | 6312574.01 | SDFE2018 | 044-464 | Historiske produktionstal (kWh): 2002: 80523.7812; Historiske produktionstal (kWh): 2003: 1370925.5; Historiske produktionstal (kWh): 2004: 1570859.4453; Historiske produktionstal (kWh): 2005: 1485944.9844; Historiske produktionstal (kWh): 2006: 1327048.3164; Historiske produktionstal (kWh): 2007: 1708958.3828; Historiske produktionstal (kWh): 2008: 1496039.3242; Historiske produktionstal (kWh): 2009: 1421390.9453; Historiske produktionstal (kWh): 2010: 1378748.0974; Historiske produktionstal (kWh): 2011: 1620314.031; Historiske produktionstal (kWh): 2012: 1560121.214; Historiske produktionstal (kWh): 2013: 1398921.61; Historiske produktionstal (kWh): 2014: 1464205.445; Historiske produktionstal (kWh): 2015: 1679630.359; Historiske produktionstal (kWh): 2016: 1351041.195; Historiske produktionstal (kWh): 2017: 1601698.246; Historiske produktionstal (kWh): 2018: 1181840.693; Historiske produktionstal (kWh): 2019: 1320562.874 | 189284.76 | 199882.145 | 120835.577 | 123553.726 | 145053.718 | 778609.926
570715000000057274 | 2002-11-05 | 660 | 47 | 45 | Vestas Wind Systems A/S | V 47-660 | 820 | Vesthimmerlands | LAND | Ø.ørbæk.by | 2m | 517994.19 | 6312403.86 | SDFE2018 | 044-465 | Historiske produktionstal (kWh): 2002: 181821.0391; Historiske produktionstal (kWh): 2003: 1412010.5117; Historiske produktionstal (kWh): 2004: 1632809.25; Historiske produktionstal (kWh): 2005: 1474805.25; Historiske produktionstal (kWh): 2006: 1412951.0977; Historiske produktionstal (kWh): 2007: 1723437.4062; Historiske produktionstal (kWh): 2008: 1534732.7461; Historiske produktionstal (kWh): 2009: 1469777.1719; Historiske produktionstal (kWh): 2010: 1406031.0253; Historiske produktionstal (kWh): 2011: 1611290.929; Historiske produktionstal (kWh): 2012: 1619923.641; Historiske produktionstal (kWh): 2013: 1465325.831; Historiske produktionstal (kWh): 2014: 1535468.527; Historiske produktionstal (kWh): 2015: 1805762.631; Historiske produktionstal (kWh): 2016: 1372748.913; Historiske produktionstal (kWh): 2017: 1600461.229; Historiske produktionstal (kWh): 2018: 1260507.967; Historiske produktionstal (kWh): 2019: 1306345.987 | 188471.098 | 198810.07 | 138941.947 | 129664.326 | 142500.539 | 798387.98
570715000000057281 | 2002-12-14 | 660 | 47 | 45 | Vestas Wind Systems A/S | V 47-660 | 820 | Vesthimmerlands | LAND | Vilsted by | 20d | 518159.45 | 6306121.72 | SDFE2018 | 044-466 | Historiske produktionstal (kWh): 2002: 56766.6406; Historiske produktionstal (kWh): 2003: 1303016.1719; Historiske produktionstal (kWh): 2004: 1496528.9844; Historiske produktionstal (kWh): 2005: 1456569.8125; Historiske produktionstal (kWh): 2006: 1310198.5234; Historiske produktionstal (kWh): 2007: 1722682.4961; Historiske produktionstal (kWh): 2008: 1514624.1016; Historiske produktionstal (kWh): 2009: 1408867.8555; Historiske produktionstal (kWh): 2010: 1321423.8631; Historiske produktionstal (kWh): 2011: 1590445.731; Historiske produktionstal (kWh): 2012: 1555957.137; Historiske produktionstal (kWh): 2013: 1408859.583; Historiske produktionstal (kWh): 2014: 1060150.671; Historiske produktionstal (kWh): 2015: 1788563.375; Historiske produktionstal (kWh): 2016: 1308522.106; Historiske produktionstal (kWh): 2017: 1596218.87; Historiske produktionstal (kWh): 2018: 1342760.477; Historiske produktionstal (kWh): 2019: 1388400.468 | 225629.159 | 219471.786 | 145409.469 | 124345.792 | 141711.619 | 856567.825
570715000000057298 | 2002-12-17 | 660 | 47 | 45 | Vestas Wind Systems A/S | V 47-660 | 820 | Vesthimmerlands | LAND | Vilsted by | 20d | 518158 | 6305939.13 | SDFE2018 | 044-467 | Historiske produktionstal (kWh): 2002: 55746.9102; Historiske produktionstal (kWh): 2003: 1317690.6445; Historiske produktionstal (kWh): 2004: 1517814.2734; Historiske produktionstal (kWh): 2005: 1437561.5312; Historiske produktionstal (kWh): 2006: 1318120.9688; Historiske produktionstal (kWh): 2007: 1734608.3047; Historiske produktionstal (kWh): 2008: 1536140.5039; Historiske produktionstal (kWh): 2009: 1429516.2617; Historiske produktionstal (kWh): 2010: 1312736.3752; Historiske produktionstal (kWh): 2011: 1636200.312; Historiske produktionstal (kWh): 2012: 1310825.574; Historiske produktionstal (kWh): 2013: 1415285.582; Historiske produktionstal (kWh): 2014: 1444033.234; Historiske produktionstal (kWh): 2015: 1802984.643; Historiske produktionstal (kWh): 2016: 1318823.646; Historiske produktionstal (kWh): 2017: 1602072.947; Historiske produktionstal (kWh): 2018: 1349256.96; Historiske produktionstal (kWh): 2019: 1362124.511 | 225374.461 | 223397.322 | 154708.609 | 47434.082 | 133738.112 | 784652.586
570715000000057342 | 2002-12-19 | 750 | 48 | 45 | NEG Micon | NM 48/750 | 820 | Vesthimmerlands | LAND | Bjørnsholm Hvg. | 2bz | 511293.74 | 6304562.22 | SDFE2018 | 044-436 | Historiske produktionstal (kWh): 2002: 14687.0234; Historiske produktionstal (kWh): 2003: 1472492.9492; Historiske produktionstal (kWh): 2004: 2048789.8047; Historiske produktionstal (kWh): 2005: 2007069.2656; Historiske produktionstal (kWh): 2006: 1904711.625; Historiske produktionstal (kWh): 2007: 2338239.1953; Historiske produktionstal (kWh): 2008: 2017905.4531; Historiske produktionstal (kWh): 2009: 1888273.3594; Historiske produktionstal (kWh): 2010: 1828844.1656; Historiske produktionstal (kWh): 2011: 2192191.749; Historiske produktionstal (kWh): 2012: 2190690.931; Historiske produktionstal (kWh): 2013: 1987983.218; Historiske produktionstal (kWh): 2014: 1997928.133; Historiske produktionstal (kWh): 2015: 2405195.287; Historiske produktionstal (kWh): 2016: 1896970.661; Historiske produktionstal (kWh): 2017: 2194011.756; Historiske produktionstal (kWh): 2018: 1879322.446; Historiske produktionstal (kWh): 2019: 1913370.951 | 298210.748 | 272721.193 | 207428.45 | 156590.408 | 180803.396 | 1115754.195
570715000000063459 | 2002-12-19 | 750 | 48 | 45 | NEG Micon | NM 48/750 | 820 | Vesthimmerlands | LAND | Bjørnsholm Hvg. | 2bz | 511564.84 | 6304489.23 | SDFE2018 | 044-437 | Historiske produktionstal (kWh): 2002: 26079.0879; Historiske produktionstal (kWh): 2003: 1308293.3086; Historiske produktionstal (kWh): 2004: 1839287.6875; Historiske produktionstal (kWh): 2005: 1848244.25; Historiske produktionstal (kWh): 2006: 1738382.1641; Historiske produktionstal (kWh): 2007: 2139855.6562; Historiske produktionstal (kWh): 2008: 1941853.6562; Historiske produktionstal (kWh): 2009: 1757547.0703; Historiske produktionstal (kWh): 2010: 1655882.0063; Historiske produktionstal (kWh): 2011: 2032973.74; Historiske produktionstal (kWh): 2012: 1977793.544; Historiske produktionstal (kWh): 2013: 1828097.327; Historiske produktionstal (kWh): 2014: 1788464.455; Historiske produktionstal (kWh): 2015: 2218807.629; Historiske produktionstal (kWh): 2016: 1748721.687; Historiske produktionstal (kWh): 2017: 1985552.966; Historiske produktionstal (kWh): 2018: 1718453.663; Historiske produktionstal (kWh): 2019: 1737009.403 | 290043.113 | 235702.483 | 198746.931 | 143565.51 | 140213.374 | 1008271.411
570715000000063466 | 2002-12-19 | 750 | 48 | 45 | NEG Micon | NM 48/750 | 820 | Vesthimmerlands | LAND | Bjørnsholm Hvg. | 2bz | 511429.72 | 6304526.46 | SDFE2018 | 044-438 | Historiske produktionstal (kWh): 2002: 23811.4668; Historiske produktionstal (kWh): 2003: 1308576.9609; Historiske produktionstal (kWh): 2004: 1830374.1172; Historiske produktionstal (kWh): 2005: 1820283.4375; Historiske produktionstal (kWh): 2006: 1721545.6953; Historiske produktionstal (kWh): 2007: 2130017.3203; Historiske produktionstal (kWh): 2008: 1878363.9609; Historiske produktionstal (kWh): 2009: 1709783.2891; Historiske produktionstal (kWh): 2010: 1625171.4761; Historiske produktionstal (kWh): 2011: 1954836.768; Historiske produktionstal (kWh): 2012: 1852383.688; Historiske produktionstal (kWh): 2013: 1823209.337; Historiske produktionstal (kWh): 2014: 1818210.077; Historiske produktionstal (kWh): 2015: 2088586.264; Historiske produktionstal (kWh): 2016: 1699873.671; Historiske produktionstal (kWh): 2017: 1927542.09; Historiske produktionstal (kWh): 2018: 1679434.377; Historiske produktionstal (kWh): 2019: 1689247.01 | 286183.5 | 257039.25 | 203493 | 140454.75 | 139540 | 1026710.5
570715000000063473 | 2002-12-19 | 750 | 48 | 45 | NEG Micon | NM 48/750 | 820 | Vesthimmerlands | LAND | Bjørnsholm Hvg. | 2bz | 511699.87 | 6304454.24 | SDFE2018 | 044-439 | Historiske produktionstal (kWh): 2002: 31207.9023; Historiske produktionstal (kWh): 2003: 1328520.2539; Historiske produktionstal (kWh): 2004: 1882237.6484; Historiske produktionstal (kWh): 2005: 1817760.1875; Historiske produktionstal (kWh): 2006: 1734691.4531; Historiske produktionstal (kWh): 2007: 2134621.4922; Historiske produktionstal (kWh): 2008: 1925220.9062; Historiske produktionstal (kWh): 2009: 1728972.9688; Historiske produktionstal (kWh): 2010: 1616015.9453; Historiske produktionstal (kWh): 2011: 2026062.568; Historiske produktionstal (kWh): 2012: 1948841.851; Historiske produktionstal (kWh): 2013: 1848975.926; Historiske produktionstal (kWh): 2014: 1914417.316; Historiske produktionstal (kWh): 2015: 2229806.05; Historiske produktionstal (kWh): 2016: 1740188.704; Historiske produktionstal (kWh): 2017: 1967767.434; Historiske produktionstal (kWh): 2018: 1746356.258; Historiske produktionstal (kWh): 2019: 1761936.176 | 284099.231 | 256509.526 | 203151.828 | 143706.875 | 140303.471 | 1027770.931
570715000000063497 | 2002-12-23 | 750 | 48.2 | 45 | NEG Micon | NM 48/750 | 820 | Vesthimmerlands | LAND | Østergård | 1y | 512384.54 | 6308297.94 | SDFE2018 | 044-471 | Historiske produktionstal (kWh): 2002: 21017.4707; Historiske produktionstal (kWh): 2003: 1867518.2344; Historiske produktionstal (kWh): 2004: 2157236.7656; Historiske produktionstal (kWh): 2005: 2038199.7812; Historiske produktionstal (kWh): 2006: 1864353.5078; Historiske produktionstal (kWh): 2007: 2350393.5078; Historiske produktionstal (kWh): 2008: 1969269.4648; Historiske produktionstal (kWh): 2009: 1829272.8359; Historiske produktionstal (kWh): 2010: 1844522.3113; Historiske produktionstal (kWh): 2011: 2132784.806; Historiske produktionstal (kWh): 2012: 2132552.035; Historiske produktionstal (kWh): 2013: 1871993.931; Historiske produktionstal (kWh): 2014: 1944516.953; Historiske produktionstal (kWh): 2015: 2323978.327; Historiske produktionstal (kWh): 2016: 1820244.691; Historiske produktionstal (kWh): 2017: 2147686.338; Historiske produktionstal (kWh): 2018: 1811235.217; Historiske produktionstal (kWh): 2019: 1751201.931 | 265497.5 | 261574.75 | 171768.75 | 170365.75 | 188114.75 | 1057321.5
570715000000063503 | 2002-12-21 | 750 | 48.2 | 45 | NEG Micon | NM 48/750 | 820 | Vesthimmerlands | LAND | Østergård | 1a | 512334.56 | 6308167.28 | SDFE2018 | 044-472 | Historiske produktionstal (kWh): 2003: 1847863.3594; Historiske produktionstal (kWh): 2004: 2121639.8047; Historiske produktionstal (kWh): 2005: 1982017.9453; Historiske produktionstal (kWh): 2006: 1877329.4297; Historiske produktionstal (kWh): 2007: 2337132.9297; Historiske produktionstal (kWh): 2008: 2058818.7031; Historiske produktionstal (kWh): 2009: 1814936.4219; Historiske produktionstal (kWh): 2010: 1776637.506; Historiske produktionstal (kWh): 2011: 2198714.606; Historiske produktionstal (kWh): 2012: 2163887.857; Historiske produktionstal (kWh): 2013: 1948120.653; Historiske produktionstal (kWh): 2014: 2016751.023; Historiske produktionstal (kWh): 2015: 2372362.969; Historiske produktionstal (kWh): 2016: 1866154.306; Historiske produktionstal (kWh): 2017: 2065013.603; Historiske produktionstal (kWh): 2018: 1844758.571; Historiske produktionstal (kWh): 2019: 1905517.424 | 271933.25 | 236117.75 | 180685.5 | 141250.25 | 190670 | 1020656.75
570715000000063510 | 2003-12-30 | 900 | 52 | 54 | NEG Micon | NM 52/900 | 820 | Vesthimmerlands | LAND | Flejsborg by, Flejsborg | 1h | 519847.8 | 6301900.38 | SDFE2018 | 473 | Historiske produktionstal (kWh): 2002: 61362.6484; Historiske produktionstal (kWh): 2003: 104.94; Historiske produktionstal (kWh): 2004: 1764281.9727; Historiske produktionstal (kWh): 2005: 1909634.75; Historiske produktionstal (kWh): 2006: 1687055.0312; Historiske produktionstal (kWh): 2007: 2147849.5469; Historiske produktionstal (kWh): 2008: 1911351.3906; Historiske produktionstal (kWh): 2009: 1717420.3125; Historiske produktionstal (kWh): 2010: 1626830.3641; Historiske produktionstal (kWh): 2011: 2004477.75; Historiske produktionstal (kWh): 2012: 1972263.47; Historiske produktionstal (kWh): 2013: 1715169.75; Historiske produktionstal (kWh): 2014: 1917810.469; Historiske produktionstal (kWh): 2015: 2189104.879; Historiske produktionstal (kWh): 2016: 1652424.959; Historiske produktionstal (kWh): 2017: 1945899.948; Historiske produktionstal (kWh): 2018: 1720413.905; Historiske produktionstal (kWh): 2019: 1676181.979 | 243470.599 | 260482.485 | 188978.364 | 170670.159 | 172407.303 | 1036008.91
570715000000063527 | 2004-01-01 | 900 | 52 | 54 | NEG Micon | NM 52/900 | 820 | Vesthimmerlands | LAND | Flejsborg by, Flejsborg | 1q | 519678.11 | 6301794.09 | SDFE2018 | 474 | Historiske produktionstal (kWh): 2004: 1727482.1797; Historiske produktionstal (kWh): 2005: 1854164.0625; Historiske produktionstal (kWh): 2006: 1672755.4922; Historiske produktionstal (kWh): 2007: 2137841.625; Historiske produktionstal (kWh): 2008: 1859518.9609; Historiske produktionstal (kWh): 2009: 1756894.5938; Historiske produktionstal (kWh): 2010: 1578554.015; Historiske produktionstal (kWh): 2011: 1907899.29; Historiske produktionstal (kWh): 2012: 1930404.08; Historiske produktionstal (kWh): 2013: 1609219; Historiske produktionstal (kWh): 2014: 1871336.5; Historiske produktionstal (kWh): 2015: 2185824; Historiske produktionstal (kWh): 2016: 1609585.24; Historiske produktionstal (kWh): 2017: 1954645.25; Historiske produktionstal (kWh): 2018: 1662968.75; Historiske produktionstal (kWh): 2019: 1705368.25 | 243987.5 | 263877 | 159396.25 | 164559 | 174017.5 | 1005837.25
570715000000063534 | 2004-01-01 | 900 | 52 | 54 | NEG Micon | NM 52/900 | 820 | Vesthimmerlands | LAND | Flejsborg by, Flejsborg | 1g | 519512.44 | 6301689.32 | SDFE2018 | 475 | Historiske produktionstal (kWh): 2004: 1717105.5; Historiske produktionstal (kWh): 2005: 1848807.1797; Historiske produktionstal (kWh): 2006: 1658265.8359; Historiske produktionstal (kWh): 2007: 1973112.5781; Historiske produktionstal (kWh): 2008: 1666627.3867; Historiske produktionstal (kWh): 2009: 1737140.1016; Historiske produktionstal (kWh): 2010: 1601458.6447; Historiske produktionstal (kWh): 2011: 1949360.49; Historiske produktionstal (kWh): 2012: 1937423.22; Historiske produktionstal (kWh): 2013: 1737909; Historiske produktionstal (kWh): 2014: 1855713; Historiske produktionstal (kWh): 2015: 2192488.25; Historiske produktionstal (kWh): 2016: 1648546.06; Historiske produktionstal (kWh): 2017: 1947772.25; Historiske produktionstal (kWh): 2018: 1689933.25; Historiske produktionstal (kWh): 2019: 1759490.5 | 260505.25 | 276379.5 | 186424.25 | 170793.25 | 177935.5 | 1072037.75
570715000000081255 | 2007-03-27 | 750 | 44 | 40.4 | Micon | M 1500-750/175 | 820 | Vesthimmerlands | LAND | Skarp Salling By | 9a | 520754.08 | 6311662.68 | SDFE2018 |  | Historiske produktionstal (kWh): 2007: 881212; Historiske produktionstal (kWh): 2008: 1226086; Historiske produktionstal (kWh): 2009: 1075139; Historiske produktionstal (kWh): 2010: 1051727; Historiske produktionstal (kWh): 2011: 1248698; Historiske produktionstal (kWh): 2012: 1170501.159; Historiske produktionstal (kWh): 2013: 921375.096; Historiske produktionstal (kWh): 2014: 1131909.71; Historiske produktionstal (kWh): 2015: 1373712.75; Historiske produktionstal (kWh): 2016: 1014693.637; Historiske produktionstal (kWh): 2017: 1214844.184; Historiske produktionstal (kWh): 2018: 1112792.968; Historiske produktionstal (kWh): 2019: 1042506.276 | 165528 | 161784.25 | 115625.5 | 94759 | 105818.75 | 643515.5
570715000000081279 | 2007-04-04 | 750 | 44 | 40.4 | Micon | M 1500-750/175 | 820 | Vesthimmerlands | LAND | Skarp Salling By | 9a | 520615.94 | 6311478.94 | SDFE2018 |  | Historiske produktionstal (kWh): 2007: 977840; Historiske produktionstal (kWh): 2008: 1243767; Historiske produktionstal (kWh): 2009: 1239892; Historiske produktionstal (kWh): 2010: 1164481; Historiske produktionstal (kWh): 2011: 1435244; Historiske produktionstal (kWh): 2012: 972094.897; Historiske produktionstal (kWh): 2013: 747037.269; Historiske produktionstal (kWh): 2014: 1010901.449; Historiske produktionstal (kWh): 2015: 1424860.069; Historiske produktionstal (kWh): 2016: 1103277.38; Historiske produktionstal (kWh): 2017: 1312650.601; Historiske produktionstal (kWh): 2018: 702394.114; Historiske produktionstal (kWh): 2019: 995090.069 | 169476.75 | 186046.75 | 128638.75 | 106083 | 123770.25 | 714015.5
570715000000081286 | 2007-04-02 | 750 | 44 | 40.4 | Micon | M 1500-750/175 | 820 | Vesthimmerlands | LAND | Skarp Salling By | 9a | 520524.15 | 6311688.89 | SDFE2018 |  | Historiske produktionstal (kWh): 2007: 506124; Historiske produktionstal (kWh): 2008: 375903; Historiske produktionstal (kWh): 2009: 137327; Historiske produktionstal (kWh): 2010: 1041850; Historiske produktionstal (kWh): 2011: 1310005; Historiske produktionstal (kWh): 2012: 1291220.533; Historiske produktionstal (kWh): 2013: 1173508.353; Historiske produktionstal (kWh): 2014: 1183652.523; Historiske produktionstal (kWh): 2015: 1381006.344; Historiske produktionstal (kWh): 2016: 1069074.765; Historiske produktionstal (kWh): 2017: 1328999.319; Historiske produktionstal (kWh): 2018: 1114723.36; Historiske produktionstal (kWh): 2019: 1139942.818 | 147118.25 | 178316.5 | 123904 | 101633.5 | 118465.75 | 669438
570715000000086892 | 2009-07-24 | 2300 | 93 | 80 | SIEMENS | SWT 2.3-93 | 820 | Vesthimmerlands | LAND | Tolstrup By, Næsborg | 43c | 520697.57 | 6317665.38 | SDFE2018 | 526 | Historiske produktionstal (kWh): 2009: 3784842.1562; Historiske produktionstal (kWh): 2010: 7353887.134; Historiske produktionstal (kWh): 2011: 8466915.5; Historiske produktionstal (kWh): 2012: 8532929.75; Historiske produktionstal (kWh): 2013: 7996326; Historiske produktionstal (kWh): 2014: 8202689.25; Historiske produktionstal (kWh): 2015: 10008093; Historiske produktionstal (kWh): 2016: 7472532.75; Historiske produktionstal (kWh): 2017: 9322384.25; Historiske produktionstal (kWh): 2018: 8174979.75; Historiske produktionstal (kWh): 2019: 8170222 | 1211548.75 | 928449.75 | 796375.5 | 654777.75 | 660104 | 4251255.75
570715000000086908 | 2009-07-28 | 2300 | 93 | 80 | SIEMENS | SWT 2.3-93 | 820 | Vesthimmerlands | LAND | Tolstrup By, Næsborg | 2k | 521167.5 | 6317794.86 | SDFE2018 | 527 | Historiske produktionstal (kWh): 2009: 3680140.6172; Historiske produktionstal (kWh): 2010: 7237519.6233; Historiske produktionstal (kWh): 2011: 8434188; Historiske produktionstal (kWh): 2012: 8517313.25; Historiske produktionstal (kWh): 2013: 7802554.75; Historiske produktionstal (kWh): 2014: 8320772; Historiske produktionstal (kWh): 2015: 9586484.75; Historiske produktionstal (kWh): 2016: 7696370; Historiske produktionstal (kWh): 2017: 8792906.75; Historiske produktionstal (kWh): 2018: 7797157.75; Historiske produktionstal (kWh): 2019: 7704420.5 | 1131795.75 | 911601 | 769236 | 599600.5 | 621993 | 4034226.25
570715000000086915 | 2009-07-24 | 2300 | 93 | 80 | SIEMENS | SWT 2.3-93 | 820 | Vesthimmerlands | LAND | Tolstrup By, Næsborg | 5b | 521637.41 | 6317923.7 | SDFE2018 | 528 | Historiske produktionstal (kWh): 2009: 3687551.2656; Historiske produktionstal (kWh): 2010: 7171508.0318; Historiske produktionstal (kWh): 2011: 8406109.25; Historiske produktionstal (kWh): 2012: 8525661; Historiske produktionstal (kWh): 2013: 7665330.25; Historiske produktionstal (kWh): 2014: 7910563; Historiske produktionstal (kWh): 2015: 8378455.25; Historiske produktionstal (kWh): 2016: 7711439; Historiske produktionstal (kWh): 2017: 8586428; Historiske produktionstal (kWh): 2018: 7613917; Historiske produktionstal (kWh): 2019: 7627865 | 1121128 | 910057.25 | 766980 | 629211.75 | 650121.75 | 4077498.75
570715000000086922 | 2009-07-18 | 2300 | 93 | 80 | SIEMENS | SWT 2.3-93 | 820 | Vesthimmerlands | LAND | Tolstrup By, Næsborg | 76 | 522107.17 | 6318052.88 | SDFE2018 | 530 | Historiske produktionstal (kWh): 2009: 3752670.3281; Historiske produktionstal (kWh): 2010: 7465386.395; Historiske produktionstal (kWh): 2011: 8351692.75; Historiske produktionstal (kWh): 2012: 8466190.5; Historiske produktionstal (kWh): 2013: 7740963.75; Historiske produktionstal (kWh): 2014: 7863056.25; Historiske produktionstal (kWh): 2015: 9418471.5; Historiske produktionstal (kWh): 2016: 7612688.5; Historiske produktionstal (kWh): 2017: 8808952.75; Historiske produktionstal (kWh): 2018: 7512950.5; Historiske produktionstal (kWh): 2019: 7843280.75 | 1129554.5 | 911675 | 767825.25 | 628208.5 | 642592 | 4079855.25
570715000000086939 | 2009-07-21 | 2300 | 93 | 80 | SIEMENS | SWT 2.3-93 | 820 | Vesthimmerlands | LAND | Nørrekær Enge, Næsborg | 154a | 522575.83 | 6318182.07 | SDFE2018 | 531 | Historiske produktionstal (kWh): 2009: 3553554.625; Historiske produktionstal (kWh): 2010: 7324296.801; Historiske produktionstal (kWh): 2011: 8214450.25; Historiske produktionstal (kWh): 2012: 8319901.75; Historiske produktionstal (kWh): 2013: 7670933; Historiske produktionstal (kWh): 2014: 7989315; Historiske produktionstal (kWh): 2015: 9464085.75; Historiske produktionstal (kWh): 2016: 7641073.75; Historiske produktionstal (kWh): 2017: 8550173.25; Historiske produktionstal (kWh): 2018: 7652637.25; Historiske produktionstal (kWh): 2019: 7686956.25 | 1120437.5 | 864071.75 | 764366.5 | 624486 | 644982.25 | 4018344
570715000000086946 | 2010-07-22 | 2300 | 93 | 80 | SIEMENS | SWT 2.3-93 | 820 | Vesthimmerlands | LAND | Nørrekær Enge, Næsborg | 151f | 523046.47 | 6318311.35 | SDFE2018 | 532 | Historiske produktionstal (kWh): 2010: 3465202.95; Historiske produktionstal (kWh): 2011: 8325157; Historiske produktionstal (kWh): 2012: 8469050.25; Historiske produktionstal (kWh): 2013: 7801700; Historiske produktionstal (kWh): 2014: 7949701.75; Historiske produktionstal (kWh): 2015: 9361819.5; Historiske produktionstal (kWh): 2016: 7701474.25; Historiske produktionstal (kWh): 2017: 8735964.5; Historiske produktionstal (kWh): 2018: 7577415.75; Historiske produktionstal (kWh): 2019: 7174981.25 | 244810.25 | 910124.5 | 767376 | 614085.25 | 648835 | 3185231
570715000000086953 | 2009-08-11 | 2300 | 93 | 80 | SIEMENS | SWT 2.3-93 | 820 | Vesthimmerlands | LAND | Nørrekær Enge, Næsborg | 160d | 523516.21 | 6318440.05 | SDFE2018 | 533 | Historiske produktionstal (kWh): 2009: 3458647.6875; Historiske produktionstal (kWh): 2010: 7490361.2015; Historiske produktionstal (kWh): 2011: 8024257.25; Historiske produktionstal (kWh): 2012: 8114346.25; Historiske produktionstal (kWh): 2013: 7507930; Historiske produktionstal (kWh): 2014: 7247550; Historiske produktionstal (kWh): 2015: 9125165.5; Historiske produktionstal (kWh): 2016: 7361484.25; Historiske produktionstal (kWh): 2017: 7801369.25; Historiske produktionstal (kWh): 2018: 6933040.75; Historiske produktionstal (kWh): 2019: 7317407.75 | 1089190.5 | 865161 | 734011.25 | 587927.75 | 615403.25 | 3891693.75
570715000000088995 | 2010-01-07 | 11 | 12 | 18.5 | Gaia-Wind Ltd | Gaia 11 | 820 | Vesthimmerlands | Land |  |  | 534324.58 | 6293270.42 | SDFE2018 |  | Historiske produktionstal (kWh): 2010: 19990.367; Historiske produktionstal (kWh): 2011: 23403.295; Historiske produktionstal (kWh): 2012: 21513.65; Historiske produktionstal (kWh): 2013: 17722.401; Historiske produktionstal (kWh): 2014: 21727.596; Historiske produktionstal (kWh): 2015: 56277.025; Historiske produktionstal (kWh): 2016: 14386.33; Historiske produktionstal (kWh): 2017: 15670.294; Historiske produktionstal (kWh): 2018: 15203.6; Historiske produktionstal (kWh): 2019: 14353.4 | 1916.468 | 2233.86 | 1558.296 | 1441.58 | 952.256 | 8102.46
570715000000091087 | 2010-10-05 | 2300 | 92.6 | 80 | SIEMENS | SWT 2.3-93 | 820 | Vesthimmerlands | LAND | Svoldrup by, Vognsild | 5a | 522898.55 | 6292219.65 | SDFE2018 | 544 | Historiske produktionstal (kWh): 2010: 1692185.25; Historiske produktionstal (kWh): 2011: 7778497.25; Historiske produktionstal (kWh): 2012: 7596796.5; Historiske produktionstal (kWh): 2013: 6935590.75; Historiske produktionstal (kWh): 2014: 7526555.75; Historiske produktionstal (kWh): 2015: 8636243.5; Historiske produktionstal (kWh): 2016: 6905709; Historiske produktionstal (kWh): 2017: 7010069; Historiske produktionstal (kWh): 2018: 5955325; Historiske produktionstal (kWh): 2019: 6285200 | 867291.5 | 673978 | 537434.75 | 437073.25 | 390407.5 | 2906185
570715000000091094 | 2010-10-06 | 2300 | 92.6 | 80 | SIEMENS | SWT 2.3-93 | 820 | Vesthimmerlands | LAND | Svoldrup by, Vognsild | 1a | 523405.39 | 6292215.86 | SDFE2018 | 545 | Historiske produktionstal (kWh): 2010: 1627356; Historiske produktionstal (kWh): 2011: 7398212.5; Historiske produktionstal (kWh): 2012: 7241235.5; Historiske produktionstal (kWh): 2013: 6698295.25; Historiske produktionstal (kWh): 2014: 7174158.49; Historiske produktionstal (kWh): 2015: 8283691.75; Historiske produktionstal (kWh): 2016: 6587908.75; Historiske produktionstal (kWh): 2017: 6680325.5; Historiske produktionstal (kWh): 2018: 5545147; Historiske produktionstal (kWh): 2019: 5630697.25 | 590717 | 580327 | 498172.5 | 343199.75 | 231219.5 | 2243635.75
570715000000091100 | 2010-10-12 | 2300 | 92.6 | 80 | SIEMENS | SWT 2.3-93 | 820 | Vesthimmerlands | LAND | Svoldrup by, Vognsild | 4h | 523911.53 | 6292212.25 | SDFE2018 | 546 | Historiske produktionstal (kWh): 2010: 1410035.75; Historiske produktionstal (kWh): 2011: 7277921.25; Historiske produktionstal (kWh): 2012: 7193378.5; Historiske produktionstal (kWh): 2013: 6615811.5; Historiske produktionstal (kWh): 2014: 7075093.25; Historiske produktionstal (kWh): 2015: 8293315; Historiske produktionstal (kWh): 2016: 6558883.25; Historiske produktionstal (kWh): 2017: 6646996.5; Historiske produktionstal (kWh): 2018: 5620728.25; Historiske produktionstal (kWh): 2019: 5550991.75 | 593824 | 577879.75 | 494223.5 | 340726.25 | 273940.5 | 2280594
570715000000091148 | 2010-10-20 | 2300 | 92.6 | 80 | SIEMENS | SWT 2.3-93 | 820 | Vesthimmerlands | LAND | Svoldrup by, Vognsild | 7a | 524419.06 | 6292208.11 | SDFE2018 | 550 | Historiske produktionstal (kWh): 2010: 1323243.75; Historiske produktionstal (kWh): 2011: 7292332; Historiske produktionstal (kWh): 2012: 7160370.5; Historiske produktionstal (kWh): 2013: 6713201.5; Historiske produktionstal (kWh): 2014: 7246272.25; Historiske produktionstal (kWh): 2015: 8321716.25; Historiske produktionstal (kWh): 2016: 6626050.25; Historiske produktionstal (kWh): 2017: 6783512.75; Historiske produktionstal (kWh): 2018: 5756340.5; Historiske produktionstal (kWh): 2019: 5680462.75 | 592493.75 | 583455.5 | 497092 | 343942.75 | 273183 | 2290167
570715000000091155 | 2010-10-25 | 2300 | 92.6 | 80 | SIEMENS | SWT 2.3-93 | 820 | Vesthimmerlands | LAND | Svoldrup by, Vognsild | 12m | 524925.65 | 6292204.4 | SDFE2018 | 551 | Historiske produktionstal (kWh): 2010: 1374843.5; Historiske produktionstal (kWh): 2011: 7441724.75; Historiske produktionstal (kWh): 2012: 7263243.5; Historiske produktionstal (kWh): 2013: 6662289.25; Historiske produktionstal (kWh): 2014: 7257329.5; Historiske produktionstal (kWh): 2015: 8353180.25; Historiske produktionstal (kWh): 2016: 6640673; Historiske produktionstal (kWh): 2017: 6721162; Historiske produktionstal (kWh): 2018: 5688813; Historiske produktionstal (kWh): 2019: 6107528.75 | 832617.75 | 652911.75 | 574909.25 | 412948.75 | 359227.75 | 2832615.25
570715000000091162 | 2010-10-20 | 2300 | 92.6 | 80 | SIEMENS | SWT 2.3-93 | 820 | Vesthimmerlands | LAND | Svoldrup by, Vognsild | 15c | 525430.98 | 6292200.58 | SDFE2018 | 552 | Historiske produktionstal (kWh): 2010: 1388664.25; Historiske produktionstal (kWh): 2011: 7251052.75; Historiske produktionstal (kWh): 2012: 7225820.5; Historiske produktionstal (kWh): 2013: 6713775.25; Historiske produktionstal (kWh): 2014: 7269502.25; Historiske produktionstal (kWh): 2015: 8237036; Historiske produktionstal (kWh): 2016: 6627315.25; Historiske produktionstal (kWh): 2017: 6943627.75; Historiske produktionstal (kWh): 2018: 5710889; Historiske produktionstal (kWh): 2019: 5647692.25 | 475049.75 | 336670.25 | 464535.5 | 324001.75 | 419810.75 | 2020068
570715000000144219 | 2011-11-24 | 3000 | 90 | 80 | Vestas Wind Systems A/S | V 90-3 MW | 820 | Vesthimmerlands | LAND | Ll. Restrup Hdg. Hvam | 1 aæ | 532307.9 | 6282945.98 | SDFE2018 | 4036713 | Historiske produktionstal (kWh): 2011: 1068055; Historiske produktionstal (kWh): 2012: 6936025; Historiske produktionstal (kWh): 2013: 6465175.414; Historiske produktionstal (kWh): 2014: 6791423.679; Historiske produktionstal (kWh): 2015: 7213184.555; Historiske produktionstal (kWh): 2016: 6035839.556; Historiske produktionstal (kWh): 2017: 6654447.501; Historiske produktionstal (kWh): 2018: 5315905.207; Historiske produktionstal (kWh): 2019: 6155829.125 | 809128.114 | 344163.464 | 243073.996 | 156696.375 | 230842.89 | 1783904.839
570715000000144233 | 2011-11-26 | 3000 | 90 | 80 | Vestas Wind Systems A/S | V 90-3 MW | 820 | Vesthimmerlands | LAND | Ll. Restrup Hdg. Hvam | 1 az | 532146.16 | 6282627.88 | SDFE2018 | 4036714 | Historiske produktionstal (kWh): 2011: 1084591; Historiske produktionstal (kWh): 2012: 7208937; Historiske produktionstal (kWh): 2013: 6620090.014; Historiske produktionstal (kWh): 2014: 7056434.838; Historiske produktionstal (kWh): 2015: 7621769.563; Historiske produktionstal (kWh): 2016: 6391801.698; Historiske produktionstal (kWh): 2017: 7176565.996; Historiske produktionstal (kWh): 2018: 5615385.514; Historiske produktionstal (kWh): 2019: 6476706.421 | 855583.875 | 340975.655 | 248234.782 | 145812.566 | 243719.807 | 1834326.685
570715000000144240 | 2011-11-30 | 3000 | 90 | 80 | Vestas Wind Systems A/S | V 90-3 MW | 820 | Vesthimmerlands | LAND | Ll. Restrup Hdg. Hvam | 1 aø | 531985.99 | 6282311.12 | SDFE2018 | 4036715 | Historiske produktionstal (kWh): 2011: 897232; Historiske produktionstal (kWh): 2012: 7088040; Historiske produktionstal (kWh): 2013: 6463525.262; Historiske produktionstal (kWh): 2014: 6724198.942; Historiske produktionstal (kWh): 2015: 7453277.54; Historiske produktionstal (kWh): 2016: 6309114.886; Historiske produktionstal (kWh): 2017: 7017932.716; Historiske produktionstal (kWh): 2018: 5402155.256; Historiske produktionstal (kWh): 2019: 6317720.679 | 826544.873 | 355042.182 | 248793.056 | 175756.06 | 240291.535 | 1846427.706
570715000000144264 | 2011-11-22 | 3000 | 90 | 80 | Vestas Wind Systems A/S | V 90-3 MW | 820 | Vesthimmerlands | LAND | Ll. Restrup Hdg. Hvam | 1 ba | 531823.93 | 6281993.44 | SDFE2018 | 4036716 | Historiske produktionstal (kWh): 2011: 1284266; Historiske produktionstal (kWh): 2012: 7640519; Historiske produktionstal (kWh): 2013: 7002413.496; Historiske produktionstal (kWh): 2014: 7564002.443; Historiske produktionstal (kWh): 2015: 7906808.426; Historiske produktionstal (kWh): 2016: 6760415.437; Historiske produktionstal (kWh): 2017: 7442022.696; Historiske produktionstal (kWh): 2018: 5937175.339; Historiske produktionstal (kWh): 2019: 6707930.523 | 922319.343 | 337815.558 | 272775.602 | 164000.719 | 253971.468 | 1950882.69
570715000001306876 | 2013-06-27 | 3075 | 112 | 84 | Vestas Wind Systems A/S | V112-3.0MW | 820 | Vesthimmerlands | LAND | Ørndrup Hovedgård | 1a | 523427.66 | 6300323.59 | SDFE2018 | 566 | Historiske produktionstal (kWh): 2013: 5373541; Historiske produktionstal (kWh): 2014: 10617037; Historiske produktionstal (kWh): 2015: 11769504; Historiske produktionstal (kWh): 2016: 9913785.92; Historiske produktionstal (kWh): 2017: 11325961.188; Historiske produktionstal (kWh): 2018: 9609228.5; Historiske produktionstal (kWh): 2019: 9991403.75 | 1365956.75 | 1006816.25 | 945169 | 513818.5 | 473680 | 4305440.5
570715000001306951 | 2013-06-28 | 3075 | 112 | 94 | Vestas Wind Systems A/S | V112-3.0MW | 820 | Vesthimmerlands | LAND | Krogstrup By | 7h | 523633.43 | 6300065.07 | SDFE2018 | 567 | Historiske produktionstal (kWh): 2013: 5111480.5; Historiske produktionstal (kWh): 2014: 10045479.25; Historiske produktionstal (kWh): 2015: 11357875.5; Historiske produktionstal (kWh): 2016: 9754924; Historiske produktionstal (kWh): 2017: 10749130.104; Historiske produktionstal (kWh): 2018: 9104692.75; Historiske produktionstal (kWh): 2019: 9266500.25 | 1295321.25 | 978629 | 920689.5 | 469475.25 | 459713.75 | 4123828.75
570715000001307002 | 2013-06-26 | 3075 | 112 | 94 | Vestas Wind Systems A/S | V112-3.0MW | 820 | Vesthimmerlands | LAND | Krogstrup By | 7h | 523840.77 | 6299804.83 | SDFE2018 | 570 | Historiske produktionstal (kWh): 2013: 4643949.25; Historiske produktionstal (kWh): 2014: 9781608.5; Historiske produktionstal (kWh): 2015: 11363255; Historiske produktionstal (kWh): 2016: 9644413.75; Historiske produktionstal (kWh): 2017: 10733586.938; Historiske produktionstal (kWh): 2018: 9119930; Historiske produktionstal (kWh): 2019: 9144259.75 | 1323080.75 | 848854.5 | 860031.25 | 483686.25 | 489101 | 4004753.75
570715000001307026 | 2013-06-26 | 3075 | 112 | 94 | Vestas Wind Systems A/S | V112-3.0MW | 820 | Vesthimmerlands | LAND | Krogstrup By | 6b | 524047.24 | 6299546.02 | SDFE2018 | 571 | Historiske produktionstal (kWh): 2013: 5473636.75; Historiske produktionstal (kWh): 2014: 10588035.5; Historiske produktionstal (kWh): 2015: 11794117.5; Historiske produktionstal (kWh): 2016: 9910388.25; Historiske produktionstal (kWh): 2017: 11194745.833; Historiske produktionstal (kWh): 2018: 9531003; Historiske produktionstal (kWh): 2019: 9689923.25 | 1291429.5 | 991451.5 | 925774.5 | 682518.25 | 775513.5 | 4666687.25
570715000001366726 | 2015-08-10 | 10 | 13 | 18 | Gaia-Wind Ltd | Ukendt-Gaia-Wind | 820 | Vesthimmerlands | Land |  |  | 526359.27 | 6299364.93 | SDFE2018 |  | Historiske produktionstal (kWh): 2016: 14327.05; Historiske produktionstal (kWh): 2017: 9044.24; Historiske produktionstal (kWh): 2018: 16160.83; Historiske produktionstal (kWh): 2019: 15673.38 | 2279.4 | 2596.72 | 1971.45 | 1766.56 | 1722.31 | 10336.44
570715000001439338 | 2015-04-20 | 10 | 7.1 | 21 | THY møllen Aps | TWP-40-10 | 820 | Vesthimmerlands | Land |  |  |  |  | Stamdata |  | Historiske produktionstal (kWh): 2016: 13652.19; Historiske produktionstal (kWh): 2017: 17440.998; Historiske produktionstal (kWh): 2018: 14281.216; Historiske produktionstal (kWh): 2019: 13867.356 | 2350.036 | 2748.084 | 1585.728 | 1637.54 | 1579.288 | 9900.676
570715000001441508 | 2015-10-08 | 10 | 7.1 | 21 | KVA Vind | 2020-10-06 | 820 | Vesthimmerlands | Land |  |  |  |  | Stamdata |  | Historiske produktionstal (kWh): 2016: 11556.72; Historiske produktionstal (kWh): 2017: 13764.632; Historiske produktionstal (kWh): 2018: 12795.4; Historiske produktionstal (kWh): 2019: 12056.956 | 1574.584 | 2108.652 | 1290.508 | 1223.952 | 1226.452 | 7424.148
570715000001442727 | 2015-06-28 | 10 | 7.1 | 21.4 | THY møllen Aps | TWP-40-10 | 820 | Vesthimmerlands | Land |  |  | 526385.72 | 6290961.38 | SDFE2018 |  | Historiske produktionstal (kWh): 2015: 3359.64; Historiske produktionstal (kWh): 2016: 7367.42; Historiske produktionstal (kWh): 2017: 9412.968; Historiske produktionstal (kWh): 2018: 7334.204; Historiske produktionstal (kWh): 2019: 7418.64 | 864.14 | 1273.42 | 782.004 | 895.436 | 785.332 | 4600.332
570715000001444530 | 2015-04-14 | 10 | 7.1 | 21 | KVA Vind | 2020-10-06 | 820 | Vesthimmerlands | Land |  |  | 514870.47 | 6292984.64 | SDFE2018 |  | Historiske produktionstal (kWh): 2015: 6351.524; Historiske produktionstal (kWh): 2016: 10742.94; Historiske produktionstal (kWh): 2017: 14251.576; Historiske produktionstal (kWh): 2018: 11101.476; Historiske produktionstal (kWh): 2019: 11448.396 | 1455.188 | 1905.1 | 1213.424 | 1485.456 | 1520.904 | 7580.072
570715000001444677 | 2015-05-11 | 10 | 7.1 | 21.4 | THY møllen Aps | TWP-40-10 | 820 | Vesthimmerlands | Land |  |  | 522031.5 | 6309336.16 | SDFE2018 |  | Historiske produktionstal (kWh): 2015: 11320.53; Historiske produktionstal (kWh): 2016: 13839.22; Historiske produktionstal (kWh): 2017: 16935.654; Historiske produktionstal (kWh): 2018: 14928.512; Historiske produktionstal (kWh): 2019: 14442.64 | 2346.616 | 2708.012 | 1929.256 | 1549.408 | 1388.864 | 9922.156
570715000001454690 | 2015-07-01 | 10 | 7.1 | 21.4 | THY møllen Aps | TWP-40-10 | 820 | Vesthimmerlands | Land |  |  |  |  | Stamdata |  | Historiske produktionstal (kWh): 2015: 6295.45; Historiske produktionstal (kWh): 2016: 14397.84; Historiske produktionstal (kWh): 2017: 17944.73; Historiske produktionstal (kWh): 2018: 14763.825; Historiske produktionstal (kWh): 2019: 13816.36 | 2533.799 | 2714.73 | 1811.518 | 1257.135 | 1240.023 | 9557.205
570715000001463678 | 2015-06-28 | 10 | 13 | 18.2 | Gaia-Wind Ltd | Gaia Wind 133-10 kW | 820 | Vesthimmerlands | Land |  |  | 514939.43 | 6292722.51 | SDFE2018 |  | Historiske produktionstal (kWh): 2016: 5267.804; Historiske produktionstal (kWh): 2017: 13811.348; Historiske produktionstal (kWh): 2018: 14289.284; Historiske produktionstal (kWh): 2019: 14258.78 | 2463.212 | 2051.124 | 1873.492 | 1650.5 | 1399.332 | 9437.66
570715000001473844 | 2015-08-27 | 10 | 7.1 | 21.4 | THY møllen Aps | TWP-40-10 | 820 | Vesthimmerlands | Land |  |  |  |  | Stamdata |  | Historiske produktionstal (kWh): 2016: 10533.15; Historiske produktionstal (kWh): 2017: 14088.83; Historiske produktionstal (kWh): 2018: 12322.808; Historiske produktionstal (kWh): 2019: 11474.528 | 1517.672 | 1918.44 | 1223.708 | 1261.136 | 1129.492 | 7050.448
570715000001474636 | 2015-09-02 | 10 | 7.1 | 21.4 | THY møllen Aps | TWP-40-10 | 820 | Vesthimmerlands | Land |  |  |  |  | Stamdata |  | Historiske produktionstal (kWh): 2015: 3315.217; Historiske produktionstal (kWh): 2016: 14212.09; Historiske produktionstal (kWh): 2017: 17856.272; Historiske produktionstal (kWh): 2018: 14126.932; Historiske produktionstal (kWh): 2019: 14039.256 | 2245.856 | 2632.936 | 1525.3 | 1732.396 | 1751.404 | 9887.892
570715000001474834 | 2015-09-02 | 10 | 7.1 | 21.4 | THY møllen Aps | TWP-40-10 | 820 | Vesthimmerlands | Land |  |  |  |  | Stamdata |  | Historiske produktionstal (kWh): 2015: 2987.17; Historiske produktionstal (kWh): 2016: 10640.67; Historiske produktionstal (kWh): 2017: 13470.14; Historiske produktionstal (kWh): 2018: 11187.17; Historiske produktionstal (kWh): 2019: 11420.79 | 1831.16 | 1970.41 | 1282.2 | 1060.43 | 1079.5 | 7223.7
570715000001476715 | 2015-09-11 | 10 | 13 | 18.2 | Gaia-Wind Ltd | Gaia Wind 133-10 kW | 820 | Vesthimmerlands | Land |  |  |  |  | Stamdata |  | Historiske produktionstal (kWh): 2016: 15388.21; Historiske produktionstal (kWh): 2017: 27223.236; Historiske produktionstal (kWh): 2018: 23100.164; Historiske produktionstal (kWh): 2019: 22558.132 | 3332.424 | 3572.736 | 2488.432 | 2543.028 | 2600.256 | 14536.876
570715000001478078 | 2015-09-17 | 10 | 7.1 | 21.4 | THY møllen Aps | TWP-40-10 | 820 | Vesthimmerlands | Land |  |  | 522013.75 | 6313289.9 | SDFE2018 |  | Historiske produktionstal (kWh): 2016: 14047.64; Historiske produktionstal (kWh): 2017: 17828.76; Historiske produktionstal (kWh): 2018: 15416.01; Historiske produktionstal (kWh): 2019: 14322.01 | 2365.42 | 2633.96 | 1705.38 | 1541.76 | 1474.54 | 9721.06
570715000001483980 | 2015-10-20 | 10 | 7.1 | 18 | Zenia Energy | ZA10 | 820 | Vesthimmerlands | Land |  |  |  |  | Stamdata |  | Historiske produktionstal (kWh): 2016: 6079.59; Historiske produktionstal (kWh): 2017: 9304.28; Historiske produktionstal (kWh): 2018: 8400.51; Historiske produktionstal (kWh): 2019: 6707.13 | 1178.88 | 160.39 | 0 | 0 | 0 | 1339.27
570715000001490148 | 2015-11-10 | 10 | 13 | 18 | Gaia-Wind Ltd | Gaia Wind 133-10 kW | 820 | Vesthimmerlands | Land |  |  | 513969.46 | 6308577.11 | SDFE2018 |  | Historiske produktionstal (kWh): 2016: 23232.104; Historiske produktionstal (kWh): 2017: 32174.494; Historiske produktionstal (kWh): 2018: 26920.032; Historiske produktionstal (kWh): 2019: 26043.876 | 3857.456 | 3680.696 | 2962.432 | 2560.62 | 2685.752 | 15746.956
570715000001501110 | 2016-01-12 | 10 | 7.1 | 21.4 | THY møllen Aps | TWP-40-10 | 820 | Vesthimmerlands | Land |  |  |  |  | Stamdata |  | Historiske produktionstal (kWh): 2016: 7730.85; Historiske produktionstal (kWh): 2017: 19553.21; Historiske produktionstal (kWh): 2018: 16693.76; Historiske produktionstal (kWh): 2019: 16522.75 | 2714.47 | 3025.19 | 2037.73 | 1741.75 | 1762.78 | 11281.92
570715000001507389 | 2016-02-18 | 10 | 14 | 18 | Solid Wind Power A/S | SWP10-14TG20 | 820 | Vesthimmerlands | Land |  |  | 521989.28 | 6293543.26 | SDFE2018 |  | Historiske produktionstal (kWh): 2016: 26037.14; Historiske produktionstal (kWh): 2017: 38661.958; Historiske produktionstal (kWh): 2018: 34905.952; Historiske produktionstal (kWh): 2019: 34155.18 | 5090.4 | 4826.344 | 3938.732 | 3206.28 | 3440.868 | 20502.624
570715000001507501 | 2016-02-19 | 10 | 7.1 | 21.4 | THY møllen Aps | TWP-40-10 | 820 | Vesthimmerlands | Land |  |  | 520328.15 | 6309485.42 | SDFE2018 |  | Historiske produktionstal (kWh): 2016: 11272.45; Historiske produktionstal (kWh): 2017: 19364.824; Historiske produktionstal (kWh): 2018: 15564.196; Historiske produktionstal (kWh): 2019: 16127.496 | 2253.18 | 2401.364 | 1804.612 | 1854.78 | 1968.332 | 10282.268
570715000001507853 | 2016-02-23 | 10 | 14 | 18 | Solid Wind Power A/S | SWP10-14TG20 | 820 | Vesthimmerlands | Land |  |  | 520854.78 | 6299669.06 | SDFE2018 |  | Historiske produktionstal (kWh): 2016: 18627.5; Historiske produktionstal (kWh): 2017: 32613.69; Historiske produktionstal (kWh): 2018: 30537.49; Historiske produktionstal (kWh): 2019: 30160.92 | 4250.27 | 4032.62 | 3362.38 | 2570.43 | 2164.76 | 16380.46
570715000001519979 | 2016-06-17 | 10 | 13 | 18.2 | Gaia-Wind Ltd | Gaia Wind 133-10 kW | 820 | Vesthimmerlands | Land |  |  |  |  | Stamdata |  | Historiske produktionstal (kWh): 2016: 16713.38; Historiske produktionstal (kWh): 2017: 33365.332; Historiske produktionstal (kWh): 2018: 29517.212; Historiske produktionstal (kWh): 2019: 28499.65 | 4266.36 | 3954.64 | 3089.95 | 2861.84 | 2962.14 | 17134.93
570715000001543844 | 2016-09-12 | 10 | 14 | 18 | Solid Wind Power A/S | SWP10-14TG20 | 820 | Vesthimmerlands | Land |  |  |  |  | Stamdata |  | Historiske produktionstal (kWh): 2016: 6982.368; Historiske produktionstal (kWh): 2017: 39931.28; Historiske produktionstal (kWh): 2018: 35670.9; Historiske produktionstal (kWh): 2019: 36051.3 | 5065.604 | 4775.26 | 3847.06 | 3326.952 | 3192.86 | 20207.736
571313104490390309 | 2016-06-18 | 10 | 14 | 18 | Solid Wind Power A/S | SWP10-14TG20 | 820 | Vesthimmerlands | Land |  |  |  |  | Stamdata |  | Historiske produktionstal (kWh): 2017: 96831.304; Historiske produktionstal (kWh): 2018: 49664.89; Historiske produktionstal (kWh): 2019: 40749.18 | 5393.58 | 4972.26 | 4390.29 | 3510.04 | 3312.59 | 21578.76
571313104490415040 | 2017-12-20 | 10 | 14 | 18 | Solid Wind Power A/S | SWP10-14TG20 | 820 | Vesthimmerlands | Land |  |  |  |  | Stamdata |  | Historiske produktionstal (kWh): 2017: 1697.324; Historiske produktionstal (kWh): 2018: 41965.668; Historiske produktionstal (kWh): 2019: 63165.2 | 5426.48 | 4934.804 | 3858.708 | 3605.848 | 3607.448 | 21433.288
571313113162035073 | 2015-10-13 | 10 | 7.1 | 21 | THY møllen Aps | TWP-40-10 | 820 | Vesthimmerlands | Land |  |  |  |  | Stamdata |  | Historiske produktionstal (kWh): 2016: 19874.226; Historiske produktionstal (kWh): 2017: 18367.748; Historiske produktionstal (kWh): 2018: 16338.191; Historiske produktionstal (kWh): 2019: 16005.782 | 2562.274 | 2946.109 | 1891.146 | 1767.706 | 1805.682 | 10972.917
571313113162045430 | 2016-01-14 | 10 | 14 | 18 | Solid Wind Power A/S | SWP10-14TG20 | 820 | Vesthimmerlands | Land |  |  |  |  | Stamdata |  | Historiske produktionstal (kWh): 2016: 36374.823; Historiske produktionstal (kWh): 2017: 40412.747; Historiske produktionstal (kWh): 2018: 36308.256; Historiske produktionstal (kWh): 2019: 36067.798 | 5295.662 | 5161.119 | 3998.316 | 3532.257 | 3644.339 | 21631.693
571313113162229953 | 2018-07-18 | 10 | 9.3 | 20.3 | KVA Vind | KVA Vind 10-10 | 820 | Vesthimmerlands | Land |  |  |  |  | Stamdata |  | Historiske produktionstal (kWh): 2018: 4235.666; Historiske produktionstal (kWh): 2019: 17568.203 | 2821.913 | 2889.948 | 2241.599 | 1983.897 | 2108.883 | 12046.24
571313134499499024 | 2020-02-08 | 4300 | 130 | 85 | SIEMENS | SWT-DD-130 Mode 1 | 820 | Vesthimmerlands | LAND | Thorup By, Aggersborg | 5b | 513455 | 6318326 | Stamdata | 23163046 | [44 empty] | 765067.4058 | 843409.7909 | 885680.7482 | 673564.3392 | 3167722.2841
571313134499499031 | 2020-02-08 | 4300 | 130 | 85 | SIEMENS | SWT-DD-130 Mode 1 | 820 | Vesthimmerlands | LAND | Thorup By, Aggersborg | 4a | 513310 | 6318613 | Stamdata | 23163047 | [44 empty] | 765067.4058 | 843409.7909 | 885680.7482 | 673564.3392 | 3167722.2841
571313134499499048 | 2020-02-08 | 4300 | 130 | 85 | SIEMENS | SWT-DD-130 Mode 1 | 820 | Vesthimmerlands | LAND | Thorup By, Aggersborg | 2e | 513164 | 6318900 | Stamdata | 23163048 | [44 empty] | 765067.4058 | 843409.7909 | 885680.7482 | 673564.3392 | 3167722.2841
571313134499499055 | 2020-02-14 | 4300 | 130 | 85 | SIEMENS | SWT-DD-130 Mode 1 | 820 | Vesthimmerlands | LAND | Ullerup By, Aggersborg | 13g | 513023 | 6319180 | Stamdata | 23163049 | [44 empty] | 765067.4058 | 843409.7909 | 885680.7482 | 673564.3392 | 3167722.2841
571313134499499062 | 2020-02-28 | 4300 | 130 | 85 | SIEMENS | SWT-DD-130 Mode 1 | 820 | Vesthimmerlands | LAND | Ullerup By, Aggersborg | 12f | 512885 | 6319453 | Stamdata | 23163050 | [44 empty] | 765067.4058 | 843409.7909 | 885680.7482 | 673564.3392 | 3167722.2841
570715000000012709 | 1988-03-01 | 180 | 23.2 | 30 | Danwin | DW 23-Danwin | 825 | Læsø | LAND | Vesterø | 113bl | 614432.37 | 6348332.43 | SDFE2018 | 70070-01 | [11 empty] | 278368.3438 | 396323.8125 | 390239.3438 | 18435 | 391630 | 365605 | 397415 | 357290 | 270995 | 321500 | 375880 | 335160 | 329014 | 664211.9053 | 267478.8047 | 266710.3193 | 238668.876 | 217234.4452 | 252418.5552 | 334798.0557 | 57283.4321 | 48183.0537 | 132629.3682 | 194676.095 | 51872.235 | 0 | 27969.327 | 82941.435 | 15377.358 | 42920.026 | 138129.824 | 158234.68 | 37381.84 | 42044.57 | 29824.79 | 24909.11 | 16262.71 | 150423.02
570715000000008696 | 1990-09-12 | 150 | 25 | 33 | Nordtank | NTK 150 XLR-Nordtank | 840 | Rebild | LAND | Mastrup by | 1e | 549517.01 | 6303406.66 | SDFE2018 | 240 | [13 empty] | 90482 | 344511 | 362470 | 334530 | 379900 | 339000 | 242270 | 306630 | 328393 | 304501 | 319543 | 267179.2383 | 272795.4043 | 258767.4951 | 276578.3193 | 272798.4014 | 243423.1045 | 328386.6465 | 288833.0571 | 249432.4775 | 212862.3543 | 291353.743 | 286350.772 | 255795.514 | 264456.277 | 345366.938 | 243392.092 | 297308.653 | 243739.312 | 248839.193 | 39966.706 | 43481.362 | 28072.696 | 25588.088 | 8402.137 | 145510.989
570715000000009006 | 1991-06-27 | 150 | 24.6 | 32 | Nordtank | NTK 150 XLR-Nordtank | 840 | Rebild | LAND | St. Rørbæk by | 7b | 543716.44 | 6283088.54 | SDFE2018 | 267 | [14 empty] | 165705 | 334250 | 331230 | 352250 | 313030 | 270940 | 297960 | 323648 | 260042 | 319093 | 262032.3623 | 289531.8916 | 249861.4297 | 286658.4912 | 268192.626 | 237548.4805 | 299158.3506 | 279739.6948 | 251953.3496 | 252119.9728 | 290077.733 | 276208.884 | 260322.102 | 276696.167 | 331969.209 | 188602.371 | 248735.808 | 197923.555 | 215623.439 | 27896.453 | 31437.379 | 26776.286 | 23752.279 | 22403.563 | 132265.96
570715000000009730 | 1997-04-01 | 600 | 43 | 50 | Nordtank | NTK 600/43/50 | 840 | Rebild | LAND | Sørup by | 9r | 546087.19 | 6305941.33 | SDFE2018 | 486 | Historiske produktionstal (kWh): 1997: 720347; Historiske produktionstal (kWh): 1998: 1408677; Historiske produktionstal (kWh): 1999: 1146619; Historiske produktionstal (kWh): 2000: 1271055; Historiske produktionstal (kWh): 2001: 1157343.668; Historiske produktionstal (kWh): 2002: 1093939.9961; Historiske produktionstal (kWh): 2003: 1151296.6641; Historiske produktionstal (kWh): 2004: 1233585.3398; Historiske produktionstal (kWh): 2005: 1173111.3672; Historiske produktionstal (kWh): 2006: 1025160.5312; Historiske produktionstal (kWh): 2007: 1040164.2812; Historiske produktionstal (kWh): 2008: 1209485.9727; Historiske produktionstal (kWh): 2009: 1101976.9336; Historiske produktionstal (kWh): 2010: 1066913.0989; Historiske produktionstal (kWh): 2011: 1266574.178; Historiske produktionstal (kWh): 2012: 1209054.066; Historiske produktionstal (kWh): 2013: 1072927.888; Historiske produktionstal (kWh): 2014: 1131878.971; Historiske produktionstal (kWh): 2015: 1373249.676; Historiske produktionstal (kWh): 2016: 1026418.518; Historiske produktionstal (kWh): 2017: 1303703.104; Historiske produktionstal (kWh): 2018: 1054853.61; Historiske produktionstal (kWh): 2019: 1057613.612 | 176021.75 | 163020.5 | 106633 | 108103.5 | 101613.5 | 655392.25
570715000000009747 | 1997-04-01 | 600 | 43 | 50 | Nordtank | NTK 600/43/50 | 840 | Rebild | LAND | Sørup by | 9s | 546079.51 | 6305841.34 | SDFE2018 | 487 | Historiske produktionstal (kWh): 1997: 796116; Historiske produktionstal (kWh): 1998: 1565703; Historiske produktionstal (kWh): 1999: 1243337; Historiske produktionstal (kWh): 2000: 1158378; Historiske produktionstal (kWh): 2001: 1194454.668; Historiske produktionstal (kWh): 2002: 1093939.9961; Historiske produktionstal (kWh): 2003: 1151296.6641; Historiske produktionstal (kWh): 2004: 1304173.3203; Historiske produktionstal (kWh): 2005: 1305690.2188; Historiske produktionstal (kWh): 2006: 1162454.793; Historiske produktionstal (kWh): 2007: 1482778.4297; Historiske produktionstal (kWh): 2008: 1280500.6562; Historiske produktionstal (kWh): 2009: 1212111.4492; Historiske produktionstal (kWh): 2010: 1158854.3984; Historiske produktionstal (kWh): 2011: 1440373.77; Historiske produktionstal (kWh): 2012: 1329172.768; Historiske produktionstal (kWh): 2013: 1210103.696; Historiske produktionstal (kWh): 2014: 1287341.374; Historiske produktionstal (kWh): 2015: 1471847.46; Historiske produktionstal (kWh): 2016: 1170078.656; Historiske produktionstal (kWh): 2017: 1427763.302; Historiske produktionstal (kWh): 2018: 1153585.965; Historiske produktionstal (kWh): 2019: 1224393.507 | 194539.039 | 165565.125 | 114670.207 | 115998.439 | 110641.609 | 701414.419
570715000000009754 | 1997-04-01 | 600 | 43 | 50 | Nordtank | NTK 600/43/50 | 840 | Rebild | LAND | Sørup by | 9t | 546069.14 | 6305739.95 | SDFE2018 | 488 | Historiske produktionstal (kWh): 1997: 777227; Historiske produktionstal (kWh): 1998: 1555600; Historiske produktionstal (kWh): 1999: 1270554; Historiske produktionstal (kWh): 2000: 1438497; Historiske produktionstal (kWh): 2001: 1200091.668; Historiske produktionstal (kWh): 2002: 1093939.9961; Historiske produktionstal (kWh): 2003: 1151296.6641; Historiske produktionstal (kWh): 2004: 1314311.9141; Historiske produktionstal (kWh): 2005: 1325247.6602; Historiske produktionstal (kWh): 2006: 1203562.5195; Historiske produktionstal (kWh): 2007: 1219423.4883; Historiske produktionstal (kWh): 2008: 1326467.3633; Historiske produktionstal (kWh): 2009: 1197919.7891; Historiske produktionstal (kWh): 2010: 1124160.8375; Historiske produktionstal (kWh): 2011: 1393027.035; Historiske produktionstal (kWh): 2012: 1093316.05; Historiske produktionstal (kWh): 2013: 1188599.955; Historiske produktionstal (kWh): 2014: 1308644.096; Historiske produktionstal (kWh): 2015: 1438312.461; Historiske produktionstal (kWh): 2016: 1100053.064; Historiske produktionstal (kWh): 2017: 1430164.505; Historiske produktionstal (kWh): 2018: 1138155.838; Historiske produktionstal (kWh): 2019: 1128053.199 | 173836 | 182970.25 | 128399.25 | 116216 | 79736 | 681157.5
570715000000009761 | 1997-03-26 | 600 | 43 | 44.5 | Nordtank | NTK 600/43 | 840 | Rebild | LAND | Fyrkilde by | 2a | 542624.64 | 6291169.7 | SDFE2018 | 361 | Historiske produktionstal (kWh): 1997: 870884; Historiske produktionstal (kWh): 1998: 1453262; Historiske produktionstal (kWh): 1999: 1353530; Historiske produktionstal (kWh): 2000: 1401422; Historiske produktionstal (kWh): 2001: 1228810; Historiske produktionstal (kWh): 2002: 1325195.3789; Historiske produktionstal (kWh): 2003: 1168681.1328; Historiske produktionstal (kWh): 2004: 1309857.1094; Historiske produktionstal (kWh): 2005: 1281505.5; Historiske produktionstal (kWh): 2006: 1118451.5273; Historiske produktionstal (kWh): 2007: 1412020.1758; Historiske produktionstal (kWh): 2008: 1294619.0312; Historiske produktionstal (kWh): 2009: 1179683.0117; Historiske produktionstal (kWh): 2010: 1115194.4069; Historiske produktionstal (kWh): 2011: 1370727.27; Historiske produktionstal (kWh): 2012: 1275148.595; Historiske produktionstal (kWh): 2013: 1165474.407; Historiske produktionstal (kWh): 2014: 1273722.999; Historiske produktionstal (kWh): 2015: 1470879.656; Historiske produktionstal (kWh): 2016: 1073388.943; Historiske produktionstal (kWh): 2017: 1290938.989; Historiske produktionstal (kWh): 2018: 1125197.166; Historiske produktionstal (kWh): 2019: 1145574.807 | 169900.425 | 168707.632 | 114447.905 | 92586.791 | 95759.876 | 641402.629
570715000000009778 | 1997-03-26 | 600 | 43 | 44.5 | Nordtank | NTK 600/43 | 840 | Rebild | LAND | Fyrkilde by | 2a | 542639.3 | 6290997.32 | SDFE2018 | 362 | Historiske produktionstal (kWh): 1997: 859231; Historiske produktionstal (kWh): 1998: 1425121; Historiske produktionstal (kWh): 1999: 1335954; Historiske produktionstal (kWh): 2000: 1459115; Historiske produktionstal (kWh): 2001: 841273.6641; Historiske produktionstal (kWh): 2002: 1243453.0312; Historiske produktionstal (kWh): 2003: 1145628.7773; Historiske produktionstal (kWh): 2004: 1316569.25; Historiske produktionstal (kWh): 2005: 1249852.6484; Historiske produktionstal (kWh): 2006: 1141926.7461; Historiske produktionstal (kWh): 2007: 1390126.7188; Historiske produktionstal (kWh): 2008: 1242708.2578; Historiske produktionstal (kWh): 2009: 1149601.2344; Historiske produktionstal (kWh): 2010: 1059751.4428; Historiske produktionstal (kWh): 2011: 1330541.046; Historiske produktionstal (kWh): 2012: 1276530.272; Historiske produktionstal (kWh): 2013: 1149456.757; Historiske produktionstal (kWh): 2014: 1269680.254; Historiske produktionstal (kWh): 2015: 1449976.179; Historiske produktionstal (kWh): 2016: 1077197.763; Historiske produktionstal (kWh): 2017: 1273426.693; Historiske produktionstal (kWh): 2018: 1108877.213; Historiske produktionstal (kWh): 2019: 1116423.458 | 170185 | 170156.25 | 118153.5 | 95593.75 | 96712.25 | 650800.75
570715000000009938 | 1997-10-10 | 600 | 48 | 46.4 | NEG Micon | NM 1800-600/150 | 840 | Rebild | LAND | Abildgårde | 2e | 543953.81 | 6309477.16 | SDFE2018 | 496 | Historiske produktionstal (kWh): 1997: 247156; Historiske produktionstal (kWh): 1998: 1727162; Historiske produktionstal (kWh): 1999: 1382068; Historiske produktionstal (kWh): 2000: 1590508; Historiske produktionstal (kWh): 2001: 1344685.9922; Historiske produktionstal (kWh): 2002: 1523690; Historiske produktionstal (kWh): 2003: 1327566.6758; Historiske produktionstal (kWh): 2004: 1509014.8516; Historiske produktionstal (kWh): 2005: 1447825.3594; Historiske produktionstal (kWh): 2006: 1210380.9336; Historiske produktionstal (kWh): 2007: 1538874.832; Historiske produktionstal (kWh): 2008: 991594.8945; Historiske produktionstal (kWh): 2009: 1351967.7656; Historiske produktionstal (kWh): 2010: 1298217.6897; Historiske produktionstal (kWh): 2011: 1545458.31; Historiske produktionstal (kWh): 2012: 1497692.215; Historiske produktionstal (kWh): 2013: 1346868.708; Historiske produktionstal (kWh): 2014: 1459364.028; Historiske produktionstal (kWh): 2015: 1686174.914; Historiske produktionstal (kWh): 2016: 1297608.359; Historiske produktionstal (kWh): 2017: 1537299.879; Historiske produktionstal (kWh): 2018: 1331480.669; Historiske produktionstal (kWh): 2019: 1366880.695 | 190643.5 | 17446.75 | 38307.5 | 138762.25 | 130508.25 | 515668.25
570715000000009945 | 1997-10-10 | 600 | 48 | 46.4 | NEG Micon | NM 1800-600/150 | 840 | Rebild | LAND | Abildgårde | 2u | 543967.71 | 6309646.04 | SDFE2018 | 497 | Historiske produktionstal (kWh): 1997: 263206; Historiske produktionstal (kWh): 1998: 1819071; Historiske produktionstal (kWh): 1999: 1356383; Historiske produktionstal (kWh): 2000: 1686253; Historiske produktionstal (kWh): 2001: 1405569.9922; Historiske produktionstal (kWh): 2002: 1523690; Historiske produktionstal (kWh): 2003: 1327566.6758; Historiske produktionstal (kWh): 2004: 1544203.9219; Historiske produktionstal (kWh): 2005: 1479094.6172; Historiske produktionstal (kWh): 2006: 1296458.5352; Historiske produktionstal (kWh): 2007: 1613568.1797; Historiske produktionstal (kWh): 2008: 1509664.207; Historiske produktionstal (kWh): 2009: 1411080.0156; Historiske produktionstal (kWh): 2010: 1361359.2402; Historiske produktionstal (kWh): 2011: 1559498.105; Historiske produktionstal (kWh): 2012: 1575277.794; Historiske produktionstal (kWh): 2013: 1436428.357; Historiske produktionstal (kWh): 2014: 1525116.994; Historiske produktionstal (kWh): 2015: 1794810.427; Historiske produktionstal (kWh): 2016: 1346275.446; Historiske produktionstal (kWh): 2017: 1597336.989; Historiske produktionstal (kWh): 2018: 1364579.855; Historiske produktionstal (kWh): 2019: 1450066.168 | 189307.5 | 210172.25 | 145274.5 | 137175.25 | 131795.25 | 813724.75
570715000000009952 | 1997-10-10 | 600 | 48 | 46.4 | NEG Micon | NM 1800-600/150 | 840 | Rebild | LAND | Abildgårde | 3a | 543939.77 | 6309302.19 | SDFE2018 | 497 | Historiske produktionstal (kWh): 1997: 253118; Historiske produktionstal (kWh): 1998: 1829967; Historiske produktionstal (kWh): 1999: 1408009; Historiske produktionstal (kWh): 2000: 1532349; Historiske produktionstal (kWh): 2001: 1396073.9922; Historiske produktionstal (kWh): 2002: 1523690; Historiske produktionstal (kWh): 2003: 1327566.6758; Historiske produktionstal (kWh): 2004: 1563606.4219; Historiske produktionstal (kWh): 2005: 1500423.2266; Historiske produktionstal (kWh): 2006: 1394733.5156; Historiske produktionstal (kWh): 2007: 1663630.6641; Historiske produktionstal (kWh): 2008: 1480957.8281; Historiske produktionstal (kWh): 2009: 1345349.6328; Historiske produktionstal (kWh): 2010: 1304318.0733; Historiske produktionstal (kWh): 2011: 1604471.22; Historiske produktionstal (kWh): 2012: 1451329.968; Historiske produktionstal (kWh): 2013: 1468784.507; Historiske produktionstal (kWh): 2014: 1584968.006; Historiske produktionstal (kWh): 2015: 1830557.782; Historiske produktionstal (kWh): 2016: 1426162.249; Historiske produktionstal (kWh): 2017: 1584774.256; Historiske produktionstal (kWh): 2018: 1464185.216; Historiske produktionstal (kWh): 2019: 1499870.516 | 215746.25 | 209466.5 | 155072.5 | 141429 | 133975.5 | 855689.75
570715000000010316 | 1999-05-07 | 750 | 48 | 45 | NEG Micon | NM 750-200/48 | 840 | Rebild | LAND | Volstrup by | 7a | 546809.31 | 6312360.66 | SDFE2018 | 404 | Historiske produktionstal (kWh): 1999: 787271; Historiske produktionstal (kWh): 2000: 1642511; Historiske produktionstal (kWh): 2001: 1464747.3359; Historiske produktionstal (kWh): 2002: 1528185.9062; Historiske produktionstal (kWh): 2003: 1381038.2266; Historiske produktionstal (kWh): 2004: 1593370.7891; Historiske produktionstal (kWh): 2005: 1487090.4297; Historiske produktionstal (kWh): 2006: 1352437.0039; Historiske produktionstal (kWh): 2007: 1742741.5703; Historiske produktionstal (kWh): 2008: 1556882.9023; Historiske produktionstal (kWh): 2009: 1412405.2773; Historiske produktionstal (kWh): 2010: 1202838.1244; Historiske produktionstal (kWh): 2011: 1664713.676; Historiske produktionstal (kWh): 2012: 1497944.532; Historiske produktionstal (kWh): 2013: 1377842.048; Historiske produktionstal (kWh): 2014: 1424375.925; Historiske produktionstal (kWh): 2015: 1784536.214; Historiske produktionstal (kWh): 2016: 1307634.116; Historiske produktionstal (kWh): 2017: 1593480.179; Historiske produktionstal (kWh): 2018: 1274831.559; Historiske produktionstal (kWh): 2019: 1320418.688 | 210171.5 | 212613.25 | 145314.25 | 138721.75 | 128745.75 | 835566.5
570715000000010323 | 1999-05-07 | 750 | 48 | 45 | NEG Micon | NM 750-200/48 | 840 | Rebild | LAND | Volstrup by | 7a | 546820.89 | 6312180.07 | SDFE2018 | 405 | Historiske produktionstal (kWh): 1999: 817548; Historiske produktionstal (kWh): 2000: 1308884; Historiske produktionstal (kWh): 2001: 1478518.6016; Historiske produktionstal (kWh): 2002: 1562413.6641; Historiske produktionstal (kWh): 2003: 1417719.5977; Historiske produktionstal (kWh): 2004: 1621805.1094; Historiske produktionstal (kWh): 2005: 1533569.3906; Historiske produktionstal (kWh): 2006: 1246557.4141; Historiske produktionstal (kWh): 2007: 1703880.0703; Historiske produktionstal (kWh): 2008: 1451676.6094; Historiske produktionstal (kWh): 2009: 1333483.4844; Historiske produktionstal (kWh): 2010: 1293049.8887; Historiske produktionstal (kWh): 2011: 1655996.76; Historiske produktionstal (kWh): 2012: 1586827.88; Historiske produktionstal (kWh): 2013: 1435311.411; Historiske produktionstal (kWh): 2014: 1485506.386; Historiske produktionstal (kWh): 2015: 1803222.518; Historiske produktionstal (kWh): 2016: 1339736.166; Historiske produktionstal (kWh): 2017: 1616548.452; Historiske produktionstal (kWh): 2018: 1345463.379; Historiske produktionstal (kWh): 2019: 1381077.99 | 202776 | 214451.25 | 147544 | 143287 | 131292.5 | 839350.75
570715000000010330 | 1999-05-07 | 750 | 48 | 45 | NEG Micon | NM 750-200/48 | 840 | Rebild | LAND | Volstrup by | 15b | 546829.54 | 6311999.46 | SDFE2018 | 406 | Historiske produktionstal (kWh): 1999: 880472; Historiske produktionstal (kWh): 2000: 1838208; Historiske produktionstal (kWh): 2001: 1557798; Historiske produktionstal (kWh): 2002: 1637623.5703; Historiske produktionstal (kWh): 2003: 1491515.7773; Historiske produktionstal (kWh): 2004: 1202867.5234; Historiske produktionstal (kWh): 2005: 1547920.8047; Historiske produktionstal (kWh): 2006: 1462353.5312; Historiske produktionstal (kWh): 2007: 1762081.5625; Historiske produktionstal (kWh): 2008: 1623715.6523; Historiske produktionstal (kWh): 2009: 1480983.1133; Historiske produktionstal (kWh): 2010: 1346286.9022; Historiske produktionstal (kWh): 2011: 1762468.924; Historiske produktionstal (kWh): 2012: 1709491.492; Historiske produktionstal (kWh): 2013: 1545680.708; Historiske produktionstal (kWh): 2014: 1593507.776; Historiske produktionstal (kWh): 2015: 1929970.663; Historiske produktionstal (kWh): 2016: 1405007.519; Historiske produktionstal (kWh): 2017: 1724978.368; Historiske produktionstal (kWh): 2018: 1478728.7; Historiske produktionstal (kWh): 2019: 1372628.494 | 230333.879 | 231581.931 | 165103.219 | 153161.562 | 139747.321 | 919927.912
570715000000010408 | 2000-06-30 | 1000 | 60 | 45 | NEG Micon | NM 1000/60 | 840 | Rebild | LAND | Tulstrup by | 1g | 541775.56 | 6287257.12 | SDFE2018 | 413 | Historiske produktionstal (kWh): 2000: 1033354; Historiske produktionstal (kWh): 2001: 1953795; Historiske produktionstal (kWh): 2002: 2194140.5859; Historiske produktionstal (kWh): 2003: 1998672.75; Historiske produktionstal (kWh): 2004: 2270663.6016; Historiske produktionstal (kWh): 2005: 2138773.7891; Historiske produktionstal (kWh): 2006: 1872999.6016; Historiske produktionstal (kWh): 2007: 2325643.5391; Historiske produktionstal (kWh): 2008: 2110694.8359; Historiske produktionstal (kWh): 2009: 1963918.4531; Historiske produktionstal (kWh): 2010: 1959656.4903; Historiske produktionstal (kWh): 2011: 2202701.624; Historiske produktionstal (kWh): 2012: 2154349.539; Historiske produktionstal (kWh): 2013: 1986950.168; Historiske produktionstal (kWh): 2014: 2111927.689; Historiske produktionstal (kWh): 2015: 2396718.13; Historiske produktionstal (kWh): 2016: 1874225.285; Historiske produktionstal (kWh): 2017: 2174771.584; Historiske produktionstal (kWh): 2018: 1917560.115; Historiske produktionstal (kWh): 2019: 1944464.45 | 281198.608 | 240492.855 | 197405.447 | 179626.483 | 179053.798 | 1077777.191
570715000000010415 | 2000-06-30 | 1000 | 60 | 45 | NEG Micon | NM 1000/60 | 840 | Rebild | LAND | Kjemtrup by | 3x | 541762.71 | 6287441.38 | SDFE2018 | 414 | Historiske produktionstal (kWh): 2000: 1038362; Historiske produktionstal (kWh): 2001: 2167245.5; Historiske produktionstal (kWh): 2002: 2366125.0547; Historiske produktionstal (kWh): 2003: 2065521.8906; Historiske produktionstal (kWh): 2004: 2307990.6875; Historiske produktionstal (kWh): 2005: 2188154.8359; Historiske produktionstal (kWh): 2006: 1845465.7422; Historiske produktionstal (kWh): 2007: 2340002.6016; Historiske produktionstal (kWh): 2008: 2122994.1328; Historiske produktionstal (kWh): 2009: 2060294.4375; Historiske produktionstal (kWh): 2010: 2002652.1975; Historiske produktionstal (kWh): 2011: 2265393.629; Historiske produktionstal (kWh): 2012: 2186226.544; Historiske produktionstal (kWh): 2013: 1975807.267; Historiske produktionstal (kWh): 2014: 2120674.056; Historiske produktionstal (kWh): 2015: 2235237.639; Historiske produktionstal (kWh): 2016: 1777710.156; Historiske produktionstal (kWh): 2017: 2141222.487; Historiske produktionstal (kWh): 2018: 1986207.004; Historiske produktionstal (kWh): 2019: 1964574.405 | 288704.541 | 294495.472 | 190915.493 | 188423.168 | 183037.796 | 1145576.47
570715000000010422 | 2000-06-30 | 1000 | 60 | 45 | NEG Micon | NM 1000/60 | 840 | Rebild | LAND | Kjemtrup by | 3y | 541750.83 | 6287624.38 | SDFE2018 | 415 | Historiske produktionstal (kWh): 2000: 1051299; Historiske produktionstal (kWh): 2001: 2205826.5; Historiske produktionstal (kWh): 2002: 2348986.875; Historiske produktionstal (kWh): 2003: 2125944.75; Historiske produktionstal (kWh): 2004: 2332926.3516; Historiske produktionstal (kWh): 2005: 2222917.7969; Historiske produktionstal (kWh): 2006: 2016841.9453; Historiske produktionstal (kWh): 2007: 2376578.2031; Historiske produktionstal (kWh): 2008: 1711718.2667; Historiske produktionstal (kWh): 2009: 1911064.3281; Historiske produktionstal (kWh): 2010: 2039994.0025; Historiske produktionstal (kWh): 2011: 2275138.555; Historiske produktionstal (kWh): 2012: 2175041.787; Historiske produktionstal (kWh): 2013: 1934550.279; Historiske produktionstal (kWh): 2014: 2111034.005; Historiske produktionstal (kWh): 2015: 2315209.774; Historiske produktionstal (kWh): 2016: 1645916.734; Historiske produktionstal (kWh): 2017: 2243789.041; Historiske produktionstal (kWh): 2018: 1957574.645; Historiske produktionstal (kWh): 2019: 1997054.493 | 283800.567 | 286060.645 | 189333.458 | 185444.735 | 182100.542 | 1126739.947
570715000000010439 | 2000-06-30 | 1000 | 60 | 45 | NEG Micon | NM 1000/60 | 840 | Rebild | LAND | Kjemtrup by | 3a | 541737.54 | 6287808.18 | SDFE2018 | 416 | Historiske produktionstal (kWh): 2000: 1001336; Historiske produktionstal (kWh): 2001: 2185505.5; Historiske produktionstal (kWh): 2002: 2323678.0156; Historiske produktionstal (kWh): 2003: 2069744.0234; Historiske produktionstal (kWh): 2004: 2301661.8906; Historiske produktionstal (kWh): 2005: 2107477.3516; Historiske produktionstal (kWh): 2006: 1680443.8574; Historiske produktionstal (kWh): 2007: 2301438.1484; Historiske produktionstal (kWh): 2008: 2098564.3672; Historiske produktionstal (kWh): 2009: 1968404.1172; Historiske produktionstal (kWh): 2010: 1944773.8253; Historiske produktionstal (kWh): 2011: 2173605.054; Historiske produktionstal (kWh): 2012: 2057905.222; Historiske produktionstal (kWh): 2013: 1802570.194; Historiske produktionstal (kWh): 2014: 2020355.898; Historiske produktionstal (kWh): 2015: 2245675.84; Historiske produktionstal (kWh): 2016: 1812764.171; Historiske produktionstal (kWh): 2017: 2088133.835; Historiske produktionstal (kWh): 2018: 1801929.702; Historiske produktionstal (kWh): 2019: 1960698.418 | 276785.424 | 284231.398 | 191761.447 | 183901.069 | 151734.217 | 1088413.555
570715000000010446 | 2000-05-18 | 750 | 48 | 45 | NEG Micon | NM 48/750 | 840 | Rebild | LAND | St. Brøndum by | 5a | 561328.08 | 6301343.94 | SDFE2018 | 417 | Historiske produktionstal (kWh): 2000: 842421; Historiske produktionstal (kWh): 2001: 1422454.5; Historiske produktionstal (kWh): 2002: 1526711.1836; Historiske produktionstal (kWh): 2003: 1352866.6836; Historiske produktionstal (kWh): 2004: 1525939.9297; Historiske produktionstal (kWh): 2005: 1448686.7891; Historiske produktionstal (kWh): 2006: 1299616.5664; Historiske produktionstal (kWh): 2007: 1659934.4844; Historiske produktionstal (kWh): 2008: 1533575.8359; Historiske produktionstal (kWh): 2009: 1365825.7734; Historiske produktionstal (kWh): 2010: 1330133.3041; Historiske produktionstal (kWh): 2011: 1551617.349; Historiske produktionstal (kWh): 2012: 1508984.161; Historiske produktionstal (kWh): 2013: 1406132.687; Historiske produktionstal (kWh): 2014: 1401229.717; Historiske produktionstal (kWh): 2015: 1729537.865; Historiske produktionstal (kWh): 2016: 1203293.921; Historiske produktionstal (kWh): 2017: 1572093.456; Historiske produktionstal (kWh): 2018: 1296746.178; Historiske produktionstal (kWh): 2019: 1314749.442 | 205819.235 | 212554.634 | 136023.202 | 137416.336 | 126173.188 | 817986.595
570715000000010453 | 2000-05-18 | 750 | 48 | 50 | NEG Micon | NM 48/750 | 840 | Rebild | LAND | St. Brøndum by | 6c | 561111.55 | 6301580.86 | SDFE2018 | 418 | Historiske produktionstal (kWh): 2000: 758086; Historiske produktionstal (kWh): 2001: 1428206; Historiske produktionstal (kWh): 2002: 1557665.6328; Historiske produktionstal (kWh): 2003: 1399605.5547; Historiske produktionstal (kWh): 2004: 1592506.0859; Historiske produktionstal (kWh): 2005: 1510011.8594; Historiske produktionstal (kWh): 2006: 1327728.1094; Historiske produktionstal (kWh): 2007: 1587693.1875; Historiske produktionstal (kWh): 2008: 1613533.1797; Historiske produktionstal (kWh): 2009: 1414383.8047; Historiske produktionstal (kWh): 2010: 1384906.05; Historiske produktionstal (kWh): 2011: 1646387.817; Historiske produktionstal (kWh): 2012: 1461629.984; Historiske produktionstal (kWh): 2013: 1277233.551; Historiske produktionstal (kWh): 2014: 1432442.286; Historiske produktionstal (kWh): 2015: 1770838.225; Historiske produktionstal (kWh): 2016: 1375891.89; Historiske produktionstal (kWh): 2017: 1624249.618; Historiske produktionstal (kWh): 2018: 1322404.232; Historiske produktionstal (kWh): 2019: 1367408.487 | 221159.772 | 228505.284 | 145604.911 | 145299.245 | 133179.652 | 873748.864
570715000000010460 | 2000-05-18 | 750 | 48 | 50 | NEG Micon | NM 48/750 | 840 | Rebild | LAND | St. Brøndum by | 6c | 560899.69 | 6301818.43 | SDFE2018 | 419 | Historiske produktionstal (kWh): 2000: 852402; Historiske produktionstal (kWh): 2001: 1389869; Historiske produktionstal (kWh): 2002: 1475291.0586; Historiske produktionstal (kWh): 2003: 1342178.6406; Historiske produktionstal (kWh): 2004: 1548817.8672; Historiske produktionstal (kWh): 2005: 1460649.9766; Historiske produktionstal (kWh): 2006: 1275686.2812; Historiske produktionstal (kWh): 2007: 1673479.668; Historiske produktionstal (kWh): 2008: 1530036.5859; Historiske produktionstal (kWh): 2009: 1357850.332; Historiske produktionstal (kWh): 2010: 1274182.9656; Historiske produktionstal (kWh): 2011: 1626446.988; Historiske produktionstal (kWh): 2012: 1278420.54; Historiske produktionstal (kWh): 2013: 1403557.986; Historiske produktionstal (kWh): 2014: 1425408.214; Historiske produktionstal (kWh): 2015: 1500921.529; Historiske produktionstal (kWh): 2016: 1032101.556; Historiske produktionstal (kWh): 2017: 909794.894; Historiske produktionstal (kWh): 2018: 1275629.478; Historiske produktionstal (kWh): 2019: 573473.009 | 0 | 0 | 0 | 0 | 0 | 0
570715000000010477 | 2000-05-18 | 750 | 48 | 45 | NEG Micon | NM 48/750 | 840 | Rebild | LAND | St. Brøndum by | 4g | 560990.98 | 6302117.36 | SDFE2018 | 420 | Historiske produktionstal (kWh): 2000: 843804; Historiske produktionstal (kWh): 2001: 1394223; Historiske produktionstal (kWh): 2002: 1503947.1328; Historiske produktionstal (kWh): 2003: 1347291.0039; Historiske produktionstal (kWh): 2004: 1540731.5469; Historiske produktionstal (kWh): 2005: 1462142.4062; Historiske produktionstal (kWh): 2006: 1294696.7656; Historiske produktionstal (kWh): 2007: 1626497.7422; Historiske produktionstal (kWh): 2008: 1479087.7188; Historiske produktionstal (kWh): 2009: 1359524.9141; Historiske produktionstal (kWh): 2010: 1313056.8025; Historiske produktionstal (kWh): 2011: 1559935.809; Historiske produktionstal (kWh): 2012: 1533419.323; Historiske produktionstal (kWh): 2013: 1366460.388; Historiske produktionstal (kWh): 2014: 1404072.958; Historiske produktionstal (kWh): 2015: 1722502.943; Historiske produktionstal (kWh): 2016: 1268288.554; Historiske produktionstal (kWh): 2017: 1493490.332; Historiske produktionstal (kWh): 2018: 1317727.75; Historiske produktionstal (kWh): 2019: 1317861 | 210171.5 | 215935 | 144452.5 | 138770 | 127797.25 | 837126.25
570715000000010484 | 2000-05-18 | 750 | 48 | 45 | NEG Micon | NM 48/750 | 840 | Rebild | LAND | St. Brøndum by | 5k | 561205.84 | 6301880.3 | SDFE2018 | 421 | Historiske produktionstal (kWh): 2000: 815055; Historiske produktionstal (kWh): 2001: 1341098.5; Historiske produktionstal (kWh): 2002: 1448858.5898; Historiske produktionstal (kWh): 2003: 1296118.875; Historiske produktionstal (kWh): 2004: 1475453.9297; Historiske produktionstal (kWh): 2005: 1403914.5312; Historiske produktionstal (kWh): 2006: 1202667.832; Historiske produktionstal (kWh): 2007: 1591296.2969; Historiske produktionstal (kWh): 2008: 1455716.3047; Historiske produktionstal (kWh): 2009: 1304555.6719; Historiske produktionstal (kWh): 2010: 1294274.0288; Historiske produktionstal (kWh): 2011: 1515179.908; Historiske produktionstal (kWh): 2012: 1448391.248; Historiske produktionstal (kWh): 2013: 1328547.17; Historiske produktionstal (kWh): 2014: 1365798.192; Historiske produktionstal (kWh): 2015: 1683633.349; Historiske produktionstal (kWh): 2016: 1267359.272; Historiske produktionstal (kWh): 2017: 1426840.438; Historiske produktionstal (kWh): 2018: 1280396.409; Historiske produktionstal (kWh): 2019: 1272697.942 | 201165.227 | 185296.149 | 135196.029 | 139669.841 | 102594.202 | 763921.448
570715000000010491 | 2000-05-18 | 750 | 48 | 50 | NEG Micon | NM 48/750 | 840 | Rebild | LAND | St. Brøndum by | 4a | 561419.81 | 6301643.07 | SDFE2018 | 422 | Historiske produktionstal (kWh): 2000: 632262; Historiske produktionstal (kWh): 2001: 1215879; Historiske produktionstal (kWh): 2002: 1369089.8008; Historiske produktionstal (kWh): 2003: 1209309.1328; Historiske produktionstal (kWh): 2004: 1368419.5938; Historiske produktionstal (kWh): 2005: 1255028.9453; Historiske produktionstal (kWh): 2006: 1122059.0742; Historiske produktionstal (kWh): 2007: 1451207.8281; Historiske produktionstal (kWh): 2008: 1363774.5195; Historiske produktionstal (kWh): 2009: 1142050.6328; Historiske produktionstal (kWh): 2010: 1114057.8903; Historiske produktionstal (kWh): 2011: 1432550.293; Historiske produktionstal (kWh): 2012: 1361437.289; Historiske produktionstal (kWh): 2013: 1290838.741; Historiske produktionstal (kWh): 2014: 1308957.961; Historiske produktionstal (kWh): 2015: 1498992.305; Historiske produktionstal (kWh): 2016: 1209227.065; Historiske produktionstal (kWh): 2017: 1467763.817; Historiske produktionstal (kWh): 2018: 1246654.178; Historiske produktionstal (kWh): 2019: 1192703.643 | 159231.663 | 199542.069 | 116508.735 | 97942.631 | 94490.144 | 667715.242
570715000000056208 | 1994-12-31 | 225 | 29 | 30 | Vestas Wind Systems A/S | V 29-225 | 840 | Rebild | LAND | Stausgård | 3a | 542286.4 | 6292082.22 | SDFE2018 | 318 | [17 empty] | 0 | 589620 | 497830 | 532280 | 584230 | 550832 | 564108 | 352732.8027 | 356020.6035 | 462695.6602 | 521798.6035 | 500494.3145 | 448716.9971 | 527698.1074 | 498275.6025 | 467580.6582 | 440781.5023 | 539512.08 | 502539.631 | 462671.473 | 499699.942 | 561302.077 | 329682.188 | 496386.359 | 451966.35 | 454888.84 | 69371.95 | 71167.5 | 48121.48 | 42899.07 | 40771.32 | 272331.32
570715000000057250 | 2002-11-05 | 750 | 44 | 45 | NEG Micon | NM 750-200/44 | 840 | Rebild | LAND | Fyrkilde by | 2a | 542609.72 | 6291342.94 | SDFE2018 | 044-463 | Historiske produktionstal (kWh): 2002: 193632.2031; Historiske produktionstal (kWh): 2003: 1243494.3555; Historiske produktionstal (kWh): 2004: 1434668.5859; Historiske produktionstal (kWh): 2005: 1377261.7891; Historiske produktionstal (kWh): 2006: 1217329.0742; Historiske produktionstal (kWh): 2007: 1532914.5977; Historiske produktionstal (kWh): 2008: 1419416.0586; Historiske produktionstal (kWh): 2009: 1272050.6172; Historiske produktionstal (kWh): 2010: 1201138.3752; Historiske produktionstal (kWh): 2011: 1463897.247; Historiske produktionstal (kWh): 2012: 1369522.381; Historiske produktionstal (kWh): 2013: 1261305.96; Historiske produktionstal (kWh): 2014: 1356382.607; Historiske produktionstal (kWh): 2015: 1567004.71; Historiske produktionstal (kWh): 2016: 1184581.795; Historiske produktionstal (kWh): 2017: 1383771.216; Historiske produktionstal (kWh): 2018: 1190648.573; Historiske produktionstal (kWh): 2019: 1230764.977 | 180239.25 | 191353 | 122663.75 | 118807.75 | 107856.75 | 720920.5
570715000000057304 | 2002-11-07 | 750 | 48.2 | 45 | NEG Micon | NM 750-200/48 | 840 | Rebild | LAND | Ø.Hornum by | 1x | 543981.14 | 6309817.59 | SDFE2018 | 044-469 | Historiske produktionstal (kWh): 2002: 218881.0234; Historiske produktionstal (kWh): 2003: 1519362.6719; Historiske produktionstal (kWh): 2004: 1779683.9297; Historiske produktionstal (kWh): 2005: 1686208.125; Historiske produktionstal (kWh): 2006: 1541266.7344; Historiske produktionstal (kWh): 2007: 1887373.4688; Historiske produktionstal (kWh): 2008: 1754379.8203; Historiske produktionstal (kWh): 2009: 1569790.625; Historiske produktionstal (kWh): 2010: 1545041.3702; Historiske produktionstal (kWh): 2011: 1874050.79; Historiske produktionstal (kWh): 2012: 1764761.253; Historiske produktionstal (kWh): 2013: 1545444.857; Historiske produktionstal (kWh): 2014: 1703092.768; Historiske produktionstal (kWh): 2015: 2039011.292; Historiske produktionstal (kWh): 2016: 1459200.374; Historiske produktionstal (kWh): 2017: 1795253.129; Historiske produktionstal (kWh): 2018: 1570410.144; Historiske produktionstal (kWh): 2019: 1580758.676 | 244293.5 | 236132.25 | 168269 | 155987 | 139920 | 944601.75
570715000000089107 | 2009-10-21 | 11 | 12 | 18.5 | Gaia-Wind Ltd | Gaia 11 | 840 | Rebild | Land |  |  | 542136.65 | 6298204.98 | SDFE2018 |  | Historiske produktionstal (kWh): 2010: 16268.629; Historiske produktionstal (kWh): 2011: 19528.113; Historiske produktionstal (kWh): 2012: 18695.53; Historiske produktionstal (kWh): 2013: 16107.014; Historiske produktionstal (kWh): 2014: 18740.863; Historiske produktionstal (kWh): 2015: 21863.604; Historiske produktionstal (kWh): 2016: 14994.55; Historiske produktionstal (kWh): 2017: 20172.882; Historiske produktionstal (kWh): 2018: 17547.304; Historiske produktionstal (kWh): 2019: 16940.064 | 2178.128 | 2227.6 | 1770.372 | 1614.3 | 1443.244 | 9233.644
570715000000090967 | 2010-07-08 | 3600 | 120 | 90 | SIEMENS | SWT 3.6-120 | 840 | Rebild | LAND | Kgs. Tisted by, Kgs Tisted | 19a | 537477.02 | 6291210.53 | SDFE2018 | 541 | Historiske produktionstal (kWh): 2010: 5722138.979; Historiske produktionstal (kWh): 2011: 13503149.75; Historiske produktionstal (kWh): 2012: 13334021; Historiske produktionstal (kWh): 2013: 12440693.5; Historiske produktionstal (kWh): 2014: 13819547.5; Historiske produktionstal (kWh): 2015: 14785854.5; Historiske produktionstal (kWh): 2016: 12671255.5; Historiske produktionstal (kWh): 2017: 14079947.5; Historiske produktionstal (kWh): 2018: 10678546; Historiske produktionstal (kWh): 2019: 9931213 | 1096576.5 | 903670 | 608513.25 | 325151.5 | 631326 | 3565237.25
570715000000091049 | 2010-07-08 | 3600 | 120 | 90 | SIEMENS | SWT 3.6-120 | 840 | Rebild | LAND | Kgs. Tisted by, Kgs Tisted | 19a | 537505.57 | 6291547.88 | SDFE2018 | 542 | Historiske produktionstal (kWh): 2010: 5147987.997; Historiske produktionstal (kWh): 2011: 12843596; Historiske produktionstal (kWh): 2012: 12665610.75; Historiske produktionstal (kWh): 2013: 11718562; Historiske produktionstal (kWh): 2014: 12030138.5; Historiske produktionstal (kWh): 2015: 13932489; Historiske produktionstal (kWh): 2016: 10836996; Historiske produktionstal (kWh): 2017: 11544502; Historiske produktionstal (kWh): 2018: 9424943.25; Historiske produktionstal (kWh): 2019: 10956222.25 | 1623740 | 1393476.25 | 1040066 | 946365.25 | 895161.75 | 5898809.25
570715000000091056 | 2010-07-08 | 3600 | 120 | 90 | SIEMENS | SWT 3.6-120 | 840 | Rebild | LAND | Kgs. Tisted by, Kgs Tisted | 15 | 537533.81 | 6291884.44 | SDFE2018 | 543 | Historiske produktionstal (kWh): 2010: 5105741.207; Historiske produktionstal (kWh): 2011: 12861318; Historiske produktionstal (kWh): 2012: 12393621.75; Historiske produktionstal (kWh): 2013: 11132365.5; Historiske produktionstal (kWh): 2014: 12289761.25; Historiske produktionstal (kWh): 2015: 13863490.75; Historiske produktionstal (kWh): 2016: 10625768.75; Historiske produktionstal (kWh): 2017: 10981728.25; Historiske produktionstal (kWh): 2018: 9352631.5; Historiske produktionstal (kWh): 2019: 10575565.5 | 1408720.25 | 1357924.25 | 1057656.25 | 931556.5 | 879091.25 | 5634948.5
570715000000132339 | 2011-10-03 | 3600 | 120 | 90 | SIEMENS | SWT 3.6-120 | 840 | Rebild | LAND | Brorstrup by, Brorstrup | 6c | 537587.83 | 6292556.44 | SDFE2018 | 556 | Historiske produktionstal (kWh): 2011: 3520681; Historiske produktionstal (kWh): 2012: 12345693; Historiske produktionstal (kWh): 2013: 11784049; Historiske produktionstal (kWh): 2014: 12393703.5; Historiske produktionstal (kWh): 2015: 13877639.75; Historiske produktionstal (kWh): 2016: 11665107.79; Historiske produktionstal (kWh): 2017: 13432266; Historiske produktionstal (kWh): 2018: 11332454.5; Historiske produktionstal (kWh): 2019: 11707445.75 | 1214550.5 | 956504.25 | 781346.5 | 516328.25 | 695419 | 4164148.5
570715000000132513 | 2011-10-17 | 3600 | 120 | 90 | SIEMENS | SWT 3.6-120 | 840 | Rebild | LAND | Brorstrup by, Brorstrup | 6c | 537561.95 | 6292221.56 | SDFE2018 | 557 | Historiske produktionstal (kWh): 2011: 3201028.75; Historiske produktionstal (kWh): 2012: 12405418.5; Historiske produktionstal (kWh): 2013: 11392031.5; Historiske produktionstal (kWh): 2014: 12389018.75; Historiske produktionstal (kWh): 2015: 13943794.5; Historiske produktionstal (kWh): 2016: 11440874.25; Historiske produktionstal (kWh): 2017: 13063476.5; Historiske produktionstal (kWh): 2018: 11430011; Historiske produktionstal (kWh): 2019: 11492984.5 | 1220905.5 | 944857.5 | 762077.25 | 614462.5 | 709231 | 4251533.75
570715000001409317 | 2014-05-27 | 10 | 13 | 18.2 | Ukendt | Ukendt-Ukendt | 840 | Rebild | Land |  |  | 565148.26 | 6301586.46 | SDFE2018 |  | Historiske produktionstal (kWh): 2014: 8139.363; Historiske produktionstal (kWh): 2015: 21535.429; Historiske produktionstal (kWh): 2016: 17292.27; Historiske produktionstal (kWh): 2017: 17090.84; Historiske produktionstal (kWh): 2018: 17489.912; Historiske produktionstal (kWh): 2019: 15315.84 | 2602.568 | 2596.216 | 2268.364 | 1572.932 | 1172.004 | 10212.084
570715000001441256 | 2015-03-30 | 10 | 7.1 | 21 | KVA Vind | 2020-10-06 | 840 | Rebild | Land |  |  |  |  | Stamdata |  | Historiske produktionstal (kWh): 2015: 6054.356; Historiske produktionstal (kWh): 2016: 5855.18; Historiske produktionstal (kWh): 2017: 3989.524; Historiske produktionstal (kWh): 2018: 4193.272; Historiske produktionstal (kWh): 2019: 4978.94 | 595.948 | 781.468 | 341.38 | 613.012 | 436.724 | 2768.532
570715000001462770 | 2015-06-26 | 10 | 13 | 18.2 | Gaia-Wind Ltd | Gaia Wind 133-10 kW | 840 | Rebild | Land |  |  |  |  | Stamdata |  | Historiske produktionstal (kWh): 2015: 15534.626; Historiske produktionstal (kWh): 2016: 25375.57; Historiske produktionstal (kWh): 2017: 29094.48; Historiske produktionstal (kWh): 2018: 27019.45; Historiske produktionstal (kWh): 2019: 26434.94 | 4128.89 | 3933.88 | 3169.65 | 2586.45 | 2251.1 | 16069.97
570715000001463760 | 2015-12-01 | 10 | 7.1 | 21.4 | THY møllen Aps | TWP-40-10 | 840 | Rebild | Land |  |  |  |  | Stamdata |  | Historiske produktionstal (kWh): 2015: 0; Historiske produktionstal (kWh): 2016: 0; Historiske produktionstal (kWh): 2017: 0; Historiske produktionstal (kWh): 2018: 0; Historiske produktionstal (kWh): 2019: 0 | 0 | 0 | 0 | 0 | 0 | 0
570715000001464828 | 2015-08-17 | 25 | 14 | 18 | Solid Wind Power A/S | SWP25-14TG20 | 840 | Rebild | Land |  |  |  |  | Stamdata |  | Historiske produktionstal (kWh): 2016: 29802.21; Historiske produktionstal (kWh): 2017: 39223.6; Historiske produktionstal (kWh): 2018: 32820.27; Historiske produktionstal (kWh): 2019: 33923.22 | 5518.5 | 5424.32 | 3318.39 | 3987.84 | 3916.61 | 22165.66
570715000001464842 | 2016-08-12 | 10 | 14 | 18 | Solid Wind Power A/S | SWP10-14TG20 | 840 | Rebild | Land |  |  |  |  | Stamdata |  | Historiske produktionstal (kWh): 2016: 17581.23; Historiske produktionstal (kWh): 2017: 47077.784; Historiske produktionstal (kWh): 2018: 40979.904; Historiske produktionstal (kWh): 2019: 42627.616 | 6109.64 | 5393.6 | 4356.712 | 3837.708 | 3852.532 | 23550.192
570715000001476036 | 2015-12-21 | 10 | 7.1 | 21.4 | Gaia-Wind Ltd | Gaia Wind 133-10 kW | 840 | Rebild | Land |  |  |  |  | Stamdata |  | Historiske produktionstal (kWh): 2016: 21978.44; Historiske produktionstal (kWh): 2017: 27852.798; Historiske produktionstal (kWh): 2018: 23493.036; Historiske produktionstal (kWh): 2019: 24397.584 | 4212.552 | 3947.608 | 2892.456 | 2693.076 | 2583.344 | 16329.036
570715000001483898 | 2015-10-23 | 10 | 13 | 18.2 | Gaia-Wind Ltd | Gaia Wind 133-10 kW | 840 | Rebild | Land |  |  | 544943.6 | 6291302.69 | SDFE2018 |  | Historiske produktionstal (kWh): 2016: 20262.69; Historiske produktionstal (kWh): 2017: 23480.08; Historiske produktionstal (kWh): 2018: 22611.288; Historiske produktionstal (kWh): 2019: 21862.18 | 2550.8 | 2972.78 | 2032.308 | 2203.752 | 2077.064 | 11836.704
570715000001484529 | 2015-11-05 | 10 | 13 | 18.2 | Gaia-Wind Ltd | Gaia Wind 133-10 kW | 840 | Rebild | Land |  |  | 540041.6 | 6297980.31 | SDFE2018 |  | Historiske produktionstal (kWh): 2015: 6655.54; Historiske produktionstal (kWh): 2016: 28053.39; Historiske produktionstal (kWh): 2017: 31836.548; Historiske produktionstal (kWh): 2018: 28484.704; Historiske produktionstal (kWh): 2019: 27829.684 | 3882.584 | 3737.348 | 2945.712 | 2789.588 | 2670.036 | 16025.268
570715000001488732 | 2016-01-28 | 10 | 13 | 18.2 | Gaia-Wind Ltd | Gaia Wind 133-10 kW | 840 | Rebild | Land |  |  | 549675.45 | 6287641.56 | SDFE2018 |  | Historiske produktionstal (kWh): 2016: 23889.626; Historiske produktionstal (kWh): 2017: 30110.936; Historiske produktionstal (kWh): 2018: 27525.48; Historiske produktionstal (kWh): 2019: 27267.6 | 3924.208 | 3372.636 | 3073.396 | 2690.752 | 2600.284 | 15661.276
570715000001492388 | 2015-12-01 | 10 | 13 | 18 | Gaia-Wind Ltd | Gaia Wind 133-10 kW | 840 | Rebild | Land |  |  | 560362.57 | 6304252.71 | SDFE2018 |  | Historiske produktionstal (kWh): 2016: 25613.34; Historiske produktionstal (kWh): 2017: 31898.22; Historiske produktionstal (kWh): 2018: 27175.99; Historiske produktionstal (kWh): 2019: 27630.86 | 4345.82 | 4126.84 | 2927.59 | 2805.05 | 2589.43 | 16794.73
570715000001492470 | 2015-12-29 | 10 | 7.1 | 21 | KVA Vind | KVA Vind 6-10 | 840 | Rebild | Land |  |  |  |  | Stamdata |  | Historiske produktionstal (kWh): 2015: 131.328; Historiske produktionstal (kWh): 2016: 12702.892; Historiske produktionstal (kWh): 2017: 14836.1; Historiske produktionstal (kWh): 2018: 10800.86; Historiske produktionstal (kWh): 2019: 11039.75 | 2046.4 | 2187.26 | 1369.21 | 1155.54 | 986.2 | 7744.61
570715000001500304 | 2015-12-29 | 10 | 7.1 | 21.5 | KVA Vind | KVA Vind 6-10 | 840 | Rebild | Land |  |  | 547592.38 | 6311675.74 | SDFE2018 |  | Historiske produktionstal (kWh): 2015: 226.368; Historiske produktionstal (kWh): 2016: 17033.588; Historiske produktionstal (kWh): 2017: 19651.544; Historiske produktionstal (kWh): 2018: 16492.4; Historiske produktionstal (kWh): 2019: 16870.248 | 2665.72 | 2737.34 | 1979.264 | 1746.5 | 1531.58 | 10660.404
570715000001531353 | 2016-08-16 | 10 | 7.2 | 21.4 | THY møllen Aps | TWP-40-10 | 840 | Rebild | Land |  |  |  |  | Stamdata |  | Historiske produktionstal (kWh): 2016: 4721.952; Historiske produktionstal (kWh): 2017: 18190.484; Historiske produktionstal (kWh): 2018: 16342.024; Historiske produktionstal (kWh): 2019: 16018.64 | 2560.52 | 2881.4 | 1920.684 | 1748.608 | 1471.156 | 10582.368
570715000001548238 | 2016-10-26 | 10 | 14 | 18 | Solid Wind Power A/S | SWP10-14TG20 | 840 | Rebild | Land |  |  |  |  | Stamdata |  | Historiske produktionstal (kWh): 2016: 7778.208; Historiske produktionstal (kWh): 2017: 41461.808; Historiske produktionstal (kWh): 2018: 37001.696; Historiske produktionstal (kWh): 2019: 37381.16 | 5408.892 | 4888.412 | 3956.636 | 3456.848 | 3304.312 | 21015.1
570715000001551887 | 2016-07-28 | 10 | 13 | 18 | HSWind Aps | Viking 10VS | 840 | Rebild | Land |  |  |  |  | Stamdata |  | Historiske produktionstal (kWh): 2016: 2946.668; Historiske produktionstal (kWh): 2017: 30469.82; Historiske produktionstal (kWh): 2018: 25257.524; Historiske produktionstal (kWh): 2019: 25585.836 | 2286.016 | 3094.604 | 2855.364 | 2625.236 | 2644.18 | 13505.4
571313104402907106 | 2014-10-08 | 10 | 13 | 18.2 | Ukendt | Ukendt-Ukendt | 840 | Rebild | Land |  |  | 539857.29 | 6283573.74 | SDFE2018 |  | Historiske produktionstal (kWh): 2015: 19305.383; Historiske produktionstal (kWh): 2016: 23046.47; Historiske produktionstal (kWh): 2017: 26081.74; Historiske produktionstal (kWh): 2018: 23996.3; Historiske produktionstal (kWh): 2019: 22705.42 | 3499.38 | 3542.34 | 2668.57 | 2355.7 | 2245.05 | 14311.04
571313104402924486 | 2016-04-15 | 3200 | 113 | 83.5 | SIEMENS | SWT-3.2-113 DD | 840 | Rebild | LAND | Volstrup, Rørbæk | 1ab | 543672.8 | 6281078.71 | SDFE2018 | 623 | Historiske produktionstal (kWh): 2016: 5711027; Historiske produktionstal (kWh): 2017: 9388159; Historiske produktionstal (kWh): 2018: 7457290; Historiske produktionstal (kWh): 2019: 8921166 | 1109712 | 407478 | 324472 | 232922 | 330608 | 2405192
571313104402924516 | 2016-04-20 | 3200 | 113 | 83.5 | SIEMENS | SWT-3.2-113 DD | 840 | Rebild | LAND | Volstrup, Rørbæk | 1aa | 544044.53 | 6281227.96 | SDFE2018 | 622 | Historiske produktionstal (kWh): 2016: 5265408; Historiske produktionstal (kWh): 2017: 8794453; Historiske produktionstal (kWh): 2018: 7277563; Historiske produktionstal (kWh): 2019: 8284750 | 1017169 | 403046 | 314597 | 243355 | 332922 | 2311089
571313104402924530 | 2016-04-28 | 3200 | 113 | 83.5 | SIEMENS | SWT-3.2-113 DD | 840 | Rebild | LAND | Volstrup, Rørbæk | 1ac | 544131.41 | 6281547.15 | SDFE2018 |  | Historiske produktionstal (kWh): 2016: 4836562; Historiske produktionstal (kWh): 2017: 8391135; Historiske produktionstal (kWh): 2018: 6665815; Historiske produktionstal (kWh): 2019: 7683639 | 925205 | 380336 | 296212 | 225010 | 365633 | 2192396
571313104402924554 | 2016-04-28 | 3200 | 113 | 83.5 | SIEMENS | SWT-3.2-113 DD | 840 | Rebild | LAND | Volstrup, Rørbæk | 1ad | 543760.31 | 6281398.39 | SDFE2018 |  | Historiske produktionstal (kWh): 2016: 5234150; Historiske produktionstal (kWh): 2017: 9142177; Historiske produktionstal (kWh): 2018: 7036049; Historiske produktionstal (kWh): 2019: 8394960 | 1090181 | 395914 | 317707 | 238543 | 339901 | 2382246
571313104490406239 | 2017-10-28 | 10 | 13 | 18.2 | Gaia-Wind Ltd | Gaia Wind 133-10 kW | 840 | Rebild | Land |  |  |  |  | Stamdata |  | Historiske produktionstal (kWh): 2017: 2500.14; Historiske produktionstal (kWh): 2018: 26799.268; Historiske produktionstal (kWh): 2019: 27535.816 | 4232.164 | 4109.816 | 3166.252 | 2792.228 | 2520.592 | 16821.052
570715000000008375 | 1989-06-21 | 175 | 22.2 | 30.7 | DWP | D 175 S | 846 | Mariagerfjord | LAND | Staverslund Gde. | 1d | 554634.6 | 6280391.35 | SDFE2018 | 202 | [12 empty] | 145212 | 285965 | 272202 | 292460 | 278590 | 302030 | 264890 | 205590 | 254950 | 272310 | 196188 | 242145 | 208377.2793 | 216791.7485 | 191194.3938 | 222860.9482 | 195214.3174 | 178034.4351 | 251615.3159 | 205192.7979 | 189167.4561 | 152919.7506 | 189840.223 | 180882.128 | 192641.68 | 202856.868 | 120147.671 | 182436.228 | 215182.433 | 181676.659 | 156393.455 | 0 | 0 | 0 | 0 | 0 | 0
570715000000008962 | 1991-05-10 | 150 | 24.6 | 32 | Nordtank | NTK 150 XLR-Nordtank | 846 | Mariagerfjord | LAND | Kielstrup by | 7d | 555461.47 | 6283392.59 | SDFE2018 | 263 | [14 empty] | 215453 | 389730 | 368100 | 397350 | 347620 | 291830 | 333030 | 360920 | 310722 | 339756 | 277887.7217 | 301635.7012 | 261187.958 | 308757.1602 | 305720.8496 | 212052.1045 | 338222.2334 | 235374.8184 | 227082.999 | 255300.9044 | 316170.905 | 290049.843 | 281126.6915 | 288503.8455 | 336074.3465 | 261472.6675 | 282504.29 | 231497.8015 | 227037.559 | 43448.493 | 46601.722 | 31573.3545 | 25150.5225 | 25661.3105 | 172435.4025
570715000000008979 | 1991-05-10 | 150 | 24.6 | 32 | Nordtank | NTK 150 XLR-Nordtank | 846 | Mariagerfjord | LAND | Kielstrup by | 7d | 555500.08 | 6283298.59 | SDFE2018 | 263 | [14 empty] | 214593 | 388560 | 361130 | 396790 | 364860 | 291260 | 325050 | 319662 | 309482 | 338401 | 277604.7217 | 301635.7012 | 261187.958 | 308757.1602 | 305720.8496 | 212052.1045 | 338222.2334 | 235374.8184 | 227082.999 | 255300.9044 | 316170.905 | 290049.843 | 281126.6915 | 288503.8455 | 336074.3465 | 261472.6675 | 282504.29 | 231497.8015 | 227037.559 | 43448.493 | 46601.722 | 31573.3545 | 25150.5225 | 25661.3105 | 172435.4025
570715000000009396 | 1994-06-23 | 150 | 24.6 | 32 | Nordtank | NTK 150 XLR-Nordtank | 846 | Mariagerfjord | LAND | Rold by | 3l | 550323.97 | 6291189.3 | SDFE2018 | 304 | [17 empty] | 162930 | 352000 | 307000 | 341736 | 385586 | 307089 | 339246 | 295517.4414 | 312037.2939 | 277835.6865 | 300409.2178 | 310719.9414 | 278415.2871 | 358022.5762 | 322859.1182 | 292131.2734 | 296266.6046 | 343344.378 | 325755.874 | 310921.674 | 286938.11 | 393116.322 | 292730.08 | 345936.56 | 296636.01 | 290474.75 | 47689.46 | 48787.38 | 30739.44 | 28857.56 | 27895.13 | 183968.97
570715000000009488 | 1996-12-01 | 600 | 43 | 44.5 | Nordtank | NTK 600/43 | 846 | Mariagerfjord | LAND | Ø. Doense by | 4ao | 552865.26 | 6284725.39 | SDFE2018 | 335 | Historiske produktionstal (kWh): 1996: 259521; Historiske produktionstal (kWh): 1997: 1170903; Historiske produktionstal (kWh): 1998: 1279076; Historiske produktionstal (kWh): 1999: 1081042; Historiske produktionstal (kWh): 2000: 1100477; Historiske produktionstal (kWh): 2001: 1067608; Historiske produktionstal (kWh): 2002: 1113189.6484; Historiske produktionstal (kWh): 2003: 1036143.9141; Historiske produktionstal (kWh): 2004: 969219.1211; Historiske produktionstal (kWh): 2005: 1099711.4141; Historiske produktionstal (kWh): 2006: 904039.2832; Historiske produktionstal (kWh): 2007: 1255222.9805; Historiske produktionstal (kWh): 2008: 1097747.6367; Historiske produktionstal (kWh): 2009: 984657.957; Historiske produktionstal (kWh): 2010: 961099.9203; Historiske produktionstal (kWh): 2011: 1209005.82; Historiske produktionstal (kWh): 2012: 1182148.585; Historiske produktionstal (kWh): 2013: 1071215.689; Historiske produktionstal (kWh): 2014: 1089118.435; Historiske produktionstal (kWh): 2015: 1337313.681; Historiske produktionstal (kWh): 2016: 1024605.912; Historiske produktionstal (kWh): 2017: 1195455.885; Historiske produktionstal (kWh): 2018: 982514.724; Historiske produktionstal (kWh): 2019: 1013572.333 | 71373.796 | 50668.783 | 118793.594 | 102956.345 | 97112.689 | 440905.207
570715000000009495 | 1996-12-01 | 600 | 43 | 44.5 | Nordtank | NTK 600/43 | 846 | Mariagerfjord | LAND | Ø. Doense by | 4ah | 552998.22 | 6284695.45 | SDFE2018 | 336 | Historiske produktionstal (kWh): 1996: 217067; Historiske produktionstal (kWh): 1997: 1114074; Historiske produktionstal (kWh): 1998: 1299803; Historiske produktionstal (kWh): 1999: 1024233; Historiske produktionstal (kWh): 2000: 1124245; Historiske produktionstal (kWh): 2001: 1008685; Historiske produktionstal (kWh): 2002: 1102039.6172; Historiske produktionstal (kWh): 2003: 973093.7656; Historiske produktionstal (kWh): 2004: 1116054.7188; Historiske produktionstal (kWh): 2005: 923213.6094; Historiske produktionstal (kWh): 2006: 900110.9766; Historiske produktionstal (kWh): 2007: 1139413.7656; Historiske produktionstal (kWh): 2008: 1082737.2461; Historiske produktionstal (kWh): 2009: 933296.7578; Historiske produktionstal (kWh): 2010: 913548.2423; Historiske produktionstal (kWh): 2011: 1114178.67; Historiske produktionstal (kWh): 2012: 1035192.779; Historiske produktionstal (kWh): 2013: 988707.775; Historiske produktionstal (kWh): 2014: 1068651.098; Historiske produktionstal (kWh): 2015: 1225913.819; Historiske produktionstal (kWh): 2016: 888223.901; Historiske produktionstal (kWh): 2017: 1049263.368; Historiske produktionstal (kWh): 2018: 922227.208; Historiske produktionstal (kWh): 2019: 931068.572 | 160454.437 | 147048.08 | 110958.116 | 89216.922 | 76785.402 | 584462.957
570715000000009549 | 1997-02-01 | 600 | 43 | 44.5 | Nordtank | NTK 600/43 | 846 | Mariagerfjord | LAND | Stenstrup by | 1f | 553992.23 | 6285748.11 | SDFE2018 | 341 | Historiske produktionstal (kWh): 1997: 1057773; Historiske produktionstal (kWh): 1998: 1505155; Historiske produktionstal (kWh): 1999: 1225491; Historiske produktionstal (kWh): 2000: 1393398; Historiske produktionstal (kWh): 2001: 1188613; Historiske produktionstal (kWh): 2002: 709390.4488; Historiske produktionstal (kWh): 2003: 1147525.8242; Historiske produktionstal (kWh): 2004: 1250451.1914; Historiske produktionstal (kWh): 2005: 1230273.0156; Historiske produktionstal (kWh): 2006: 1076830.9141; Historiske produktionstal (kWh): 2007: 1341115.3789; Historiske produktionstal (kWh): 2008: 1205969.502; Historiske produktionstal (kWh): 2009: 976820.1328; Historiske produktionstal (kWh): 2010: 1079501.9372; Historiske produktionstal (kWh): 2011: 1237182.21; Historiske produktionstal (kWh): 2012: 1201561.291; Historiske produktionstal (kWh): 2013: 1104938.637; Historiske produktionstal (kWh): 2014: 1009916.169; Historiske produktionstal (kWh): 2015: 1322236.059; Historiske produktionstal (kWh): 2016: 1040526.913; Historiske produktionstal (kWh): 2017: 1186818.784; Historiske produktionstal (kWh): 2018: 1009782.944; Historiske produktionstal (kWh): 2019: 1007367.547 | 158591.809 | 162623.548 | 107783.657 | 64014.761 | 76403.264 | 569417.039
570715000000009556 | 1997-02-01 | 600 | 43 | 44.5 | Nordtank | NTK 600/43 | 846 | Mariagerfjord | LAND | Stenstrup by | 1g | 554151.61 | 6285688.32 | SDFE2018 | 342 | Historiske produktionstal (kWh): 1997: 980623; Historiske produktionstal (kWh): 1998: 1473932; Historiske produktionstal (kWh): 1999: 1192004; Historiske produktionstal (kWh): 2000: 1343803; Historiske produktionstal (kWh): 2001: 1156384; Historiske produktionstal (kWh): 2002: 1264424.0469; Historiske produktionstal (kWh): 2003: 1107056.6016; Historiske produktionstal (kWh): 2004: 1226827.8125; Historiske produktionstal (kWh): 2005: 1169683.0195; Historiske produktionstal (kWh): 2006: 1057442.6719; Historiske produktionstal (kWh): 2007: 1273246.9062; Historiske produktionstal (kWh): 2008: 1186050.6875; Historiske produktionstal (kWh): 2009: 1051831.4414; Historiske produktionstal (kWh): 2010: 1035692.4584; Historiske produktionstal (kWh): 2011: 1229976; Historiske produktionstal (kWh): 2012: 1176011.952; Historiske produktionstal (kWh): 2013: 1100495.68; Historiske produktionstal (kWh): 2014: 1158867.83; Historiske produktionstal (kWh): 2015: 1324974.053; Historiske produktionstal (kWh): 2016: 389061.637; Historiske produktionstal (kWh): 2017: 1136902.215; Historiske produktionstal (kWh): 2018: 851483.406; Historiske produktionstal (kWh): 2019: 413652.352 | 98546.879 | 66198.42 | 0 | 0 | 0 | 164745.299
570715000000009563 | 1996-12-01 | 600 | 43 | 44.5 | Nordtank | NTK 600/43 | 846 | Mariagerfjord | LAND | Redsø by | 7o | 553141.41 | 6284188.36 | SDFE2018 | 343 | Historiske produktionstal (kWh): 1996: 82112; Historiske produktionstal (kWh): 1997: 1262623; Historiske produktionstal (kWh): 1998: 1454683; Historiske produktionstal (kWh): 1999: 1182043; Historiske produktionstal (kWh): 2000: 1206080; Historiske produktionstal (kWh): 2001: 1145425; Historiske produktionstal (kWh): 2002: 1231599.5938; Historiske produktionstal (kWh): 2003: 1106153.7266; Historiske produktionstal (kWh): 2004: 1244095.8672; Historiske produktionstal (kWh): 2005: 1197780.2031; Historiske produktionstal (kWh): 2006: 1062226.4453; Historiske produktionstal (kWh): 2007: 1359145.2617; Historiske produktionstal (kWh): 2008: 1233313.293; Historiske produktionstal (kWh): 2009: 1104500.4258; Historiske produktionstal (kWh): 2010: 1067517.0016; Historiske produktionstal (kWh): 2011: 1292975.64; Historiske produktionstal (kWh): 2012: 1242648.623; Historiske produktionstal (kWh): 2013: 1077345.391; Historiske produktionstal (kWh): 2014: 1186464.089; Historiske produktionstal (kWh): 2015: 1413288.271; Historiske produktionstal (kWh): 2016: 1080660.493; Historiske produktionstal (kWh): 2017: 1248972.529; Historiske produktionstal (kWh): 2018: 1038966.585; Historiske produktionstal (kWh): 2019: 1086354.747 | 172748.356 | 175987.405 | 113348.618 | 105226.862 | 105526.231 | 672837.472
570715000000009570 | 1996-12-01 | 600 | 43 | 44.5 | Nordtank | NTK 600/43 | 846 | Mariagerfjord | LAND | Redsø by | 7n | 553343.92 | 6284201.04 | SDFE2018 | 344 | Historiske produktionstal (kWh): 1996: 83221; Historiske produktionstal (kWh): 1997: 1229531; Historiske produktionstal (kWh): 1998: 1419856; Historiske produktionstal (kWh): 1999: 1127583; Historiske produktionstal (kWh): 2000: 1331879; Historiske produktionstal (kWh): 2001: 1130006; Historiske produktionstal (kWh): 2002: 1225731.8633; Historiske produktionstal (kWh): 2003: 1061704.7031; Historiske produktionstal (kWh): 2004: 1160773.0234; Historiske produktionstal (kWh): 2005: 1140312.6875; Historiske produktionstal (kWh): 2006: 1064673.6992; Historiske produktionstal (kWh): 2007: 1339748.1836; Historiske produktionstal (kWh): 2008: 1209710.6992; Historiske produktionstal (kWh): 2009: 1054991.5156; Historiske produktionstal (kWh): 2010: 1022747.2208; Historiske produktionstal (kWh): 2011: 1174557.78; Historiske produktionstal (kWh): 2012: 1108641.489; Historiske produktionstal (kWh): 2013: 1130115.373; Historiske produktionstal (kWh): 2014: 1175823.332; Historiske produktionstal (kWh): 2015: 1352069.101; Historiske produktionstal (kWh): 2016: 1053581.388; Historiske produktionstal (kWh): 2017: 1155967.233; Historiske produktionstal (kWh): 2018: 1071487.785; Historiske produktionstal (kWh): 2019: 1015909.96 | 159384.25 | 170423.735 | 110630.247 | 100889.239 | 88739.649 | 630067.12
570715000000009594 | 1996-12-31 | 600 | 44 | 46 | Micon | M 1800-600 | 846 | Mariagerfjord | LAND | Høndrup by | 1h | 548932.04 | 6283146.65 | SDFE2018 | 476 | Historiske produktionstal (kWh): 1996: 0; Historiske produktionstal (kWh): 1997: 1390898; Historiske produktionstal (kWh): 1998: 1624092; Historiske produktionstal (kWh): 1999: 1305891; Historiske produktionstal (kWh): 2000: 1435894; Historiske produktionstal (kWh): 2001: 1221491; Historiske produktionstal (kWh): 2002: 1243700; Historiske produktionstal (kWh): 2003: 1219151; Historiske produktionstal (kWh): 2004: 1363540.3672; Historiske produktionstal (kWh): 2005: 1314959.5781; Historiske produktionstal (kWh): 2006: 1189539.4453; Historiske produktionstal (kWh): 2007: 1482152.7539; Historiske produktionstal (kWh): 2008: 1151251.2031; Historiske produktionstal (kWh): 2009: 1206979.3047; Historiske produktionstal (kWh): 2010: 1213223.2159; Historiske produktionstal (kWh): 2011: 1343126.07; Historiske produktionstal (kWh): 2012: 1331202.673; Historiske produktionstal (kWh): 2013: 1230069.584; Historiske produktionstal (kWh): 2014: 1319832.575; Historiske produktionstal (kWh): 2015: 1366911.107; Historiske produktionstal (kWh): 2016: 1084986.989; Historiske produktionstal (kWh): 2017: 1296478.13; Historiske produktionstal (kWh): 2018: 1090731.149; Historiske produktionstal (kWh): 2019: 1208948.707 | 158120.661 | 184240.706 | 96340.784 | 91275.266 | 92556.296 | 622533.713
570715000000009600 | 1996-12-31 | 600 | 48 | 46 | Micon | M 1800-600 | 846 | Mariagerfjord | LAND | Høndrup by | 1i | 549160.97 | 6283169.44 | SDFE2018 | 477 | Historiske produktionstal (kWh): 1996: 0; Historiske produktionstal (kWh): 1997: 1311348; Historiske produktionstal (kWh): 1998: 1511904; Historiske produktionstal (kWh): 1999: 1236362; Historiske produktionstal (kWh): 2000: 1444203; Historiske produktionstal (kWh): 2001: 1228871; Historiske produktionstal (kWh): 2002: 1243700; Historiske produktionstal (kWh): 2003: 1219151; Historiske produktionstal (kWh): 2004: 1373157.2266; Historiske produktionstal (kWh): 2005: 1305707.0234; Historiske produktionstal (kWh): 2006: 1202282.5625; Historiske produktionstal (kWh): 2007: 1024337.1562; Historiske produktionstal (kWh): 2008: 1317942.4531; Historiske produktionstal (kWh): 2009: 1197493.1055; Historiske produktionstal (kWh): 2010: 1159399.8906; Historiske produktionstal (kWh): 2011: 1286964.36; Historiske produktionstal (kWh): 2012: 1262159.176; Historiske produktionstal (kWh): 2013: 1191607.998; Historiske produktionstal (kWh): 2014: 1287872.105; Historiske produktionstal (kWh): 2015: 1462765.129; Historiske produktionstal (kWh): 2016: 1139625.358; Historiske produktionstal (kWh): 2017: 1290103.172; Historiske produktionstal (kWh): 2018: 1183525.958; Historiske produktionstal (kWh): 2019: 1173494.864 | 157961.582 | 172565.275 | 123797.543 | 89792.413 | 58338.055 | 602454.868
570715000000009617 | 1996-12-31 | 600 | 48 | 46 | Micon | M 1800-600 | 846 | Mariagerfjord | LAND | Høndrup by | 1k | 549389.05 | 6283192.47 | SDFE2018 | 478 | Historiske produktionstal (kWh): 1996: 0; Historiske produktionstal (kWh): 1997: 1312582; Historiske produktionstal (kWh): 1998: 1528503; Historiske produktionstal (kWh): 1999: 1274817; Historiske produktionstal (kWh): 2000: 1364455; Historiske produktionstal (kWh): 2001: 1229722; Historiske produktionstal (kWh): 2002: 1243700; Historiske produktionstal (kWh): 2003: 1219151; Historiske produktionstal (kWh): 2004: 1359013.7891; Historiske produktionstal (kWh): 2005: 1272187.7344; Historiske produktionstal (kWh): 2006: 1172435.3281; Historiske produktionstal (kWh): 2007: 1433928.4688; Historiske produktionstal (kWh): 2008: 1309011.2695; Historiske produktionstal (kWh): 2009: 1201642.043; Historiske produktionstal (kWh): 2010: 1219783.3037; Historiske produktionstal (kWh): 2011: 1353819.39; Historiske produktionstal (kWh): 2012: 1278668.688; Historiske produktionstal (kWh): 2013: 1204795.509; Historiske produktionstal (kWh): 2014: 1311169.326; Historiske produktionstal (kWh): 2015: 1493046.349; Historiske produktionstal (kWh): 2016: 1147651.24; Historiske produktionstal (kWh): 2017: 1310434.008; Historiske produktionstal (kWh): 2018: 1174909.924; Historiske produktionstal (kWh): 2019: 1201709.052 | 163752.069 | 180196.609 | 126028.637 | 113842.962 | 104576.485 | 688396.762
570715000000009624 | 1996-12-31 | 600 | 44 | 46 | Micon | M 1800-600 | 846 | Mariagerfjord | LAND | Høndrup by | 1l | 549616.82 | 6283215.61 | SDFE2018 | 479 | Historiske produktionstal (kWh): 1996: 0; Historiske produktionstal (kWh): 1997: 1335463; Historiske produktionstal (kWh): 1998: 1603270; Historiske produktionstal (kWh): 1999: 1182633; Historiske produktionstal (kWh): 2000: 1403291; Historiske produktionstal (kWh): 2001: 1226598; Historiske produktionstal (kWh): 2002: 1243700; Historiske produktionstal (kWh): 2003: 1219151; Historiske produktionstal (kWh): 2004: 1301945.5469; Historiske produktionstal (kWh): 2005: 1309464.0938; Historiske produktionstal (kWh): 2006: 1215679.4062; Historiske produktionstal (kWh): 2007: 1510999.3789; Historiske produktionstal (kWh): 2008: 1317215.7969; Historiske produktionstal (kWh): 2009: 1251978.7578; Historiske produktionstal (kWh): 2010: 1266645.6044; Historiske produktionstal (kWh): 2011: 1372138.02; Historiske produktionstal (kWh): 2012: 1349118.465; Historiske produktionstal (kWh): 2013: 1240126.767; Historiske produktionstal (kWh): 2014: 1208060.22; Historiske produktionstal (kWh): 2015: 1550886.107; Historiske produktionstal (kWh): 2016: 1123301.836; Historiske produktionstal (kWh): 2017: 1341906.88; Historiske produktionstal (kWh): 2018: 1226663.223; Historiske produktionstal (kWh): 2019: 1258092.216 | 170585.161 | 189062.346 | 131429.009 | 119241.309 | 84233.93 | 694551.755
570715000000009631 | 1996-12-31 | 600 | 44 | 46 | Micon | M 1800-600 | 846 | Mariagerfjord | LAND | Høndrup by | 1m | 549843.99 | 6283237.72 | SDFE2018 | 480 | Historiske produktionstal (kWh): 1996: 0; Historiske produktionstal (kWh): 1997: 1330309; Historiske produktionstal (kWh): 1998: 1596931; Historiske produktionstal (kWh): 1999: 1325047; Historiske produktionstal (kWh): 2000: 1514637; Historiske produktionstal (kWh): 2001: 1230908; Historiske produktionstal (kWh): 2002: 1243700; Historiske produktionstal (kWh): 2003: 1219151; Historiske produktionstal (kWh): 2004: 1393682.8984; Historiske produktionstal (kWh): 2005: 1348854.2109; Historiske produktionstal (kWh): 2006: 1254019.1484; Historiske produktionstal (kWh): 2007: 1505986.0195; Historiske produktionstal (kWh): 2008: 1364739.7539; Historiske produktionstal (kWh): 2009: 1298594.8594; Historiske produktionstal (kWh): 2010: 1223243.0188; Historiske produktionstal (kWh): 2011: 1353692.34; Historiske produktionstal (kWh): 2012: 1371307.126; Historiske produktionstal (kWh): 2013: 1284644.012; Historiske produktionstal (kWh): 2014: 1390854.811; Historiske produktionstal (kWh): 2015: 1568537.766; Historiske produktionstal (kWh): 2016: 1225074.036; Historiske produktionstal (kWh): 2017: 1360582.425; Historiske produktionstal (kWh): 2018: 1215673.77; Historiske produktionstal (kWh): 2019: 1290226.805 | 173162.82 | 190812.503 | 131556.92 | 121025.612 | 112616.487 | 729174.342
570715000000009648 | 1996-12-31 | 750 | 44 | 46 | Micon | M 44/750 | 846 | Mariagerfjord | LAND | Valsgård by | 4cf | 552035.5 | 6283055.03 | SDFE2018 | 350 | Historiske produktionstal (kWh): 1996: 0; Historiske produktionstal (kWh): 1997: 1407425; Historiske produktionstal (kWh): 1998: 1598917; Historiske produktionstal (kWh): 1999: 1270811; Historiske produktionstal (kWh): 2000: 1460215; Historiske produktionstal (kWh): 2001: 1243667; Historiske produktionstal (kWh): 2002: 1315262.4961; Historiske produktionstal (kWh): 2003: 1164594.9844; Historiske produktionstal (kWh): 2004: 1358372.0781; Historiske produktionstal (kWh): 2005: 1280868.9258; Historiske produktionstal (kWh): 2006: 1142464.9492; Historiske produktionstal (kWh): 2007: 1486249.3945; Historiske produktionstal (kWh): 2008: 1234588.3926; Historiske produktionstal (kWh): 2009: 1177853.5; Historiske produktionstal (kWh): 2010: 1153302.4759; Historiske produktionstal (kWh): 2011: 1346390.1; Historiske produktionstal (kWh): 2012: 1323132.459; Historiske produktionstal (kWh): 2013: 1193453.905; Historiske produktionstal (kWh): 2014: 1256431.968; Historiske produktionstal (kWh): 2015: 1491718.697; Historiske produktionstal (kWh): 2016: 1118000.059; Historiske produktionstal (kWh): 2017: 1236492.578; Historiske produktionstal (kWh): 2018: 976371.152; Historiske produktionstal (kWh): 2019: 1169347.75 | 174357.999 | 190876.833 | 122721.76 | 118439.654 | 104644.681 | 711040.927
570715000000009655 | 1996-12-31 | 750 | 44 | 46 | Micon | M 44/750 | 846 | Mariagerfjord | LAND | Valsgård by | 4cg | 552276.12 | 6283061.01 | SDFE2018 | 351 | Historiske produktionstal (kWh): 1996: 0; Historiske produktionstal (kWh): 1997: 1321415; Historiske produktionstal (kWh): 1998: 1500086; Historiske produktionstal (kWh): 1999: 1213607; Historiske produktionstal (kWh): 2000: 1268925; Historiske produktionstal (kWh): 2001: 1159089; Historiske produktionstal (kWh): 2002: 1266167.4336; Historiske produktionstal (kWh): 2003: 1111907.9102; Historiske produktionstal (kWh): 2004: 1259314.6602; Historiske produktionstal (kWh): 2005: 1179355.3281; Historiske produktionstal (kWh): 2006: 1075599.3633; Historiske produktionstal (kWh): 2007: 1401824.1367; Historiske produktionstal (kWh): 2008: 1247173.293; Historiske produktionstal (kWh): 2009: 1124188.5625; Historiske produktionstal (kWh): 2010: 1101505.6847; Historiske produktionstal (kWh): 2011: 1256529.03; Historiske produktionstal (kWh): 2012: 1218505.531; Historiske produktionstal (kWh): 2013: 1146160.842; Historiske produktionstal (kWh): 2014: 1189226.858; Historiske produktionstal (kWh): 2015: 1363404.115; Historiske produktionstal (kWh): 2016: 1060761.912; Historiske produktionstal (kWh): 2017: 1153371.86; Historiske produktionstal (kWh): 2018: 1107073.878; Historiske produktionstal (kWh): 2019: 1091529.265 | 158391.548 | 178128.137 | 114290.26 | 107916.843 | 94402.101 | 653128.889
570715000000009969 | 1997-11-12 | 600 | 43 | 50 | Nordtank | NTK 600/43/50 | 846 | Mariagerfjord | LAND | Stenstrup by | 19o | 553994.26 | 6287596.85 | SDFE2018 | 374 | Historiske produktionstal (kWh): 1997: 105194; Historiske produktionstal (kWh): 1998: 1499785; Historiske produktionstal (kWh): 1999: 1407698; Historiske produktionstal (kWh): 2000: 1420486; Historiske produktionstal (kWh): 2001: 1222340.7969; Historiske produktionstal (kWh): 2002: 1297524.9414; Historiske produktionstal (kWh): 2003: 1152138.668; Historiske produktionstal (kWh): 2004: 1323045.8594; Historiske produktionstal (kWh): 2005: 1266202.8867; Historiske produktionstal (kWh): 2006: 1151988.7305; Historiske produktionstal (kWh): 2007: 1377140.4844; Historiske produktionstal (kWh): 2008: 1321512.3711; Historiske produktionstal (kWh): 2009: 1177947.5352; Historiske produktionstal (kWh): 2010: 1083576.7808; Historiske produktionstal (kWh): 2011: 1373759.64; Historiske produktionstal (kWh): 2012: 1236120.755; Historiske produktionstal (kWh): 2013: 1143860.964; Historiske produktionstal (kWh): 2014: 1260516.956; Historiske produktionstal (kWh): 2015: 1472480.995; Historiske produktionstal (kWh): 2016: 1092034.728; Historiske produktionstal (kWh): 2017: 1310540.688; Historiske produktionstal (kWh): 2018: 1089625.487; Historiske produktionstal (kWh): 2019: 1154344.4 | 184040.964 | 179292.212 | 123418.13 | 107198.562 | 94737.704 | 688687.572
570715000000009976 | 1997-11-12 | 600 | 43 | 50 | Nordtank | NTK 600/43/50 | 846 | Mariagerfjord | LAND | Stenstrup by | 19p | 553848.56 | 6287631.5 | SDFE2018 | 375 | Historiske produktionstal (kWh): 1997: 102041; Historiske produktionstal (kWh): 1998: 1513262; Historiske produktionstal (kWh): 1999: 1410614; Historiske produktionstal (kWh): 2000: 1405007; Historiske produktionstal (kWh): 2001: 1240496.7344; Historiske produktionstal (kWh): 2002: 964231.959; Historiske produktionstal (kWh): 2003: 1209736.6328; Historiske produktionstal (kWh): 2004: 1357475.5391; Historiske produktionstal (kWh): 2005: 1315128.4844; Historiske produktionstal (kWh): 2006: 1169590.9492; Historiske produktionstal (kWh): 2007: 1388634.3945; Historiske produktionstal (kWh): 2008: 1290897.6289; Historiske produktionstal (kWh): 2009: 1191798.6406; Historiske produktionstal (kWh): 2010: 1039916.7952; Historiske produktionstal (kWh): 2011: 1278868.14; Historiske produktionstal (kWh): 2012: 1302897.208; Historiske produktionstal (kWh): 2013: 1232630.306; Historiske produktionstal (kWh): 2014: 1233156.5; Historiske produktionstal (kWh): 2015: 1234435.806; Historiske produktionstal (kWh): 2016: 1155471.13; Historiske produktionstal (kWh): 2017: 1217833.135; Historiske produktionstal (kWh): 2018: 1078462.152; Historiske produktionstal (kWh): 2019: 1005109.615 | 182490.202 | 181273.898 | 124538.679 | 111587.094 | 104615.794 | 704505.667
570715000000009983 | 1997-12-02 | 600 | 43 | 50 | Nordtank | NTK 600/43/50 | 846 | Mariagerfjord | LAND | Fragdrup by | 1a | 552017.85 | 6286943.62 | SDFE2018 | 376 | Historiske produktionstal (kWh): 1997: 113348; Historiske produktionstal (kWh): 1998: 1410839; Historiske produktionstal (kWh): 1999: 1221557; Historiske produktionstal (kWh): 2000: 1347317; Historiske produktionstal (kWh): 2001: 1189402; Historiske produktionstal (kWh): 2002: 1279486.9688; Historiske produktionstal (kWh): 2003: 1121508.625; Historiske produktionstal (kWh): 2004: 1213855.8359; Historiske produktionstal (kWh): 2005: 1123014.1992; Historiske produktionstal (kWh): 2006: 1088662.4023; Historiske produktionstal (kWh): 2007: 898164.625; Historiske produktionstal (kWh): 2008: 1038275.3794; Historiske produktionstal (kWh): 2009: 1021244.3828; Historiske produktionstal (kWh): 2010: 998282.3395; Historiske produktionstal (kWh): 2011: 1213328.16; Historiske produktionstal (kWh): 2012: 1182681.294; Historiske produktionstal (kWh): 2013: 1106415.556; Historiske produktionstal (kWh): 2014: 1102946.503; Historiske produktionstal (kWh): 2015: 1354680.621; Historiske produktionstal (kWh): 2016: 1023841.695; Historiske produktionstal (kWh): 2017: 1215016.27; Historiske produktionstal (kWh): 2018: 1017942.394; Historiske produktionstal (kWh): 2019: 1050221.911 | 168910.978 | 174099.186 | 114260.217 | 101551.687 | 94661.254 | 653483.322
570715000000009990 | 1997-12-02 | 600 | 43 | 50 | Nordtank | NTK 600/43/50 | 846 | Mariagerfjord | LAND | Fragdrup by | 1a | 552093.28 | 6286781.04 | SDFE2018 | 377 | Historiske produktionstal (kWh): 1997: 119093; Historiske produktionstal (kWh): 1998: 1422775; Historiske produktionstal (kWh): 1999: 1223152; Historiske produktionstal (kWh): 2000: 1367566; Historiske produktionstal (kWh): 2001: 1170896; Historiske produktionstal (kWh): 2002: 1268273.9609; Historiske produktionstal (kWh): 2003: 1138211.9141; Historiske produktionstal (kWh): 2004: 1281623.3203; Historiske produktionstal (kWh): 2005: 1197630.7031; Historiske produktionstal (kWh): 2006: 1105857.7148; Historiske produktionstal (kWh): 2007: 1337599.5156; Historiske produktionstal (kWh): 2008: 1197725.1875; Historiske produktionstal (kWh): 2009: 1069627.6836; Historiske produktionstal (kWh): 2010: 1099224.7217; Historiske produktionstal (kWh): 2011: 1287614.79; Historiske produktionstal (kWh): 2012: 1242051.79; Historiske produktionstal (kWh): 2013: 1109091.654; Historiske produktionstal (kWh): 2014: 1197808.75; Historiske produktionstal (kWh): 2015: 1399654.088; Historiske produktionstal (kWh): 2016: 1076647.118; Historiske produktionstal (kWh): 2017: 1265255.968; Historiske produktionstal (kWh): 2018: 1100472.228; Historiske produktionstal (kWh): 2019: 1102030.193 | 167678.565 | 169489.646 | 112998.594 | 92149.43 | 97211.03 | 639527.265
570715000000010354 | 1999-12-20 | 1000 | 60 | 48 | NEG Micon | NM 1000/60 | 846 | Mariagerfjord | LAND | Veddum by | 28v | 573265.87 | 6295021.73 | SDFE2018 | 408 | Historiske produktionstal (kWh): 1999: 0; Historiske produktionstal (kWh): 2000: 1883918; Historiske produktionstal (kWh): 2001: 1800410; Historiske produktionstal (kWh): 2002: 1925354; Historiske produktionstal (kWh): 2003: 1652167.4062; Historiske produktionstal (kWh): 2004: 1788736.9453; Historiske produktionstal (kWh): 2005: 1726190.7422; Historiske produktionstal (kWh): 2006: 1530323.1914; Historiske produktionstal (kWh): 2007: 1855310.5234; Historiske produktionstal (kWh): 2008: 1738379.6289; Historiske produktionstal (kWh): 2009: 1730324.9531; Historiske produktionstal (kWh): 2010: 1800408.0544; Historiske produktionstal (kWh): 2011: 1868289.39; Historiske produktionstal (kWh): 2012: 1822638.254; Historiske produktionstal (kWh): 2013: 1591791.817; Historiske produktionstal (kWh): 2014: 1852030.571; Historiske produktionstal (kWh): 2015: 2018122.286; Historiske produktionstal (kWh): 2016: 1689968.639; Historiske produktionstal (kWh): 2017: 1785637.562; Historiske produktionstal (kWh): 2018: 1708379.627; Historiske produktionstal (kWh): 2019: 1405251.789 | 221836.108 | 248455.298 | 172725.888 | 146074.517 | 134204.143 | 923295.954
570715000000010361 | 1999-12-20 | 1000 | 60 | 45 | NEG Micon | NM 1000/60 | 846 | Mariagerfjord | LAND | Veddum by | 20n | 573437.58 | 6294410.5 | SDFE2018 | 409 | Historiske produktionstal (kWh): 1999: 0; Historiske produktionstal (kWh): 2000: 2031525; Historiske produktionstal (kWh): 2001: 1865477; Historiske produktionstal (kWh): 2002: 2010219; Historiske produktionstal (kWh): 2003: 1715046.3438; Historiske produktionstal (kWh): 2004: 1877813.1719; Historiske produktionstal (kWh): 2005: 1800561.5; Historiske produktionstal (kWh): 2006: 1636665.0195; Historiske produktionstal (kWh): 2007: 2009366.3594; Historiske produktionstal (kWh): 2008: 1653735.6094; Historiske produktionstal (kWh): 2009: 1788702.3047; Historiske produktionstal (kWh): 2010: 1860028.83; Historiske produktionstal (kWh): 2011: 1926193.5; Historiske produktionstal (kWh): 2012: 1915966.851; Historiske produktionstal (kWh): 2013: 1835669.283; Historiske produktionstal (kWh): 2014: 1947596.692; Historiske produktionstal (kWh): 2015: 2081746.105; Historiske produktionstal (kWh): 2016: 1713889.27; Historiske produktionstal (kWh): 2017: 1864676.97; Historiske produktionstal (kWh): 2018: 1718738.121; Historiske produktionstal (kWh): 2019: 1626719.756 | 236080.675 | 262969.735 | 171911.671 | 163718.094 | 140752.011 | 975432.186
570715000000010507 | 2000-04-15 | 1000 | 60 | 45 | NEG Micon | NM 1000/60 | 846 | Mariagerfjord | LAND | Veddum by | 21ø | 573163.95 | 6294047.78 | SDFE2018 | 423 | Historiske produktionstal (kWh): 2000: 1211272; Historiske produktionstal (kWh): 2001: 1889324.5; Historiske produktionstal (kWh): 2002: 1977422.5547; Historiske produktionstal (kWh): 2003: 1688969.7031; Historiske produktionstal (kWh): 2004: 1942842.3594; Historiske produktionstal (kWh): 2005: 1828527.0234; Historiske produktionstal (kWh): 2006: 1700159.1562; Historiske produktionstal (kWh): 2007: 1836163.8691; Historiske produktionstal (kWh): 2008: 1715902.6484; Historiske produktionstal (kWh): 2009: 1616656.1328; Historiske produktionstal (kWh): 2010: 1866876.1569; Historiske produktionstal (kWh): 2011: 1968259.095; Historiske produktionstal (kWh): 2012: 2000663.079; Historiske produktionstal (kWh): 2013: 1852056.83; Historiske produktionstal (kWh): 2014: 1994827.954; Historiske produktionstal (kWh): 2015: 2255908.081; Historiske produktionstal (kWh): 2016: 1828785.512; Historiske produktionstal (kWh): 2017: 1882438.648; Historiske produktionstal (kWh): 2018: 1816364.145; Historiske produktionstal (kWh): 2019: 1738698.598 | 263492.5 | 275924.75 | 188904.5 | 177314.25 | 153969 | 1059605
570715000000010514 | 2000-04-15 | 1000 | 60 | 45 | NEG Micon | NM 1000/60 | 846 | Mariagerfjord | LAND | Veddum by | 21aa | 573077.75 | 6294353.54 | SDFE2018 | 424 | Historiske produktionstal (kWh): 2000: 1125839; Historiske produktionstal (kWh): 2001: 1831235; Historiske produktionstal (kWh): 2002: 1906526.1797; Historiske produktionstal (kWh): 2003: 1423009.6777; Historiske produktionstal (kWh): 2004: 1869235.3125; Historiske produktionstal (kWh): 2005: 1821124.2969; Historiske produktionstal (kWh): 2006: 1591172.5664; Historiske produktionstal (kWh): 2007: 1989640.2812; Historiske produktionstal (kWh): 2008: 1822766.7188; Historiske produktionstal (kWh): 2009: 1689053.8516; Historiske produktionstal (kWh): 2010: 1707671.8006; Historiske produktionstal (kWh): 2011: 1918707.615; Historiske produktionstal (kWh): 2012: 1882875.448; Historiske produktionstal (kWh): 2013: 1569581.791; Historiske produktionstal (kWh): 2014: 1886203.841; Historiske produktionstal (kWh): 2015: 2110142.403; Historiske produktionstal (kWh): 2016: 1731175.94; Historiske produktionstal (kWh): 2017: 1894373.692; Historiske produktionstal (kWh): 2018: 1693237.732; Historiske produktionstal (kWh): 2019: 1700583.934 | 249387.25 | 265815 | 181432.75 | 168620 | 146194 | 1011449
570715000000010521 | 2000-04-15 | 1000 | 60 | 45 | NEG Micon | NM 1000/60 | 846 | Mariagerfjord | LAND | Veddum by | 13l | 572992.13 | 6294659.22 | SDFE2018 | 425 | Historiske produktionstal (kWh): 2000: 1149099; Historiske produktionstal (kWh): 2001: 1776516.5; Historiske produktionstal (kWh): 2002: 1867217.2031; Historiske produktionstal (kWh): 2003: 1611066.7148; Historiske produktionstal (kWh): 2004: 1799840.7969; Historiske produktionstal (kWh): 2005: 1752034.1797; Historiske produktionstal (kWh): 2006: 1547758.0742; Historiske produktionstal (kWh): 2007: 1956514.4766; Historiske produktionstal (kWh): 2008: 1656281.4043; Historiske produktionstal (kWh): 2009: 1660879.9375; Historiske produktionstal (kWh): 2010: 1686607.0609; Historiske produktionstal (kWh): 2011: 1843655.22; Historiske produktionstal (kWh): 2012: 1815611.729; Historiske produktionstal (kWh): 2013: 1677301.561; Historiske produktionstal (kWh): 2014: 1694972.127; Historiske produktionstal (kWh): 2015: 1686952.206; Historiske produktionstal (kWh): 2016: 1475066.103; Historiske produktionstal (kWh): 2017: 1821872.513; Historiske produktionstal (kWh): 2018: 1437304.959; Historiske produktionstal (kWh): 2019: 1370919.012 | 221553.855 | 200756.227 | 136418.936 | 149930.71 | 129429.971 | 838089.699
570715000000010538 | 2000-04-15 | 1000 | 60 | 45 | NEG Micon | NM 1000/60 | 846 | Mariagerfjord | LAND | Veddum by | 19o | 572906.77 | 6294964.45 | SDFE2018 | 426 | Historiske produktionstal (kWh): 2000: 1085684; Historiske produktionstal (kWh): 2001: 1753438; Historiske produktionstal (kWh): 2002: 1850715.9062; Historiske produktionstal (kWh): 2003: 1566131.0117; Historiske produktionstal (kWh): 2004: 1750505.6094; Historiske produktionstal (kWh): 2005: 1711585.2734; Historiske produktionstal (kWh): 2006: 1540748.3789; Historiske produktionstal (kWh): 2007: 1795245.2109; Historiske produktionstal (kWh): 2008: 1698513.3047; Historiske produktionstal (kWh): 2009: 1584910.8125; Historiske produktionstal (kWh): 2010: 1631715.0291; Historiske produktionstal (kWh): 2011: 1781619.84; Historiske produktionstal (kWh): 2012: 1748520.304; Historiske produktionstal (kWh): 2013: 1678421.941; Historiske produktionstal (kWh): 2014: 1788639.22; Historiske produktionstal (kWh): 2015: 1973818.946; Historiske produktionstal (kWh): 2016: 1532714.876; Historiske produktionstal (kWh): 2017: 1703551.44; Historiske produktionstal (kWh): 2018: 1571429.81; Historiske produktionstal (kWh): 2019: 1483428.062 | 223932.501 | 240758.547 | 171862.379 | 145128.071 | 122594.024 | 904275.522
570715000000010545 | 2000-05-11 | 1000 | 60 | 45 | NEG Micon | NM 1000/60 | 846 | Mariagerfjord | LAND | Veddum by | 20f | 573522.97 | 6294106.21 | SDFE2018 | 427 | Historiske produktionstal (kWh): 2000: 1172002; Historiske produktionstal (kWh): 2001: 1899083.5; Historiske produktionstal (kWh): 2002: 2049736.5781; Historiske produktionstal (kWh): 2003: 1742330.6953; Historiske produktionstal (kWh): 2004: 1927617.625; Historiske produktionstal (kWh): 2005: 1882582.5312; Historiske produktionstal (kWh): 2006: 1701289.7578; Historiske produktionstal (kWh): 2007: 2032345.2656; Historiske produktionstal (kWh): 2008: 1859464.5312; Historiske produktionstal (kWh): 2009: 1749112.1875; Historiske produktionstal (kWh): 2010: 1870885.1678; Historiske produktionstal (kWh): 2011: 1979221.86; Historiske produktionstal (kWh): 2012: 1812885.864; Historiske produktionstal (kWh): 2013: 1852300.14; Historiske produktionstal (kWh): 2014: 2012892.434; Historiske produktionstal (kWh): 2015: 2190446.624; Historiske produktionstal (kWh): 2016: 1756651.053; Historiske produktionstal (kWh): 2017: 1970516.562; Historiske produktionstal (kWh): 2018: 1637151.722; Historiske produktionstal (kWh): 2019: 1605667.382 | 227220.657 | 255058.407 | 186261.978 | 151028.008 | 144422.797 | 963991.847
570715000000010552 | 2000-07-14 | 1000 | 60 | 45 | NEG Micon | NM 1000/60 | 846 | Mariagerfjord | LAND | Veddum by | 33s | 573351.33 | 6294716.19 | SDFE2018 | 428 | Historiske produktionstal (kWh): 2000: 770464; Historiske produktionstal (kWh): 2001: 1816197; Historiske produktionstal (kWh): 2002: 1816344.1016; Historiske produktionstal (kWh): 2003: 1290317.4844; Historiske produktionstal (kWh): 2004: 1746210.5391; Historiske produktionstal (kWh): 2005: 1655136.0508; Historiske produktionstal (kWh): 2006: 1530386.3789; Historiske produktionstal (kWh): 2007: 1888935.1953; Historiske produktionstal (kWh): 2008: 1691256.6914; Historiske produktionstal (kWh): 2009: 1672909.5078; Historiske produktionstal (kWh): 2010: 1695672.0713; Historiske produktionstal (kWh): 2011: 1825894.454; Historiske produktionstal (kWh): 2012: 1767669.62; Historiske produktionstal (kWh): 2013: 1630659.235; Historiske produktionstal (kWh): 2014: 1813775.121; Historiske produktionstal (kWh): 2015: 2041070.105; Historiske produktionstal (kWh): 2016: 1665261.79; Historiske produktionstal (kWh): 2017: 1766960.041; Historiske produktionstal (kWh): 2018: 1640174.159; Historiske produktionstal (kWh): 2019: 1220533.221 | 185501 | 18600.5 | 144409.5 | 107976 | 117876.25 | 574363.25
570715000000020629 | 2000-06-01 | 750 | 48 | 45 | NEG Micon | NM 48/750 | 846 | Mariagerfjord | LAND | Skjellerup, Hobro jorder | 21a | 553329.13 | 6274165.04 | SDFE2018 | 95144 | Historiske produktionstal (kWh): 2000: 727050; Historiske produktionstal (kWh): 2001: 1290092.3984; Historiske produktionstal (kWh): 2002: 1341909.8008; Historiske produktionstal (kWh): 2003: 1226881.9102; Historiske produktionstal (kWh): 2004: 1358770.5859; Historiske produktionstal (kWh): 2005: 1316268.6016; Historiske produktionstal (kWh): 2006: 1181570.8945; Historiske produktionstal (kWh): 2007: 1418586.7305; Historiske produktionstal (kWh): 2008: 1298402.2266; Historiske produktionstal (kWh): 2009: 1274318.5938; Historiske produktionstal (kWh): 2010: 1240637.4795; Historiske produktionstal (kWh): 2011: 1438713.53; Historiske produktionstal (kWh): 2012: 1407628.17; Historiske produktionstal (kWh): 2013: 1333144.62; Historiske produktionstal (kWh): 2014: 1371516.19; Historiske produktionstal (kWh): 2015: 1576503.2; Historiske produktionstal (kWh): 2016: 1212683.72; Historiske produktionstal (kWh): 2017: 1355513; Historiske produktionstal (kWh): 2018: 1195319; Historiske produktionstal (kWh): 2019: 1213262 | 175069 | 163294 | 128464 | 115207 | 15765 | 597799
570715000000020636 | 2000-06-08 | 750 | 48 | 45 | NEG Micon | NM 48/750 IEC ll | 846 | Mariagerfjord | LAND | Gettrup, Hobro Jorder | 3a | 553585.8 | 6274157.8 | SDFE2018 | 95145 | Historiske produktionstal (kWh): 2000: 723239; Historiske produktionstal (kWh): 2001: 1263410.0039; Historiske produktionstal (kWh): 2002: 1315103.9102; Historiske produktionstal (kWh): 2003: 1175616.5391; Historiske produktionstal (kWh): 2004: 1341219.0664; Historiske produktionstal (kWh): 2005: 1294132.3984; Historiske produktionstal (kWh): 2006: 1051072.9688; Historiske produktionstal (kWh): 2007: 1529765.5938; Historiske produktionstal (kWh): 2008: 1390880.9805; Historiske produktionstal (kWh): 2009: 1262496.7891; Historiske produktionstal (kWh): 2010: 1247787.2053; Historiske produktionstal (kWh): 2011: 1360277.87; Historiske produktionstal (kWh): 2012: 1382514.36; Historiske produktionstal (kWh): 2013: 1332856.45; Historiske produktionstal (kWh): 2014: 1241758.26; Historiske produktionstal (kWh): 2015: 1527994.78; Historiske produktionstal (kWh): 2016: 1177578.43; Historiske produktionstal (kWh): 2017: 1234516; Historiske produktionstal (kWh): 2018: 1231782; Historiske produktionstal (kWh): 2019: 1172223 | 179826 | 200485 | 136454 | 110627 | 110708 | 738100
570715000000020643 | 2000-06-08 | 750 | 48 | 45 | NEG Micon | NM 48/750 | 846 | Mariagerfjord | LAND | Gettrup, Hobro Jorder | 15h | 553842.8 | 6274150.79 | SDFE2018 | 95146 | Historiske produktionstal (kWh): 2000: 724950; Historiske produktionstal (kWh): 2001: 1303626.1016; Historiske produktionstal (kWh): 2002: 1351664.8984; Historiske produktionstal (kWh): 2003: 1229442.3047; Historiske produktionstal (kWh): 2004: 1373643.6094; Historiske produktionstal (kWh): 2005: 1302546.9102; Historiske produktionstal (kWh): 2006: 1221661.6992; Historiske produktionstal (kWh): 2007: 1565817.0273; Historiske produktionstal (kWh): 2008: 1429934.1875; Historiske produktionstal (kWh): 2009: 1283657.7383; Historiske produktionstal (kWh): 2010: 1275122.8094; Historiske produktionstal (kWh): 2011: 1423868.72; Historiske produktionstal (kWh): 2012: 1401816.44; Historiske produktionstal (kWh): 2013: 1324789.69; Historiske produktionstal (kWh): 2014: 1367681.86; Historiske produktionstal (kWh): 2015: 1567645.73; Historiske produktionstal (kWh): 2016: 1251365.72; Historiske produktionstal (kWh): 2017: 1336369; Historiske produktionstal (kWh): 2018: 1296608; Historiske produktionstal (kWh): 2019: 1227073 | 176822 | 212752 | 144078 | 118284 | 110715 | 762651
570715000000020650 | 2000-06-08 | 750 | 48 | 45 | NEG Micon | NM 48/750 | 846 | Mariagerfjord | LAND | Gettrup, Hobro | 4r | 554102.35 | 6274144.82 | SDFE2018 | 95147 | Historiske produktionstal (kWh): 2000: 695468; Historiske produktionstal (kWh): 2001: 1262141.9922; Historiske produktionstal (kWh): 2002: 1302480.7773; Historiske produktionstal (kWh): 2003: 1198541.3984; Historiske produktionstal (kWh): 2004: 1337785.8984; Historiske produktionstal (kWh): 2005: 1276481.7852; Historiske produktionstal (kWh): 2006: 1177816.9727; Historiske produktionstal (kWh): 2007: 1419021.4375; Historiske produktionstal (kWh): 2008: 1392545.3477; Historiske produktionstal (kWh): 2009: 1242790.7969; Historiske produktionstal (kWh): 2010: 1230532.8741; Historiske produktionstal (kWh): 2011: 1404957.18; Historiske produktionstal (kWh): 2012: 1387489.38; Historiske produktionstal (kWh): 2013: 1338403.92; Historiske produktionstal (kWh): 2014: 1325723.52; Historiske produktionstal (kWh): 2015: 1494200.64; Historiske produktionstal (kWh): 2016: 1215356.74; Historiske produktionstal (kWh): 2017: 1358028; Historiske produktionstal (kWh): 2018: 1160348; Historiske produktionstal (kWh): 2019: 1178372 | 179796 | 199834 | 119089 | 0 | 0 | 498719
570715000000020667 | 2000-06-08 | 750 | 48.2 | 45 | NEG Micon | NM 48/750 | 846 | Mariagerfjord | LAND | Gettrup, Hobro | 4i | 554359.4 | 6274137.44 | SDFE2018 | 95148 | Historiske produktionstal (kWh): 2000: 681642; Historiske produktionstal (kWh): 2001: 1239405.1992; Historiske produktionstal (kWh): 2002: 1307321.9883; Historiske produktionstal (kWh): 2003: 1145821.9023; Historiske produktionstal (kWh): 2004: 1259356.9922; Historiske produktionstal (kWh): 2005: 1268472.4141; Historiske produktionstal (kWh): 2006: 1168953.9102; Historiske produktionstal (kWh): 2007: 1516518.9492; Historiske produktionstal (kWh): 2008: 1380981.9219; Historiske produktionstal (kWh): 2009: 1204805.5586; Historiske produktionstal (kWh): 2010: 1203861.1219; Historiske produktionstal (kWh): 2011: 1362383.4; Historiske produktionstal (kWh): 2012: 1369507.92; Historiske produktionstal (kWh): 2013: 1313895.99; Historiske produktionstal (kWh): 2014: 1314674; Historiske produktionstal (kWh): 2015: 1563324.8; Historiske produktionstal (kWh): 2016: 1201352.69; Historiske produktionstal (kWh): 2017: 1351441; Historiske produktionstal (kWh): 2018: 1232407; Historiske produktionstal (kWh): 2019: 1210479 | 172516 | 195459 | 138628 | 86410 | 110305 | 703318
570715000000020674 | 2000-07-03 | 660 | 47 | 45 | Vestas Wind Systems A/S | V 47-660 | 846 | Mariagerfjord | LAND | Handest by, Glenstrup | 11a | 549501.36 | 6269757.25 | SDFE2018 | 95149 | Historiske produktionstal (kWh): 2000: 565991; Historiske produktionstal (kWh): 2001: 1106670.9062; Historiske produktionstal (kWh): 2002: 1172154.5; Historiske produktionstal (kWh): 2003: 1058320.8008; Historiske produktionstal (kWh): 2004: 1200538.1953; Historiske produktionstal (kWh): 2005: 1176991.5859; Historiske produktionstal (kWh): 2006: 1006419.957; Historiske produktionstal (kWh): 2007: 1321644.4102; Historiske produktionstal (kWh): 2008: 1164599.1738; Historiske produktionstal (kWh): 2009: 1080330.5742; Historiske produktionstal (kWh): 2010: 1081316.7869; Historiske produktionstal (kWh): 2011: 1118634.49; Historiske produktionstal (kWh): 2012: 1163577.1; Historiske produktionstal (kWh): 2013: 1049690; Historiske produktionstal (kWh): 2014: 1147853.18; Historiske produktionstal (kWh): 2015: 1264031.45; Historiske produktionstal (kWh): 2016: 956178.04; Historiske produktionstal (kWh): 2017: 1098150; Historiske produktionstal (kWh): 2018: 1010739; Historiske produktionstal (kWh): 2019: 946512 | 29744 | 142889 | 109855 | 93438 | 86929 | 462855
570715000000020681 | 2000-07-03 | 660 | 47 | 45 | Vestas Wind Systems A/S | V 47-660 | 846 | Mariagerfjord | LAND | Handest by, Glenstrup | 11a | 549296.65 | 6269734.03 | SDFE2018 | 95150 | Historiske produktionstal (kWh): 2000: 561148; Historiske produktionstal (kWh): 2001: 1103263.293; Historiske produktionstal (kWh): 2002: 1158499.9961; Historiske produktionstal (kWh): 2003: 1011765.1992; Historiske produktionstal (kWh): 2004: 1058436.5078; Historiske produktionstal (kWh): 2005: 1124056.0977; Historiske produktionstal (kWh): 2006: 989201.4375; Historiske produktionstal (kWh): 2007: 1284523.0801; Historiske produktionstal (kWh): 2008: 1187187.3906; Historiske produktionstal (kWh): 2009: 1048586.7266; Historiske produktionstal (kWh): 2010: 1054725.2328; Historiske produktionstal (kWh): 2011: 1160605.77; Historiske produktionstal (kWh): 2012: 1141096.53; Historiske produktionstal (kWh): 2013: 1053081.15; Historiske produktionstal (kWh): 2014: 1129395.45; Historiske produktionstal (kWh): 2015: 1295438.62; Historiske produktionstal (kWh): 2016: 855451.66; Historiske produktionstal (kWh): 2017: 1003373; Historiske produktionstal (kWh): 2018: 969710; Historiske produktionstal (kWh): 2019: 945260 | 136226 | 138844 | 108397 | 89726 | 81876 | 555069
570715000000020698 | 2000-07-03 | 660 | 47 | 65 | Vestas Wind Systems A/S | V 47-660 | 846 | Mariagerfjord | LAND | Handest by, Glenstrup | 10a | 549091.31 | 6269710.21 | SDFE2018 | 95151 | Historiske produktionstal (kWh): 2000: 557026; Historiske produktionstal (kWh): 2001: 1100110.0938; Historiske produktionstal (kWh): 2002: 1127166.2891; Historiske produktionstal (kWh): 2003: 1013637.3828; Historiske produktionstal (kWh): 2004: 1145961.4922; Historiske produktionstal (kWh): 2005: 1108047.7969; Historiske produktionstal (kWh): 2006: 1005159.7285; Historiske produktionstal (kWh): 2007: 1302683.5625; Historiske produktionstal (kWh): 2008: 1142024.9688; Historiske produktionstal (kWh): 2009: 1036422.8828; Historiske produktionstal (kWh): 2010: 1032498.8369; Historiske produktionstal (kWh): 2011: 1127839.59; Historiske produktionstal (kWh): 2012: 1110179.82; Historiske produktionstal (kWh): 2013: 1055317.44; Historiske produktionstal (kWh): 2014: 1111106.45; Historiske produktionstal (kWh): 2015: 1246955.54; Historiske produktionstal (kWh): 2016: 958564.76; Historiske produktionstal (kWh): 2017: 1057066; Historiske produktionstal (kWh): 2018: 972813; Historiske produktionstal (kWh): 2019: 911975 | 134280 | 165628 | 87534 | 85197 | 81082 | 553721
570715000000020704 | 2000-07-03 | 660 | 47 | 45 | Vestas Wind Systems A/S | V 47-660 | 846 | Mariagerfjord | LAND | Handest by, Glenstrup | 10a | 548888.31 | 6269686.68 | SDFE2018 | 95152 | Historiske produktionstal (kWh): 2000: 568389; Historiske produktionstal (kWh): 2001: 1137591.6914; Historiske produktionstal (kWh): 2002: 1170369.0039; Historiske produktionstal (kWh): 2003: 1071982.3984; Historiske produktionstal (kWh): 2004: 1195842.3047; Historiske produktionstal (kWh): 2005: 1217104.3906; Historiske produktionstal (kWh): 2006: 1065076.957; Historiske produktionstal (kWh): 2007: 1408304.0625; Historiske produktionstal (kWh): 2008: 1254579.7383; Historiske produktionstal (kWh): 2009: 1110376.9844; Historiske produktionstal (kWh): 2010: 1092293.5797; Historiske produktionstal (kWh): 2011: 1235868.97; Historiske produktionstal (kWh): 2012: 1218199.08; Historiske produktionstal (kWh): 2013: 1109096.35; Historiske produktionstal (kWh): 2014: 1161605.87; Historiske produktionstal (kWh): 2015: 1402968.14; Historiske produktionstal (kWh): 2016: 1082712.81; Historiske produktionstal (kWh): 2017: 1224180; Historiske produktionstal (kWh): 2018: 1121131; Historiske produktionstal (kWh): 2019: 1124809 | 168093 | 194172 | 126540 | 106394 | 104068 | 699267
570715000000084201 | 2008-10-10 | 55 | 15 | 18 | Vestas Wind Systems A/S | V 15 | 846 | Mariagerfjord | LAND | Døstrup by Døstrup | 9f | 545847.05 | 6281605.25 | SDFE2018 | 529 | Historiske produktionstal (kWh): 2008: 8774.7981; Historiske produktionstal (kWh): 2009: 42112.1499; Historiske produktionstal (kWh): 2010: 39070.3078; Historiske produktionstal (kWh): 2011: 52431.833; Historiske produktionstal (kWh): 2012: 48487.845; Historiske produktionstal (kWh): 2013: 50892.713; Historiske produktionstal (kWh): 2014: 59164.684; Historiske produktionstal (kWh): 2015: 67261.77; Historiske produktionstal (kWh): 2016: 43644.1; Historiske produktionstal (kWh): 2017: 47202.1; Historiske produktionstal (kWh): 2018: 35716.67; Historiske produktionstal (kWh): 2019: 30979.69 | 4683.52 | 6326.72 | 2993.38 | 4082.95 | 3574.11 | 21660.68
570715000000151040 | 2011-12-28 | 3000 | 90 | 80 | Vestas Wind Systems A/S | V 90-3 MW | 846 | Mariagerfjord | LAND | Døstrup by, Døstrup | 16ø | 547044.04 | 6284653.12 | SDFE2018 | 558 | Historiske produktionstal (kWh): 2011: 83242.852; Historiske produktionstal (kWh): 2012: 6164217.082; Historiske produktionstal (kWh): 2013: 5971419; Historiske produktionstal (kWh): 2014: 6221183.5; Historiske produktionstal (kWh): 2015: 6828413.25; Historiske produktionstal (kWh): 2016: 5602126.75; Historiske produktionstal (kWh): 2017: 6245199; Historiske produktionstal (kWh): 2018: 4820214.25; Historiske produktionstal (kWh): 2019: 5755587.25 | 733213.5 | 254533 | 239397.5 | 164049.5 | 204714.25 | 1595907.75
570715000000152030 | 2011-12-28 | 3000 | 90 | 80 | Vestas Wind Systems A/S | V 90-3 MW | 846 | Mariagerfjord | LAND | Døstrup by, Døstrup | 16æ | 547155.19 | 6284373.93 | SDFE2018 | 559 | Historiske produktionstal (kWh): 2011: 24804.539; Historiske produktionstal (kWh): 2012: 6613794.783; Historiske produktionstal (kWh): 2013: 6185808; Historiske produktionstal (kWh): 2014: 6508788.54; Historiske produktionstal (kWh): 2015: 6709538.75; Historiske produktionstal (kWh): 2016: 6023040.92; Historiske produktionstal (kWh): 2017: 7098107.5; Historiske produktionstal (kWh): 2018: 5191339; Historiske produktionstal (kWh): 2019: 6231530.75 | 814502.75 | 330003 | 229610.25 | 142133.25 | 254892.25 | 1771141.5
570715000000152078 | 2011-12-23 | 3000 | 90 | 80 | Vestas Wind Systems A/S | V 90-3 MW | 846 | Mariagerfjord | LAND | Døstrup by, Døstrup | 16ø | 547130.22 | 6284075.04 | SDFE2018 | 548 | Historiske produktionstal (kWh): 2011: 285502.714; Historiske produktionstal (kWh): 2012: 6514128.2; Historiske produktionstal (kWh): 2013: 5957674.75; Historiske produktionstal (kWh): 2014: 6424244.12; Historiske produktionstal (kWh): 2015: 6448342.5; Historiske produktionstal (kWh): 2016: 5822777.9; Historiske produktionstal (kWh): 2017: 6870277.5; Historiske produktionstal (kWh): 2018: 5028137; Historiske produktionstal (kWh): 2019: 5975578.5 | 739565.25 | 328175.5 | 246904.25 | 167164.75 | 227983.75 | 1709793.5
570715000000152092 | 2011-12-23 | 3000 | 90 | 80 | Vestas Wind Systems A/S | V 90-3 MW | 846 | Mariagerfjord | LAND | Døstrup by, Døstrup | 18r | 546976.13 | 6283818.18 | SDFE2018 | 568 | Historiske produktionstal (kWh): 2011: 283829.005; Historiske produktionstal (kWh): 2012: 6784226.349; Historiske produktionstal (kWh): 2013: 6352118; Historiske produktionstal (kWh): 2014: 6888742.08; Historiske produktionstal (kWh): 2015: 7057793.5; Historiske produktionstal (kWh): 2016: 5906201.2; Historiske produktionstal (kWh): 2017: 6624494.25; Historiske produktionstal (kWh): 2018: 4927923.5; Historiske produktionstal (kWh): 2019: 5976462.5 | 733090.5 | 295151.25 | 243917 | 144869.75 | 220923.5 | 1637952
570715000000152153 | 2011-12-23 | 3000 | 90 | 80 | Vestas Wind Systems A/S | V 90-3 MW | 846 | Mariagerfjord | LAND | Døstrup by, Døstrup | 18s | 546723.91 | 6283656.1 | SDFE2018 | 569 | Historiske produktionstal (kWh): 2011: 272863.236; Historiske produktionstal (kWh): 2012: 6816675.638; Historiske produktionstal (kWh): 2013: 6173105.5; Historiske produktionstal (kWh): 2014: 6788330; Historiske produktionstal (kWh): 2015: 6988381.75; Historiske produktionstal (kWh): 2016: 5877029.5; Historiske produktionstal (kWh): 2017: 6878042.75; Historiske produktionstal (kWh): 2018: 4945758.25; Historiske produktionstal (kWh): 2019: 5910427 | 767391 | 327451.25 | 247856.25 | 154901 | 229716.75 | 1727316.25
570715000000603778 | 2012-12-19 | 3000 | 90 | 80 | Vestas Wind Systems A/S | V 90-3 MW | 846 | Mariagerfjord | LAND | Snæbum by, Snæbum | 11m | 538528.92 | 6276602.72 | SDFE2018 | 561 | Historiske produktionstal (kWh): 2012: 396082; Historiske produktionstal (kWh): 2013: 6438172.5; Historiske produktionstal (kWh): 2014: 6813438; Historiske produktionstal (kWh): 2015: 7225829; Historiske produktionstal (kWh): 2016: 6129583.25; Historiske produktionstal (kWh): 2017: 6858484.25; Historiske produktionstal (kWh): 2018: 5025177; Historiske produktionstal (kWh): 2019: 6074561.75 | 828906.5 | 347221.5 | 254241.75 | 177833.25 | 246580.5 | 1854783.5
570715000000603976 | 2012-12-14 | 3000 | 90 | 80 | Vestas Wind Systems A/S | V 90-3 MW | 846 | Mariagerfjord | LAND | V.Gundestrup, Hvilsom | 1i | 538437.7 | 6276861.72 | SDFE2018 | 563 | Historiske produktionstal (kWh): 2012: 492375.5; Historiske produktionstal (kWh): 2013: 6579222.75; Historiske produktionstal (kWh): 2014: 6918734.25; Historiske produktionstal (kWh): 2015: 7243088.75; Historiske produktionstal (kWh): 2016: 6423729.75; Historiske produktionstal (kWh): 2017: 7056859.25; Historiske produktionstal (kWh): 2018: 5222132.75; Historiske produktionstal (kWh): 2019: 6209260.25 | 818585.25 | 348507 | 257247.25 | 182593 | 240041.25 | 1846973.75
570715000000604058 | 2012-12-13 | 3000 | 90 | 80 | Vestas Wind Systems A/S | V 90-3 MW | 846 | Mariagerfjord | LAND | V.Gundestrup, Hvilsom | 1l | 538347.37 | 6277119.86 | SDFE2018 | 564 | Historiske produktionstal (kWh): 2012: 550142; Historiske produktionstal (kWh): 2013: 6544570.75; Historiske produktionstal (kWh): 2014: 6984238.25; Historiske produktionstal (kWh): 2015: 7469064.5; Historiske produktionstal (kWh): 2016: 6250979.5; Historiske produktionstal (kWh): 2017: 6959685; Historiske produktionstal (kWh): 2018: 5236732.75; Historiske produktionstal (kWh): 2019: 6262156.5 | 798917.75 | 356400.25 | 265283.5 | 189617.75 | 244503.5 | 1854722.75
570715000001353344 | 2013-11-04 | 25 | 13 | 18 | HSWind Aps | Viking 25 | 846 | Mariagerfjord | Land |  |  | 550055.22 | 6291725.71 | SDFE2018 |  | Historiske produktionstal (kWh): 2013: 8181.005; Historiske produktionstal (kWh): 2014: 27249.776; Historiske produktionstal (kWh): 2015: 13992.91; Historiske produktionstal (kWh): 2016: 41182.53; Historiske produktionstal (kWh): 2017: 47025.012; Historiske produktionstal (kWh): 2018: 42126.268; Historiske produktionstal (kWh): 2019: 42121.044 | 7329.292 | 7548.616 | 4989.032 | 4240.128 | 4080.14 | 28187.208
570715000001442697 | 2015-05-21 | 25 | 14 | 18 | Solid Wind Power A/S | SWP25-14TG20 | 846 | Mariagerfjord | Land |  |  | 543611.32 | 6276202.59 | SDFE2018 |  | Historiske produktionstal (kWh): 2015: 30538.379; Historiske produktionstal (kWh): 2016: 42646.27; Historiske produktionstal (kWh): 2017: 48066.17; Historiske produktionstal (kWh): 2018: 43676.476; Historiske produktionstal (kWh): 2019: 42884.168 | 6184.252 | 6776.06 | 4483.772 | 4417.46 | 4254.588 | 26116.132
570715000001444004 | 2015-03-04 | 10 | 13 | 18.2 | Gaia-Wind Ltd | Gaia Wind 133-10 kW | 846 | Mariagerfjord | Land |  |  |  |  | Stamdata |  | Historiske produktionstal (kWh): 2015: 3169.61; Historiske produktionstal (kWh): 2016: 25854.02; Historiske produktionstal (kWh): 2017: 29767.238; Historiske produktionstal (kWh): 2018: 26698.68; Historiske produktionstal (kWh): 2019: 26601.572 | 3785.872 | 3877.828 | 3090.496 | 2780.892 | 2704.96 | 16240.048
570715000001444066 | 2015-04-28 | 10 | 13 | 18 | Gaia-Wind Ltd | Gaia Wind 133-10 kW | 846 | Mariagerfjord | Land |  |  | 546930.12 | 6285699 | SDFE2018 |  | Historiske produktionstal (kWh): 2015: 14129.8; Historiske produktionstal (kWh): 2016: 21853.376; Historiske produktionstal (kWh): 2017: 26269.052; Historiske produktionstal (kWh): 2018: 23740.276; Historiske produktionstal (kWh): 2019: 23137.44 | 3028.052 | 3148.532 | 2307.688 | 2600.952 | 2442.3 | 13527.524
570715000001447364 | 2015-05-28 | 10 | 7.1 | 21 | KVA Vind | 2020-10-06 | 846 | Mariagerfjord | Land |  |  | 572462.81 | 6294050.38 | SDFE2018 |  | Historiske produktionstal (kWh): 2015: 11110.361; Historiske produktionstal (kWh): 2016: 15674.14; Historiske produktionstal (kWh): 2017: 16689.916; Historiske produktionstal (kWh): 2018: 15600.832; Historiske produktionstal (kWh): 2019: 14044.504 | 2162.2 | 2382.952 | 1540.864 | 1477.036 | 1148.08 | 8711.132
570715000001447371 | 2015-05-28 | 10 | 7.1 | 21 | KVA Vind | 2020-10-06 | 846 | Mariagerfjord | Land |  |  | 572493.49 | 6294040.92 | SDFE2018 |  | Historiske produktionstal (kWh): 2015: 11328.205; Historiske produktionstal (kWh): 2016: 16340.66; Historiske produktionstal (kWh): 2017: 17898.798; Historiske produktionstal (kWh): 2018: 15379.256; Historiske produktionstal (kWh): 2019: 14730.176 | 2298.74 | 2539.016 | 1605.256 | 1454.82 | 1262.164 | 9159.996
570715000001474773 | 2015-09-02 | 10 | 14 | 18 | Solid Wind Power A/S | SWP10-14TG20 | 846 | Mariagerfjord | Land |  |  | 542838.76 | 6273885.63 | SDFE2018 |  | Historiske produktionstal (kWh): 2015: 10521.472; Historiske produktionstal (kWh): 2016: 26827.71; Historiske produktionstal (kWh): 2017: 30854.428; Historiske produktionstal (kWh): 2018: 27733.708; Historiske produktionstal (kWh): 2019: 27151.404 | 4066.284 | 4188.288 | 3111.888 | 2721.092 | 2499.956 | 16587.508
570715000001481764 | 2015-10-15 | 10 | 13 | 18 | Gaia-Wind Ltd | Gaia Wind 133-10 kW | 846 | Mariagerfjord | Land |  |  | 549231.88 | 6288823.06 | SDFE2018 |  | Historiske produktionstal (kWh): 2016: 25993.86; Historiske produktionstal (kWh): 2017: 26650.23; Historiske produktionstal (kWh): 2018: 25474.06; Historiske produktionstal (kWh): 2019: 25066.99 | 3655.67 | 3303 | 2507.98 | 2509.05 | 2316.26 | 14291.96
570715000001500984 | 2015-12-23 | 10 | 14 | 18 | Solid Wind Power A/S | SWP10-14TG20 | 846 | Mariagerfjord | Land |  |  | 555104.49 | 6290820.4 | SDFE2018 |  | Historiske produktionstal (kWh): 2016: 39943.588; Historiske produktionstal (kWh): 2017: 47930.472; Historiske produktionstal (kWh): 2018: 41297.112; Historiske produktionstal (kWh): 2019: 42105.284 | 6055.732 | 5519.636 | 4373.948 | 3954.188 | 4139.488 | 24042.992
570715000001511911 | 2016-03-16 | 10 | 14 | 18 | Solid Wind Power A/S | SWP10-14TG20 | 846 | Mariagerfjord | Land |  |  | 553049.86 | 6276819.37 | SDFE2018 |  | Historiske produktionstal (kWh): 2016: 23191.91; Historiske produktionstal (kWh): 2017: 35417.76; Historiske produktionstal (kWh): 2018: 32692.96; Historiske produktionstal (kWh): 2019: 32457.61 | 4285.81 | 4450.22 | 3359.91 | 3045.14 | 2780.96 | 17922.04
570715000001513564 | 2016-04-27 | 10 | 13 | 18.2 | Gaia-Wind Ltd | Gaia Wind 133-10 kW | 846 | Mariagerfjord | Land |  |  |  |  | Stamdata |  | Historiske produktionstal (kWh): 2016: 18642.667; Historiske produktionstal (kWh): 2017: 32978.24; Historiske produktionstal (kWh): 2018: 30672.916; Historiske produktionstal (kWh): 2019: 29778.664 | 4193.592 | 4280.948 | 3243.788 | 2934.852 | 2690.484 | 17343.664
570715000001529749 | 2016-06-24 | 10 | 13 | 18.3 | Gaia-Wind Ltd | Gaia Wind 133-10 kW | 846 | Mariagerfjord | Land |  |  |  |  | Stamdata |  | Historiske produktionstal (kWh): 2016: 14821.062; Historiske produktionstal (kWh): 2017: 30724.383; Historiske produktionstal (kWh): 2018: 27311.46; Historiske produktionstal (kWh): 2019: 26558.52 | 3750.97 | 3786.04 | 2610.61 | 2852.82 | 2655.59 | 15656.03
571313104402924448 | 2016-04-08 | 3200 | 113 | 83.5 | SIEMENS | SWT-3.2-113 DD | 846 | Mariagerfjord | LAND | Døstrup By, Døstrup | 5t | 544416.18 | 6281376.08 | SDFE2018 | 621 | Historiske produktionstal (kWh): 2016: 5775554; Historiske produktionstal (kWh): 2017: 9107063; Historiske produktionstal (kWh): 2018: 8561773; Historiske produktionstal (kWh): 2019: 8582351 | 1194097 | 1274722 | 905610 | 792196 | 776040 | 4942665
571313104490404150 | 2017-10-26 | 10 | 13 | 18.3 | Gaia-Wind Ltd | Gaia Wind 133-10 kW | 846 | Mariagerfjord | Land |  |  |  |  | Stamdata |  | Historiske produktionstal (kWh): 2017: 5959.94; Historiske produktionstal (kWh): 2018: 26605.548; Historiske produktionstal (kWh): 2019: 27519.28 | 3876.16 | 3838.584 | 2890 | 2589.92 | 2414.636 | 15609.3
571313114900753006 | 2015-03-28 | 10 | 13 | 18 | Gaia-Wind Ltd | Gaia Wind 133-10 kW | 846 | Mariagerfjord | Land |  |  | 553718.17 | 6268570.67 | SDFE2018 |  | Historiske produktionstal (kWh): 2015: 22259; Historiske produktionstal (kWh): 2016: 30121.933; Historiske produktionstal (kWh): 2017: 31838.742; Historiske produktionstal (kWh): 2018: 28021.778; Historiske produktionstal (kWh): 2019: 27292.803 | 4274.308 | 4377.369 | 3175.72 | 2652.518 | 2531.508 | 17011.423
571313114900963450 | 2015-10-14 | 10 | 14 | 18 | Solid Wind Power A/S | SWP10-14TG20 | 846 | Mariagerfjord | Land |  |  | 556406.03 | 6275028.61 | SDFE2018 |  | Historiske produktionstal (kWh): 2016: 45245.414; Historiske produktionstal (kWh): 2017: 42739.763; Historiske produktionstal (kWh): 2018: 38182.576; Historiske produktionstal (kWh): 2019: 37918.506 | 5318.571 | 5119.552 | 3859.141 | 3598.962 | 3592.383 | 21488.609
571313114900968325 | 2017-03-01 | 10 | 10 | 18 | Solid Wind Power A/S | SWP10-14TG20 | 846 | Mariagerfjord | Land |  |  | 554207.62 | 6276440 | SDFE2018 |  | Historiske produktionstal (kWh): 2016: 24736.515; Historiske produktionstal (kWh): 2017: 42215.619; Historiske produktionstal (kWh): 2018: 41981.632; Historiske produktionstal (kWh): 2019: 64902.349 | 5560.036 | 5003.571 | 3869.903 | 3572.183 | 3529.09 | 21534.783
571313114900981966 | 2017-08-25 | 10 | 14 | 18 | Solid Wind Power A/S | SWP10-14TG20 | 846 | Mariagerfjord | Land |  |  |  |  | Stamdata |  | Historiske produktionstal (kWh): 2017: 9967.189; Historiske produktionstal (kWh): 2018: 26672.22; Historiske produktionstal (kWh): 2019: 26345.822 | 4075.226 | 4396.932 | 3244.332 | 2675.308 | 2299.954 | 16691.752
571313114900985551 | 2017-12-22 | 3600 | 126 | 87 | Vestas Wind Systems A/S | V126-3.6 MW | 846 | Mariagerfjord | LAND | Handest By, Glenstrup | 11i | 553694 | 6269379 | SDFE2018 | 4143661 | Historiske produktionstal (kWh): 2017: 95492.3; Historiske produktionstal (kWh): 2018: 4728751.45; Historiske produktionstal (kWh): 2019: 10664297.9 | 1530524.3 | 749816.3 | 427318.7 | 311352.9 | 421199.9 | 3440212.1
571313114900985575 | 2018-01-23 | 3600 | 126 | 87 | Vestas Wind Systems A/S | V126-3.6 MW | 846 | Mariagerfjord | LAND | Handest By, Glenstrup | 5ao | 553439.83 | 6269696.16 | SDFE2018 | 4143662 | Historiske produktionstal (kWh): 2017: 0; Historiske produktionstal (kWh): 2018: 3983768.3; Historiske produktionstal (kWh): 2019: 9864054.1 | 1507357.2 | 731168.9 | 416814.1 | 297034.3 | 392507 | 3344881.5
571313114900985605 | 2017-12-30 | 3600 | 126 | 87 | Vestas Wind Systems A/S | V126-3.6 MW | 846 | Mariagerfjord | LAND | Handest By, Glenstrup | 3p | 553186 | 6270012 | SDFE2018 | 4143663 | Historiske produktionstal (kWh): 2017: 15.5; Historiske produktionstal (kWh): 2018: 3713598.9; Historiske produktionstal (kWh): 2019: 9955829.2 | 1290134.2 | 579869.8 | 379356.3 | 270542.7 | 341619.6 | 2861522.6
571313114900985629 | 2017-12-27 | 3600 | 126 | 87 | Vestas Wind Systems A/S | V126-3.6 MW | 846 | Mariagerfjord | LAND | Handest By, Glenstrup | 12f | 553905 | 6269808 | SDFE2018 |  | Historiske produktionstal (kWh): 2017: 54280.3; Historiske produktionstal (kWh): 2018: 4279827.3; Historiske produktionstal (kWh): 2019: 9189910.7 | 1288632 | 665210.9 | 394133.2 | 276976.3 | 359422 | 2984374.4
571313114900985643 | 2018-02-02 | 3600 | 126 | 87 | Vestas Wind Systems A/S | V126-3.6 MW | 846 | Mariagerfjord | LAND | Handest By, Glenstrup | 4l | 553651.17 | 6270125.16 | SDFE2018 | 4143665 | Historiske produktionstal (kWh): 2017: 0; Historiske produktionstal (kWh): 2018: 3617190.4; Historiske produktionstal (kWh): 2019: 8915686.3 | 1279902.2 | 659624.4 | 372228.3 | 271741.1 | 366862.8 | 2950358.8
571313114900985667 | 2018-01-05 | 3600 | 126 | 87 | Vestas Wind Systems A/S | V126-3.6 MW | 846 | Mariagerfjord | LAND | Handest By, Glenstrup | 4i | 553397.12 | 6270439.33 | SDFE2018 | 4143666 | Historiske produktionstal (kWh): 2017: 0; Historiske produktionstal (kWh): 2018: 4035183.6; Historiske produktionstal (kWh): 2019: 9860617.5 | 1240063 | 563460.9 | 387115.5 | 265330.3 | 365749.3 | 2821719
570715000000000133 | 1988-04-08 | 200 | 25 | 30 | Vestas Wind Systems A/S | V 25-200 | 849 | Jammerbugt | LAND | Røgild by | 4a | 539259.74 | 6331029.41 | SDFE2018 | 2372012 | [11 empty] | 281439 | 450783 | 443863 | 422500 | 403711 | 420072 | 461849 | 406428 | 354960 | 388180 | 392432 | 356722 | 383720 | 323972.2383 | 343364.6172 | 312195.6377 | 362034.5957 | 319247.7217 | 310663.6982 | 334011.7422 | 364614.0166 | 297132.8611 | 284176.9209 | 357956.58 | 348093.04 | 323941.74 | 342319.32 | 414714.66 | 288419.41 | 321028.95 | 308197.9 | 307692.34 | 50974.85 | 31490.34 | 39298.45 | 27415.97 | 30637.29 | 179816.9
570715000000000188 | 1988-04-06 | 175 | 23.5 | 29 | DWP | D 150 | 849 | Jammerbugt | LAND | Hvolgård | 13a | 537196.63 | 6323568.92 | SDFE2018 | 382/88016-1 | [11 empty] | 216765 | 322375 | 386355 | 442690 | 335850 | 364625 | 391655 | 341590 | 309360 | 311425 | 359720 | 313702.5 | 328544.5 | 289542.0449 | 309368.7705 | 269681.2617 | 306575.8242 | 286962.3506 | 237928.3262 | 278858.7144 | 301295.2515 | 243449.8652 | 202710.7569 | 253558.0565 | 296061.896 | 203776.304 | 229637.336 | 230251.8355 | 125349.316 | 165860.145 | 115602.48 | 86304.015 | 0 | 0 | 0 | 0 | 0 | 0
570715000000000195 | 1988-04-06 | 175 | 23.5 | 29 | DWP | D 150 | 849 | Jammerbugt | LAND | Hvolgård | 13a | 537281.17 | 6323476.87 | SDFE2018 | 382/88016-2 | [11 empty] | 216765 | 322375 | 386355 | 442690 | 335850 | 364625 | 391655 | 341590 | 309360 | 311425 | 359720 | 313702.5 | 328544.5 | 289542.0449 | 309368.7705 | 269681.2617 | 306575.8242 | 286962.3506 | 237928.3262 | 278858.7144 | 301295.2515 | 243449.8652 | 202710.7569 | 253558.0565 | 296061.896 | 203776.304 | 229637.336 | 230251.8355 | 125349.316 | 165860.145 | 115602.48 | 86304.015 | 0 | 0 | 0 | 0 | 0 | 0
570715000000000317 | 1990-05-18 | 225 | 27 | 31.5 | Vestas Wind Systems A/S | V 27-225 | 849 | Jammerbugt | LAND | Attrup by | 2e | 529399.94 | 6322872.74 | SDFE2018 | 2372021 | [13 empty] | 333193 | 543699 | 526970 | 540640 | 568290 | 500900 | 460040 | 479540 | 522074 | 472188 | 518021 | 447781.8379 | 487032.0176 | 428781.8379 | 489957.6973 | 470680.6641 | 433954.2422 | 529890.7441 | 512167.5225 | 445191.6953 | 395240.8874 | 536905.44 | 473654.24 | 470314.74 | 515468.84 | 596000.28 | 392053.32 | 401.68 | 374215.53 | 465694.455 | 71972.277 | 70729.152 | 52757.786 | 38529.356 | 35293.218 | 269281.789
570715000000000324 | 1991-07-11 | 300 | 31 | 31 | NKT | NTK 300/31-NKT | 849 | Jammerbugt | LAND | Danserholme Møllelaug | 1la | 538722.67 | 6330837.64 | SDFE2018 | 2372023 | [14 empty] | 277675 | 630470 | 652610 | 728340 | 631470 | 539000 | 615900 | 624900 | 572839 | 632509 | 520882.9023 | 554224.1523 | 271415.4512 | 585105.7988 | 538096.1992 | 463525.0996 | 605201.8965 | 584706.4766 | 518345.7031 | 407740.5992 | 612340.2 | 499748.2 | 534435.4 | 577040.8 | 720161.8 | 487780.694 | 612234.21 | 523800.43 | 520275.97 | 84344.88 | 79057.28 | 65678.74 | 47749.46 | 50104.93 | 326935.29
570715000000000331 | 1991-07-04 | 300 | 31 | 31 | NKT | NTK 300/31-NKT | 849 | Jammerbugt | LAND | Danserholme Møllelaug | 1fs | 538354.09 | 6330369.07 | SDFE2018 | 2372024 | [14 empty] | 286494 | 653670 | 674590 | 739250 | 637150 | 545000 | 627700 | 666110 | 599848 | 664314 | 561518.8027 | 592055.9023 | 404634.5912 | 593339.5957 | 562486.9961 | 484490.8105 | 663925.1953 | 613268.0723 | 536163.4043 | 510525.4992 | 653155.8 | 608145.2 | 552079.4 | 591369.5 | 722344.9 | 509940.316 | 649957.45 | 550272.14 | 543419.01 | 55499.07 | 83934.1 | 67362.1 | 52860.76 | 36444.19 | 296100.22
570715000000000553 | 1996-01-18 | 400 | 31 | 35 | Micon | M 750-400/100 | 849 | Jammerbugt | LAND | Gøttrup | 15m | 514814.01 | 6320305.85 | SDFE2018 | BRÆ254/88045 | Historiske produktionstal (kWh): 1996: 542160; Historiske produktionstal (kWh): 1997: 652970; Historiske produktionstal (kWh): 1998: 684899; Historiske produktionstal (kWh): 1999: 638823; Historiske produktionstal (kWh): 2000: 674766; Historiske produktionstal (kWh): 2001: 620503.7969; Historiske produktionstal (kWh): 2002: 510292.043; Historiske produktionstal (kWh): 2003: 555125.2012; Historiske produktionstal (kWh): 2004: 595076.959; Historiske produktionstal (kWh): 2005: 590375.5645; Historiske produktionstal (kWh): 2006: 522461.5781; Historiske produktionstal (kWh): 2007: 674172.9766; Historiske produktionstal (kWh): 2008: 416205.4453; Historiske produktionstal (kWh): 2009: 536704.3535; Historiske produktionstal (kWh): 2010: 507580.5132; Historiske produktionstal (kWh): 2011: 666034.112; Historiske produktionstal (kWh): 2012: 631113.808; Historiske produktionstal (kWh): 2013: 569754.64; Historiske produktionstal (kWh): 2014: 607886.783; Historiske produktionstal (kWh): 2015: 724665.033; Historiske produktionstal (kWh): 2016: 542801.745; Historiske produktionstal (kWh): 2017: 613561.618; Historiske produktionstal (kWh): 2018: 531494.625; Historiske produktionstal (kWh): 2019: 544429.156 | 87703.476 | 104435.126 | 60102.556 | 56489.686 | 49213.263 | 357944.107
570715000000000607 | 1994-07-01 | 400 | 31 | 35 | Micon | M 750-400/100 | 849 | Jammerbugt | LAND | Gøttrup by Gøttrup | 31e | 511006.74 | 6322476.42 | SDFE2018 | 4381/88037-1 | [17 empty] | 333884 | 731455 | 575600 | 661848 | 697444 | 616338 | 691898 | 586674.7969 | 614485.9961 | 548881.1992 | 628456.6914 | 434034.047 | 533789.8809 | 703106.4902 | 651082.3242 | 526472.6973 | 460162.2202 | 615141.645 | 618918.408 | 555662.494 | 572742.248 | 691529.159 | 494904.261 | 563330.995 | 501448.531 | 534252.323 | 81516.208 | 96066.816 | 44975.237 | 30184.78 | 14565.466 | 267308.507
570715000000000621 | 1995-09-14 | 400 | 31 | 35 | Micon | M 750-400/100 | 849 | Jammerbugt | LAND | Gøttrup by Gøttrup | 35i | 511171.2 | 6322390.51 | SDFE2018 | 4381/88037-3 | Historiske produktionstal (kWh): 1995: 179074; Historiske produktionstal (kWh): 1996: 562700; Historiske produktionstal (kWh): 1997: 651168; Historiske produktionstal (kWh): 1998: 711871; Historiske produktionstal (kWh): 1999: 675215; Historiske produktionstal (kWh): 2000: 742396; Historiske produktionstal (kWh): 2001: 597166.7969; Historiske produktionstal (kWh): 2002: 614485.9961; Historiske produktionstal (kWh): 2003: 548881.1992; Historiske produktionstal (kWh): 2004: 632814.9004; Historiske produktionstal (kWh): 2005: 585310.5215; Historiske produktionstal (kWh): 2006: 537413.0605; Historiske produktionstal (kWh): 2007: 703013.7461; Historiske produktionstal (kWh): 2008: 647351.4277; Historiske produktionstal (kWh): 2009: 416134.418; Historiske produktionstal (kWh): 2010: 499483.7616; Historiske produktionstal (kWh): 2011: 607316.819; Historiske produktionstal (kWh): 2012: 611151.45; Historiske produktionstal (kWh): 2013: 554137.57; Historiske produktionstal (kWh): 2014: 581572.612; Historiske produktionstal (kWh): 2015: 705014.064; Historiske produktionstal (kWh): 2016: 507626.233; Historiske produktionstal (kWh): 2017: 602720.345; Historiske produktionstal (kWh): 2018: 520983.936; Historiske produktionstal (kWh): 2019: 528486.226 | 79811.726 | 91874.569 | 68258.103 | 56629.386 | 50563.71 | 347137.494
570715000000000638 | 1994-07-01 | 400 | 31 | 35 | Micon | M 750-400/100 | 849 | Jammerbugt | LAND | Gøttrup by Gøttrup | 30b | 510843.19 | 6322563.95 | SDFE2018 | 4381/88038 | [17 empty] | 355661 | 778249 | 622400 | 709458 | 772841 | 675215 | 742396 | 607353.7969 | 614485.9961 | 548881.1992 | 669511.543 | 644796.4277 | 569279.8066 | 764396.5586 | 625155.5254 | 559337.7148 | 502212.3782 | 681056.175 | 661828.236 | 570224.961 | 602581.271 | 780076.014 | 542826.884 | 669514.21 | 542042.127 | 568527.217 | 88419.321 | 79586.934 | 66179.134 | 60203.608 | 55081.674 | 349470.671
570715000000000645 | 1995-12-21 | 400 | 31 | 35 | Micon | M 750-400/100 | 849 | Jammerbugt | LAND | Gøttrup by Gøttrup | 35m | 511043.17 | 6322295.36 | SDFE2018 | 4381/88042 | Historiske produktionstal (kWh): 1995: 9331; Historiske produktionstal (kWh): 1996: 617651; Historiske produktionstal (kWh): 1997: 706592; Historiske produktionstal (kWh): 1998: 765490; Historiske produktionstal (kWh): 1999: 689681; Historiske produktionstal (kWh): 2000: 765352; Historiske produktionstal (kWh): 2001: 600117.7969; Historiske produktionstal (kWh): 2002: 614485.9961; Historiske produktionstal (kWh): 2003: 548881.1992; Historiske produktionstal (kWh): 2004: 672967.1953; Historiske produktionstal (kWh): 2005: 634811.4902; Historiske produktionstal (kWh): 2006: 572137.0635; Historiske produktionstal (kWh): 2007: 762705.1328; Historiske produktionstal (kWh): 2008: 711805.9414; Historiske produktionstal (kWh): 2009: 566000.6738; Historiske produktionstal (kWh): 2010: 479388.1668; Historiske produktionstal (kWh): 2011: 663235.435; Historiske produktionstal (kWh): 2012: 667910.78; Historiske produktionstal (kWh): 2013: 580596.866; Historiske produktionstal (kWh): 2014: 590051.178; Historiske produktionstal (kWh): 2015: 756518.072; Historiske produktionstal (kWh): 2016: 540148.377; Historiske produktionstal (kWh): 2017: 630115.196; Historiske produktionstal (kWh): 2018: 540035.955; Historiske produktionstal (kWh): 2019: 540028.033 | 91270.649 | 103736.309 | 60919.022 | 50306.058 | 46914.872 | 353146.91
570715000000000669 | 1996-08-16 | 400 | 31 | 36 | Micon | M 740-400/100 | 849 | Jammerbugt | LAND | Bejstrup by | 11g | 519553.38 | 6319822.12 | SDFE2018 | 455/88052-1 | Historiske produktionstal (kWh): 1996: 139449.7031; Historiske produktionstal (kWh): 1997: 720094.1875; Historiske produktionstal (kWh): 1998: 758927.125; Historiske produktionstal (kWh): 1999: 676301.6875; Historiske produktionstal (kWh): 2000: 748898.625; Historiske produktionstal (kWh): 2001: 628360.0039; Historiske produktionstal (kWh): 2002: 663655; Historiske produktionstal (kWh): 2003: 590246.2012; Historiske produktionstal (kWh): 2004: 684661.6992; Historiske produktionstal (kWh): 2005: 633272.0117; Historiske produktionstal (kWh): 2006: 587114.9102; Historiske produktionstal (kWh): 2007: 740552.6016; Historiske produktionstal (kWh): 2008: 711684.7754; Historiske produktionstal (kWh): 2009: 620872.1016; Historiske produktionstal (kWh): 2010: 599610.3977; Historiske produktionstal (kWh): 2011: 726110.2; Historiske produktionstal (kWh): 2012: 681682.8; Historiske produktionstal (kWh): 2013: 641494.1; Historiske produktionstal (kWh): 2014: 661746.6701; Historiske produktionstal (kWh): 2015: 774318.37; Historiske produktionstal (kWh): 2016: 619519.62; Historiske produktionstal (kWh): 2017: 729626.85; Historiske produktionstal (kWh): 2018: 601383.7989; Historiske produktionstal (kWh): 2019: 637475.9 | 93020.2 | 109736.4444 | 71158.1778 | 62200.9556 | 53381.2444 | 389497.0222
570715000000000676 | 1996-08-16 | 400 | 31 | 36 | Micon | M 740-400/100 | 849 | Jammerbugt | LAND | Bejstrup by | 11h | 519645.87 | 6319678.77 | SDFE2018 | 455/88052-2 | Historiske produktionstal (kWh): 1996: 139449.7031; Historiske produktionstal (kWh): 1997: 720094.1875; Historiske produktionstal (kWh): 1998: 758927.125; Historiske produktionstal (kWh): 1999: 676301.6875; Historiske produktionstal (kWh): 2000: 748898.625; Historiske produktionstal (kWh): 2001: 628360.0039; Historiske produktionstal (kWh): 2002: 663655; Historiske produktionstal (kWh): 2003: 590246.2012; Historiske produktionstal (kWh): 2004: 684661.6992; Historiske produktionstal (kWh): 2005: 633272.0117; Historiske produktionstal (kWh): 2006: 587114.9102; Historiske produktionstal (kWh): 2007: 740552.6016; Historiske produktionstal (kWh): 2008: 711684.7754; Historiske produktionstal (kWh): 2009: 620872.1016; Historiske produktionstal (kWh): 2010: 599610.3977; Historiske produktionstal (kWh): 2011: 726110.2; Historiske produktionstal (kWh): 2012: 681682.8; Historiske produktionstal (kWh): 2013: 641494.1; Historiske produktionstal (kWh): 2014: 661746.6701; Historiske produktionstal (kWh): 2015: 774318.37; Historiske produktionstal (kWh): 2016: 619519.62; Historiske produktionstal (kWh): 2017: 729626.85; Historiske produktionstal (kWh): 2018: 601383.7989; Historiske produktionstal (kWh): 2019: 637475.9 | 93020.2 | 109736.4444 | 71158.1778 | 62200.9556 | 53381.2444 | 389497.0222
570715000000000683 | 1996-08-16 | 400 | 31 | 36 | Micon | M 740-400/100 | 849 | Jammerbugt | LAND | Bejstrup by | 11i | 519739.54 | 6319537.08 | SDFE2018 | 455/88052-3 | Historiske produktionstal (kWh): 1996: 139449.7031; Historiske produktionstal (kWh): 1997: 720094.1875; Historiske produktionstal (kWh): 1998: 758927.125; Historiske produktionstal (kWh): 1999: 676301.6875; Historiske produktionstal (kWh): 2000: 748898.625; Historiske produktionstal (kWh): 2001: 628360.0039; Historiske produktionstal (kWh): 2002: 663655; Historiske produktionstal (kWh): 2003: 590246.2012; Historiske produktionstal (kWh): 2004: 684661.6992; Historiske produktionstal (kWh): 2005: 633272.0117; Historiske produktionstal (kWh): 2006: 587114.9102; Historiske produktionstal (kWh): 2007: 740552.6016; Historiske produktionstal (kWh): 2008: 711684.7754; Historiske produktionstal (kWh): 2009: 620872.1016; Historiske produktionstal (kWh): 2010: 599610.3977; Historiske produktionstal (kWh): 2011: 726110.2; Historiske produktionstal (kWh): 2012: 681682.8; Historiske produktionstal (kWh): 2013: 641494.1; Historiske produktionstal (kWh): 2014: 661746.6701; Historiske produktionstal (kWh): 2015: 774318.37; Historiske produktionstal (kWh): 2016: 619519.62; Historiske produktionstal (kWh): 2017: 729626.85; Historiske produktionstal (kWh): 2018: 601383.7989; Historiske produktionstal (kWh): 2019: 637475.9 | 93020.2 | 109736.4444 | 71158.1778 | 62200.9556 | 53381.2444 | 389497.0222
570715000000000690 | 1996-08-16 | 400 | 31 | 36 | Micon | M 740-400/100 | 849 | Jammerbugt | LAND | Bejstrup by | 10k | 519722.45 | 6319829.64 | SDFE2018 | 455/88052-4 | Historiske produktionstal (kWh): 1996: 139449.7031; Historiske produktionstal (kWh): 1997: 720094.1875; Historiske produktionstal (kWh): 1998: 758927.125; Historiske produktionstal (kWh): 1999: 676301.6875; Historiske produktionstal (kWh): 2000: 748898.625; Historiske produktionstal (kWh): 2001: 628360.0039; Historiske produktionstal (kWh): 2002: 663655; Historiske produktionstal (kWh): 2003: 590246.2012; Historiske produktionstal (kWh): 2004: 684661.6992; Historiske produktionstal (kWh): 2005: 633272.0117; Historiske produktionstal (kWh): 2006: 587114.9102; Historiske produktionstal (kWh): 2007: 740552.6016; Historiske produktionstal (kWh): 2008: 711684.7754; Historiske produktionstal (kWh): 2009: 620872.1016; Historiske produktionstal (kWh): 2010: 599610.3977; Historiske produktionstal (kWh): 2011: 726110.2; Historiske produktionstal (kWh): 2012: 681682.8; Historiske produktionstal (kWh): 2013: 641494.1; Historiske produktionstal (kWh): 2014: 661746.6701; Historiske produktionstal (kWh): 2015: 774318.37; Historiske produktionstal (kWh): 2016: 619519.62; Historiske produktionstal (kWh): 2017: 729626.85; Historiske produktionstal (kWh): 2018: 601383.7989; Historiske produktionstal (kWh): 2019: 637475.9 | 93020.2 | 109736.4444 | 71158.1778 | 62200.9556 | 53381.2444 | 389497.0222
570715000000000706 | 1996-08-16 | 400 | 31 | 36 | Micon | M 740-400/100 | 849 | Jammerbugt | LAND | Bejstrup by | 10l | 519816.88 | 6319688.55 | SDFE2018 | 455/88052-5 | Historiske produktionstal (kWh): 1996: 139449.7031; Historiske produktionstal (kWh): 1997: 720094.1875; Historiske produktionstal (kWh): 1998: 758927.125; Historiske produktionstal (kWh): 1999: 676301.6875; Historiske produktionstal (kWh): 2000: 748898.625; Historiske produktionstal (kWh): 2001: 628360.0039; Historiske produktionstal (kWh): 2002: 663655; Historiske produktionstal (kWh): 2003: 590246.2012; Historiske produktionstal (kWh): 2004: 684661.6992; Historiske produktionstal (kWh): 2005: 633272.0117; Historiske produktionstal (kWh): 2006: 587114.9102; Historiske produktionstal (kWh): 2007: 740552.6016; Historiske produktionstal (kWh): 2008: 711684.7754; Historiske produktionstal (kWh): 2009: 620872.1016; Historiske produktionstal (kWh): 2010: 599610.3977; Historiske produktionstal (kWh): 2011: 726110.2; Historiske produktionstal (kWh): 2012: 681682.8; Historiske produktionstal (kWh): 2013: 641494.1; Historiske produktionstal (kWh): 2014: 661746.6701; Historiske produktionstal (kWh): 2015: 774318.37; Historiske produktionstal (kWh): 2016: 619519.62; Historiske produktionstal (kWh): 2017: 729626.85; Historiske produktionstal (kWh): 2018: 601383.7989; Historiske produktionstal (kWh): 2019: 637475.9 | 93020.2 | 109736.4444 | 71158.1778 | 62200.9556 | 53381.2444 | 389497.0222
570715000000000713 | 1996-08-16 | 400 | 31 | 36 | Micon | M 740-400/100 | 849 | Jammerbugt | LAND | Bejstrup by | 14ai | 520662.62 | 6320204.32 | SDFE2018 | 455/88052-6 | Historiske produktionstal (kWh): 1996: 139449.7031; Historiske produktionstal (kWh): 1997: 720094.1875; Historiske produktionstal (kWh): 1998: 758927.125; Historiske produktionstal (kWh): 1999: 676301.6875; Historiske produktionstal (kWh): 2000: 748898.625; Historiske produktionstal (kWh): 2001: 628360.0039; Historiske produktionstal (kWh): 2002: 663655; Historiske produktionstal (kWh): 2003: 590246.2012; Historiske produktionstal (kWh): 2004: 684661.6992; Historiske produktionstal (kWh): 2005: 633272.0117; Historiske produktionstal (kWh): 2006: 587114.9102; Historiske produktionstal (kWh): 2007: 740552.6016; Historiske produktionstal (kWh): 2008: 711684.7754; Historiske produktionstal (kWh): 2009: 620872.1016; Historiske produktionstal (kWh): 2010: 599610.3977; Historiske produktionstal (kWh): 2011: 726110.2; Historiske produktionstal (kWh): 2012: 681682.8; Historiske produktionstal (kWh): 2013: 641494.1; Historiske produktionstal (kWh): 2014: 661746.6701; Historiske produktionstal (kWh): 2015: 774318.37; Historiske produktionstal (kWh): 2016: 619519.62; Historiske produktionstal (kWh): 2017: 729626.85; Historiske produktionstal (kWh): 2018: 601383.7989; Historiske produktionstal (kWh): 2019: 637475.9 | 93020.2 | 109736.4444 | 71158.1778 | 62200.9556 | 53381.2444 | 389497.0222
570715000000000737 | 1996-08-16 | 400 | 31 | 36 | Micon | M 740-400/100 | 849 | Jammerbugt | LAND | Bejstrup by | 14al | 520682.29 | 6320031.83 | SDFE2018 | 455/88052-8 | Historiske produktionstal (kWh): 1996: 139449.7031; Historiske produktionstal (kWh): 1997: 720094.1875; Historiske produktionstal (kWh): 1998: 758927.125; Historiske produktionstal (kWh): 1999: 676301.6875; Historiske produktionstal (kWh): 2000: 748898.625; Historiske produktionstal (kWh): 2001: 628360.0039; Historiske produktionstal (kWh): 2002: 663655; Historiske produktionstal (kWh): 2003: 590246.2012; Historiske produktionstal (kWh): 2004: 684661.6992; Historiske produktionstal (kWh): 2005: 633272.0117; Historiske produktionstal (kWh): 2006: 587114.9102; Historiske produktionstal (kWh): 2007: 740552.6016; Historiske produktionstal (kWh): 2008: 711684.7754; Historiske produktionstal (kWh): 2009: 620872.1016; Historiske produktionstal (kWh): 2010: 599610.3977; Historiske produktionstal (kWh): 2011: 726110.2; Historiske produktionstal (kWh): 2012: 681682.8; Historiske produktionstal (kWh): 2013: 641494.1; Historiske produktionstal (kWh): 2014: 661746.6701; Historiske produktionstal (kWh): 2015: 774318.37; Historiske produktionstal (kWh): 2016: 619519.62; Historiske produktionstal (kWh): 2017: 729626.85; Historiske produktionstal (kWh): 2018: 601383.7989; Historiske produktionstal (kWh): 2019: 637475.9 | 93020.2 | 109736.4444 | 71158.1778 | 62200.9556 | 53381.2444 | 389497.0222
570715000000000744 | 1996-08-16 | 400 | 31 | 36 | Micon | M 740-400/100 | 849 | Jammerbugt | LAND | Bejstrup by | 24g | 521313.76 | 6320508.62 | SDFE2018 | 455/88052-9 | Historiske produktionstal (kWh): 1996: 139449.7031; Historiske produktionstal (kWh): 1997: 720094.1875; Historiske produktionstal (kWh): 1998: 758927.125; Historiske produktionstal (kWh): 1999: 676301.6875; Historiske produktionstal (kWh): 2000: 748898.625; Historiske produktionstal (kWh): 2001: 628360.0039; Historiske produktionstal (kWh): 2002: 663655; Historiske produktionstal (kWh): 2003: 590246.2012; Historiske produktionstal (kWh): 2004: 684661.6992; Historiske produktionstal (kWh): 2005: 633272.0117; Historiske produktionstal (kWh): 2006: 587114.9102; Historiske produktionstal (kWh): 2007: 740552.6016; Historiske produktionstal (kWh): 2008: 711684.7754; Historiske produktionstal (kWh): 2009: 620872.1016; Historiske produktionstal (kWh): 2010: 599610.3977; Historiske produktionstal (kWh): 2011: 726110.2; Historiske produktionstal (kWh): 2012: 681682.8; Historiske produktionstal (kWh): 2013: 641494.1; Historiske produktionstal (kWh): 2014: 661746.6701; Historiske produktionstal (kWh): 2015: 774318.37; Historiske produktionstal (kWh): 2016: 619519.62; Historiske produktionstal (kWh): 2017: 729626.85; Historiske produktionstal (kWh): 2018: 601383.7989; Historiske produktionstal (kWh): 2019: 637475.9 | 93020.2 | 109736.4444 | 71158.1778 | 62200.9556 | 53381.2444 | 389497.0222
570715000000000751 | 1996-08-16 | 400 | 31 | 36 | Micon | M 740-400/100 | 849 | Jammerbugt | LAND | Bejstrup by | 24h | 521377.86 | 6320318.94 | SDFE2018 | 455/88052-10 | Historiske produktionstal (kWh): 1996: 139449.7031; Historiske produktionstal (kWh): 1997: 720094.1875; Historiske produktionstal (kWh): 1998: 758927.125; Historiske produktionstal (kWh): 1999: 676301.6875; Historiske produktionstal (kWh): 2000: 748898.625; Historiske produktionstal (kWh): 2001: 628360.0039; Historiske produktionstal (kWh): 2002: 663655; Historiske produktionstal (kWh): 2003: 590246.2012; Historiske produktionstal (kWh): 2004: 684661.6992; Historiske produktionstal (kWh): 2005: 633272.0117; Historiske produktionstal (kWh): 2006: 587114.9102; Historiske produktionstal (kWh): 2007: 740552.6016; Historiske produktionstal (kWh): 2008: 711684.7754; Historiske produktionstal (kWh): 2009: 620872.1016; Historiske produktionstal (kWh): 2010: 599610.3977; Historiske produktionstal (kWh): 2011: 726110.2; Historiske produktionstal (kWh): 2012: 681682.8; Historiske produktionstal (kWh): 2013: 641494.1; Historiske produktionstal (kWh): 2014: 661746.6701; Historiske produktionstal (kWh): 2015: 774318.37; Historiske produktionstal (kWh): 2016: 619519.62; Historiske produktionstal (kWh): 2017: 729626.85; Historiske produktionstal (kWh): 2018: 601383.7989; Historiske produktionstal (kWh): 2019: 637475.9 | 93020.2 | 109736.4444 | 71158.1778 | 62200.9556 | 53381.2444 | 389497.0222
570715000000000768 | 1996-11-25 | 400 | 31 | 35 | Micon | M 750-400/100 | 849 | Jammerbugt | LAND | Brøndum by Kollerup | 1n | 516397 | 6328814 | GST, 18-02-2013 | 477/88065 | Historiske produktionstal (kWh): 1996: 60212; Historiske produktionstal (kWh): 1997: 752151; Historiske produktionstal (kWh): 1998: 793442; Historiske produktionstal (kWh): 1999: 701348; Historiske produktionstal (kWh): 2000: 788185; Historiske produktionstal (kWh): 2001: 656420; Historiske produktionstal (kWh): 2002: 686746; Historiske produktionstal (kWh): 2003: 610016; Historiske produktionstal (kWh): 2004: 714586; Historiske produktionstal (kWh): 2005: 605406; Historiske produktionstal (kWh): 2006: 523818; Historiske produktionstal (kWh): 2007: 811323; Historiske produktionstal (kWh): 2008: 725836.8438; Historiske produktionstal (kWh): 2009: 639238; Historiske produktionstal (kWh): 2010: 598597; Historiske produktionstal (kWh): 2011: 736875; Historiske produktionstal (kWh): 2012: 716897; Historiske produktionstal (kWh): 2013: 528620; Historiske produktionstal (kWh): 2014: 658446; Historiske produktionstal (kWh): 2015: 789750; Historiske produktionstal (kWh): 2016: 610686.3; Historiske produktionstal (kWh): 2017: 712923.7; Historiske produktionstal (kWh): 2018: 614148.1; Historiske produktionstal (kWh): 2019: 627098 | 91214.4 | 103047.4 | 72021.3 | 62555.9 | 55896.3 | 384735.3
570715000000000782 | 1996-06-28 | 400 | 31 | 35 | Micon | M 750-400/100 | 849 | Jammerbugt | LAND | Gøttrup by, Gøttrup | 23d | 512222.91 | 6326518.19 | SDFE2018 | 4781/88011-1 | Historiske produktionstal (kWh): 1996: 316106; Historiske produktionstal (kWh): 1997: 718062.375; Historiske produktionstal (kWh): 1998: 754529; Historiske produktionstal (kWh): 1999: 653705.375; Historiske produktionstal (kWh): 2000: 735951.8125; Historiske produktionstal (kWh): 2001: 641786.3984; Historiske produktionstal (kWh): 2002: 639978.4023; Historiske produktionstal (kWh): 2003: 574002.8008; Historiske produktionstal (kWh): 2004: 677906.7969; Historiske produktionstal (kWh): 2005: 642010.7969; Historiske produktionstal (kWh): 2006: 569071.7891; Historiske produktionstal (kWh): 2007: 739395.1934; Historiske produktionstal (kWh): 2008: 657485.9551; Historiske produktionstal (kWh): 2009: 590724.0039; Historiske produktionstal (kWh): 2010: 536344.3996; Historiske produktionstal (kWh): 2011: 684600.8; Historiske produktionstal (kWh): 2012: 680834.4; Historiske produktionstal (kWh): 2013: 601823.2; Historiske produktionstal (kWh): 2014: 607091.44; Historiske produktionstal (kWh): 2015: 799437.74; Historiske produktionstal (kWh): 2016: 565090.94; Historiske produktionstal (kWh): 2017: 672447.9; Historiske produktionstal (kWh): 2018: 553017; Historiske produktionstal (kWh): 2019: 573857.74 | 88171.98 | 100106.96 | 66845.98 | 61469.76 | 55470.92 | 372065.6
570715000000000799 | 1996-06-28 | 400 | 31 | 35 | Micon | M 750-400/100 | 849 | Jammerbugt | LAND | Gøttrup By, Gøttrup | 34l | 512253.28 | 6326701.63 | SDFE2018 | 4781/88011-2 | Historiske produktionstal (kWh): 1996: 316106; Historiske produktionstal (kWh): 1997: 718062.375; Historiske produktionstal (kWh): 1998: 754529; Historiske produktionstal (kWh): 1999: 653705.375; Historiske produktionstal (kWh): 2000: 735951.8125; Historiske produktionstal (kWh): 2001: 641786.3984; Historiske produktionstal (kWh): 2002: 639978.4023; Historiske produktionstal (kWh): 2003: 574002.8008; Historiske produktionstal (kWh): 2004: 677906.7969; Historiske produktionstal (kWh): 2005: 642010.7969; Historiske produktionstal (kWh): 2006: 569071.7891; Historiske produktionstal (kWh): 2007: 739395.1934; Historiske produktionstal (kWh): 2008: 657485.9551; Historiske produktionstal (kWh): 2009: 590724.0039; Historiske produktionstal (kWh): 2010: 536344.3996; Historiske produktionstal (kWh): 2011: 684600.8; Historiske produktionstal (kWh): 2012: 680834.4; Historiske produktionstal (kWh): 2013: 601823.2; Historiske produktionstal (kWh): 2014: 607091.44; Historiske produktionstal (kWh): 2015: 799437.74; Historiske produktionstal (kWh): 2016: 565090.94; Historiske produktionstal (kWh): 2017: 672447.9; Historiske produktionstal (kWh): 2018: 553017; Historiske produktionstal (kWh): 2019: 573857.74 | 88171.98 | 100106.96 | 66845.98 | 61469.76 | 55470.92 | 372065.6
570715000000000805 | 1996-06-28 | 400 | 31 | 35 | Micon | M 750-400/100 | 849 | Jammerbugt | LAND | Fjerritslev by, Kollerup | 1aa | 512450.75 | 6326719.59 | SDFE2018 | 4781/88011-3 | Historiske produktionstal (kWh): 1996: 316106; Historiske produktionstal (kWh): 1997: 718062.375; Historiske produktionstal (kWh): 1998: 754529; Historiske produktionstal (kWh): 1999: 653705.375; Historiske produktionstal (kWh): 2000: 735951.8125; Historiske produktionstal (kWh): 2001: 641786.3984; Historiske produktionstal (kWh): 2002: 639978.4023; Historiske produktionstal (kWh): 2003: 574002.8008; Historiske produktionstal (kWh): 2004: 677906.7969; Historiske produktionstal (kWh): 2005: 642010.7969; Historiske produktionstal (kWh): 2006: 569071.7891; Historiske produktionstal (kWh): 2007: 739395.1934; Historiske produktionstal (kWh): 2008: 657485.9551; Historiske produktionstal (kWh): 2009: 590724.0039; Historiske produktionstal (kWh): 2010: 536344.3996; Historiske produktionstal (kWh): 2011: 684600.8; Historiske produktionstal (kWh): 2012: 680834.4; Historiske produktionstal (kWh): 2013: 601823.2; Historiske produktionstal (kWh): 2014: 607091.44; Historiske produktionstal (kWh): 2015: 799437.74; Historiske produktionstal (kWh): 2016: 565090.94; Historiske produktionstal (kWh): 2017: 672447.9; Historiske produktionstal (kWh): 2018: 553017; Historiske produktionstal (kWh): 2019: 573857.74 | 88171.98 | 100106.96 | 66845.98 | 61469.76 | 55470.92 | 372065.6
570715000000000812 | 1996-06-28 | 400 | 31 | 35 | Micon | M 750-400/100 | 849 | Jammerbugt | LAND | Fjerritslev by, Kollerup | 1ab | 512479.32 | 6326904.57 | SDFE2018 | 4781/88011-4 | Historiske produktionstal (kWh): 1996: 316106; Historiske produktionstal (kWh): 1997: 718062.375; Historiske produktionstal (kWh): 1998: 754529; Historiske produktionstal (kWh): 1999: 653705.375; Historiske produktionstal (kWh): 2000: 735951.8125; Historiske produktionstal (kWh): 2001: 641786.3984; Historiske produktionstal (kWh): 2002: 639978.4023; Historiske produktionstal (kWh): 2003: 574002.8008; Historiske produktionstal (kWh): 2004: 677906.7969; Historiske produktionstal (kWh): 2005: 642010.7969; Historiske produktionstal (kWh): 2006: 569071.7891; Historiske produktionstal (kWh): 2007: 739395.1934; Historiske produktionstal (kWh): 2008: 657485.9551; Historiske produktionstal (kWh): 2009: 590724.0039; Historiske produktionstal (kWh): 2010: 536344.3996; Historiske produktionstal (kWh): 2011: 684600.8; Historiske produktionstal (kWh): 2012: 680834.4; Historiske produktionstal (kWh): 2013: 601823.2; Historiske produktionstal (kWh): 2014: 607091.44; Historiske produktionstal (kWh): 2015: 799437.74; Historiske produktionstal (kWh): 2016: 565090.94; Historiske produktionstal (kWh): 2017: 672447.9; Historiske produktionstal (kWh): 2018: 553017; Historiske produktionstal (kWh): 2019: 573857.74 | 88171.98 | 100106.96 | 66845.98 | 61469.76 | 55470.92 | 372065.6
570715000000000829 | 1996-06-28 | 400 | 31 | 35 | Micon | M 750-400/100 | 849 | Jammerbugt | LAND | Fjerritslev by, Kollerup | 1ac | 512510.67 | 6327087.49 | SDFE2018 | 4781/88011-5 | Historiske produktionstal (kWh): 1996: 316106; Historiske produktionstal (kWh): 1997: 718062.375; Historiske produktionstal (kWh): 1998: 754529; Historiske produktionstal (kWh): 1999: 653705.375; Historiske produktionstal (kWh): 2000: 735951.8125; Historiske produktionstal (kWh): 2001: 641786.3984; Historiske produktionstal (kWh): 2002: 639978.4023; Historiske produktionstal (kWh): 2003: 574002.8008; Historiske produktionstal (kWh): 2004: 677906.7969; Historiske produktionstal (kWh): 2005: 642010.7969; Historiske produktionstal (kWh): 2006: 569071.7891; Historiske produktionstal (kWh): 2007: 739395.1934; Historiske produktionstal (kWh): 2008: 657485.9551; Historiske produktionstal (kWh): 2009: 590724.0039; Historiske produktionstal (kWh): 2010: 536344.3996; Historiske produktionstal (kWh): 2011: 684600.8; Historiske produktionstal (kWh): 2012: 680834.4; Historiske produktionstal (kWh): 2013: 601823.2; Historiske produktionstal (kWh): 2014: 607091.44; Historiske produktionstal (kWh): 2015: 799437.74; Historiske produktionstal (kWh): 2016: 565090.94; Historiske produktionstal (kWh): 2017: 672447.9; Historiske produktionstal (kWh): 2018: 553017; Historiske produktionstal (kWh): 2019: 573857.74 | 88171.98 | 100106.96 | 66845.98 | 61469.76 | 55470.92 | 372065.6
570715000000000843 | 1996-10-03 | 400 | 31 | 36 | Micon | M 750-400 | 849 | Jammerbugt | LAND | Gøttrup by Gøttrup | 112a | 511425.14 | 6325861.79 | SDFE2018 | 4782/88063 | Historiske produktionstal (kWh): 1996: 174228; Historiske produktionstal (kWh): 1997: 724118; Historiske produktionstal (kWh): 1998: 758287; Historiske produktionstal (kWh): 1999: 676108; Historiske produktionstal (kWh): 2000: 748142; Historiske produktionstal (kWh): 2001: 634230.6992; Historiske produktionstal (kWh): 2002: 632037.3281; Historiske produktionstal (kWh): 2003: 570056.3398; Historiske produktionstal (kWh): 2004: 670041.6602; Historiske produktionstal (kWh): 2005: 636071.332; Historiske produktionstal (kWh): 2006: 548914.3359; Historiske produktionstal (kWh): 2007: 742036.3008; Historiske produktionstal (kWh): 2008: 699841.8633; Historiske produktionstal (kWh): 2009: 588784.3359; Historiske produktionstal (kWh): 2010: 588465.668; Historiske produktionstal (kWh): 2011: 683431; Historiske produktionstal (kWh): 2012: 690518; Historiske produktionstal (kWh): 2013: 583480.6667; Historiske produktionstal (kWh): 2014: 613407.5337; Historiske produktionstal (kWh): 2015: 815891.8333; Historiske produktionstal (kWh): 2016: 569784.7333; Historiske produktionstal (kWh): 2017: 666456.538; Historiske produktionstal (kWh): 2018: 410170.915; Historiske produktionstal (kWh): 2019: 562817.164 | 90971.613 | 99283.915 | 72148.936 | 65388.904 | 61748.009 | 389541.377
570715000000000850 | 1996-10-02 | 400 | 31 | 36 | Micon | M 750-400/100 | 849 | Jammerbugt | LAND | Gøttrup by Gøttrup | 112b | 511588.29 | 6325888.5 | SDFE2018 | 4782/88062 | Historiske produktionstal (kWh): 1996: 166789; Historiske produktionstal (kWh): 1997: 705415; Historiske produktionstal (kWh): 1998: 739377; Historiske produktionstal (kWh): 1999: 652557; Historiske produktionstal (kWh): 2000: 723877; Historiske produktionstal (kWh): 2001: 631794.6992; Historiske produktionstal (kWh): 2002: 632037.3281; Historiske produktionstal (kWh): 2003: 570056.3398; Historiske produktionstal (kWh): 2004: 670041.6602; Historiske produktionstal (kWh): 2005: 636071.332; Historiske produktionstal (kWh): 2006: 548914.3359; Historiske produktionstal (kWh): 2007: 742036.3008; Historiske produktionstal (kWh): 2008: 699841.8633; Historiske produktionstal (kWh): 2009: 588784.3359; Historiske produktionstal (kWh): 2010: 588465.668; Historiske produktionstal (kWh): 2011: 683431; Historiske produktionstal (kWh): 2012: 690518; Historiske produktionstal (kWh): 2013: 583480.6667; Historiske produktionstal (kWh): 2014: 613407.5337; Historiske produktionstal (kWh): 2015: 815891.8333; Historiske produktionstal (kWh): 2016: 569784.7333; Historiske produktionstal (kWh): 2017: 711196.669; Historiske produktionstal (kWh): 2018: 575217.732; Historiske produktionstal (kWh): 2019: 574456.523 | 90832.064 | 104099.996 | 71695.579 | 64989.706 | 60011.722 | 391629.067
570715000000000867 | 1996-09-30 | 400 | 31 | 37 | Micon | M 750-400/100 | 849 | Jammerbugt | LAND | Gøttrup by | 112c | 511728.88 | 6325801.72 | SDFE2018 | 4782/88061 | Historiske produktionstal (kWh): 1996: 165913; Historiske produktionstal (kWh): 1997: 687290; Historiske produktionstal (kWh): 1998: 724194; Historiske produktionstal (kWh): 1999: 636085; Historiske produktionstal (kWh): 2000: 702072; Historiske produktionstal (kWh): 2001: 630552.6992; Historiske produktionstal (kWh): 2002: 632037.3281; Historiske produktionstal (kWh): 2003: 570056.3398; Historiske produktionstal (kWh): 2004: 670041.6602; Historiske produktionstal (kWh): 2005: 636071.332; Historiske produktionstal (kWh): 2006: 548914.3359; Historiske produktionstal (kWh): 2007: 742036.3008; Historiske produktionstal (kWh): 2008: 699841.8633; Historiske produktionstal (kWh): 2009: 588784.3359; Historiske produktionstal (kWh): 2010: 588465.668; Historiske produktionstal (kWh): 2011: 683431; Historiske produktionstal (kWh): 2012: 690518; Historiske produktionstal (kWh): 2013: 583480.6667; Historiske produktionstal (kWh): 2014: 613407.5337; Historiske produktionstal (kWh): 2015: 815891.8333; Historiske produktionstal (kWh): 2016: 569784.7333; Historiske produktionstal (kWh): 2017: 675423.748; Historiske produktionstal (kWh): 2018: 546812.576; Historiske produktionstal (kWh): 2019: 556539.643 | 75511.577 | 89794.304 | 61574.93 | 62061.995 | 56154.97 | 345097.776
570715000000000881 | 1996-11-22 | 400 | 31 | 36 | Micon | M 750-400 | 849 | Jammerbugt | LAND | Fjerritslev by Kollerup | 7a | 513272.86 | 6327789.68 | SDFE2018 | 4783/88066 | Historiske produktionstal (kWh): 1996: 58200; Historiske produktionstal (kWh): 1997: 714693; Historiske produktionstal (kWh): 1998: 768276; Historiske produktionstal (kWh): 1999: 668067; Historiske produktionstal (kWh): 2000: 752094; Historiske produktionstal (kWh): 2001: 639165; Historiske produktionstal (kWh): 2002: 651805; Historiske produktionstal (kWh): 2003: 578296; Historiske produktionstal (kWh): 2004: 691722.5; Historiske produktionstal (kWh): 2005: 657810; Historiske produktionstal (kWh): 2006: 578345; Historiske produktionstal (kWh): 2007: 775138; Historiske produktionstal (kWh): 2008: 692423.8672; Historiske produktionstal (kWh): 2009: 601712; Historiske produktionstal (kWh): 2010: 584180.5; Historiske produktionstal (kWh): 2011: 644014.5; Historiske produktionstal (kWh): 2012: 653068; Historiske produktionstal (kWh): 2013: 592863.5; Historiske produktionstal (kWh): 2014: 623501.782; Historiske produktionstal (kWh): 2015: 793429.05; Historiske produktionstal (kWh): 2016: 575000.8; Historiske produktionstal (kWh): 2017: 689279.6; Historiske produktionstal (kWh): 2018: 564270.6; Historiske produktionstal (kWh): 2019: 585773.2 | 87050.95 | 86376.4 | 58625.9 | 54805.85 | 51763.35 | 338622.45
570715000000000898 | 1996-11-22 | 400 | 31 | 35 | Micon | M 750-400/100 | 849 | Jammerbugt | LAND | Fjerritslev by Kollerup | 7a | 513269.47 | 6327975.96 | SDFE2018 | 4783/88067 | Historiske produktionstal (kWh): 1996: 55091; Historiske produktionstal (kWh): 1997: 724208; Historiske produktionstal (kWh): 1998: 769882; Historiske produktionstal (kWh): 1999: 662212; Historiske produktionstal (kWh): 2000: 755675; Historiske produktionstal (kWh): 2001: 643972; Historiske produktionstal (kWh): 2002: 651805; Historiske produktionstal (kWh): 2003: 578296; Historiske produktionstal (kWh): 2004: 691722.5; Historiske produktionstal (kWh): 2005: 657810; Historiske produktionstal (kWh): 2006: 578345; Historiske produktionstal (kWh): 2007: 775138; Historiske produktionstal (kWh): 2008: 692423.8672; Historiske produktionstal (kWh): 2009: 601712; Historiske produktionstal (kWh): 2010: 584180.5; Historiske produktionstal (kWh): 2011: 644014.5; Historiske produktionstal (kWh): 2012: 653068; Historiske produktionstal (kWh): 2013: 592863.5; Historiske produktionstal (kWh): 2014: 623501.782; Historiske produktionstal (kWh): 2015: 793429.05; Historiske produktionstal (kWh): 2016: 575000.8; Historiske produktionstal (kWh): 2017: 689279.6; Historiske produktionstal (kWh): 2018: 564270.6; Historiske produktionstal (kWh): 2019: 585773.2 | 87050.95 | 86376.4 | 58625.9 | 54805.85 | 51763.35 | 338622.45
570715000000000904 | 1996-12-12 | 600 | 43 | 39 | Micon | M 1500-600 | 849 | Jammerbugt | LAND | Åby by,Åby | 25c | 546534.07 | 6333897.96 | SDFE2018 | 484/88064 | Historiske produktionstal (kWh): 1996: 56072; Historiske produktionstal (kWh): 1997: 1198331; Historiske produktionstal (kWh): 1998: 1433449; Historiske produktionstal (kWh): 1999: 1202438; Historiske produktionstal (kWh): 2000: 1336793; Historiske produktionstal (kWh): 2001: 1098230; Historiske produktionstal (kWh): 2002: 1228469; Historiske produktionstal (kWh): 2003: 1086477; Historiske produktionstal (kWh): 2004: 1265168; Historiske produktionstal (kWh): 2005: 1162693; Historiske produktionstal (kWh): 2006: 1070710; Historiske produktionstal (kWh): 2007: 1351782; Historiske produktionstal (kWh): 2008: 1193318; Historiske produktionstal (kWh): 2009: 1079030; Historiske produktionstal (kWh): 2010: 1082003; Historiske produktionstal (kWh): 2011: 1278636; Historiske produktionstal (kWh): 2012: 1227539; Historiske produktionstal (kWh): 2013: 1108535; Historiske produktionstal (kWh): 2014: 1053008; Historiske produktionstal (kWh): 2015: 1357647; Historiske produktionstal (kWh): 2016: 1008329; Historiske produktionstal (kWh): 2017: 1180192.8; Historiske produktionstal (kWh): 2018: 1004923.2; Historiske produktionstal (kWh): 2019: 1022729.9 | 137544.2 | 166346.9 | 116335.4 | 108788.6 | 96531.9 | 625547
570715000000000928 | 1995-11-13 | 225 | 29 | 31.5 | Vestas Wind Systems A/S | V 225 kW | 849 | Jammerbugt | LAND | Holme by V Thorup | 5a | 506857.63 | 6327457.01 | SDFE2018 | 487/88043-1 | Historiske produktionstal (kWh): 1995: 23300; Historiske produktionstal (kWh): 1996: 366725; Historiske produktionstal (kWh): 1997: 505142; Historiske produktionstal (kWh): 1998: 539982; Historiske produktionstal (kWh): 1999: 507934.6562; Historiske produktionstal (kWh): 2000: 571818; Historiske produktionstal (kWh): 2001: 416262.5586; Historiske produktionstal (kWh): 2002: 398588.1836; Historiske produktionstal (kWh): 2003: 348011.4209; Historiske produktionstal (kWh): 2004: 415099.5859; Historiske produktionstal (kWh): 2005: 399199.9707; Historiske produktionstal (kWh): 2006: 355989.0205; Historiske produktionstal (kWh): 2007: 449286.2695; Historiske produktionstal (kWh): 2008: 397791.541; Historiske produktionstal (kWh): 2009: 354931.9219; Historiske produktionstal (kWh): 2010: 351346.2476; Historiske produktionstal (kWh): 2011: 389154.168; Historiske produktionstal (kWh): 2012: 404428.248; Historiske produktionstal (kWh): 2013: 371209.104; Historiske produktionstal (kWh): 2014: 360721.8936; Historiske produktionstal (kWh): 2015: 398645.3592; Historiske produktionstal (kWh): 2016: 262099.7356; Historiske produktionstal (kWh): 2017: 54465.6823; Historiske produktionstal (kWh): 2018: 10533.742; Historiske produktionstal (kWh): 2019: 319563.9672 | 68357.8175 | 72553.2545 | 55437.2595 | 45635.5105 | 42921.3115 | 284905.1535
570715000000000942 | 1996-09-22 | 225 | 29 | 31.5 | Vestas Wind Systems A/S | V 225 kW | 849 | Jammerbugt | LAND | Holme by V Thorup | 5a | 506725.97 | 6327537.56 | SDFE2018 | 487/88043-3 | Historiske produktionstal (kWh): 1995: 23300; Historiske produktionstal (kWh): 1996: 366725; Historiske produktionstal (kWh): 1997: 505142; Historiske produktionstal (kWh): 1998: 539982; Historiske produktionstal (kWh): 1999: 507934.6562; Historiske produktionstal (kWh): 2000: 571818; Historiske produktionstal (kWh): 2001: 416262.5586; Historiske produktionstal (kWh): 2002: 398588.1836; Historiske produktionstal (kWh): 2003: 348011.4209; Historiske produktionstal (kWh): 2004: 415099.5859; Historiske produktionstal (kWh): 2005: 399199.9707; Historiske produktionstal (kWh): 2006: 355989.0205; Historiske produktionstal (kWh): 2007: 449286.2695; Historiske produktionstal (kWh): 2008: 397791.541; Historiske produktionstal (kWh): 2009: 354931.9219; Historiske produktionstal (kWh): 2010: 351346.2476; Historiske produktionstal (kWh): 2011: 389154.168; Historiske produktionstal (kWh): 2012: 404428.248; Historiske produktionstal (kWh): 2013: 371209.104; Historiske produktionstal (kWh): 2014: 360721.8936; Historiske produktionstal (kWh): 2015: 398645.3592; Historiske produktionstal (kWh): 2016: 262099.7356; Historiske produktionstal (kWh): 2017: 54465.6823; Historiske produktionstal (kWh): 2018: 10533.742; Historiske produktionstal (kWh): 2019: 319563.9672 | 68357.8175 | 72553.2545 | 55437.2595 | 45635.5105 | 42921.3115 | 284905.1535
570715000000000966 | 1996-09-22 | 225 | 29 | 31.5 | Vestas Wind Systems A/S | V 225 kW | 849 | Jammerbugt | LAND | Holme by V Thorup | 5a | 506461.43 | 6327699.56 | SDFE2018 | 487/88055 | Historiske produktionstal (kWh): 1996: 101150; Historiske produktionstal (kWh): 1997: 504257; Historiske produktionstal (kWh): 1998: 538708; Historiske produktionstal (kWh): 1999: 510083; Historiske produktionstal (kWh): 2000: 562095; Historiske produktionstal (kWh): 2001: 413819.5566; Historiske produktionstal (kWh): 2002: 398588.1836; Historiske produktionstal (kWh): 2003: 348011.4209; Historiske produktionstal (kWh): 2004: 415099.5859; Historiske produktionstal (kWh): 2005: 399199.9707; Historiske produktionstal (kWh): 2006: 355989.0205; Historiske produktionstal (kWh): 2007: 449286.2695; Historiske produktionstal (kWh): 2008: 397791.541; Historiske produktionstal (kWh): 2009: 354931.9219; Historiske produktionstal (kWh): 2010: 351346.2476; Historiske produktionstal (kWh): 2011: 389154.168; Historiske produktionstal (kWh): 2012: 404428.248; Historiske produktionstal (kWh): 2013: 371209.104; Historiske produktionstal (kWh): 2014: 360721.8936; Historiske produktionstal (kWh): 2015: 398645.3592; Historiske produktionstal (kWh): 2016: 387858.2666; Historiske produktionstal (kWh): 2017: 484138.998; Historiske produktionstal (kWh): 2018: 449753.391; Historiske produktionstal (kWh): 2019: 288427.698 | 66092.539 | 69412.715 | 53803.993 | 45065.614 | 43610.522 | 277985.383
570715000000000980 | 1996-11-21 | 400 | 31 | 36 | Micon | M 750-400 | 849 | Jammerbugt | LAND | Holme by Vust | 11d | 504879.23 | 6328992.2 | SDFE2018 | 4871/88056 | Historiske produktionstal (kWh): 1996: 54171; Historiske produktionstal (kWh): 1997: 696153; Historiske produktionstal (kWh): 1998: 765474; Historiske produktionstal (kWh): 1999: 651887; Historiske produktionstal (kWh): 2000: 751579; Historiske produktionstal (kWh): 2001: 671868.4375; Historiske produktionstal (kWh): 2002: 708601.2148; Historiske produktionstal (kWh): 2003: 618686.9805; Historiske produktionstal (kWh): 2004: 737954.8086; Historiske produktionstal (kWh): 2005: 709688.8281; Historiske produktionstal (kWh): 2006: 632869.3809; Historiske produktionstal (kWh): 2007: 798731.1348; Historiske produktionstal (kWh): 2008: 707184.9766; Historiske produktionstal (kWh): 2009: 630990.0762; Historiske produktionstal (kWh): 2010: 624615.5496; Historiske produktionstal (kWh): 2011: 691829.632; Historiske produktionstal (kWh): 2012: 718983.552; Historiske produktionstal (kWh): 2013: 659927.296; Historiske produktionstal (kWh): 2014: 641283.3666; Historiske produktionstal (kWh): 2015: 708702.8608; Historiske produktionstal (kWh): 2016: 549035.0208; Historiske produktionstal (kWh): 2017: 698813.188; Historiske produktionstal (kWh): 2018: 566816.979; Historiske produktionstal (kWh): 2019: 602075.57 | 89005.014 | 100891.265 | 70263.068 | 62131.008 | 61042.542 | 383332.897
570715000000000997 | 1996-11-22 | 400 | 31 | 36 | Micon | M 750-400 | 849 | Jammerbugt | LAND | Holme by Vust | 11e | 505024.89 | 6328957.61 | SDFE2018 | 4871/88057 | Historiske produktionstal (kWh): 1996: 48005; Historiske produktionstal (kWh): 1997: 662190; Historiske produktionstal (kWh): 1998: 712602; Historiske produktionstal (kWh): 1999: 618538; Historiske produktionstal (kWh): 2000: 712948; Historiske produktionstal (kWh): 2001: 671508.4375; Historiske produktionstal (kWh): 2002: 708601.2148; Historiske produktionstal (kWh): 2003: 618686.9805; Historiske produktionstal (kWh): 2004: 737954.8086; Historiske produktionstal (kWh): 2005: 709688.8281; Historiske produktionstal (kWh): 2006: 632869.3809; Historiske produktionstal (kWh): 2007: 798731.1348; Historiske produktionstal (kWh): 2008: 707184.9766; Historiske produktionstal (kWh): 2009: 630990.0762; Historiske produktionstal (kWh): 2010: 624615.5496; Historiske produktionstal (kWh): 2011: 691829.632; Historiske produktionstal (kWh): 2012: 718983.552; Historiske produktionstal (kWh): 2013: 659927.296; Historiske produktionstal (kWh): 2014: 641283.3666; Historiske produktionstal (kWh): 2015: 708702.8608; Historiske produktionstal (kWh): 2016: 549035.0208; Historiske produktionstal (kWh): 2017: 605912.056; Historiske produktionstal (kWh): 2018: 520231.656; Historiske produktionstal (kWh): 2019: 533611.115 | 75092.271 | 88264.163 | 64714.889 | 51317.214 | 45646.329 | 325034.866
570715000000001000 | 1996-11-22 | 400 | 31 | 36 | Micon | M 750-400 | 849 | Jammerbugt | LAND | Holme by Vust | 11f | 505170.41 | 6328922.93 | SDFE2018 | 4871/88058 | Historiske produktionstal (kWh): 1996: 53911; Historiske produktionstal (kWh): 1997: 656480; Historiske produktionstal (kWh): 1998: 718835; Historiske produktionstal (kWh): 1999: 477904; Historiske produktionstal (kWh): 2000: 711317; Historiske produktionstal (kWh): 2001: 671871.4375; Historiske produktionstal (kWh): 2002: 708601.2148; Historiske produktionstal (kWh): 2003: 618686.9805; Historiske produktionstal (kWh): 2004: 737954.8086; Historiske produktionstal (kWh): 2005: 709688.8281; Historiske produktionstal (kWh): 2006: 632869.3809; Historiske produktionstal (kWh): 2007: 798731.1348; Historiske produktionstal (kWh): 2008: 707184.9766; Historiske produktionstal (kWh): 2009: 630990.0762; Historiske produktionstal (kWh): 2010: 624615.5496; Historiske produktionstal (kWh): 2011: 691829.632; Historiske produktionstal (kWh): 2012: 718983.552; Historiske produktionstal (kWh): 2013: 659927.296; Historiske produktionstal (kWh): 2014: 641283.3666; Historiske produktionstal (kWh): 2015: 708702.8608; Historiske produktionstal (kWh): 2016: 549035.0208; Historiske produktionstal (kWh): 2017: 603141.022; Historiske produktionstal (kWh): 2018: 500717.944; Historiske produktionstal (kWh): 2019: 534703.214 | 85272.154 | 55238.197 | 62539.778 | 47634.669 | 49323.125 | 300007.923
570715000000001017 | 1996-11-25 | 400 | 31 | 36 | Micon | M 750-400 | 849 | Jammerbugt | LAND | Vust by | 14p | 505316.88 | 6328888.17 | SDFE2018 | 4871/88059 | Historiske produktionstal (kWh): 1996: 52451; Historiske produktionstal (kWh): 1997: 662720; Historiske produktionstal (kWh): 1998: 731382; Historiske produktionstal (kWh): 1999: 646066; Historiske produktionstal (kWh): 2000: 721836; Historiske produktionstal (kWh): 2001: 675223.4375; Historiske produktionstal (kWh): 2002: 708601.2148; Historiske produktionstal (kWh): 2003: 618686.9805; Historiske produktionstal (kWh): 2004: 737954.8086; Historiske produktionstal (kWh): 2005: 709688.8281; Historiske produktionstal (kWh): 2006: 632869.3809; Historiske produktionstal (kWh): 2007: 798731.1348; Historiske produktionstal (kWh): 2008: 707184.9766; Historiske produktionstal (kWh): 2009: 630990.0762; Historiske produktionstal (kWh): 2010: 624615.5496; Historiske produktionstal (kWh): 2011: 691829.632; Historiske produktionstal (kWh): 2012: 718983.552; Historiske produktionstal (kWh): 2013: 659927.296; Historiske produktionstal (kWh): 2014: 641283.3666; Historiske produktionstal (kWh): 2015: 708702.8608; Historiske produktionstal (kWh): 2016: 549035.0208; Historiske produktionstal (kWh): 2017: 648266.656; Historiske produktionstal (kWh): 2018: 565642.035; Historiske produktionstal (kWh): 2019: 586528.275 | 89336.889 | 90998.001 | 71321.714 | 57421.55 | 54342.006 | 363420.16
570715000000001024 | 1996-11-25 | 400 | 31 | 36 | Micon | M 750-400 | 849 | Jammerbugt | LAND | Vust by | 14q | 505462.52 | 6328853.75 | SDFE2018 | 4871/88060 | Historiske produktionstal (kWh): 1996: 52068; Historiske produktionstal (kWh): 1997: 653846; Historiske produktionstal (kWh): 1998: 722173; Historiske produktionstal (kWh): 1999: 639776; Historiske produktionstal (kWh): 2000: 713791; Historiske produktionstal (kWh): 2001: 679278.4375; Historiske produktionstal (kWh): 2002: 708601.2148; Historiske produktionstal (kWh): 2003: 618686.9805; Historiske produktionstal (kWh): 2004: 737954.8086; Historiske produktionstal (kWh): 2005: 709688.8281; Historiske produktionstal (kWh): 2006: 632869.3809; Historiske produktionstal (kWh): 2007: 798731.1348; Historiske produktionstal (kWh): 2008: 707184.9766; Historiske produktionstal (kWh): 2009: 630990.0762; Historiske produktionstal (kWh): 2010: 624615.5496; Historiske produktionstal (kWh): 2011: 691829.632; Historiske produktionstal (kWh): 2012: 718983.552; Historiske produktionstal (kWh): 2013: 659927.296; Historiske produktionstal (kWh): 2014: 641283.3666; Historiske produktionstal (kWh): 2015: 708702.8608; Historiske produktionstal (kWh): 2016: 549035.0208; Historiske produktionstal (kWh): 2017: 678261.564; Historiske produktionstal (kWh): 2018: 561550.905; Historiske produktionstal (kWh): 2019: 586304.105 | 87460.133 | 98770.493 | 68551.628 | 56465.716 | 52440.836 | 363688.806
570715000000001048 | 1997-07-02 | 600 | 43 | 43.3 | Nordtank | NTK 600/43 | 849 | Jammerbugt | LAND | Røgild by Brovst | 3d | 539732.48 | 6331164.8 | SDFE2018 | 4911/88073 | Historiske produktionstal (kWh): 1997: 489089; Historiske produktionstal (kWh): 1998: 1304098; Historiske produktionstal (kWh): 1999: 1153282; Historiske produktionstal (kWh): 2000: 1255729; Historiske produktionstal (kWh): 2001: 1067078.5; Historiske produktionstal (kWh): 2002: 1117279; Historiske produktionstal (kWh): 2003: 996781.5; Historiske produktionstal (kWh): 2004: 1130140.5; Historiske produktionstal (kWh): 2005: 1085905.5; Historiske produktionstal (kWh): 2006: 1013662; Historiske produktionstal (kWh): 2007: 1259103.5; Historiske produktionstal (kWh): 2008: 1171267.3438; Historiske produktionstal (kWh): 2009: 1043303.5; Historiske produktionstal (kWh): 2010: 968353.5; Historiske produktionstal (kWh): 2011: 1221406; Historiske produktionstal (kWh): 2012: 1186227.5; Historiske produktionstal (kWh): 2013: 1041345; Historiske produktionstal (kWh): 2014: 1113500.91; Historiske produktionstal (kWh): 2015: 1367589.9; Historiske produktionstal (kWh): 2016: 986631.45; Historiske produktionstal (kWh): 2017: 1192914.892; Historiske produktionstal (kWh): 2018: 1003393.746; Historiske produktionstal (kWh): 2019: 1008519.398 | 158961.822 | 143661.897 | 121897.012 | 102955.34 | 95632.03 | 623108.101
570715000000001055 | 1997-07-02 | 600 | 43 | 44.5 | Nordtank | NTK 600/43 | 849 | Jammerbugt | LAND | Røgild by Brovst | 3e | 539882.92 | 6331040.2 | SDFE2018 | 4911/88074 | Historiske produktionstal (kWh): 1997: 501226; Historiske produktionstal (kWh): 1998: 1306780; Historiske produktionstal (kWh): 1999: 1142373; Historiske produktionstal (kWh): 2000: 1277480; Historiske produktionstal (kWh): 2001: 1082142.5; Historiske produktionstal (kWh): 2002: 1117279; Historiske produktionstal (kWh): 2003: 996781.5; Historiske produktionstal (kWh): 2004: 1130140.5; Historiske produktionstal (kWh): 2005: 1085905.5; Historiske produktionstal (kWh): 2006: 1013662; Historiske produktionstal (kWh): 2007: 1259103.5; Historiske produktionstal (kWh): 2008: 1171267.3438; Historiske produktionstal (kWh): 2009: 1043303.5; Historiske produktionstal (kWh): 2010: 968353.5; Historiske produktionstal (kWh): 2011: 1221406; Historiske produktionstal (kWh): 2012: 1186227.5; Historiske produktionstal (kWh): 2013: 1041345; Historiske produktionstal (kWh): 2014: 1113500.91; Historiske produktionstal (kWh): 2015: 1367589.9; Historiske produktionstal (kWh): 2016: 986631.45; Historiske produktionstal (kWh): 2017: 1190044.497; Historiske produktionstal (kWh): 2018: 971518.768; Historiske produktionstal (kWh): 2019: 1019953.706 | 158727.103 | 115359.63 | 116539.793 | 105248.7 | 63561.343 | 559436.569
570715000000001062 | 1999-03-19 | 660 | 47 | 43.7 | Vestas Wind Systems A/S | V 47-660 | 849 | Jammerbugt | LAND | Røgild by Brovst | 2a | 539970.26 | 6331233.46 | SDFE2018 | 4912/88077 | Historiske produktionstal (kWh): 1999: 992657; Historiske produktionstal (kWh): 2000: 1535488; Historiske produktionstal (kWh): 2001: 1319203; Historiske produktionstal (kWh): 2002: 1387950; Historiske produktionstal (kWh): 2003: 1233630; Historiske produktionstal (kWh): 2004: 1437894; Historiske produktionstal (kWh): 2005: 1307040.0078; Historiske produktionstal (kWh): 2006: 1235755; Historiske produktionstal (kWh): 2007: 1533166; Historiske produktionstal (kWh): 2008: 1387439.4844; Historiske produktionstal (kWh): 2009: 1287046; Historiske produktionstal (kWh): 2010: 1279310; Historiske produktionstal (kWh): 2011: 1452987; Historiske produktionstal (kWh): 2012: 1432914; Historiske produktionstal (kWh): 2013: 1315470; Historiske produktionstal (kWh): 2014: 1380706.534; Historiske produktionstal (kWh): 2015: 1593370.3; Historiske produktionstal (kWh): 2016: 1198649.9; Historiske produktionstal (kWh): 2017: 1432194.6; Historiske produktionstal (kWh): 2018: 1274684.135; Historiske produktionstal (kWh): 2019: 1241761.037 | 162424.443 | 185504.808 | 146868.981 | 132215.396 | 104947.225 | 731960.853
570715000000001086 | 1997-12-18 | 600 | 44 | 45 | Vestas Wind Systems A/S | V 44-600 | 849 | Jammerbugt | LAND | Røgild by Brovst | 4a | 539496.48 | 6331096.94 | SDFE2018 | 4914/88076 | Historiske produktionstal (kWh): 1997: 0; Historiske produktionstal (kWh): 1998: 1327202; Historiske produktionstal (kWh): 1999: 1172357; Historiske produktionstal (kWh): 2000: 1282311; Historiske produktionstal (kWh): 2001: 1120550.8555; Historiske produktionstal (kWh): 2002: 1208006.7188; Historiske produktionstal (kWh): 2003: 1084277.1445; Historiske produktionstal (kWh): 2004: 1265908.8555; Historiske produktionstal (kWh): 2005: 1149211.293; Historiske produktionstal (kWh): 2006: 1101602.1406; Historiske produktionstal (kWh): 2007: 1358990.7148; Historiske produktionstal (kWh): 2008: 1263818.4258; Historiske produktionstal (kWh): 2009: 1107740.582; Historiske produktionstal (kWh): 2010: 1036202.1445; Historiske produktionstal (kWh): 2011: 1317270.5714; Historiske produktionstal (kWh): 2012: 1295992.8571; Historiske produktionstal (kWh): 2013: 1172643.7143; Historiske produktionstal (kWh): 2014: 1209194.4399; Historiske produktionstal (kWh): 2015: 1400918.7429; Historiske produktionstal (kWh): 2016: 966287.0571; Historiske produktionstal (kWh): 2017: 1264433.592; Historiske produktionstal (kWh): 2018: 1044015.868; Historiske produktionstal (kWh): 2019: 1092214.52 | 177657.198 | 157109.937 | 132405.947 | 113686.952 | 102454.47 | 683314.504
570715000000001093 | 1997-07-17 | 600 | 44 | 45 | Vestas Wind Systems A/S | V 44-600 | 849 | Jammerbugt | LAND | Røgild by Brovst | 8c | 539647.01 | 6330971.78 | SDFE2018 | 4914/88068 | Historiske produktionstal (kWh): 1997: 469779; Historiske produktionstal (kWh): 1998: 1284154; Historiske produktionstal (kWh): 1999: 1135456; Historiske produktionstal (kWh): 2000: 1256599; Historiske produktionstal (kWh): 2001: 1113560.8555; Historiske produktionstal (kWh): 2002: 1208006.7188; Historiske produktionstal (kWh): 2003: 1084277.1445; Historiske produktionstal (kWh): 2004: 1265908.8555; Historiske produktionstal (kWh): 2005: 1149211.293; Historiske produktionstal (kWh): 2006: 1101602.1406; Historiske produktionstal (kWh): 2007: 1358990.7148; Historiske produktionstal (kWh): 2008: 1263818.4258; Historiske produktionstal (kWh): 2009: 1107740.582; Historiske produktionstal (kWh): 2010: 1036202.1445; Historiske produktionstal (kWh): 2011: 1317270.5714; Historiske produktionstal (kWh): 2012: 1295992.8571; Historiske produktionstal (kWh): 2013: 1172643.7143; Historiske produktionstal (kWh): 2014: 1209194.4399; Historiske produktionstal (kWh): 2015: 1400918.7429; Historiske produktionstal (kWh): 2016: 966287.0571; Historiske produktionstal (kWh): 2017: 1222820.486; Historiske produktionstal (kWh): 2018: 1030211.942; Historiske produktionstal (kWh): 2019: 1050586.666 | 169711.869 | 160775.121 | 126048.518 | 107015.29 | 95004.972 | 658555.77
570715000000001109 | 1997-10-03 | 600 | 44 | 45 | Vestas Wind Systems A/S | V 44-600 | 849 | Jammerbugt | LAND | Røgild by Brovst | 8b | 539797.45 | 6330846.32 | SDFE2018 | 4914/88075 | Historiske produktionstal (kWh): 1997: 185627; Historiske produktionstal (kWh): 1998: 1367710; Historiske produktionstal (kWh): 1999: 1235807; Historiske produktionstal (kWh): 2000: 1358683; Historiske produktionstal (kWh): 2001: 1112082.8555; Historiske produktionstal (kWh): 2002: 1208006.7188; Historiske produktionstal (kWh): 2003: 1084277.1445; Historiske produktionstal (kWh): 2004: 1265908.8555; Historiske produktionstal (kWh): 2005: 1149211.293; Historiske produktionstal (kWh): 2006: 1101602.1406; Historiske produktionstal (kWh): 2007: 1358990.7148; Historiske produktionstal (kWh): 2008: 1263818.4258; Historiske produktionstal (kWh): 2009: 1107740.582; Historiske produktionstal (kWh): 2010: 1036202.1445; Historiske produktionstal (kWh): 2011: 1317270.5714; Historiske produktionstal (kWh): 2012: 1295992.8571; Historiske produktionstal (kWh): 2013: 1172643.7143; Historiske produktionstal (kWh): 2014: 1209194.4399; Historiske produktionstal (kWh): 2015: 1400918.7429; Historiske produktionstal (kWh): 2016: 966287.0571; Historiske produktionstal (kWh): 2017: 1346002.909; Historiske produktionstal (kWh): 2018: 1052241.446; Historiske produktionstal (kWh): 2019: 1175482.67 | 187067.67 | 173931.206 | 136668.993 | 114087.976 | 99550.191 | 711306.036
570715000000001116 | 1997-07-17 | 600 | 44 | 43.4 | Vestas Wind Systems A/S | V 44-600 | 849 | Jammerbugt | LAND | Røgild by Brovst | 1g | 539561.31 | 6330778.48 | SDFE2018 | 4914/88070 | Historiske produktionstal (kWh): 1997: 483120; Historiske produktionstal (kWh): 1998: 1363323; Historiske produktionstal (kWh): 1999: 1224556; Historiske produktionstal (kWh): 2000: 1335630; Historiske produktionstal (kWh): 2001: 1129970.8555; Historiske produktionstal (kWh): 2002: 1208006.7188; Historiske produktionstal (kWh): 2003: 1084277.1445; Historiske produktionstal (kWh): 2004: 1265908.8555; Historiske produktionstal (kWh): 2005: 1149211.293; Historiske produktionstal (kWh): 2006: 1101602.1406; Historiske produktionstal (kWh): 2007: 1358990.7148; Historiske produktionstal (kWh): 2008: 1263818.4258; Historiske produktionstal (kWh): 2009: 1107740.582; Historiske produktionstal (kWh): 2010: 1036202.1445; Historiske produktionstal (kWh): 2011: 1317270.5714; Historiske produktionstal (kWh): 2012: 1295992.8571; Historiske produktionstal (kWh): 2013: 1172643.7143; Historiske produktionstal (kWh): 2014: 1209194.4399; Historiske produktionstal (kWh): 2015: 1400918.7429; Historiske produktionstal (kWh): 2016: 966287.0571; Historiske produktionstal (kWh): 2017: 1192262.478; Historiske produktionstal (kWh): 2018: 961791.143; Historiske produktionstal (kWh): 2019: 1139032.467 | 186476.44 | 109028.678 | 134562.889 | 113197.511 | 98510.54 | 641776.058
570715000000001123 | 1997-07-17 | 600 | 44 | 43.4 | Vestas Wind Systems A/S | V 44-600 | 849 | Jammerbugt | LAND | Røgild by Brovst | 1l | 539410.37 | 6330904.84 | SDFE2018 | 4914/88069 | Historiske produktionstal (kWh): 1997: 484116; Historiske produktionstal (kWh): 1998: 1401785; Historiske produktionstal (kWh): 1999: 1259330; Historiske produktionstal (kWh): 2000: 1385961; Historiske produktionstal (kWh): 2001: 1137717.8555; Historiske produktionstal (kWh): 2002: 1208006.7188; Historiske produktionstal (kWh): 2003: 1084277.1445; Historiske produktionstal (kWh): 2004: 1265908.8555; Historiske produktionstal (kWh): 2005: 1149211.293; Historiske produktionstal (kWh): 2006: 1101602.1406; Historiske produktionstal (kWh): 2007: 1358990.7148; Historiske produktionstal (kWh): 2008: 1263818.4258; Historiske produktionstal (kWh): 2009: 1107740.582; Historiske produktionstal (kWh): 2010: 1036202.1445; Historiske produktionstal (kWh): 2011: 1317270.5714; Historiske produktionstal (kWh): 2012: 1295992.8571; Historiske produktionstal (kWh): 2013: 1172643.7143; Historiske produktionstal (kWh): 2014: 1209194.4399; Historiske produktionstal (kWh): 2015: 1400918.7429; Historiske produktionstal (kWh): 2016: 966287.0571; Historiske produktionstal (kWh): 2017: 799920.271; Historiske produktionstal (kWh): 2018: 1082175.195; Historiske produktionstal (kWh): 2019: 1135040.476 | 185077.667 | 158286.639 | 134301.322 | 112720.928 | 102127.967 | 692514.523
570715000000001130 | 1997-08-05 | 600 | 44 | 45 | Vestas Wind Systems A/S | V 44-600 | 849 | Jammerbugt | LAND | Langeslund Brovst | 1vb | 538918.52 | 6330619.75 | SDFE2018 | 4914/88071 | Historiske produktionstal (kWh): 1997: 475603; Historiske produktionstal (kWh): 1998: 1443518; Historiske produktionstal (kWh): 1999: 1186731; Historiske produktionstal (kWh): 2000: 1416010; Historiske produktionstal (kWh): 2001: 1158215.8555; Historiske produktionstal (kWh): 2002: 1208006.7188; Historiske produktionstal (kWh): 2003: 1084277.1445; Historiske produktionstal (kWh): 2004: 1265908.8555; Historiske produktionstal (kWh): 2005: 1149211.293; Historiske produktionstal (kWh): 2006: 1101602.1406; Historiske produktionstal (kWh): 2007: 1358990.7148; Historiske produktionstal (kWh): 2008: 1263818.4258; Historiske produktionstal (kWh): 2009: 1107740.582; Historiske produktionstal (kWh): 2010: 1036202.1445; Historiske produktionstal (kWh): 2011: 1317270.5714; Historiske produktionstal (kWh): 2012: 1295992.8571; Historiske produktionstal (kWh): 2013: 1172643.7143; Historiske produktionstal (kWh): 2014: 1209194.4399; Historiske produktionstal (kWh): 2015: 1400918.7429; Historiske produktionstal (kWh): 2016: 966287.0571; Historiske produktionstal (kWh): 2017: 1307601.742; Historiske produktionstal (kWh): 2018: 1173533.872; Historiske produktionstal (kWh): 2019: 1213467.693 | 196551.168 | 141275.176 | 42254.204 | 121067.169 | 109661.158 | 610808.875
570715000000001147 | 1997-08-20 | 600 | 44 | 45 | Vestas Wind Systems A/S | V 44-600 | 849 | Jammerbugt | LAND | Langeslund Brovst | 1va | 539111.53 | 6330404.17 | SDFE2018 | 4914/88072 | Historiske produktionstal (kWh): 1997: 477263; Historiske produktionstal (kWh): 1998: 1501868; Historiske produktionstal (kWh): 1999: 1313963; Historiske produktionstal (kWh): 2000: 1474063; Historiske produktionstal (kWh): 2001: 1171787.8555; Historiske produktionstal (kWh): 2002: 1208006.7188; Historiske produktionstal (kWh): 2003: 1084277.1445; Historiske produktionstal (kWh): 2004: 1265908.8555; Historiske produktionstal (kWh): 2005: 1149211.293; Historiske produktionstal (kWh): 2006: 1101602.1406; Historiske produktionstal (kWh): 2007: 1358990.7148; Historiske produktionstal (kWh): 2008: 1263818.4258; Historiske produktionstal (kWh): 2009: 1107740.582; Historiske produktionstal (kWh): 2010: 1036202.1445; Historiske produktionstal (kWh): 2011: 1317270.5714; Historiske produktionstal (kWh): 2012: 1295992.8571; Historiske produktionstal (kWh): 2013: 1172643.7143; Historiske produktionstal (kWh): 2014: 1209194.4399; Historiske produktionstal (kWh): 2015: 1400918.7429; Historiske produktionstal (kWh): 2016: 966287.0571; Historiske produktionstal (kWh): 2017: 1409477.652; Historiske produktionstal (kWh): 2018: 1231508.879; Historiske produktionstal (kWh): 2019: 1260322.696 | 196628.299 | 183050.075 | 146577.541 | 119847.849 | 114000.201 | 760103.965
570715000000001659 | 2000-02-16 | 750 | 48 | 45 | NEG Micon | NM 48/750 | 849 | Jammerbugt | LAND | Nr.Økse Sø, Brovst | 1bi | 532686.53 | 6331150.04 | SDFE2018 | WØK | Historiske produktionstal (kWh): 2000: 1100473.5; Historiske produktionstal (kWh): 2001: 1293721.6562; Historiske produktionstal (kWh): 2002: 1304071.2734; Historiske produktionstal (kWh): 2003: 1187357.9219; Historiske produktionstal (kWh): 2004: 1390460.8359; Historiske produktionstal (kWh): 2005: 1256087.9141; Historiske produktionstal (kWh): 2006: 1123940; Historiske produktionstal (kWh): 2007: 1444178.3164; Historiske produktionstal (kWh): 2008: 1311733.3203; Historiske produktionstal (kWh): 2009: 1203313.7344; Historiske produktionstal (kWh): 2010: 1199284.1667; Historiske produktionstal (kWh): 2011: 1426018.2458; Historiske produktionstal (kWh): 2012: 1349429.8292; Historiske produktionstal (kWh): 2013: 1211659.8167; Historiske produktionstal (kWh): 2014: 1271809.2778; Historiske produktionstal (kWh): 2015: 1642265.8522; Historiske produktionstal (kWh): 2016: 1188657.5696; Historiske produktionstal (kWh): 2017: 1438838.813; Historiske produktionstal (kWh): 2018: 1197179.113; Historiske produktionstal (kWh): 2019: 1176349.8043 | 177773.887 | 186556.2609 | 125265.587 | 109242.1217 | 110388.2435 | 709226.1
570715000000001666 | 2000-02-16 | 750 | 48 | 45 | NEG Micon | NM 48/750 | 849 | Jammerbugt | LAND | Nr.Økse Sø, Brovst | 1bn | 532512.44 | 6331329.9 | SDFE2018 | WØK | Historiske produktionstal (kWh): 2000: 1100473.5; Historiske produktionstal (kWh): 2001: 1293721.6562; Historiske produktionstal (kWh): 2002: 1304071.2734; Historiske produktionstal (kWh): 2003: 1187357.9219; Historiske produktionstal (kWh): 2004: 1390460.8359; Historiske produktionstal (kWh): 2005: 1256087.9141; Historiske produktionstal (kWh): 2006: 1123940; Historiske produktionstal (kWh): 2007: 1444178.3164; Historiske produktionstal (kWh): 2008: 1311733.3203; Historiske produktionstal (kWh): 2009: 1203313.7344; Historiske produktionstal (kWh): 2010: 1199284.1667; Historiske produktionstal (kWh): 2011: 1426018.2458; Historiske produktionstal (kWh): 2012: 1349429.8292; Historiske produktionstal (kWh): 2013: 1211659.8167; Historiske produktionstal (kWh): 2014: 1271809.2778; Historiske produktionstal (kWh): 2015: 1642265.8522; Historiske produktionstal (kWh): 2016: 1188657.5696; Historiske produktionstal (kWh): 2017: 1438838.813; Historiske produktionstal (kWh): 2018: 1197179.113; Historiske produktionstal (kWh): 2019: 1176349.8043 | 177773.887 | 186556.2609 | 125265.587 | 109242.1217 | 110388.2435 | 709226.1
570715000000001673 | 2000-02-16 | 750 | 48 | 45 | NEG Micon | NM 48/750 | 849 | Jammerbugt | LAND | Nr.Bratskov Hgd, Brovst | 35ø | 532338.47 | 6331510.07 | SDFE2018 | WØK | Historiske produktionstal (kWh): 2000: 1100473.5; Historiske produktionstal (kWh): 2001: 1293721.6562; Historiske produktionstal (kWh): 2002: 1304071.2734; Historiske produktionstal (kWh): 2003: 1187357.9219; Historiske produktionstal (kWh): 2004: 1390460.8359; Historiske produktionstal (kWh): 2005: 1256087.9141; Historiske produktionstal (kWh): 2006: 1123940; Historiske produktionstal (kWh): 2007: 1444178.3164; Historiske produktionstal (kWh): 2008: 1311733.3203; Historiske produktionstal (kWh): 2009: 1203313.7344; Historiske produktionstal (kWh): 2010: 1199284.1667; Historiske produktionstal (kWh): 2011: 1426018.2458; Historiske produktionstal (kWh): 2012: 1349429.8292; Historiske produktionstal (kWh): 2013: 1211659.8167; Historiske produktionstal (kWh): 2014: 1271809.2778; Historiske produktionstal (kWh): 2015: 1642265.8522; Historiske produktionstal (kWh): 2016: 1188657.5696; Historiske produktionstal (kWh): 2017: 1438838.813; Historiske produktionstal (kWh): 2018: 1197179.113; Historiske produktionstal (kWh): 2019: 1176349.8043 | 177773.887 | 186556.2609 | 125265.587 | 109242.1217 | 110388.2435 | 709226.1
570715000000001680 | 2000-02-16 | 750 | 48 | 45 | NEG Micon | NM 48/750 | 849 | Jammerbugt | LAND | Nr.Bratskov Hgd, Brovst | 35ø | 532165.09 | 6331690.21 | SDFE2018 | WØK | Historiske produktionstal (kWh): 2000: 1100473.5; Historiske produktionstal (kWh): 2001: 1293721.6562; Historiske produktionstal (kWh): 2002: 1304071.2734; Historiske produktionstal (kWh): 2003: 1187357.9219; Historiske produktionstal (kWh): 2004: 1390460.8359; Historiske produktionstal (kWh): 2005: 1256087.9141; Historiske produktionstal (kWh): 2006: 1123940; Historiske produktionstal (kWh): 2007: 1444178.3164; Historiske produktionstal (kWh): 2008: 1311733.3203; Historiske produktionstal (kWh): 2009: 1203313.7344; Historiske produktionstal (kWh): 2010: 1199284.1667; Historiske produktionstal (kWh): 2011: 1426018.2458; Historiske produktionstal (kWh): 2012: 1349429.8292; Historiske produktionstal (kWh): 2013: 1211659.8167; Historiske produktionstal (kWh): 2014: 1271809.2778; Historiske produktionstal (kWh): 2015: 1642265.8522; Historiske produktionstal (kWh): 2016: 1188657.5696; Historiske produktionstal (kWh): 2017: 1438838.813; Historiske produktionstal (kWh): 2018: 1197179.113; Historiske produktionstal (kWh): 2019: 1176349.8043 | 177773.887 | 186556.2609 | 125265.587 | 109242.1217 | 110388.2435 | 709226.1
570715000000001697 | 2000-02-16 | 750 | 48 | 45 | NEG Micon | NM 48/750 | 849 | Jammerbugt | LAND | Nr.Økse Sø, Brovst | 1aø | 532928.41 | 6331212.98 | SDFE2018 | WØK | Historiske produktionstal (kWh): 2000: 1100473.5; Historiske produktionstal (kWh): 2001: 1293721.6562; Historiske produktionstal (kWh): 2002: 1304071.2734; Historiske produktionstal (kWh): 2003: 1187357.9219; Historiske produktionstal (kWh): 2004: 1390460.8359; Historiske produktionstal (kWh): 2005: 1256087.9141; Historiske produktionstal (kWh): 2006: 1123940; Historiske produktionstal (kWh): 2007: 1444178.3164; Historiske produktionstal (kWh): 2008: 1311733.3203; Historiske produktionstal (kWh): 2009: 1203313.7344; Historiske produktionstal (kWh): 2010: 1199284.1667; Historiske produktionstal (kWh): 2011: 1426018.2458; Historiske produktionstal (kWh): 2012: 1349429.8292; Historiske produktionstal (kWh): 2013: 1211659.8167; Historiske produktionstal (kWh): 2014: 1271809.2778; Historiske produktionstal (kWh): 2015: 1642265.8522; Historiske produktionstal (kWh): 2016: 1188657.5696; Historiske produktionstal (kWh): 2017: 1438838.813; Historiske produktionstal (kWh): 2018: 1197179.113; Historiske produktionstal (kWh): 2019: 1176349.8043 | 177773.887 | 186556.2609 | 125265.587 | 109242.1217 | 110388.2435 | 709226.1
570715000000001703 | 2000-02-16 | 750 | 48 | 45 | NEG Micon | NM 48/750 | 849 | Jammerbugt | LAND | Nr.Økse Sø, Brovst | 1aø | 532751.73 | 6331392.4 | SDFE2018 | WØK | Historiske produktionstal (kWh): 2000: 1100473.5; Historiske produktionstal (kWh): 2001: 1293721.6562; Historiske produktionstal (kWh): 2002: 1304071.2734; Historiske produktionstal (kWh): 2003: 1187357.9219; Historiske produktionstal (kWh): 2004: 1390460.8359; Historiske produktionstal (kWh): 2005: 1256087.9141; Historiske produktionstal (kWh): 2006: 1123940; Historiske produktionstal (kWh): 2007: 1444178.3164; Historiske produktionstal (kWh): 2008: 1311733.3203; Historiske produktionstal (kWh): 2009: 1203313.7344; Historiske produktionstal (kWh): 2010: 1199284.1667; Historiske produktionstal (kWh): 2011: 1426018.2458; Historiske produktionstal (kWh): 2012: 1349429.8292; Historiske produktionstal (kWh): 2013: 1211659.8167; Historiske produktionstal (kWh): 2014: 1271809.2778; Historiske produktionstal (kWh): 2015: 1642265.8522; Historiske produktionstal (kWh): 2016: 1188657.5696; Historiske produktionstal (kWh): 2017: 1438838.813; Historiske produktionstal (kWh): 2018: 1197179.113; Historiske produktionstal (kWh): 2019: 1176349.8043 | 177773.887 | 186556.2609 | 125265.587 | 109242.1217 | 110388.2435 | 709226.1
570715000000001710 | 2000-02-16 | 750 | 48 | 45 | NEG Micon | NM 48/750 | 849 | Jammerbugt | LAND | Nr.Økse Sø, Brovst | 1bg | 532580.8 | 6331572.67 | SDFE2018 | WØK | Historiske produktionstal (kWh): 2000: 1100473.5; Historiske produktionstal (kWh): 2001: 1293721.6562; Historiske produktionstal (kWh): 2002: 1304071.2734; Historiske produktionstal (kWh): 2003: 1187357.9219; Historiske produktionstal (kWh): 2004: 1390460.8359; Historiske produktionstal (kWh): 2005: 1256087.9141; Historiske produktionstal (kWh): 2006: 1123940; Historiske produktionstal (kWh): 2007: 1444178.3164; Historiske produktionstal (kWh): 2008: 1311733.3203; Historiske produktionstal (kWh): 2009: 1203313.7344; Historiske produktionstal (kWh): 2010: 1199284.1667; Historiske produktionstal (kWh): 2011: 1426018.2458; Historiske produktionstal (kWh): 2012: 1349429.8292; Historiske produktionstal (kWh): 2013: 1211659.8167; Historiske produktionstal (kWh): 2014: 1271809.2778; Historiske produktionstal (kWh): 2015: 1642265.8522; Historiske produktionstal (kWh): 2016: 1188657.5696; Historiske produktionstal (kWh): 2017: 1438838.813; Historiske produktionstal (kWh): 2018: 1197179.113; Historiske produktionstal (kWh): 2019: 1176349.8043 | 177773.887 | 186556.2609 | 125265.587 | 109242.1217 | 110388.2435 | 709226.1
570715000000001727 | 2000-02-16 | 750 | 48 | 45 | NEG Micon | NM 48/750 | 849 | Jammerbugt | LAND | Nr.Økse Sø, Brovst | 1bn | 532407.26 | 6331752.53 | SDFE2018 | WØK | Historiske produktionstal (kWh): 2000: 1100473.5; Historiske produktionstal (kWh): 2001: 1293721.6562; Historiske produktionstal (kWh): 2002: 1304071.2734; Historiske produktionstal (kWh): 2003: 1187357.9219; Historiske produktionstal (kWh): 2004: 1390460.8359; Historiske produktionstal (kWh): 2005: 1256087.9141; Historiske produktionstal (kWh): 2006: 1123940; Historiske produktionstal (kWh): 2007: 1444178.3164; Historiske produktionstal (kWh): 2008: 1311733.3203; Historiske produktionstal (kWh): 2009: 1203313.7344; Historiske produktionstal (kWh): 2010: 1199284.1667; Historiske produktionstal (kWh): 2011: 1426018.2458; Historiske produktionstal (kWh): 2012: 1349429.8292; Historiske produktionstal (kWh): 2013: 1211659.8167; Historiske produktionstal (kWh): 2014: 1271809.2778; Historiske produktionstal (kWh): 2015: 1642265.8522; Historiske produktionstal (kWh): 2016: 1188657.5696; Historiske produktionstal (kWh): 2017: 1438838.813; Historiske produktionstal (kWh): 2018: 1197179.113; Historiske produktionstal (kWh): 2019: 1176349.8043 | 177773.887 | 186556.2609 | 125265.587 | 109242.1217 | 110388.2435 | 709226.1
570715000000001734 | 2000-02-16 | 750 | 48 | 45 | NEG Micon | NM 48/750 | 849 | Jammerbugt | LAND | Nr.Økse Sø, Brovst | 1aø | 533170.53 | 6331275.33 | SDFE2018 | WØK | Historiske produktionstal (kWh): 2000: 1100473.5; Historiske produktionstal (kWh): 2001: 1293721.6562; Historiske produktionstal (kWh): 2002: 1304071.2734; Historiske produktionstal (kWh): 2003: 1187357.9219; Historiske produktionstal (kWh): 2004: 1390460.8359; Historiske produktionstal (kWh): 2005: 1256087.9141; Historiske produktionstal (kWh): 2006: 1123940; Historiske produktionstal (kWh): 2007: 1444178.3164; Historiske produktionstal (kWh): 2008: 1311733.3203; Historiske produktionstal (kWh): 2009: 1203313.7344; Historiske produktionstal (kWh): 2010: 1199284.1667; Historiske produktionstal (kWh): 2011: 1426018.2458; Historiske produktionstal (kWh): 2012: 1349429.8292; Historiske produktionstal (kWh): 2013: 1211659.8167; Historiske produktionstal (kWh): 2014: 1271809.2778; Historiske produktionstal (kWh): 2015: 1642265.8522; Historiske produktionstal (kWh): 2016: 1188657.5696; Historiske produktionstal (kWh): 2017: 1438838.813; Historiske produktionstal (kWh): 2018: 1197179.113; Historiske produktionstal (kWh): 2019: 1176349.8043 | 177773.887 | 186556.2609 | 125265.587 | 109242.1217 | 110388.2435 | 709226.1
570715000000001741 | 2000-02-16 | 750 | 48 | 45 | NEG Micon | NM 48/750 | 849 | Jammerbugt | LAND | Nr.Økse Sø, Brovst | 1aø | 532996.37 | 6331454.9 | SDFE2018 | WØK | Historiske produktionstal (kWh): 2000: 1100473.5; Historiske produktionstal (kWh): 2001: 1293721.6562; Historiske produktionstal (kWh): 2002: 1304071.2734; Historiske produktionstal (kWh): 2003: 1187357.9219; Historiske produktionstal (kWh): 2004: 1390460.8359; Historiske produktionstal (kWh): 2005: 1256087.9141; Historiske produktionstal (kWh): 2006: 1123940; Historiske produktionstal (kWh): 2007: 1444178.3164; Historiske produktionstal (kWh): 2008: 1311733.3203; Historiske produktionstal (kWh): 2009: 1203313.7344; Historiske produktionstal (kWh): 2010: 1199284.1667; Historiske produktionstal (kWh): 2011: 1426018.2458; Historiske produktionstal (kWh): 2012: 1349429.8292; Historiske produktionstal (kWh): 2013: 1211659.8167; Historiske produktionstal (kWh): 2014: 1271809.2778; Historiske produktionstal (kWh): 2015: 1642265.8522; Historiske produktionstal (kWh): 2016: 1188657.5696; Historiske produktionstal (kWh): 2017: 1438838.813; Historiske produktionstal (kWh): 2018: 1197179.113; Historiske produktionstal (kWh): 2019: 1176349.8043 | 177773.887 | 186556.2609 | 125265.587 | 109242.1217 | 110388.2435 | 709226.1
570715000000001758 | 2000-02-16 | 750 | 48 | 45 | NEG Micon | NM 48/750 | 849 | Jammerbugt | LAND | Nr.Økse Sø, Brovst | 1aø | 532822.75 | 6331635.46 | SDFE2018 | WØK | Historiske produktionstal (kWh): 2000: 1100473.5; Historiske produktionstal (kWh): 2001: 1293721.6562; Historiske produktionstal (kWh): 2002: 1304071.2734; Historiske produktionstal (kWh): 2003: 1187357.9219; Historiske produktionstal (kWh): 2004: 1390460.8359; Historiske produktionstal (kWh): 2005: 1256087.9141; Historiske produktionstal (kWh): 2006: 1123940; Historiske produktionstal (kWh): 2007: 1444178.3164; Historiske produktionstal (kWh): 2008: 1311733.3203; Historiske produktionstal (kWh): 2009: 1203313.7344; Historiske produktionstal (kWh): 2010: 1199284.1667; Historiske produktionstal (kWh): 2011: 1426018.2458; Historiske produktionstal (kWh): 2012: 1349429.8292; Historiske produktionstal (kWh): 2013: 1211659.8167; Historiske produktionstal (kWh): 2014: 1271809.2778; Historiske produktionstal (kWh): 2015: 1642265.8522; Historiske produktionstal (kWh): 2016: 1188657.5696; Historiske produktionstal (kWh): 2017: 1438838.813; Historiske produktionstal (kWh): 2018: 1197179.113; Historiske produktionstal (kWh): 2019: 1176349.8043 | 177773.887 | 186556.2609 | 125265.587 | 109242.1217 | 110388.2435 | 709226.1
570715000000001765 | 2000-02-16 | 750 | 48 | 45 | NEG Micon | NM 48/750 | 849 | Jammerbugt | LAND | Nr.Økse Sø, Brovst | 1bn | 532649.37 | 6331815.07 | SDFE2018 | WØK | Historiske produktionstal (kWh): 2000: 1100473.5; Historiske produktionstal (kWh): 2001: 1293721.6562; Historiske produktionstal (kWh): 2002: 1304071.2734; Historiske produktionstal (kWh): 2003: 1187357.9219; Historiske produktionstal (kWh): 2004: 1390460.8359; Historiske produktionstal (kWh): 2005: 1256087.9141; Historiske produktionstal (kWh): 2006: 1123940; Historiske produktionstal (kWh): 2007: 1444178.3164; Historiske produktionstal (kWh): 2008: 1311733.3203; Historiske produktionstal (kWh): 2009: 1203313.7344; Historiske produktionstal (kWh): 2010: 1199284.1667; Historiske produktionstal (kWh): 2011: 1426018.2458; Historiske produktionstal (kWh): 2012: 1349429.8292; Historiske produktionstal (kWh): 2013: 1211659.8167; Historiske produktionstal (kWh): 2014: 1271809.2778; Historiske produktionstal (kWh): 2015: 1642265.8522; Historiske produktionstal (kWh): 2016: 1188657.5696; Historiske produktionstal (kWh): 2017: 1438838.813; Historiske produktionstal (kWh): 2018: 1197179.113; Historiske produktionstal (kWh): 2019: 1176349.8043 | 177773.887 | 186556.2609 | 125265.587 | 109242.1217 | 110388.2435 | 709226.1
570715000000001772 | 2000-02-16 | 750 | 48 | 45 | NEG Micon | NM 48/750 | 849 | Jammerbugt | LAND | Nr.Økse Sø, Brovst | 1d | 533412.13 | 6331337.96 | SDFE2018 | WØK | Historiske produktionstal (kWh): 2000: 1100473.5; Historiske produktionstal (kWh): 2001: 1293721.6562; Historiske produktionstal (kWh): 2002: 1304071.2734; Historiske produktionstal (kWh): 2003: 1187357.9219; Historiske produktionstal (kWh): 2004: 1390460.8359; Historiske produktionstal (kWh): 2005: 1256087.9141; Historiske produktionstal (kWh): 2006: 1123940; Historiske produktionstal (kWh): 2007: 1444178.3164; Historiske produktionstal (kWh): 2008: 1311733.3203; Historiske produktionstal (kWh): 2009: 1203313.7344; Historiske produktionstal (kWh): 2010: 1199284.1667; Historiske produktionstal (kWh): 2011: 1426018.2458; Historiske produktionstal (kWh): 2012: 1349429.8292; Historiske produktionstal (kWh): 2013: 1211659.8167; Historiske produktionstal (kWh): 2014: 1271809.2778; Historiske produktionstal (kWh): 2015: 1642265.8522; Historiske produktionstal (kWh): 2016: 1188657.5696; Historiske produktionstal (kWh): 2017: 1438838.813; Historiske produktionstal (kWh): 2018: 1197179.113; Historiske produktionstal (kWh): 2019: 1176349.8043 | 177773.887 | 186556.2609 | 125265.587 | 109242.1217 | 110388.2435 | 709226.1
570715000000001789 | 2000-02-16 | 750 | 48 | 45 | NEG Micon | NM 48/750 | 849 | Jammerbugt | LAND | Nr.Økse Sø, Brovst | 1d | 533237.68 | 6331518.1 | SDFE2018 | WØK | Historiske produktionstal (kWh): 2000: 1100473.5; Historiske produktionstal (kWh): 2001: 1293721.6562; Historiske produktionstal (kWh): 2002: 1304071.2734; Historiske produktionstal (kWh): 2003: 1187357.9219; Historiske produktionstal (kWh): 2004: 1390460.8359; Historiske produktionstal (kWh): 2005: 1256087.9141; Historiske produktionstal (kWh): 2006: 1123940; Historiske produktionstal (kWh): 2007: 1444178.3164; Historiske produktionstal (kWh): 2008: 1311733.3203; Historiske produktionstal (kWh): 2009: 1203313.7344; Historiske produktionstal (kWh): 2010: 1199284.1667; Historiske produktionstal (kWh): 2011: 1426018.2458; Historiske produktionstal (kWh): 2012: 1349429.8292; Historiske produktionstal (kWh): 2013: 1211659.8167; Historiske produktionstal (kWh): 2014: 1271809.2778; Historiske produktionstal (kWh): 2015: 1642265.8522; Historiske produktionstal (kWh): 2016: 1188657.5696; Historiske produktionstal (kWh): 2017: 1438838.813; Historiske produktionstal (kWh): 2018: 1197179.113; Historiske produktionstal (kWh): 2019: 1176349.8043 | 177773.887 | 186556.2609 | 125265.587 | 109242.1217 | 110388.2435 | 709226.1
570715000000001802 | 2000-02-16 | 750 | 48 | 45 | NEG Micon | NM 48/750 | 849 | Jammerbugt | LAND | Nr.Økse Sø, Brovst | 1bn | 532891.55 | 6331877.59 | SDFE2018 | WØK | Historiske produktionstal (kWh): 2000: 1100473.5; Historiske produktionstal (kWh): 2001: 1293721.6562; Historiske produktionstal (kWh): 2002: 1304071.2734; Historiske produktionstal (kWh): 2003: 1187357.9219; Historiske produktionstal (kWh): 2004: 1390460.8359; Historiske produktionstal (kWh): 2005: 1256087.9141; Historiske produktionstal (kWh): 2006: 1123940; Historiske produktionstal (kWh): 2007: 1444178.3164; Historiske produktionstal (kWh): 2008: 1311733.3203; Historiske produktionstal (kWh): 2009: 1203313.7344; Historiske produktionstal (kWh): 2010: 1199284.1667; Historiske produktionstal (kWh): 2011: 1426018.2458; Historiske produktionstal (kWh): 2012: 1349429.8292; Historiske produktionstal (kWh): 2013: 1211659.8167; Historiske produktionstal (kWh): 2014: 1271809.2778; Historiske produktionstal (kWh): 2015: 1642265.8522; Historiske produktionstal (kWh): 2016: 1188657.5696; Historiske produktionstal (kWh): 2017: 1438838.813; Historiske produktionstal (kWh): 2018: 1197179.113; Historiske produktionstal (kWh): 2019: 1176349.8043 | 177773.887 | 186556.2609 | 125265.587 | 109242.1217 | 110388.2435 | 709226.1
570715000000001819 | 2000-02-16 | 750 | 48 | 45 | NEG Micon | NM 48/750 | 849 | Jammerbugt | LAND | Nr.Økse Sø, Brovst | 1gf | 533653.8 | 6331400.49 | SDFE2018 | WØK | Historiske produktionstal (kWh): 2000: 1100473.5; Historiske produktionstal (kWh): 2001: 1293721.6562; Historiske produktionstal (kWh): 2002: 1304071.2734; Historiske produktionstal (kWh): 2003: 1187357.9219; Historiske produktionstal (kWh): 2004: 1390460.8359; Historiske produktionstal (kWh): 2005: 1256087.9141; Historiske produktionstal (kWh): 2006: 1123940; Historiske produktionstal (kWh): 2007: 1444178.3164; Historiske produktionstal (kWh): 2008: 1311733.3203; Historiske produktionstal (kWh): 2009: 1203313.7344; Historiske produktionstal (kWh): 2010: 1199284.1667; Historiske produktionstal (kWh): 2011: 1426018.2458; Historiske produktionstal (kWh): 2012: 1349429.8292; Historiske produktionstal (kWh): 2013: 1211659.8167; Historiske produktionstal (kWh): 2014: 1271809.2778; Historiske produktionstal (kWh): 2015: 1642265.8522; Historiske produktionstal (kWh): 2016: 1188657.5696; Historiske produktionstal (kWh): 2017: 1438838.813; Historiske produktionstal (kWh): 2018: 1197179.113; Historiske produktionstal (kWh): 2019: 1176349.8043 | 177773.887 | 186556.2609 | 125265.587 | 109242.1217 | 110388.2435 | 709226.1
570715000000001826 | 2000-02-16 | 750 | 48 | 45 | NEG Micon | NM 48/750 | 849 | Jammerbugt | LAND | Nr.Økse Sø, Brovst | 1d | 533481.22 | 6331580.29 | SDFE2018 | WØK | Historiske produktionstal (kWh): 2000: 1100473.5; Historiske produktionstal (kWh): 2001: 1293721.6562; Historiske produktionstal (kWh): 2002: 1304071.2734; Historiske produktionstal (kWh): 2003: 1187357.9219; Historiske produktionstal (kWh): 2004: 1390460.8359; Historiske produktionstal (kWh): 2005: 1256087.9141; Historiske produktionstal (kWh): 2006: 1123940; Historiske produktionstal (kWh): 2007: 1444178.3164; Historiske produktionstal (kWh): 2008: 1311733.3203; Historiske produktionstal (kWh): 2009: 1203313.7344; Historiske produktionstal (kWh): 2010: 1199284.1667; Historiske produktionstal (kWh): 2011: 1426018.2458; Historiske produktionstal (kWh): 2012: 1349429.8292; Historiske produktionstal (kWh): 2013: 1211659.8167; Historiske produktionstal (kWh): 2014: 1271809.2778; Historiske produktionstal (kWh): 2015: 1642265.8522; Historiske produktionstal (kWh): 2016: 1188657.5696; Historiske produktionstal (kWh): 2017: 1438838.813; Historiske produktionstal (kWh): 2018: 1197179.113; Historiske produktionstal (kWh): 2019: 1176349.8043 | 177773.887 | 186556.2609 | 125265.587 | 109242.1217 | 110388.2435 | 709226.1
570715000000001833 | 2000-02-16 | 750 | 48 | 45 | NEG Micon | NM 48/750 | 849 | Jammerbugt | LAND | Nr.Økse Sø, Brovst | 1kb | 533306.44 | 6331760.69 | SDFE2018 | WØK | Historiske produktionstal (kWh): 2000: 1100473.5; Historiske produktionstal (kWh): 2001: 1293721.6562; Historiske produktionstal (kWh): 2002: 1304071.2734; Historiske produktionstal (kWh): 2003: 1187357.9219; Historiske produktionstal (kWh): 2004: 1390460.8359; Historiske produktionstal (kWh): 2005: 1256087.9141; Historiske produktionstal (kWh): 2006: 1123940; Historiske produktionstal (kWh): 2007: 1444178.3164; Historiske produktionstal (kWh): 2008: 1311733.3203; Historiske produktionstal (kWh): 2009: 1203313.7344; Historiske produktionstal (kWh): 2010: 1199284.1667; Historiske produktionstal (kWh): 2011: 1426018.2458; Historiske produktionstal (kWh): 2012: 1349429.8292; Historiske produktionstal (kWh): 2013: 1211659.8167; Historiske produktionstal (kWh): 2014: 1271809.2778; Historiske produktionstal (kWh): 2015: 1642265.8522; Historiske produktionstal (kWh): 2016: 1188657.5696; Historiske produktionstal (kWh): 2017: 1438838.813; Historiske produktionstal (kWh): 2018: 1197179.113; Historiske produktionstal (kWh): 2019: 1176349.8043 | 177773.887 | 186556.2609 | 125265.587 | 109242.1217 | 110388.2435 | 709226.1
570715000000001840 | 2000-02-16 | 750 | 48 | 45 | NEG Micon | NM 48/750 | 849 | Jammerbugt | LAND | Nr.Økse Sø, Brovst | 1a | 533133.55 | 6331939.98 | SDFE2018 | WØK | Historiske produktionstal (kWh): 2000: 1100473.5; Historiske produktionstal (kWh): 2001: 1293721.6562; Historiske produktionstal (kWh): 2002: 1304071.2734; Historiske produktionstal (kWh): 2003: 1187357.9219; Historiske produktionstal (kWh): 2004: 1390460.8359; Historiske produktionstal (kWh): 2005: 1256087.9141; Historiske produktionstal (kWh): 2006: 1123940; Historiske produktionstal (kWh): 2007: 1444178.3164; Historiske produktionstal (kWh): 2008: 1311733.3203; Historiske produktionstal (kWh): 2009: 1203313.7344; Historiske produktionstal (kWh): 2010: 1199284.1667; Historiske produktionstal (kWh): 2011: 1426018.2458; Historiske produktionstal (kWh): 2012: 1349429.8292; Historiske produktionstal (kWh): 2013: 1211659.8167; Historiske produktionstal (kWh): 2014: 1271809.2778; Historiske produktionstal (kWh): 2015: 1642265.8522; Historiske produktionstal (kWh): 2016: 1188657.5696; Historiske produktionstal (kWh): 2017: 1438838.813; Historiske produktionstal (kWh): 2018: 1197179.113; Historiske produktionstal (kWh): 2019: 1176349.8043 | 177773.887 | 186556.2609 | 125265.587 | 109242.1217 | 110388.2435 | 709226.1
570715000000001857 | 2000-02-16 | 750 | 48 | 45 | NEG Micon | NM 48/750 | 849 | Jammerbugt | LAND | Nr.Økse Sø, Brovst | 1gf | 533895.86 | 6331463.48 | SDFE2018 | WØK | Historiske produktionstal (kWh): 2000: 1100473.5; Historiske produktionstal (kWh): 2001: 1293721.6562; Historiske produktionstal (kWh): 2002: 1304071.2734; Historiske produktionstal (kWh): 2003: 1187357.9219; Historiske produktionstal (kWh): 2004: 1390460.8359; Historiske produktionstal (kWh): 2005: 1256087.9141; Historiske produktionstal (kWh): 2006: 1123940; Historiske produktionstal (kWh): 2007: 1444178.3164; Historiske produktionstal (kWh): 2008: 1311733.3203; Historiske produktionstal (kWh): 2009: 1203313.7344; Historiske produktionstal (kWh): 2010: 1199284.1667; Historiske produktionstal (kWh): 2011: 1426018.2458; Historiske produktionstal (kWh): 2012: 1349429.8292; Historiske produktionstal (kWh): 2013: 1211659.8167; Historiske produktionstal (kWh): 2014: 1271809.2778; Historiske produktionstal (kWh): 2015: 1642265.8522; Historiske produktionstal (kWh): 2016: 1188657.5696; Historiske produktionstal (kWh): 2017: 1438838.813; Historiske produktionstal (kWh): 2018: 1197179.113; Historiske produktionstal (kWh): 2019: 1176349.8043 | 177773.887 | 186556.2609 | 125265.587 | 109242.1217 | 110388.2435 | 709226.1
570715000000001864 | 2000-02-16 | 750 | 48 | 45 | NEG Micon | NM 48/750 | 849 | Jammerbugt | LAND | Nr.Økse Sø, Brovst | 1gf | 533722.93 | 6331643.11 | SDFE2018 | WØK | Historiske produktionstal (kWh): 2000: 1100473.5; Historiske produktionstal (kWh): 2001: 1293721.6562; Historiske produktionstal (kWh): 2002: 1304071.2734; Historiske produktionstal (kWh): 2003: 1187357.9219; Historiske produktionstal (kWh): 2004: 1390460.8359; Historiske produktionstal (kWh): 2005: 1256087.9141; Historiske produktionstal (kWh): 2006: 1123940; Historiske produktionstal (kWh): 2007: 1444178.3164; Historiske produktionstal (kWh): 2008: 1311733.3203; Historiske produktionstal (kWh): 2009: 1203313.7344; Historiske produktionstal (kWh): 2010: 1199284.1667; Historiske produktionstal (kWh): 2011: 1426018.2458; Historiske produktionstal (kWh): 2012: 1349429.8292; Historiske produktionstal (kWh): 2013: 1211659.8167; Historiske produktionstal (kWh): 2014: 1271809.2778; Historiske produktionstal (kWh): 2015: 1642265.8522; Historiske produktionstal (kWh): 2016: 1188657.5696; Historiske produktionstal (kWh): 2017: 1438838.813; Historiske produktionstal (kWh): 2018: 1197179.113; Historiske produktionstal (kWh): 2019: 1176349.8043 | 177773.887 | 186556.2609 | 125265.587 | 109242.1217 | 110388.2435 | 709226.1
570715000000001871 | 2000-02-16 | 750 | 48 | 45 | NEG Micon | NM 48/750 | 849 | Jammerbugt | LAND | Nr.Økse Sø, Brovst | 1kb | 533548.84 | 6331823.01 | SDFE2018 | WØK | Historiske produktionstal (kWh): 2000: 1100473.5; Historiske produktionstal (kWh): 2001: 1293721.6562; Historiske produktionstal (kWh): 2002: 1304071.2734; Historiske produktionstal (kWh): 2003: 1187357.9219; Historiske produktionstal (kWh): 2004: 1390460.8359; Historiske produktionstal (kWh): 2005: 1256087.9141; Historiske produktionstal (kWh): 2006: 1123940; Historiske produktionstal (kWh): 2007: 1444178.3164; Historiske produktionstal (kWh): 2008: 1311733.3203; Historiske produktionstal (kWh): 2009: 1203313.7344; Historiske produktionstal (kWh): 2010: 1199284.1667; Historiske produktionstal (kWh): 2011: 1426018.2458; Historiske produktionstal (kWh): 2012: 1349429.8292; Historiske produktionstal (kWh): 2013: 1211659.8167; Historiske produktionstal (kWh): 2014: 1271809.2778; Historiske produktionstal (kWh): 2015: 1642265.8522; Historiske produktionstal (kWh): 2016: 1188657.5696; Historiske produktionstal (kWh): 2017: 1438838.813; Historiske produktionstal (kWh): 2018: 1197179.113; Historiske produktionstal (kWh): 2019: 1176349.8043 | 177773.887 | 186556.2609 | 125265.587 | 109242.1217 | 110388.2435 | 709226.1
570715000000001888 | 2000-02-16 | 750 | 48 | 45 | NEG Micon | NM 48/750 | 849 | Jammerbugt | LAND | Nr.Økse Sø, Brovst | 1kb | 533375.53 | 6332002.78 | SDFE2018 | WØK | Historiske produktionstal (kWh): 2000: 1100473.5; Historiske produktionstal (kWh): 2001: 1293721.6562; Historiske produktionstal (kWh): 2002: 1304071.2734; Historiske produktionstal (kWh): 2003: 1187357.9219; Historiske produktionstal (kWh): 2004: 1390460.8359; Historiske produktionstal (kWh): 2005: 1256087.9141; Historiske produktionstal (kWh): 2006: 1123940; Historiske produktionstal (kWh): 2007: 1444178.3164; Historiske produktionstal (kWh): 2008: 1311733.3203; Historiske produktionstal (kWh): 2009: 1203313.7344; Historiske produktionstal (kWh): 2010: 1199284.1667; Historiske produktionstal (kWh): 2011: 1426018.2458; Historiske produktionstal (kWh): 2012: 1349429.8292; Historiske produktionstal (kWh): 2013: 1211659.8167; Historiske produktionstal (kWh): 2014: 1271809.2778; Historiske produktionstal (kWh): 2015: 1642265.8522; Historiske produktionstal (kWh): 2016: 1188657.5696; Historiske produktionstal (kWh): 2017: 1438838.813; Historiske produktionstal (kWh): 2018: 1197179.113; Historiske produktionstal (kWh): 2019: 1176349.8043 | 177773.887 | 186556.2609 | 125265.587 | 109242.1217 | 110388.2435 | 709226.1
570715000000003868 | 2000-04-20 | 750 | 48 | 45 | NEG Micon | NM 48/750 | 849 | Jammerbugt | LAND | Alstrup By, Alstrup | 7f | 545709.82 | 6347640.64 | SDFE2018 | 91 | Historiske produktionstal (kWh): 2000: 987394; Historiske produktionstal (kWh): 2001: 1579526.6406; Historiske produktionstal (kWh): 2002: 1540509.625; Historiske produktionstal (kWh): 2003: 1429909.3555; Historiske produktionstal (kWh): 2004: 1675109.6406; Historiske produktionstal (kWh): 2005: 1573346.8047; Historiske produktionstal (kWh): 2006: 1466578.2148; Historiske produktionstal (kWh): 2007: 1841548.3438; Historiske produktionstal (kWh): 2008: 1554621.0117; Historiske produktionstal (kWh): 2009: 1486338.2891; Historiske produktionstal (kWh): 2010: 1480926.7083; Historiske produktionstal (kWh): 2011: 1735375.5; Historiske produktionstal (kWh): 2012: 1680404.375; Historiske produktionstal (kWh): 2013: 1507213.2916; Historiske produktionstal (kWh): 2014: 1546923.3334; Historiske produktionstal (kWh): 2015: 1859967.3; Historiske produktionstal (kWh): 2016: 1417544.6; Historiske produktionstal (kWh): 2017: 1704206.15; Historiske produktionstal (kWh): 2018: 1404545.9167; Historiske produktionstal (kWh): 2019: 1455795.3667 | 229626.9 | 211642.7 | 154645.5833 | 146522.45 | 137685.95 | 880123.5833
570715000000003875 | 2000-04-20 | 750 | 48 | 45 | NEG Micon | NM 48/750 | 849 | Jammerbugt | LAND | Alstrup By, Alstrup | 14e | 545934.6 | 6347531.97 | SDFE2018 | 92 | Historiske produktionstal (kWh): 2000: 964076; Historiske produktionstal (kWh): 2001: 1567587.6406; Historiske produktionstal (kWh): 2002: 1540509.625; Historiske produktionstal (kWh): 2003: 1429909.3555; Historiske produktionstal (kWh): 2004: 1675109.6406; Historiske produktionstal (kWh): 2005: 1573346.8047; Historiske produktionstal (kWh): 2006: 1466578.2148; Historiske produktionstal (kWh): 2007: 1841548.3438; Historiske produktionstal (kWh): 2008: 1554621.0117; Historiske produktionstal (kWh): 2009: 1486338.2891; Historiske produktionstal (kWh): 2010: 1480926.7083; Historiske produktionstal (kWh): 2011: 1735375.5; Historiske produktionstal (kWh): 2012: 1680404.375; Historiske produktionstal (kWh): 2013: 1507213.2916; Historiske produktionstal (kWh): 2014: 1546923.3334; Historiske produktionstal (kWh): 2015: 1859967.3; Historiske produktionstal (kWh): 2016: 1417544.6; Historiske produktionstal (kWh): 2017: 1704206.15; Historiske produktionstal (kWh): 2018: 1404545.9167; Historiske produktionstal (kWh): 2019: 1455795.3667 | 229626.9 | 211642.7 | 154645.5833 | 146522.45 | 137685.95 | 880123.5833
570715000000003882 | 2000-04-20 | 750 | 48 | 45 | NEG Micon | NM 48/750 | 849 | Jammerbugt | LAND | Alstrup By, Alstrup | 14l | 546159.94 | 6347423.32 | SDFE2018 | 93 | Historiske produktionstal (kWh): 2000: 1024134; Historiske produktionstal (kWh): 2001: 1596135.6406; Historiske produktionstal (kWh): 2002: 1540509.625; Historiske produktionstal (kWh): 2003: 1429909.3555; Historiske produktionstal (kWh): 2004: 1675109.6406; Historiske produktionstal (kWh): 2005: 1573346.8047; Historiske produktionstal (kWh): 2006: 1466578.2148; Historiske produktionstal (kWh): 2007: 1841548.3438; Historiske produktionstal (kWh): 2008: 1554621.0117; Historiske produktionstal (kWh): 2009: 1486338.2891; Historiske produktionstal (kWh): 2010: 1480926.7083; Historiske produktionstal (kWh): 2011: 1735375.5; Historiske produktionstal (kWh): 2012: 1680404.375; Historiske produktionstal (kWh): 2013: 1507213.2916; Historiske produktionstal (kWh): 2014: 1546923.3334; Historiske produktionstal (kWh): 2015: 1859967.3; Historiske produktionstal (kWh): 2016: 1417544.6; Historiske produktionstal (kWh): 2017: 1704206.15; Historiske produktionstal (kWh): 2018: 1404545.9167; Historiske produktionstal (kWh): 2019: 1455795.3667 | 229626.9 | 211642.7 | 154645.5833 | 146522.45 | 137685.95 | 880123.5833
570715000000003899 | 2000-04-20 | 750 | 48 | 45 | NEG Micon | NM 48/750 | 849 | Jammerbugt | LAND | Alstrup By, Alstrup | 6h | 545388.38 | 6347442.41 | SDFE2018 | 94 | Historiske produktionstal (kWh): 2000: 1086418; Historiske produktionstal (kWh): 2001: 1579062.6406; Historiske produktionstal (kWh): 2002: 1540509.625; Historiske produktionstal (kWh): 2003: 1429909.3555; Historiske produktionstal (kWh): 2004: 1675109.6406; Historiske produktionstal (kWh): 2005: 1573346.8047; Historiske produktionstal (kWh): 2006: 1466578.2148; Historiske produktionstal (kWh): 2007: 1841548.3438; Historiske produktionstal (kWh): 2008: 1554621.0117; Historiske produktionstal (kWh): 2009: 1486338.2891; Historiske produktionstal (kWh): 2010: 1480926.7083; Historiske produktionstal (kWh): 2011: 1735375.5; Historiske produktionstal (kWh): 2012: 1680404.375; Historiske produktionstal (kWh): 2013: 1507213.2916; Historiske produktionstal (kWh): 2014: 1546923.3334; Historiske produktionstal (kWh): 2015: 1859967.3; Historiske produktionstal (kWh): 2016: 1417544.6; Historiske produktionstal (kWh): 2017: 1704206.15; Historiske produktionstal (kWh): 2018: 1404545.9167; Historiske produktionstal (kWh): 2019: 1455795.3667 | 229626.9 | 211642.7 | 154645.5833 | 146522.45 | 137685.95 | 880123.5833
570715000000003905 | 2000-04-20 | 750 | 48 | 45 | NEG Micon | NM 48/750 | 849 | Jammerbugt | LAND | Alstrup By, Alstrup | 6i | 545615.28 | 6347337.38 | SDFE2018 | 95 | Historiske produktionstal (kWh): 2000: 1069694; Historiske produktionstal (kWh): 2001: 1577473.6406; Historiske produktionstal (kWh): 2002: 1540509.625; Historiske produktionstal (kWh): 2003: 1429909.3555; Historiske produktionstal (kWh): 2004: 1675109.6406; Historiske produktionstal (kWh): 2005: 1573346.8047; Historiske produktionstal (kWh): 2006: 1466578.2148; Historiske produktionstal (kWh): 2007: 1841548.3438; Historiske produktionstal (kWh): 2008: 1554621.0117; Historiske produktionstal (kWh): 2009: 1486338.2891; Historiske produktionstal (kWh): 2010: 1480926.7083; Historiske produktionstal (kWh): 2011: 1735375.5; Historiske produktionstal (kWh): 2012: 1680404.375; Historiske produktionstal (kWh): 2013: 1507213.2916; Historiske produktionstal (kWh): 2014: 1546923.3334; Historiske produktionstal (kWh): 2015: 1859967.3; Historiske produktionstal (kWh): 2016: 1417544.6; Historiske produktionstal (kWh): 2017: 1704206.15; Historiske produktionstal (kWh): 2018: 1404545.9167; Historiske produktionstal (kWh): 2019: 1455795.3667 | 229626.9 | 211642.7 | 154645.5833 | 146522.45 | 137685.95 | 880123.5833
570715000000003912 | 2000-04-20 | 750 | 48 | 45 | NEG Micon | NM 48/750 | 849 | Jammerbugt | LAND | Alstrup By, Alstrup | 6e | 545842.21 | 6347232.67 | SDFE2018 | 96 | Historiske produktionstal (kWh): 2000: 1096732; Historiske produktionstal (kWh): 2001: 1593577.6406; Historiske produktionstal (kWh): 2002: 1540509.625; Historiske produktionstal (kWh): 2003: 1429909.3555; Historiske produktionstal (kWh): 2004: 1675109.6406; Historiske produktionstal (kWh): 2005: 1573346.8047; Historiske produktionstal (kWh): 2006: 1466578.2148; Historiske produktionstal (kWh): 2007: 1841548.3438; Historiske produktionstal (kWh): 2008: 1554621.0117; Historiske produktionstal (kWh): 2009: 1486338.2891; Historiske produktionstal (kWh): 2010: 1480926.7083; Historiske produktionstal (kWh): 2011: 1735375.5; Historiske produktionstal (kWh): 2012: 1680404.375; Historiske produktionstal (kWh): 2013: 1507213.2916; Historiske produktionstal (kWh): 2014: 1546923.3334; Historiske produktionstal (kWh): 2015: 1859967.3; Historiske produktionstal (kWh): 2016: 1417544.6; Historiske produktionstal (kWh): 2017: 1704206.15; Historiske produktionstal (kWh): 2018: 1404545.9167; Historiske produktionstal (kWh): 2019: 1455795.3667 | 229626.9 | 211642.7 | 154645.5833 | 146522.45 | 137685.95 | 880123.5833
570715000000004384 | 1993-12-23 | 200 | 26 | 30 | Wincon | W 200 | 849 | Jammerbugt | LAND | Ingstrup By, Ingstrup | 8h | 544875.13 | 6354085.98 | SDFE2018 | 41 | [16 empty] | 0 | 308079.3438 | 453384.6562 | 334743 | 427173.6562 | 451185.3438 | 363036.6562 | 406026.6562 | 370088.75 | 350412.4971 | 334876.75 | 393828.0039 | 365604.6602 | 306339.9121 | 412217.2461 | 364423.5752 | 333890.9951 | 298362.8337 | 389838.5 | 365855.4167 | 312429.75 | 323256.6667 | 449727.6667 | 322568.7067 | 418183.3433 | 305329.23 | 319806.9333 | 38842.2767 | 35607.38 | 23963.96 | 27929.5333 | 34677.34 | 161020.49
570715000000004391 | 1993-12-23 | 200 | 26 | 30 | Wincon | W 200 | 849 | Jammerbugt | LAND | Ingstrup By, Ingstrup | 8h | 544819.54 | 6354162.77 | SDFE2018 | 41 | [16 empty] | 0 | 308079.3438 | 453384.6562 | 334743 | 427173.6562 | 451185.3438 | 363036.6562 | 406026.6562 | 370088.75 | 350412.4971 | 334876.75 | 393828.0039 | 365604.6602 | 306339.9121 | 412217.2461 | 364423.5752 | 333890.9951 | 298362.8337 | 389838.5 | 365855.4167 | 312429.75 | 323256.6667 | 449727.6667 | 322568.7067 | 418183.3433 | 305329.23 | 319806.9333 | 38842.2767 | 35607.38 | 23963.96 | 27929.5333 | 34677.34 | 161020.49
570715000000004407 | 1993-12-23 | 200 | 26 | 30 | Wincon | W 200 | 849 | Jammerbugt | LAND | Klitterne, Ingstrup | 13a | 544779.31 | 6354246.24 | SDFE2018 | 41 | [16 empty] | 0 | 308079.3438 | 453384.6562 | 334743 | 427173.6562 | 451185.3438 | 363036.6562 | 406026.6562 | 370088.75 | 350412.4971 | 334876.75 | 393828.0039 | 365604.6602 | 306339.9121 | 412217.2461 | 364423.5752 | 333890.9951 | 298362.8337 | 389838.5 | 365855.4167 | 312429.75 | 323256.6667 | 449727.6667 | 322568.7067 | 418183.3433 | 305329.23 | 319806.9333 | 38842.2767 | 35607.38 | 23963.96 | 27929.5333 | 34677.34 | 161020.49
570715000000004421 | 1994-07-07 | 200 | 26 | 30 | Wincon | W 200 | 849 | Jammerbugt | LAND | Klitterne, Ingstrup | 13a | 544747.26 | 6354335.64 | SDFE2018 | 44 | [17 empty] | 124873 | 426342.5 | 320186 | 411074 | 428635.5 | 350250 | 388472.5 | 352551.1621 | 333664.5156 | 311593.6875 | 374267.6816 | 338877.1406 | 298659.4277 | 413531.5371 | 362286.2651 | 307231.4395 | 250358.8254 | 376285.125 | 350527.65 | 287260.225 | 299183 | 388640.5 | 278717.815 | 366027.415 | 268609.38 | 265530.765 | 47953.15 | 48499.6 | 27690.895 | 30381.755 | 29006.11 | 183531.51
570715000000004438 | 1994-07-07 | 200 | 26 | 30 | Wincon | W 200 | 849 | Jammerbugt | LAND | Klitterne, Ingstrup | 5c | 544714.05 | 6354424.89 | SDFE2018 | 44 | [17 empty] | 124873 | 426342.5 | 320186 | 411074 | 428635.5 | 350250 | 388472.5 | 352551.1621 | 333664.5156 | 311593.6875 | 374267.6816 | 338877.1406 | 298659.4277 | 413531.5371 | 362286.2651 | 307231.4395 | 250358.8254 | 376285.125 | 350527.65 | 287260.225 | 299183 | 388640.5 | 278717.815 | 366027.415 | 268609.38 | 265530.765 | 47953.15 | 48499.6 | 27690.895 | 30381.755 | 29006.11 | 183531.51
570715000000004445 | 1994-08-25 | 200 | 26 | 30 | Wincon | W 200 | 849 | Jammerbugt | LAND | Klitterne, Ingstrup | 5c | 544681.56 | 6354513.69 | SDFE2018 | 23102745 | [17 empty] | 120572 | 416880 | 295279 | 386365 | 402916 | 329469 | 364171 | 330019.123 | 305730.4756 | 288418.8262 | 349987.873 | 320688.5781 | 238578.0757 | 343227.874 | 329735.7759 | 280568.9766 | 226170.8998 | 306902.325 | 296508.775 | 273808 | 269425 | 373475 | 259376.84 | 295123.84 | 252139.51 | 248164.07 | 48256.49 | 52261.9 | 31192.31 | 31303.31 | 29930.51 | 192944.52
570715000000004483 | 1999-08-23 | 600 | 43 | 40 | NEG Micon | NTK 600/180/43-NEG Micon | 849 | Jammerbugt | LAND | Sdr. Saltum By, Saltum | 94g | 543915.96 | 6343611.8 | SDFE2018 | 23102883 | Historiske produktionstal (kWh): 1998: 0; Historiske produktionstal (kWh): 1999: 460269; Historiske produktionstal (kWh): 2000: 1234985; Historiske produktionstal (kWh): 2001: 1101591.2461; Historiske produktionstal (kWh): 2002: 1071249.5859; Historiske produktionstal (kWh): 2003: 988744.7891; Historiske produktionstal (kWh): 2004: 1174404.582; Historiske produktionstal (kWh): 2005: 1095290.6367; Historiske produktionstal (kWh): 2006: 988159.0352; Historiske produktionstal (kWh): 2007: 1338965.5664; Historiske produktionstal (kWh): 2008: 1111915.8867; Historiske produktionstal (kWh): 2009: 1007733.957; Historiske produktionstal (kWh): 2010: 974800.4698; Historiske produktionstal (kWh): 2011: 1161893.83; Historiske produktionstal (kWh): 2012: 1109296.19; Historiske produktionstal (kWh): 2013: 1004756.155; Historiske produktionstal (kWh): 2014: 992955; Historiske produktionstal (kWh): 2015: 1203660.072; Historiske produktionstal (kWh): 2016: 929551.918; Historiske produktionstal (kWh): 2017: 1113057.18; Historiske produktionstal (kWh): 2018: 923875.997; Historiske produktionstal (kWh): 2019: 929642.151 | 148665.577 | 158363.133 | 114677.204 | 101601.363 | 91440.921 | 614748.198
570715000000004490 | 1999-08-24 | 600 | 43 | 40 | NEG Micon | NTK 600/180/43-NEG Micon | 849 | Jammerbugt | LAND | Sdr. Saltum By, Saltum | 94h | 543730.21 | 6343660.14 | SDFE2018 | 23102895 | Historiske produktionstal (kWh): 1998: 0; Historiske produktionstal (kWh): 1999: 440086; Historiske produktionstal (kWh): 2000: 1205583; Historiske produktionstal (kWh): 2001: 1085156.2461; Historiske produktionstal (kWh): 2002: 1071249.5859; Historiske produktionstal (kWh): 2003: 988744.7891; Historiske produktionstal (kWh): 2004: 1174404.582; Historiske produktionstal (kWh): 2005: 1095290.6367; Historiske produktionstal (kWh): 2006: 985697.2695; Historiske produktionstal (kWh): 2007: 1249941.0547; Historiske produktionstal (kWh): 2008: 1115168.5312; Historiske produktionstal (kWh): 2009: 1014636.7578; Historiske produktionstal (kWh): 2010: 932445.1614; Historiske produktionstal (kWh): 2011: 1128187.07; Historiske produktionstal (kWh): 2012: 1076278.003; Historiske produktionstal (kWh): 2013: 1012361.457; Historiske produktionstal (kWh): 2014: 1008967; Historiske produktionstal (kWh): 2015: 1258661.247; Historiske produktionstal (kWh): 2016: 954313.019; Historiske produktionstal (kWh): 2017: 1151604.875; Historiske produktionstal (kWh): 2018: 936531.714; Historiske produktionstal (kWh): 2019: 962644.597 | 153167.489 | 164476.79 | 111613.332 | 106842.115 | 96852.912 | 632952.638
570715000000004506 | 1999-01-21 | 600 | 43 | 40 | NEG Micon | NTK 600/180/43-NEG Micon | 849 | Jammerbugt | LAND | Sdr. Saltum By, Saltum | 94a | 543544.27 | 6343708.46 | SDFE2018 | 23102894 | Historiske produktionstal (kWh): 1998: 0; Historiske produktionstal (kWh): 1999: 1011510; Historiske produktionstal (kWh): 2000: 1241550; Historiske produktionstal (kWh): 2001: 1086281.2461; Historiske produktionstal (kWh): 2002: 1071249.5859; Historiske produktionstal (kWh): 2003: 988744.7891; Historiske produktionstal (kWh): 2004: 1174404.582; Historiske produktionstal (kWh): 2005: 1095290.6367; Historiske produktionstal (kWh): 2006: 990499.3477; Historiske produktionstal (kWh): 2007: 1220937.668; Historiske produktionstal (kWh): 2008: 1151007.0664; Historiske produktionstal (kWh): 2009: 1035943.2227; Historiske produktionstal (kWh): 2010: 1012003.0867; Historiske produktionstal (kWh): 2011: 1181167.19; Historiske produktionstal (kWh): 2012: 1100129.636; Historiske produktionstal (kWh): 2013: 1014781.736; Historiske produktionstal (kWh): 2014: 970239; Historiske produktionstal (kWh): 2015: 1284840.08; Historiske produktionstal (kWh): 2016: 974142.482; Historiske produktionstal (kWh): 2017: 1184787.885; Historiske produktionstal (kWh): 2018: 951775.371; Historiske produktionstal (kWh): 2019: 985707.743 | 157454.364 | 165293.429 | 107786.624 | 111604.585 | 108138.636 | 650277.638
570715000000004513 | 1998-11-01 | 600 | 43 | 40 | NEG Micon | NTK 600/180/43-NEG Micon | 849 | Jammerbugt | LAND | Sdr. Saltum By, Saltum | 106a | 543762.81 | 6343470.92 | SDFE2018 | 23102869 | Historiske produktionstal (kWh): 1998: 139308; Historiske produktionstal (kWh): 1999: 1112507; Historiske produktionstal (kWh): 2000: 968781; Historiske produktionstal (kWh): 2001: 1092030.2461; Historiske produktionstal (kWh): 2002: 1071249.5859; Historiske produktionstal (kWh): 2003: 988744.7891; Historiske produktionstal (kWh): 2004: 1174404.582; Historiske produktionstal (kWh): 2005: 1095290.6367; Historiske produktionstal (kWh): 2006: 993108.0195; Historiske produktionstal (kWh): 2007: 1352014.7891; Historiske produktionstal (kWh): 2008: 1147919.4492; Historiske produktionstal (kWh): 2009: 1027383.2227; Historiske produktionstal (kWh): 2010: 950267.1585; Historiske produktionstal (kWh): 2011: 1218263.771; Historiske produktionstal (kWh): 2012: 1150651.881; Historiske produktionstal (kWh): 2013: 1039372.144; Historiske produktionstal (kWh): 2014: 1076307; Historiske produktionstal (kWh): 2015: 1326915.921; Historiske produktionstal (kWh): 2016: 932134.594; Historiske produktionstal (kWh): 2017: 1162325.832; Historiske produktionstal (kWh): 2018: 956769.844; Historiske produktionstal (kWh): 2019: 976461.114 | 157369.71 | 166298.607 | 116848.664 | 35022.278 | 49342.05 | 524881.309
570715000000004520 | 1998-11-01 | 600 | 43 | 40 | NEG Micon | NTK 600/180/43-NEG Micon | 849 | Jammerbugt | LAND | Sdr. Saltum By, Saltum | 105d | 543577.19 | 6343518.94 | SDFE2018 | 23102868 | Historiske produktionstal (kWh): 1998: 117916; Historiske produktionstal (kWh): 1999: 1050885; Historiske produktionstal (kWh): 2000: 1223575; Historiske produktionstal (kWh): 2001: 1068013.2461; Historiske produktionstal (kWh): 2002: 1071249.5859; Historiske produktionstal (kWh): 2003: 988744.7891; Historiske produktionstal (kWh): 2004: 1174404.582; Historiske produktionstal (kWh): 2005: 1095290.6367; Historiske produktionstal (kWh): 2006: 987044.7539; Historiske produktionstal (kWh): 2007: 1247808.7695; Historiske produktionstal (kWh): 2008: 1103121.166; Historiske produktionstal (kWh): 2009: 987939.5898; Historiske produktionstal (kWh): 2010: 911150.3257; Historiske produktionstal (kWh): 2011: 1148399.595; Historiske produktionstal (kWh): 2012: 1068821.885; Historiske produktionstal (kWh): 2013: 982801.869; Historiske produktionstal (kWh): 2014: 999610; Historiske produktionstal (kWh): 2015: 1246279.199; Historiske produktionstal (kWh): 2016: 927481.203; Historiske produktionstal (kWh): 2017: 1121061.669; Historiske produktionstal (kWh): 2018: 930514.561; Historiske produktionstal (kWh): 2019: 917131.843 | 153678.66 | 163449.181 | 112985.629 | 106908.636 | 95762.445 | 632784.551
570715000000004537 | 1998-11-01 | 600 | 43 | 40 | NEG Micon | NTK 600/180/43-NEG Micon | 849 | Jammerbugt | LAND | Sdr. Saltum By, Saltum | 105e | 543391.43 | 6343567.22 | SDFE2018 | 23102867 | Historiske produktionstal (kWh): 1998: 129227; Historiske produktionstal (kWh): 1999: 1103995; Historiske produktionstal (kWh): 2000: 999030; Historiske produktionstal (kWh): 2001: 1083216.2461; Historiske produktionstal (kWh): 2002: 1071249.5859; Historiske produktionstal (kWh): 2003: 988744.7891; Historiske produktionstal (kWh): 2004: 1174404.582; Historiske produktionstal (kWh): 2005: 1095290.6367; Historiske produktionstal (kWh): 2006: 1001899.8477; Historiske produktionstal (kWh): 2007: 1289522.2812; Historiske produktionstal (kWh): 2008: 1141369.7734; Historiske produktionstal (kWh): 2009: 778297.2515; Historiske produktionstal (kWh): 2010: 963865.5047; Historiske produktionstal (kWh): 2011: 1218779.568; Historiske produktionstal (kWh): 2012: 1156195.704; Historiske produktionstal (kWh): 2013: 1004745.418; Historiske produktionstal (kWh): 2014: 1007334; Historiske produktionstal (kWh): 2015: 1309036.931; Historiske produktionstal (kWh): 2016: 985170.104; Historiske produktionstal (kWh): 2017: 1217020.292; Historiske produktionstal (kWh): 2018: 939906.889; Historiske produktionstal (kWh): 2019: 896605.77 | 115761.772 | 171000.919 | 109004.088 | 115641.43 | 111545.625 | 622953.834
570715000000004544 | 1998-11-01 | 600 | 43 | 40 | NEG Micon | NTK 600/180/43-NEG Micon | 849 | Jammerbugt | LAND | Sdr. Saltum By, Saltum | 114c | 543423.67 | 6343378.27 | SDFE2018 | 23102871 | Historiske produktionstal (kWh): 1998: 119214; Historiske produktionstal (kWh): 1999: 1043884; Historiske produktionstal (kWh): 2000: 723685; Historiske produktionstal (kWh): 2001: 1080575.2461; Historiske produktionstal (kWh): 2002: 1071249.5859; Historiske produktionstal (kWh): 2003: 988744.7891; Historiske produktionstal (kWh): 2004: 1174404.582; Historiske produktionstal (kWh): 2005: 1095290.6367; Historiske produktionstal (kWh): 2006: 1007284.2383; Historiske produktionstal (kWh): 2007: 1366242.6016; Historiske produktionstal (kWh): 2008: 1111988.125; Historiske produktionstal (kWh): 2009: 997710.4844; Historiske produktionstal (kWh): 2010: 901344.3639; Historiske produktionstal (kWh): 2011: 1140242.24; Historiske produktionstal (kWh): 2012: 1064685.427; Historiske produktionstal (kWh): 2013: 836543.378; Historiske produktionstal (kWh): 2014: 1018636; Historiske produktionstal (kWh): 2015: 1259552.292; Historiske produktionstal (kWh): 2016: 931289.208; Historiske produktionstal (kWh): 2017: 1164147.706; Historiske produktionstal (kWh): 2018: 831378.342; Historiske produktionstal (kWh): 2019: 889745.463 | 153145.766 | 160449.901 | 108814.778 | 107326.916 | 97975.383 | 627712.744
570715000000004551 | 1998-11-01 | 600 | 43 | 40 | NEG Micon | NTK 600/180/43-NEG Micon | 849 | Jammerbugt | LAND | Sdr. Saltum By, Saltum | 114c | 543238.02 | 6343426.48 | SDFE2018 | 23102870 | Historiske produktionstal (kWh): 1998: 140835; Historiske produktionstal (kWh): 1999: 1129190; Historiske produktionstal (kWh): 2000: 1263934; Historiske produktionstal (kWh): 2001: 1070631.2461; Historiske produktionstal (kWh): 2002: 1071249.5859; Historiske produktionstal (kWh): 2003: 988744.7891; Historiske produktionstal (kWh): 2004: 1174404.582; Historiske produktionstal (kWh): 2005: 1095290.6367; Historiske produktionstal (kWh): 2006: 980906.4883; Historiske produktionstal (kWh): 2007: 1295701.832; Historiske produktionstal (kWh): 2008: 1200916.3398; Historiske produktionstal (kWh): 2009: 1003108.793; Historiske produktionstal (kWh): 2010: 978603.6651; Historiske produktionstal (kWh): 2011: 1243913.122; Historiske produktionstal (kWh): 2012: 1170496.959; Historiske produktionstal (kWh): 2013: 1067509.425; Historiske produktionstal (kWh): 2014: 1053331; Historiske produktionstal (kWh): 2015: 1347644.386; Historiske produktionstal (kWh): 2016: 1003674.056; Historiske produktionstal (kWh): 2017: 1255908.541; Historiske produktionstal (kWh): 2018: 976741.555; Historiske produktionstal (kWh): 2019: 1053533.058 | 171779.757 | 178465.652 | 116415.62 | 117820.724 | 113867.062 | 698348.815
570715000000004568 | 1998-11-01 | 600 | 43 | 40 | NEG Micon | NTK 600/180/43-NEG Micon | 849 | Jammerbugt | LAND | Sdr. Saltum By, Saltum | 117b | 543456.32 | 6343189.17 | SDFE2018 | 23102873 | Historiske produktionstal (kWh): 1998: 120518; Historiske produktionstal (kWh): 1999: 1135681; Historiske produktionstal (kWh): 2000: 1044822; Historiske produktionstal (kWh): 2001: 1096227.2461; Historiske produktionstal (kWh): 2002: 1071249.5859; Historiske produktionstal (kWh): 2003: 988744.7891; Historiske produktionstal (kWh): 2004: 1174404.582; Historiske produktionstal (kWh): 2005: 1095290.6367; Historiske produktionstal (kWh): 2006: 997742.3633; Historiske produktionstal (kWh): 2007: 1343180.9141; Historiske produktionstal (kWh): 2008: 1122729.3008; Historiske produktionstal (kWh): 2009: 1054331.9727; Historiske produktionstal (kWh): 2010: 982843.9814; Historiske produktionstal (kWh): 2011: 1227327.347; Historiske produktionstal (kWh): 2012: 1173458.19; Historiske produktionstal (kWh): 2013: 1043487.604; Historiske produktionstal (kWh): 2014: 1084576; Historiske produktionstal (kWh): 2015: 1321095.874; Historiske produktionstal (kWh): 2016: 988153.573; Historiske produktionstal (kWh): 2017: 1215222.52; Historiske produktionstal (kWh): 2018: 985071.007; Historiske produktionstal (kWh): 2019: 999383.407 | 154972.95 | 166375.355 | 115653.923 | 108349.012 | 99140.795 | 644492.035
570715000000004575 | 1998-11-01 | 600 | 43 | 40 | NEG Micon | NTK 600/180/43-NEG Micon | 849 | Jammerbugt | LAND | Sdr. Saltum By, Saltum | 117b | 543270.51 | 6343237.45 | SDFE2018 | 23102872 | Historiske produktionstal (kWh): 1998: 100383; Historiske produktionstal (kWh): 1999: 1122593; Historiske produktionstal (kWh): 2000: 1271912; Historiske produktionstal (kWh): 2001: 1091145.2461; Historiske produktionstal (kWh): 2002: 1071249.5859; Historiske produktionstal (kWh): 2003: 988744.7891; Historiske produktionstal (kWh): 2004: 1174404.582; Historiske produktionstal (kWh): 2005: 1095290.6367; Historiske produktionstal (kWh): 2006: 1001283.207; Historiske produktionstal (kWh): 2007: 1298469.25; Historiske produktionstal (kWh): 2008: 1193493.7266; Historiske produktionstal (kWh): 2009: 1072776.8867; Historiske produktionstal (kWh): 2010: 983682.4993; Historiske produktionstal (kWh): 2011: 1254181.143; Historiske produktionstal (kWh): 2012: 1200632.755; Historiske produktionstal (kWh): 2013: 1067409.298; Historiske produktionstal (kWh): 2014: 1080176; Historiske produktionstal (kWh): 2015: 1357618.337; Historiske produktionstal (kWh): 2016: 1007475.919; Historiske produktionstal (kWh): 2017: 1267478.689; Historiske produktionstal (kWh): 2018: 1001999.309; Historiske produktionstal (kWh): 2019: 1050560.036 | 163666.899 | 172191.663 | 112504.689 | 118445.353 | 117073.216 | 683881.82
570715000000004582 | 2000-09-18 | 600 | 43 | 40 | NEG Micon | NTK 600/180/43-NEG Micon | 849 | Jammerbugt | LAND | Sdr. Saltum By, Saltum | 120b | 543302.9 | 6343048.36 | SDFE2018 | 68 | Historiske produktionstal (kWh): 1998: 0; Historiske produktionstal (kWh): 1999: 0; Historiske produktionstal (kWh): 2000: 339930; Historiske produktionstal (kWh): 2001: 1107620.2461; Historiske produktionstal (kWh): 2002: 1071249.5859; Historiske produktionstal (kWh): 2003: 988744.7891; Historiske produktionstal (kWh): 2004: 1174404.582; Historiske produktionstal (kWh): 2005: 1095290.6367; Historiske produktionstal (kWh): 2006: 1004507.6289; Historiske produktionstal (kWh): 2007: 1338161.2773; Historiske produktionstal (kWh): 2008: 1202340.3516; Historiske produktionstal (kWh): 2009: 1084802.0703; Historiske produktionstal (kWh): 2010: 981741.9584; Historiske produktionstal (kWh): 2011: 1277200.792; Historiske produktionstal (kWh): 2012: 1219567.464; Historiske produktionstal (kWh): 2013: 1077430.751; Historiske produktionstal (kWh): 2014: 1150331; Historiske produktionstal (kWh): 2015: 1399064.959; Historiske produktionstal (kWh): 2016: 1017762.619; Historiske produktionstal (kWh): 2017: 1247850.489; Historiske produktionstal (kWh): 2018: 1025368.199; Historiske produktionstal (kWh): 2019: 1063966.95 | 171158.855 | 175041.903 | 119046.477 | 112213.429 | 105648.369 | 683109.033
570715000000004599 | 2000-09-18 | 600 | 43 | 40 | NEG Micon | NTK 600/180/43-NEG Micon | 849 | Jammerbugt | LAND | Sdr. Saltum By, Saltum | 120b | 543117.36 | 6343096.51 | SDFE2018 | 69 | Historiske produktionstal (kWh): 1998: 0; Historiske produktionstal (kWh): 1999: 0; Historiske produktionstal (kWh): 2000: 329713; Historiske produktionstal (kWh): 2001: 1100739.2461; Historiske produktionstal (kWh): 2002: 1071249.5859; Historiske produktionstal (kWh): 2003: 988744.7891; Historiske produktionstal (kWh): 2004: 1174404.582; Historiske produktionstal (kWh): 2005: 1095290.6367; Historiske produktionstal (kWh): 2006: 1017345.9102; Historiske produktionstal (kWh): 2007: 1375430.2656; Historiske produktionstal (kWh): 2008: 1149946.9805; Historiske produktionstal (kWh): 2009: 1058954.9102; Historiske produktionstal (kWh): 2010: 983748.0824; Historiske produktionstal (kWh): 2011: 1273074.679; Historiske produktionstal (kWh): 2012: 1224565.907; Historiske produktionstal (kWh): 2013: 1073198.776; Historiske produktionstal (kWh): 2014: 1079307; Historiske produktionstal (kWh): 2015: 1356419.32; Historiske produktionstal (kWh): 2016: 1001608.445; Historiske produktionstal (kWh): 2017: 1266643.808; Historiske produktionstal (kWh): 2018: 1004692.956; Historiske produktionstal (kWh): 2019: 1048815.977 | 167593.254 | 172806.964 | 115262.2 | 115021.9 | 87330.539 | 658014.857
570715000000012099 | 1988-12-15 | 150 | 23 | 30 | BONUS | 20-150/30 | 849 | Jammerbugt | LAND | Nørhalne By, Biersted Sogn | 3n | 553569.32 | 6337385.38 | SDFE2018 | 70030-01 | [11 empty] | 25571 | 306575 | 329526 | 305345 | 305118 | 317758 | 342421 | 299674 | 265102 | 295259 | 303432 | 272070 | 293377 | 251618.3604 | 251844.9229 | 228780.7969 | 266760.2402 | 250355.7617 | 219496.6421 | 254400.9609 | 216252.5601 | 223913.4409 | 203573.2797 | 288852.87 | 248616.473 | 200895.802 | 215553.033 | 245063.404 | 112689.43 | 197523.718 | 53528.9 | 230593.45 | 36352.48 | 36484.69 | 26035.99 | 23787.14 | 22089.81 | 144750.11
570715000000012105 | 1988-12-15 | 150 | 23 | 30 | BONUS | 20-150/30 | 849 | Jammerbugt | LAND | Nørhalne By, Biersted Sogn | 3n | 553373.36 | 6337424.73 | SDFE2018 | 70030-02 | [11 empty] | 26606 | 321097 | 323235 | 304737 | 302442 | 311006 | 336873 | 295802 | 255102 | 226644 | 293701 | 267612 | 284366 | 243726.4795 | 245530.876 | 216843.5205 | 226195.5176 | 170841.3624 | 206065.1963 | 250253.4404 | 241261.0381 | 227148.6396 | 182999.5995 | 228011.58 | 229867.234 | 174759.463 | 165571.026 | 238674.696 | 165581.63 | 218862.701 | 196554.71 | 126103.23 | 34274.54 | 37917.98 | 25667.05 | 23853.92 | 20676.29 | 142389.78
570715000000012150 | 1989-02-07 | 250 | 24 | 30 | NEG Micon | NM 250 | 849 | Jammerbugt | LAND | Bjørnekær Hovedgård, Biersted | 2a | 548692.83 | 6332732.65 | SDFE2018 | 70035-01 | [12 empty] | 279020 | 284160 | 345310 | 357510 | 356890 | 391820 | 333780 | 284790 | 333490 | 342792 | 290660 | 323570 | 279299.4785 | 288992.2754 | 255002.8799 | 297597.4805 | 261162.1191 | 228657.7192 | 294757.4395 | 257365.8047 | 234197.9014 | 164635.9 | 279969.34 | 270691.009 | 243213.266 | 241108.748 | 328200.257 | 158258.54 | 69904.43 | 18715.11 | 124304.13 | 53463.81 | 59819.62 | 22661.94 | 37749.61 | 33023.86 | 206718.84
570715000000012167 | 1989-02-07 | 250 | 24 | 30 | NEG Micon | NM 250 | 849 | Jammerbugt | LAND | Biersted, Biersted | 2a | 548786.74 | 6332574.58 | SDFE2018 | 70035-02 | [12 empty] | 286400 | 389870 | 350100 | 359520 | 359230 | 402280 | 339930 | 286480 | 348520 | 354922 | 277165 | 332808 | 272415.1997 | 282219.958 | 237865.1992 | 288771.4766 | 272947.9189 | 234415.9224 | 313616.9404 | 293643.9189 | 249843.4775 | 226610.039 | 314168.5 | 274406.618 | 223795.013 | 241870.602 | 331480.085 | 208209.45 | 281233.19 | 135874.19 | 147481.252 | 52715.97 | 57268.95 | 36522.27 | 37048 | 32680.17 | 216235.36
570715000000084591 | 2008-11-17 | 2300 | 92.6 | 80 | SIEMENS | SWT 2.3-93 | 849 | Jammerbugt | LAND | Sdr. Saltum By, Saltum | 28v | 542509.62 | 6345401.38 | SDFE2018 | 152146 | Historiske produktionstal (kWh): 2008: 801234.8125; Historiske produktionstal (kWh): 2009: 7092606.4062; Historiske produktionstal (kWh): 2010: 7171759.875; Historiske produktionstal (kWh): 2011: 7974478.8; Historiske produktionstal (kWh): 2012: 8065330.1; Historiske produktionstal (kWh): 2013: 7267678.7; Historiske produktionstal (kWh): 2014: 7459162; Historiske produktionstal (kWh): 2015: 8187039; Historiske produktionstal (kWh): 2016: 6812384.5; Historiske produktionstal (kWh): 2017: 8000496.4; Historiske produktionstal (kWh): 2018: 6565713.9; Historiske produktionstal (kWh): 2019: 6511361.5 | 844484.2 | 667029.9 | 538733.6 | 449956.8 | 565635.1 | 3065839.6
570715000000084614 | 2008-11-15 | 2300 | 92.6 | 80 | SIEMENS | SWT 2.3-93 | 849 | Jammerbugt | LAND | Sdr. Saltum By, Saltum | 28u | 542360.21 | 6345030.75 | SDFE2018 | 152144 | Historiske produktionstal (kWh): 2008: 859548.9062; Historiske produktionstal (kWh): 2009: 7030094.9062; Historiske produktionstal (kWh): 2010: 7104862.5938; Historiske produktionstal (kWh): 2011: 8064213.3; Historiske produktionstal (kWh): 2012: 7594739.6; Historiske produktionstal (kWh): 2013: 7393327; Historiske produktionstal (kWh): 2014: 7685039; Historiske produktionstal (kWh): 2015: 8720399; Historiske produktionstal (kWh): 2016: 6938410.2; Historiske produktionstal (kWh): 2017: 7940153.9; Historiske produktionstal (kWh): 2018: 6456124.9; Historiske produktionstal (kWh): 2019: 6303414 | 735436.6 | 620552.2 | 468413.6 | 372347.6 | 416421.5 | 2613171.5
570715000000090332 | 2010-08-02 | 2300 | 92.6 | 80 | SIEMENS | SWT 2.3-93 | 849 | Jammerbugt | LAND | Øslev By, Kettrup | 18f | 516200.47 | 6320612.58 | SDFE2018 | 21086 | Historiske produktionstal (kWh): 2010: 2797311.1; Historiske produktionstal (kWh): 2011: 8265783; Historiske produktionstal (kWh): 2012: 8233668.1; Historiske produktionstal (kWh): 2013: 7699150.9; Historiske produktionstal (kWh): 2014: 8191331; Historiske produktionstal (kWh): 2015: 9175039; Historiske produktionstal (kWh): 2016: 7370034.4; Historiske produktionstal (kWh): 2017: 8365377.6; Historiske produktionstal (kWh): 2018: 6882101.9; Historiske produktionstal (kWh): 2019: 6685244.5 | 818294.5 | 593583.1 | 494536.5 | 360975.7 | 370523 | 2637912.8
570715000000090349 | 2010-07-29 | 2300 | 92.6 | 80 | SIEMENS | SWT 2.3-93 | 849 | Jammerbugt | LAND | Øslev By, Kettrup | 18g | 515909.17 | 6320780.02 | SDFE2018 | 21087 | Historiske produktionstal (kWh): 2010: 2691709.5; Historiske produktionstal (kWh): 2011: 8006214.5; Historiske produktionstal (kWh): 2012: 7887411; Historiske produktionstal (kWh): 2013: 7481474.4; Historiske produktionstal (kWh): 2014: 7645463; Historiske produktionstal (kWh): 2015: 8852908; Historiske produktionstal (kWh): 2016: 7143890.3; Historiske produktionstal (kWh): 2017: 8045866.9; Historiske produktionstal (kWh): 2018: 6778608.8; Historiske produktionstal (kWh): 2019: 6807595.5 | 917851.6 | 637321.1 | 574076.3 | 411428.3 | 468102 | 3008779.3
570715000000090356 | 2010-07-30 | 2300 | 92.6 | 80 | SIEMENS | SWT 2.3-93 | 849 | Jammerbugt | LAND | Øslev By, Kettrup | 18g | 515617.43 | 6320946.6 | SDFE2018 | 21088 | Historiske produktionstal (kWh): 2010: 2750726.5; Historiske produktionstal (kWh): 2011: 7928745.6; Historiske produktionstal (kWh): 2012: 7927774.6; Historiske produktionstal (kWh): 2013: 7427914.6; Historiske produktionstal (kWh): 2014: 7708316; Historiske produktionstal (kWh): 2015: 8828223; Historiske produktionstal (kWh): 2016: 7024170.2; Historiske produktionstal (kWh): 2017: 7942373.8; Historiske produktionstal (kWh): 2018: 6783780.2; Historiske produktionstal (kWh): 2019: 6428803.5 | 897344.7 | 574411.2 | 559574.7 | 400184.2 | 395841.8 | 2827356.6
570715000000090363 | 2010-07-27 | 2300 | 92.6 | 80 | SIEMENS | SWT 2.3-93 | 849 | Jammerbugt | LAND | Øslev By, Kettrup | 14e | 515328.36 | 6321113.39 | SDFE2018 | 21089 | Historiske produktionstal (kWh): 2010: 2832585.2; Historiske produktionstal (kWh): 2011: 7948591.9; Historiske produktionstal (kWh): 2012: 7897680.2; Historiske produktionstal (kWh): 2013: 7512473.2; Historiske produktionstal (kWh): 2014: 7700552; Historiske produktionstal (kWh): 2015: 8857411; Historiske produktionstal (kWh): 2016: 7203334.4; Historiske produktionstal (kWh): 2017: 8040817; Historiske produktionstal (kWh): 2018: 7070009.2; Historiske produktionstal (kWh): 2019: 7343171.7 | 1096260.8 | 804565 | 727319.2 | 491461.3 | 551084.1 | 3670690.4
570715000000090370 | 2010-07-24 | 2300 | 92.6 | 80 | SIEMENS | SWT 2.3-93 | 849 | Jammerbugt | LAND | Øslev By, Kettrup | 18g | 515035.83 | 6321281.46 | SDFE2018 | 21090 | Historiske produktionstal (kWh): 2010: 2899932.6; Historiske produktionstal (kWh): 2011: 8076304.3; Historiske produktionstal (kWh): 2012: 8228324.5; Historiske produktionstal (kWh): 2013: 7721382.2; Historiske produktionstal (kWh): 2014: 7996138; Historiske produktionstal (kWh): 2015: 9069983; Historiske produktionstal (kWh): 2016: 7154136.9; Historiske produktionstal (kWh): 2017: 8158226.7; Historiske produktionstal (kWh): 2018: 6843565.2; Historiske produktionstal (kWh): 2019: 7036851.1 | 885214 | 639072.8 | 555510.9 | 409503.8 | 472153.1 | 2961454.6
570715000001261014 | 2013-03-19 | 25 | 13 | 18 | Ukendt | Ukendt-Ukendt | 849 | Jammerbugt | Land |  |  | 527038.09 | 6334454.05 | SDFE2018 |  | Historiske produktionstal (kWh): 2013: 17468.91; Historiske produktionstal (kWh): 2014: 21661.75; Historiske produktionstal (kWh): 2015: 31299.85; Historiske produktionstal (kWh): 2016: 21091.54; Historiske produktionstal (kWh): 2017: 26486.26; Historiske produktionstal (kWh): 2018: 19903.19; Historiske produktionstal (kWh): 2019: 23016.98 | 3242.78 | 2967.1 | 2308.85 | 3430.17 | 3187.78 | 15136.68
570715000001390967 | 2013-11-11 | 10 | 7.1 | 21 | Ukendt | Ukendt-Ukendt | 849 | Jammerbugt | Land |  |  | 541294.65 | 6344620.94 | SDFE2018 |  | Historiske produktionstal (kWh): 2013: 2745.766; Historiske produktionstal (kWh): 2014: 13096.324; Historiske produktionstal (kWh): 2015: 17365.59; Historiske produktionstal (kWh): 2016: 14496.2; Historiske produktionstal (kWh): 2017: 15000.95; Historiske produktionstal (kWh): 2018: 11383.611; Historiske produktionstal (kWh): 2019: 9937.938 | 61.57 | 22.361 | 1121.636 | 1862.324 | 1841.803 | 4909.694
570715000001393043 | 2013-09-17 | 25 | 13 | 18 | Ukendt | Ukendt-Ukendt | 849 | Jammerbugt | Land |  |  | 539297.99 | 6332027.2 | SDFE2018 |  | Historiske produktionstal (kWh): 2013: 13954.82; Historiske produktionstal (kWh): 2014: 22150.044; Historiske produktionstal (kWh): 2016: 36968.12; Historiske produktionstal (kWh): 2017: 44957.51; Historiske produktionstal (kWh): 2018: 29211.63; Historiske produktionstal (kWh): 2019: 32657.32 | 4841.88 | 5554.86 | 3501.1 | 4170.07 | 3636.8 | 21704.71
570715000001402400 | 2014-06-19 | 25 | 13 | 18 | Ukendt | Ukendt-Ukendt | 849 | Jammerbugt | Land |  |  | 513425.64 | 6325637.96 | SDFE2018 |  | Historiske produktionstal (kWh): 2014: 6609.06; Historiske produktionstal (kWh): 2015: 28370.72; Historiske produktionstal (kWh): 2016: 20961.93; Historiske produktionstal (kWh): 2017: 31390.01; Historiske produktionstal (kWh): 2018: 23478.92; Historiske produktionstal (kWh): 2019: 25642.464 | 3814.302 | 4576.386 | 3147.892 | 2478.38 | 2040.523 | 16057.483
570715000001404350 | 2015-05-13 | 10 | 7.1 | 21.4 | Ukendt | Ukendt-Ukendt | 849 | Jammerbugt | Land |  |  | 508007.49 | 6327513.95 | SDFE2018 |  | Historiske produktionstal (kWh): 2016: 18402.74; Historiske produktionstal (kWh): 2017: 22291.3; Historiske produktionstal (kWh): 2018: 17914.788; Historiske produktionstal (kWh): 2019: 18289.073 | 2952.148 | 3078.074 | 2272.454 | 1924.812 | 260.824 | 10488.312
570715000001407269 | 2014-07-02 | 10 | 7.1 | 21 | Ukendt | Ukendt-Ukendt | 849 | Jammerbugt | Land |  |  |  |  | Stamdata |  | Historiske produktionstal (kWh): 2016: 14728.79; Historiske produktionstal (kWh): 2017: 17729.82; Historiske produktionstal (kWh): 2018: 14077.551; Historiske produktionstal (kWh): 2019: 8844.261 | 2196.218 | 2583.994 | 1609.37 | 1686.95 | 1396.747 | 9473.279
570715000001421616 | 2014-11-27 | 25 | 13 | 18 | HSWind Aps | Viking 25 | 849 | Jammerbugt | Land |  |  |  |  | Stamdata |  | Historiske produktionstal (kWh): 2015: 41588.5; Historiske produktionstal (kWh): 2016: 52661.36; Historiske produktionstal (kWh): 2017: 64496.52; Historiske produktionstal (kWh): 2018: 52662.564; Historiske produktionstal (kWh): 2019: 52765.351 | 8593.21 | 7761.04 | 5523.264 | 5419.736 | 5429.378 | 32726.628
570715000001434111 | 2015-06-25 | 3300 | 112 | 94 | Vestas Wind Systems A/S | V112-3.3MW | 849 | Jammerbugt | LAND | Østrup By, Saltum | 1a | 540038.4 | 6346405.28 | SDFE2018 | 161271 | Historiske produktionstal (kWh): 2015: 6472096.6; Historiske produktionstal (kWh): 2016: 11012599.8; Historiske produktionstal (kWh): 2017: 12777027.3; Historiske produktionstal (kWh): 2018: 10896130.2; Historiske produktionstal (kWh): 2019: 10630202.4 | 1058569.6 | 802981.8 | 605674.5 | 462078.7 | 569206.2 | 3498510.8
570715000001434128 | 2015-06-27 | 3300 | 112 | 94 | Vestas Wind Systems A/S | V112-3.3MW | 849 | Jammerbugt | LAND | Østrup By, Saltum | 1a | 540268.88 | 6346162.03 | SDFE2018 | 161270 | Historiske produktionstal (kWh): 2015: 6420236.1; Historiske produktionstal (kWh): 2016: 10921700.184; Historiske produktionstal (kWh): 2017: 12468027.4; Historiske produktionstal (kWh): 2018: 10559941.3; Historiske produktionstal (kWh): 2019: 9921499.9 | 1060428.7 | 805274.5 | 626069.7 | 505869 | 584663.3 | 3582305.2
570715000001434135 | 2015-07-13 | 3300 | 112 | 94 | Vestas Wind Systems A/S | V112-3.3MW | 849 | Jammerbugt | LAND | Østrup By, Saltum | 6b | 540494.97 | 6345919.22 | SDFE2018 | 161269 | Historiske produktionstal (kWh): 2015: 5978682.7; Historiske produktionstal (kWh): 2016: 10998027.474; Historiske produktionstal (kWh): 2017: 12459057.1; Historiske produktionstal (kWh): 2018: 10561299.2; Historiske produktionstal (kWh): 2019: 10367290.7 | 1365526.2 | 985020.5 | 913810.3 | 712853.4 | 882656.7 | 4859867.1
570715000001434159 | 2015-07-04 | 3300 | 112 | 94 | Vestas Wind Systems A/S | V112-3.3MW | 849 | Jammerbugt | LAND | Østrup By, Saltum | 9a | 540726.07 | 6345675.4 | SDFE2018 | 161268 | Historiske produktionstal (kWh): 2015: 6293799.4; Historiske produktionstal (kWh): 2016: 11060961.518; Historiske produktionstal (kWh): 2017: 12613669.8; Historiske produktionstal (kWh): 2018: 10750135.8; Historiske produktionstal (kWh): 2019: 10394998.5 | 1380549.5 | 1011557.2 | 926007.1 | 714488.6 | 841440.3 | 4874042.7
570715000001434166 | 2015-06-18 | 3300 | 112 | 94 | Vestas Wind Systems A/S | V112-3.3MW | 849 | Jammerbugt | LAND | Østrup By, Saltum | 2c | 540957.39 | 6345431.1 | SDFE2018 | 161267 | Historiske produktionstal (kWh): 2015: 6522384.1; Historiske produktionstal (kWh): 2016: 10763249.808; Historiske produktionstal (kWh): 2017: 12261873.2; Historiske produktionstal (kWh): 2018: 10308011.8; Historiske produktionstal (kWh): 2019: 9336291.5 | 1075658.2 | 828160.6 | 621959.6 | 527244.8 | 620495 | 3673518.2
570715000001434173 | 2015-06-20 | 3300 | 112 | 94 | Vestas Wind Systems A/S | V112-3.3MW | 849 | Jammerbugt | LAND | Østrup By, Saltum | 3m | 541187.8 | 6345186.88 | SDFE2018 | 161266 | Historiske produktionstal (kWh): 2015: 6717244; Historiske produktionstal (kWh): 2016: 11020741.592; Historiske produktionstal (kWh): 2017: 12692198.6; Historiske produktionstal (kWh): 2018: 11244911.7; Historiske produktionstal (kWh): 2019: 10883650.34 | 1143552.7 | 884621.9 | 705712 | 553366.7 | 678770.6 | 3966023.9
570715000001436832 | 2015-07-02 | 10 | 7.1 | 21 | Ukendt | Ukendt-Ukendt | 849 | Jammerbugt | Land |  |  | 538610.44 | 6340759.36 | SDFE2018 |  | Historiske produktionstal (kWh): 2015: 8436.42; Historiske produktionstal (kWh): 2016: 13477.82; Historiske produktionstal (kWh): 2017: 16470.25; Historiske produktionstal (kWh): 2018: 13197.123; Historiske produktionstal (kWh): 2019: 13546.078 | 2092.115 | 2274.958 | 1616.6 | 1576.98 | 1383.923 | 8944.576
570715000001436870 | 2015-07-14 | 10 | 7.1 | 21 | Ukendt | Ukendt-Ukendt | 849 | Jammerbugt | Land |  |  | 513556.42 | 6326877 | SDFE2018 |  | Historiske produktionstal (kWh): 2015: 7540.94; Historiske produktionstal (kWh): 2016: 13779.21; Historiske produktionstal (kWh): 2017: 17308.96; Historiske produktionstal (kWh): 2018: 13218.143; Historiske produktionstal (kWh): 2019: 14029.922 | 1713.89 | 2025.76 | 1422.19 | 1691.527 | 1548.426 | 8401.793
570715000001436894 | 2015-06-04 | 10 | 7.1 | 21 | Ukendt | Ukendt-Ukendt | 849 | Jammerbugt | Land |  |  | 541949.39 | 6336830.02 | SDFE2018 |  | Historiske produktionstal (kWh): 2015: 11208.25; Historiske produktionstal (kWh): 2016: 16642.65; Historiske produktionstal (kWh): 2017: 20409.06; Historiske produktionstal (kWh): 2018: 16850.2; Historiske produktionstal (kWh): 2019: 16779.957 | 2378.667 | 2679.421 | 1791.399 | 1880.319 | 1691.67 | 10421.476
570715000001436917 | 2015-09-24 | 10 | 7.1 | 21 | Ukendt | Ukendt-Ukendt | 849 | Jammerbugt | Land |  |  | 530105.45 | 6332781.85 | SDFE2018 |  | Historiske produktionstal (kWh): 2015: 3776.51; Historiske produktionstal (kWh): 2016: 8977.68; Historiske produktionstal (kWh): 2017: 10460.3; Historiske produktionstal (kWh): 2018: 8464.721; Historiske produktionstal (kWh): 2019: 8696.811 | 1289.795 | 815.086 | 61.933 | 0 | 0 | 2166.814
570715000001436962 | 2015-03-20 | 10 | 7.1 | 21 | Ukendt | Ukendt-Ukendt | 849 | Jammerbugt | Land |  |  | 542283.69 | 6351243.76 | SDFE2018 |  | Historiske produktionstal (kWh): 2015: 5181.22; Historiske produktionstal (kWh): 2016: 13657.93; Historiske produktionstal (kWh): 2017: 16736.54; Historiske produktionstal (kWh): 2018: 13149.81; Historiske produktionstal (kWh): 2019: 13425.293 | 1941.615 | 2078.636 | 1203.789 | 972.493 | 1412.706 | 7609.239
570715000001436979 | 2015-05-29 | 10 | 7.1 | 21 | Ukendt | Ukendt-Ukendt | 849 | Jammerbugt | Land |  |  | 512532.93 | 6325893.93 | SDFE2018 |  | Historiske produktionstal (kWh): 2015: 8822.21; Historiske produktionstal (kWh): 2016: 10984.36; Historiske produktionstal (kWh): 2017: 12842.81; Historiske produktionstal (kWh): 2018: 11694.418; Historiske produktionstal (kWh): 2019: 10384.445 | 1676.696 | 2206.437 | 1387.964 | 1312.125 | 1203.978 | 7787.2
570715000001439727 | 2015-05-26 | 10 | 7.1 | 21 | Ukendt | Ukendt-Ukendt | 849 | Jammerbugt | Land |  |  | 533181.43 | 6333359.6 | SDFE2018 |  | Historiske produktionstal (kWh): 2015: 8369.45; Historiske produktionstal (kWh): 2016: 9027.79; Historiske produktionstal (kWh): 2017: 11376.76; Historiske produktionstal (kWh): 2018: 7311.154; Historiske produktionstal (kWh): 2019: 7668.684 | 1079.338 | 1316.138 | 747.431 | 955.486 | 927.963 | 5026.356
570715000001441416 | 2015-05-06 | 10 | 7.1 | 21.4 | THY møllen Aps | TWP-40-10 | 849 | Jammerbugt | Land |  |  | 506971.21 | 6328847.74 | SDFE2018 |  | Historiske produktionstal (kWh): 2015: 11488; Historiske produktionstal (kWh): 2016: 15762.144; Historiske produktionstal (kWh): 2017: 19257.48; Historiske produktionstal (kWh): 2018: 13678.21; Historiske produktionstal (kWh): 2019: 16395.04 | 2665.11 | 2972.86 | 2199.6 | 1917.99 | 1886.28 | 11641.84
570715000001443366 | 2015-06-02 | 10 | 7.1 | 21 | KVA Vind | 2020-10-06 | 849 | Jammerbugt | Land |  |  | 541424.44 | 6331452.53 | SDFE2018 |  | Historiske produktionstal (kWh): 2015: 11522.8; Historiske produktionstal (kWh): 2016: 17205.13; Historiske produktionstal (kWh): 2017: 20876.87; Historiske produktionstal (kWh): 2018: 17161.001; Historiske produktionstal (kWh): 2019: 5481.405 | 2709.727 | 2783.024 | 1989.186 | 1742.373 | 1659.197 | 10883.507
570715000001443380 | 2015-03-25 | 10 | 7.1 | 21 | KVA Vind | 2020-10-06 | 849 | Jammerbugt | Land |  |  | 541442.09 | 6331444.32 | SDFE2018 |  | Historiske produktionstal (kWh): 2015: 10544.63; Historiske produktionstal (kWh): 2016: 14339.93; Historiske produktionstal (kWh): 2017: 18242.94; Historiske produktionstal (kWh): 2018: 15726.371; Historiske produktionstal (kWh): 2019: 13466.859 | 2599.203 | 2701.151 | 2030.899 | 1543.103 | 1098.438 | 9972.794
570715000001443687 | 2015-08-06 | 3200 | 113 | 92.5 | SIEMENS | SWT-3.2-113 DD | 849 | Jammerbugt | LAND | Klim By, Klim | 33d | 508681.01 | 6325113.58 | SDFE2018 | 161323 | Historiske produktionstal (kWh): 2015: 4366546.9; Historiske produktionstal (kWh): 2016: 9528217; Historiske produktionstal (kWh): 2017: 10606974.2; Historiske produktionstal (kWh): 2018: 9416201; Historiske produktionstal (kWh): 2019: 9773515.7 | 1430278.9 | 1291626.3 | 1042553.2 | 686895.4 | 652618.3 | 5103972.1
570715000001443717 | 2015-07-24 | 3200 | 113 | 92.5 | SIEMENS | SWT-3.2-113 DD | 849 | Jammerbugt | LAND | Klim By, Klim | 38a | 508872.67 | 6324908.17 | SDFE2018 | 161324 | Historiske produktionstal (kWh): 2015: 4663029.6; Historiske produktionstal (kWh): 2016: 9516753.6; Historiske produktionstal (kWh): 2017: 10506461.3; Historiske produktionstal (kWh): 2018: 9388598.5; Historiske produktionstal (kWh): 2019: 9544930.8 | 1439775.4 | 1293420 | 1047917.6 | 800262.5 | 630438.6 | 5211814.1
570715000001443724 | 2015-08-19 | 3200 | 113 | 92.5 | SIEMENS | SWT-3.2-113 DD | 849 | Jammerbugt | LAND | Klim By, Klim | 39e | 509062.19 | 6324702.46 | SDFE2018 | 161325 | Historiske produktionstal (kWh): 2015: 4111223.5; Historiske produktionstal (kWh): 2016: 9474119.5; Historiske produktionstal (kWh): 2017: 10431068.1; Historiske produktionstal (kWh): 2018: 9132406.5; Historiske produktionstal (kWh): 2019: 9584489.8 | 1417625.6 | 1270348.5 | 1040992.3 | 728225 | 629288.3 | 5086479.7
570715000001443731 | 2015-09-23 | 3200 | 113 | 92.5 | SIEMENS | SWT-3.2-113 DD | 849 | Jammerbugt | LAND | Klim By, Klim | 40c | 509252.4 | 6324496.38 | SDFE2018 | 161326 | Historiske produktionstal (kWh): 2015: 3274163.6; Historiske produktionstal (kWh): 2016: 9541051.1; Historiske produktionstal (kWh): 2017: 10486215.9; Historiske produktionstal (kWh): 2018: 9235649.1; Historiske produktionstal (kWh): 2019: 9584175.5 | 1431197.6 | 1277267.3 | 1044865.9 | 724366.5 | 672447.4 | 5150144.7
570715000001443755 | 2015-09-22 | 3200 | 113 | 92.5 | SIEMENS | SWT-3.2-113 DD | 849 | Jammerbugt | LAND | Klim By, Klim | 40c | 509443.45 | 6324290.33 | SDFE2018 | 161327 | Historiske produktionstal (kWh): 2015: 3350968; Historiske produktionstal (kWh): 2016: 9404122.7; Historiske produktionstal (kWh): 2017: 10493516.2; Historiske produktionstal (kWh): 2018: 9438496; Historiske produktionstal (kWh): 2019: 9679864.2 | 1421087.2 | 1274618.2 | 1070172.4 | 784696.3 | 663559.7 | 5214133.8
570715000001443762 | 2015-09-17 | 3200 | 113 | 92.5 | SIEMENS | SWT-3.2-113 DD | 849 | Jammerbugt | LAND | Klim By, Klim | 2a | 509634.32 | 6324084.19 | SDFE2018 | 161328 | Historiske produktionstal (kWh): 2015: 3399630.8; Historiske produktionstal (kWh): 2016: 9216348.4; Historiske produktionstal (kWh): 2017: 10144728.6; Historiske produktionstal (kWh): 2018: 9100407.6; Historiske produktionstal (kWh): 2019: 9317969.8 | 1314189.8 | 1227955.2 | 1029009.5 | 731581.4 | 741602.5 | 5044338.4
570715000001443779 | 2015-09-25 | 3200 | 113 | 92.5 | SIEMENS | SWT-3.2-113 DD | 849 | Jammerbugt | LAND | Klim By, Klim | 2a | 509824.93 | 6323878.91 | SDFE2018 | 161329 | Historiske produktionstal (kWh): 2015: 3084198.1; Historiske produktionstal (kWh): 2016: 8798236.6; Historiske produktionstal (kWh): 2017: 9785946.7; Historiske produktionstal (kWh): 2018: 8754460.8; Historiske produktionstal (kWh): 2019: 9053029.9 | 1306652.1 | 1186610.1 | 992151.2 | 634832.6 | 695527.8 | 4815773.8
570715000001443786 | 2015-09-10 | 3200 | 113 | 92.5 | SIEMENS | SWT-3.2-113 DD | 849 | Jammerbugt | LAND | Klim By, Klim | 2a | 510015.74 | 6323672.16 | SDFE2018 | 161330 | Historiske produktionstal (kWh): 2015: 3409980.4; Historiske produktionstal (kWh): 2016: 9387426.5; Historiske produktionstal (kWh): 2017: 10284065.1; Historiske produktionstal (kWh): 2018: 9169396.1; Historiske produktionstal (kWh): 2019: 9760357.6 | 1330418.7 | 1226916.4 | 1039300.5 | 755387.5 | 705822.5 | 5057845.6
570715000001443809 | 2015-06-27 | 3200 | 113 | 92.5 | SIEMENS | SWT-3.2-113 DD | 849 | Jammerbugt | LAND | V. Torup By, Torup | 3l | 507501.43 | 6325558.73 | SDFE2018 | 161331 | Historiske produktionstal (kWh): 2015: 5267879.4; Historiske produktionstal (kWh): 2016: 11470043.6; Historiske produktionstal (kWh): 2017: 12670118.3; Historiske produktionstal (kWh): 2018: 10697527.7; Historiske produktionstal (kWh): 2019: 11545643.6 | 1650830.6 | 1364314 | 1157257.8 | 924156.7 | 850604.3 | 5947163.4
570715000001443830 | 2015-07-02 | 3200 | 113 | 92.5 | SIEMENS | SWT-3.2-113 DD | 849 | Jammerbugt | LAND | V. Torup By, Torup | 3l | 507694.96 | 6325351.68 | SDFE2018 | 161332 | Historiske produktionstal (kWh): 2015: 5023462; Historiske produktionstal (kWh): 2016: 10929824.3; Historiske produktionstal (kWh): 2017: 12024948.9; Historiske produktionstal (kWh): 2018: 10429631.6; Historiske produktionstal (kWh): 2019: 10810961.7 | 1653584.2 | 1342565.6 | 1188401.4 | 915891.8 | 784163.6 | 5884606.6
570715000001443847 | 2015-07-04 | 3200 | 113 | 92.5 | SIEMENS | SWT-3.2-113 DD | 849 | Jammerbugt | LAND | Ullerup By, V. Torup | 6g | 507882.16 | 6325146.37 | SDFE2018 | 161333 | Historiske produktionstal (kWh): 2015: 5349859.7; Historiske produktionstal (kWh): 2016: 10692182.4; Historiske produktionstal (kWh): 2017: 11841288.2; Historiske produktionstal (kWh): 2018: 10277622.1; Historiske produktionstal (kWh): 2019: 10611583.9 | 1659518.4 | 1366331.1 | 1058129.7 | 905175.4 | 773790.5 | 5762945.1
570715000001443861 | 2015-07-04 | 3200 | 113 | 92.5 | SIEMENS | SWT-3.2-113 DD | 849 | Jammerbugt | LAND | Ullerup By, V. Torup | 6g | 508074.4 | 6324939.61 | SDFE2018 | 161334 | Historiske produktionstal (kWh): 2015: 5327937.5; Historiske produktionstal (kWh): 2016: 10504750.4; Historiske produktionstal (kWh): 2017: 11950405.8; Historiske produktionstal (kWh): 2018: 9941798.9; Historiske produktionstal (kWh): 2019: 10620716.2 | 1662075 | 1396732.5 | 1163424.7 | 884175.8 | 774565.6 | 5880973.6
570715000001443878 | 2015-07-14 | 3200 | 113 | 92.5 | SIEMENS | SWT-3.2-113 DD | 849 | Jammerbugt | LAND | Ullerup By, V. Torup | 11c | 508266.16 | 6324733.27 | SDFE2018 | 161335 | Historiske produktionstal (kWh): 2015: 4325413.8; Historiske produktionstal (kWh): 2016: 10498307; Historiske produktionstal (kWh): 2017: 11947334.5; Historiske produktionstal (kWh): 2018: 10097776.3; Historiske produktionstal (kWh): 2019: 10742792.8 | 1646150.2 | 1407229.1 | 1165924.5 | 885279.5 | 756887.4 | 5861470.7
570715000001443885 | 2015-08-06 | 3200 | 113 | 92.5 | SIEMENS | SWT-3.2-113 DD | 849 | Jammerbugt | LAND | Klim By, Klim | 33d | 508458.48 | 6324526.93 | SDFE2018 | 161336 | Historiske produktionstal (kWh): 2015: 4644427.4; Historiske produktionstal (kWh): 2016: 10376250.9; Historiske produktionstal (kWh): 2017: 12031456; Historiske produktionstal (kWh): 2018: 10188130.9; Historiske produktionstal (kWh): 2019: 10599301 | 1624443.9 | 1383139.8 | 1077941.3 | 839183.5 | 759592.3 | 5684300.8
570715000001443892 | 2015-08-06 | 3200 | 113 | 92.5 | SIEMENS | SWT-3.2-113 DD | 849 | Jammerbugt | LAND | Klim By, Klim | 38a | 508648.72 | 6324320.82 | SDFE2018 | 161337 | Historiske produktionstal (kWh): 2015: 4796141.5; Historiske produktionstal (kWh): 2016: 10391751; Historiske produktionstal (kWh): 2017: 11889965.4; Historiske produktionstal (kWh): 2018: 10208718.9; Historiske produktionstal (kWh): 2019: 10588411.3 | 1602175.9 | 1379431.7 | 1120913.9 | 871584.4 | 758016.3 | 5732122.2
570715000001443908 | 2015-08-21 | 3200 | 113 | 92.5 | SIEMENS | SWT-3.2-113 DD | 849 | Jammerbugt | LAND | Klim By, Klim | 39c | 508838.45 | 6324115.15 | SDFE2018 | 161338 | Historiske produktionstal (kWh): 2015: 4591524.9; Historiske produktionstal (kWh): 2016: 10062839.5; Historiske produktionstal (kWh): 2017: 11948870.9; Historiske produktionstal (kWh): 2018: 10106912.1; Historiske produktionstal (kWh): 2019: 10835315.4 | 1617252.3 | 1405176.8 | 1170164 | 892921.1 | 750201.9 | 5835716.1
570715000001443915 | 2015-08-31 | 3200 | 113 | 92.5 | SIEMENS | SWT-3.2-113 DD | 849 | Jammerbugt | LAND | Klim By, Klim | 39e | 509028.68 | 6323908.68 | SDFE2018 | 161339 | Historiske produktionstal (kWh): 2015: 4203850.4; Historiske produktionstal (kWh): 2016: 10214673.5; Historiske produktionstal (kWh): 2017: 11989961.4; Historiske produktionstal (kWh): 2018: 10104668.2; Historiske produktionstal (kWh): 2019: 10804343.8 | 1640766.9 | 1399161.5 | 1172149.3 | 889566.7 | 748116.3 | 5849760.7
570715000001443922 | 2015-09-03 | 3200 | 113 | 92.5 | SIEMENS | SWT-3.2-113 DD | 849 | Jammerbugt | LAND | Klim By, Klim | 40c | 509219.03 | 6323702.48 | SDFE2018 | 161340 | Historiske produktionstal (kWh): 2015: 4183936.5; Historiske produktionstal (kWh): 2016: 10747382.5; Historiske produktionstal (kWh): 2017: 12151283.9; Historiske produktionstal (kWh): 2018: 10437939.2; Historiske produktionstal (kWh): 2019: 11044835 | 1684213 | 1414187.4 | 1086387.4 | 880794.9 | 742774.5 | 5808357.2
570715000001443939 | 2015-09-17 | 3200 | 113 | 92.5 | SIEMENS | SWT-3.2-113 DD | 849 | Jammerbugt | LAND | Klim By, Klim | 40c | 509410.01 | 6323496.33 | SDFE2018 | 161341 | Historiske produktionstal (kWh): 2015: 3822198.2; Historiske produktionstal (kWh): 2016: 10850654.4; Historiske produktionstal (kWh): 2017: 12349095.3; Historiske produktionstal (kWh): 2018: 10663946.8; Historiske produktionstal (kWh): 2019: 11181415 | 1727583.1 | 1383917.1 | 1186038 | 880872 | 662503.3 | 5840913.5
570715000001443960 | 2015-09-11 | 3200 | 113 | 92.5 | SIEMENS | SWT-3.2-113 DD | 849 | Jammerbugt | LAND | Klim By, Klim | 2a | 509600.38 | 6323290.53 | SDFE2018 | 161342 | Historiske produktionstal (kWh): 2015: 4269146.9; Historiske produktionstal (kWh): 2016: 11521358; Historiske produktionstal (kWh): 2017: 12983447.9; Historiske produktionstal (kWh): 2018: 11523736.7; Historiske produktionstal (kWh): 2019: 11932038.2 | 1686169.8 | 1425004 | 1184901.5 | 944395.3 | 744956.4 | 5985427
570715000001444028 | 2015-07-16 | 3200 | 113 | 92.5 | SIEMENS | SWT-3.2-113 DD | 849 | Jammerbugt | LAND | Ullerup By, V. Torup | 6g | 508490.94 | 6325320.05 | SDFE2018 | 161343 | Historiske produktionstal (kWh): 2015: 4682523; Historiske produktionstal (kWh): 2016: 9771996.268; Historiske produktionstal (kWh): 2017: 10946176.4; Historiske produktionstal (kWh): 2018: 9495225.8; Historiske produktionstal (kWh): 2019: 9834406.4 | 1416439.1 | 1314492.8 | 1046792.3 | 814395.3 | 687897.6 | 5280017.1
570715000001444035 | 2015-10-20 | 10 | 14 | 18 | Solid Wind Power A/S | SWP10-14TG20 | 849 | Jammerbugt | Land |  |  | 532499.83 | 6327002.6 | SDFE2018 |  | Historiske produktionstal (kWh): 2016: 39741.33; Historiske produktionstal (kWh): 2017: 45546.22; Historiske produktionstal (kWh): 2018: 42536.6; Historiske produktionstal (kWh): 2019: 40890.811 | 5832.096 | 5208.532 | 4558.569 | 3665.807 | 3194.63 | 22459.634
570715000001450074 | 2015-07-09 | 3200 | 113 | 92.5 | SIEMENS | SWT-3.2-113 DD | 849 | Jammerbugt | LAND | Ullerup By, V. Torup | 6g | 508302.01 | 6325525.94 | SDFE2018 | 161360 | Historiske produktionstal (kWh): 2015: 5250043.9; Historiske produktionstal (kWh): 2016: 10452802.4; Historiske produktionstal (kWh): 2017: 11394695.6; Historiske produktionstal (kWh): 2018: 10138407.3; Historiske produktionstal (kWh): 2019: 10409620.2 | 1507332.6 | 1369057.3 | 1073392.6 | 879833.7 | 901451.2 | 5731067.4
570715000001451408 | 2015-10-20 | 10 | 7.1 | 21.4 | THY møllen Aps | TWP-40-10 | 849 | Jammerbugt | Land |  |  | 539400.89 | 6339909.7 | SDFE2018 |  | Historiske produktionstal (kWh): 2015: 0; Historiske produktionstal (kWh): 2016: 10603.55; Historiske produktionstal (kWh): 2017: 13144.02; Historiske produktionstal (kWh): 2018: 9743.548; Historiske produktionstal (kWh): 2019: 8712.919 | 1888.276 | 2200.007 | 1294.744 | 1254.928 | 1085.274 | 7723.229
570715000001454676 | 2015-06-01 | 10 | 7.1 | 21.4 | THY møllen Aps | TWP-40-10 | 849 | Jammerbugt | Land |  |  |  |  | Stamdata |  | Historiske produktionstal (kWh): 2015: 6960.67; Historiske produktionstal (kWh): 2016: 9964.27; Historiske produktionstal (kWh): 2017: 12123.94; Historiske produktionstal (kWh): 2018: 10519.629; Historiske produktionstal (kWh): 2019: 9976.681 | 1782.93 | 2237.705 | 1315.197 | 1094.646 | 965.59 | 7396.068
570715000001454706 | 2015-06-01 | 10 | 7.1 | 21.4 | THY møllen Aps | TWP-40-10 | 849 | Jammerbugt | Land |  |  |  |  | Stamdata |  | Historiske produktionstal (kWh): 2015: 7837.1; Historiske produktionstal (kWh): 2016: 12089.65; Historiske produktionstal (kWh): 2017: 15119.62; Historiske produktionstal (kWh): 2018: 13236.153; Historiske produktionstal (kWh): 2019: 12685.92 | 1946.747 | 2418.803 | 0 | 0 | 0 | 4365.55
570715000001456434 | 2016-03-13 | 10 | 7.1 | 21.4 | THY møllen Aps | TWP-40-10 | 849 | Jammerbugt | Land |  |  | 542862.76 | 6351400.07 | SDFE2018 |  | Historiske produktionstal (kWh): 2015: 0; Historiske produktionstal (kWh): 2016: 15522.72; Historiske produktionstal (kWh): 2017: 25154.1; Historiske produktionstal (kWh): 2018: 18476.53; Historiske produktionstal (kWh): 2019: 30972.198 | 3343.663 | 3342.134 | 1997.091 | 2354.954 | 2386.42 | 13424.262
570715000001464651 | 2015-08-26 | 10 | 7.1 | 21 | KVA Vind | KVA Vind 6-10 | 849 | Jammerbugt | Land |  |  |  |  | Stamdata |  | Historiske produktionstal (kWh): 2015: 7949.07; Historiske produktionstal (kWh): 2016: 16495.02; Historiske produktionstal (kWh): 2017: 18764.39; Historiske produktionstal (kWh): 2018: 16207.13; Historiske produktionstal (kWh): 2019: 13812.031 | 2089.823 | 2414.76 | 1470.133 | 1543.408 | 1340.428 | 8858.552
570715000001464781 | 2015-10-20 | 10 | 14 | 18 | Solid Wind Power A/S | SWP10-14TG20 | 849 | Jammerbugt | Land |  |  | 522266.7 | 6323820.32 | SDFE2018 |  | Historiske produktionstal (kWh): 2015: 8489.41; Historiske produktionstal (kWh): 2016: 31116.59; Historiske produktionstal (kWh): 2017: 37594.38; Historiske produktionstal (kWh): 2018: 31574.639; Historiske produktionstal (kWh): 2019: 33403.722 | 5046.099 | 4688.829 | 3464.547 | 3517.477 | 3570.476 | 20287.428
570715000001471963 | 2015-08-19 | 10 | 7 | 21 | KVA Vind | KVA Vind 6-10 | 849 | Jammerbugt | Land |  |  | 543470.86 | 6344261.73 | SDFE2018 |  | Historiske produktionstal (kWh): 2016: 17009.07; Historiske produktionstal (kWh): 2017: 21363.38; Historiske produktionstal (kWh): 2018: 16841.7; Historiske produktionstal (kWh): 2019: 16943.282 | 2844.382 | 2971.753 | 1917.424 | 1964.985 | 1834.614 | 11533.158
570715000001471987 | 2015-08-19 | 10 | 7 | 21 | KVA Vind | KVA Vind 6-10 | 849 | Jammerbugt | Land |  |  | 543434.82 | 6344271.4 | SDFE2018 |  | Historiske produktionstal (kWh): 2016: 16703.1; Historiske produktionstal (kWh): 2017: 19925.39; Historiske produktionstal (kWh): 2018: 16258.748; Historiske produktionstal (kWh): 2019: 16046.928 | 2650.999 | 2746.537 | 1842.351 | 1763.924 | 1555.426 | 10559.237
570715000001475329 | 2015-08-25 | 10 | 7.1 | 21 | KVA Vind | KVA Vind 6-10 | 849 | Jammerbugt | Land |  |  | 508116.6 | 6329614.88 | SDFE2018 |  | Historiske produktionstal (kWh): 2015: 6719; Historiske produktionstal (kWh): 2016: 15028.084; Historiske produktionstal (kWh): 2017: 17309.7; Historiske produktionstal (kWh): 2018: 13926.95; Historiske produktionstal (kWh): 2019: 13575.46 | 2164.78 | 2542.03 | 1659.31 | 1575.23 | 1564.26 | 9505.61
570715000001475541 | 2015-09-01 | 10 | 13 | 18.2 | Gaia-Wind Ltd | Gaia Wind 133-10 kW | 849 | Jammerbugt | Land |  |  | 504681.76 | 6330460.8 | SDFE2018 |  | Historiske produktionstal (kWh): 2015: 9621; Historiske produktionstal (kWh): 2016: 26970.654; Historiske produktionstal (kWh): 2017: 32063.72; Historiske produktionstal (kWh): 2018: 26486.26; Historiske produktionstal (kWh): 2019: 25381.47 | 4218.53 | 4000.76 | 3005.45 | 2727.62 | 2904.48 | 16856.84
570715000001476234 | 2015-09-10 | 10 | 7.1 | 21 | KVA Vind | KVA Vind 6-10 | 849 | Jammerbugt | Land |  |  | 521617.57 | 6324362.48 | SDFE2018 |  | Historiske produktionstal (kWh): 2015: 4886.32; Historiske produktionstal (kWh): 2016: 14744.2; Historiske produktionstal (kWh): 2017: 17419.56; Historiske produktionstal (kWh): 2018: 14644.877; Historiske produktionstal (kWh): 2019: 15131.119 | 2242.797 | 2596.431 | 1744.724 | 1758.042 | 1572.946 | 9914.94
570715000001480026 | 2015-09-30 | 10 | 7.1 | 21 | KVA Vind | KVA Vind 6-10 | 849 | Jammerbugt | Land |  |  | 540249.32 | 6343367.65 | SDFE2018 |  | Historiske produktionstal (kWh): 2015: 4340.08; Historiske produktionstal (kWh): 2016: 14853.68; Historiske produktionstal (kWh): 2017: 17789.76; Historiske produktionstal (kWh): 2018: 13852.219; Historiske produktionstal (kWh): 2019: 13340.077 | 2267.016 | 2369.211 | 1662.145 | 1646.897 | 1452.008 | 9397.277
570715000001481832 | 2015-10-21 | 25 | 14 | 18 | Solid Wind Power A/S | SWP25-14TG20 | 849 | Jammerbugt | Land |  |  | 545535.86 | 6348946.16 | SDFE2018 |  | Historiske produktionstal (kWh): 2015: 14506.92; Historiske produktionstal (kWh): 2016: 49450.25; Historiske produktionstal (kWh): 2017: 61910.55; Historiske produktionstal (kWh): 2018: 48802; Historiske produktionstal (kWh): 2019: 51307.226 | 8246.439 | 8008.239 | 5161.968 | 5646.875 | 5474.667 | 32538.188
570715000001485380 | 2015-11-23 | 10 | 13 | 18.2 | Gaia-Wind Ltd | Gaia Wind 133-10 kW | 849 | Jammerbugt | Land |  |  |  |  | Stamdata |  | Historiske produktionstal (kWh): 2016: 25623.46; Historiske produktionstal (kWh): 2017: 29869.9; Historiske produktionstal (kWh): 2018: 25550.203; Historiske produktionstal (kWh): 2019: 26079.38 | 3955.182 | 2797.902 | 3169.964 | 2684.835 | 2396.167 | 15004.05
570715000001487698 | 2015-11-11 | 10 | 13 | 18.2 | Gaia-Wind Ltd | Gaia Wind 133-10 kW | 849 | Jammerbugt | Land |  |  | 508075.17 | 6329830.51 | SDFE2018 |  | Historiske produktionstal (kWh): 2016: 28799.314; Historiske produktionstal (kWh): 2017: 34019.22; Historiske produktionstal (kWh): 2018: 28464.12; Historiske produktionstal (kWh): 2019: 28778.56 | 3856.48 | 4103.94 | 3421.55 | 2814.45 | 2713.9 | 16910.32
570715000001490131 | 2015-12-30 | 10 | 13 | 18.2 | Gaia-Wind Ltd | Gaia Wind 133-10 kW | 849 | Jammerbugt | Land |  |  | 512558.18 | 6328954.14 | SDFE2018 |  | Historiske produktionstal (kWh): 2016: 19369.524; Historiske produktionstal (kWh): 2017: 16555.32; Historiske produktionstal (kWh): 2018: 12834.461; Historiske produktionstal (kWh): 2019: 12668.728 | 2960.063 | 2527.337 | 2126.282 | 1894.857 | 1740.631 | 11249.17
570715000001492272 | 2015-12-01 | 10 | 13 | 18 | Gaia-Wind Ltd | Gaia Wind 133-10 kW | 849 | Jammerbugt | Land |  |  | 541883.46 | 6335409.39 | SDFE2018 |  | Historiske produktionstal (kWh): 2016: 18872.6; Historiske produktionstal (kWh): 2017: 22016.09; Historiske produktionstal (kWh): 2018: 17118.078; Historiske produktionstal (kWh): 2019: 17322.215 | 2908.946 | 2564.015 | 1864.7 | 1945.764 | 1937.033 | 11220.458
570715000001496294 | 2015-12-18 | 10 | 7.1 | 21 | KVA Vind | KVA Vind 6-10 | 849 | Jammerbugt | Land |  |  | 544912.88 | 6350396.41 | SDFE2018 |  | Historiske produktionstal (kWh): 2016: 20700.72; Historiske produktionstal (kWh): 2017: 25271.17; Historiske produktionstal (kWh): 2018: 19778.5; Historiske produktionstal (kWh): 2019: 19850.193 | 3079.437 | 3167.973 | 2170.231 | 2225.2 | 2129.936 | 12772.777
570715000001503145 | 2016-01-28 | 10 | 7 | 21 | KVA Vind | KVA Vind 6-10 | 849 | Jammerbugt | Land |  |  | 520333.62 | 6320918.82 | SDFE2018 |  | Historiske produktionstal (kWh): 2016: 14223.91; Historiske produktionstal (kWh): 2017: 17591.19; Historiske produktionstal (kWh): 2018: 15275.253; Historiske produktionstal (kWh): 2019: 14570.588 | 2362.187 | 2579.268 | 1849.333 | 1482.544 | 1209.534 | 9482.866
570715000001511706 | 2016-04-07 | 10 | 7 | 21 | THY møllen Aps | TWP-40-10 | 849 | Jammerbugt | Land |  |  | 545464.4 | 6338755 | SDFE2018 |  | Historiske produktionstal (kWh): 2016: 6086.86; Historiske produktionstal (kWh): 2017: 10813.02; Historiske produktionstal (kWh): 2018: 7481.733; Historiske produktionstal (kWh): 2019: 7656.642 | 1123.025 | 1504.129 | 909.072 | 1031.265 | 259.091 | 4826.582
570715000001513298 | 2016-04-19 | 25 | 14 | 18 | Solid Wind Power A/S | SWP25-14TG20 | 849 | Jammerbugt | Land |  |  |  |  | Stamdata |  | Historiske produktionstal (kWh): 2016: 27300.1; Historiske produktionstal (kWh): 2017: 49913.81; Historiske produktionstal (kWh): 2018: 39658.58; Historiske produktionstal (kWh): 2019: 42276.546 | 6781.387 | 6474.336 | 3918.651 | 4597.106 | 4919.857 | 26691.337
570715000001513755 | 2016-04-28 | 10 | 14 | 18 | Solid Wind Power A/S | SWP10-14TG20 | 849 | Jammerbugt | Land |  |  | 540269.8 | 6332596.7 | SDFE2018 |  | Historiske produktionstal (kWh): 2016: 20087.15; Historiske produktionstal (kWh): 2017: 35233.72; Historiske produktionstal (kWh): 2018: 30813.241; Historiske produktionstal (kWh): 2019: 31658.762 | 5011.098 | 4614.92 | 3785.797 | 3078.569 | 2638.79 | 19129.174
570715000001513823 | 2016-04-05 | 10 | 14 | 18 | Solid Wind Power A/S | SWP10-14TG20 | 849 | Jammerbugt | Land |  |  | 542562.13 | 6353641.29 | SDFE2018 |  | Historiske produktionstal (kWh): 2016: 27738.637; Historiske produktionstal (kWh): 2017: 48250.65; Historiske produktionstal (kWh): 2018: 40998.25; Historiske produktionstal (kWh): 2019: 43195.217 | 5228.343 | 5058.761 | 2906.209 | 3973.878 | 4233.747 | 21400.938
570715000001513854 | 2016-04-28 | 10 | 14 | 18 | Solid Wind Power A/S | SWP10-14TG20 | 849 | Jammerbugt | Land |  |  | 542792.76 | 6354403.14 | SDFE2018 |  | Historiske produktionstal (kWh): 2016: 21081.892; Historiske produktionstal (kWh): 2017: 35444.26; Historiske produktionstal (kWh): 2018: 29245.2; Historiske produktionstal (kWh): 2019: 29438.468 | 4214.848 | 4071.733 | 2888.494 | 2645.85 | 2748.099 | 16569.024
570715000001515193 | 2016-05-20 | 10 | 13 | 18 | Gaia-Wind Ltd | Gaia Wind 133-10 kW | 849 | Jammerbugt | Land |  |  |  |  | Stamdata |  | Historiske produktionstal (kWh): 2016: 5251.37; Historiske produktionstal (kWh): 2017: 34226.123; Historiske produktionstal (kWh): 2018: 31686.46; Historiske produktionstal (kWh): 2019: 31143.016 | 4216.282 | 4121.3 | 3399.354 | 2990.961 | 2591.937 | 17319.834
570715000001515216 | 2016-05-12 | 10 | 7.1 | 18 | Zenia Energy | ZA10 | 849 | Jammerbugt | Land |  |  |  |  | Stamdata |  | Historiske produktionstal (kWh): 2016: 3128.888; Historiske produktionstal (kWh): 2017: 14184.66; Historiske produktionstal (kWh): 2018: 12188.86; Historiske produktionstal (kWh): 2019: 9206.54 | 0 | 0 | 0 | 0 | 0 | 0
570715000001515513 | 2016-05-23 | 10 | 13 | 18 | Gaia-Wind Ltd | Gaia Wind 133-10 kW | 849 | Jammerbugt | Land |  |  |  |  | Stamdata |  | Historiske produktionstal (kWh): 2017: 55432.429; Historiske produktionstal (kWh): 2018: 34190.058; Historiske produktionstal (kWh): 2019: 34560.006 | 4476.703 | 4231.487 | 3515.46 | 3231.16 | 3133.016 | 18587.826
570715000001515841 | 2016-05-17 | 10 | 7.1 | 18 | Zenia Energy | ZA10 | 849 | Jammerbugt | Land |  |  |  |  | Stamdata |  | Historiske produktionstal (kWh): 2017: 18969.09; Historiske produktionstal (kWh): 2018: 9547.514; Historiske produktionstal (kWh): 2019: 9930.551 | 1820.036 | 1902.273 | 1209.725 | 1328.347 | 1052.739 | 7313.12
571313102390328934 | 2016-09-05 | 10 | 14 | 18 | Solid Wind Power A/S | SWP10-14TG20 | 849 | Jammerbugt | Land |  |  |  |  | Stamdata |  | Historiske produktionstal (kWh): 2016: 10608.94; Historiske produktionstal (kWh): 2017: 38325.27; Historiske produktionstal (kWh): 2018: 30424.19; Historiske produktionstal (kWh): 2019: 32201.443 | 4793.99 | 3964.184 | 3116.69 | 3273.106 | 3397.552 | 18545.522
571313102390328972 | 2016-09-06 | 10 | 14 | 18 | Solid Wind Power A/S | SWP10-14TG20 | 849 | Jammerbugt | Land |  |  |  |  | Stamdata |  | Historiske produktionstal (kWh): 2016: 13362.26; Historiske produktionstal (kWh): 2017: 42505.19; Historiske produktionstal (kWh): 2018: 39122.644; Historiske produktionstal (kWh): 2019: 39555.859 | 5500.296 | 4979.404 | 4228.556 | 3663.65 | 3594.818 | 21966.724
571313102390329832 | 2016-12-12 | 10 | 13 | 18.2 | Gaia-Wind Ltd | Gaia Wind 133-10 kW | 849 | Jammerbugt | Land |  |  |  |  | Stamdata |  | Historiske produktionstal (kWh): 2017: 28008.63; Historiske produktionstal (kWh): 2018: 20684.12; Historiske produktionstal (kWh): 2019: 18609.433 | 1928.947 | 2393.227 | 1818.187 | 2207.021 | 2407.459 | 10754.841
571313102390334041 | 2017-08-25 | 10 | 13 | 18.25 | Gaia-Wind Ltd | Gaia Wind 133-10 kW | 849 | Jammerbugt | Land |  |  |  |  | Stamdata |  | Historiske produktionstal (kWh): 2017: 9855.49; Historiske produktionstal (kWh): 2018: 27359.928; Historiske produktionstal (kWh): 2019: 27549.439 | 3796.349 | 3731.115 | 2884.289 | 2693.382 | 2453.034 | 15558.169
571313102390334706 | 2017-10-06 | 10 | 13 | 18.25 | Gaia-Wind Ltd | Gaia Wind 133-10 kW | 849 | Jammerbugt | Land |  |  |  |  | Stamdata |  | Historiske produktionstal (kWh): 2018: 33951.327; Historiske produktionstal (kWh): 2019: 26874.161 | 4162.389 | 3870.669 | 3010.226 | 2841.145 | 2788.705 | 16673.134
571313102390341957 | 2018-10-29 | 10 | 14 | 18 | Solid Wind Power A/S | SWP10-14TG20 | 849 | Jammerbugt | Land |  |  |  |  | Stamdata |  | Historiske produktionstal (kWh): 2018: 6273.626; Historiske produktionstal (kWh): 2019: 43067.104 | 6081.351 | 5268.566 | 4127.45 | 3985.67 | 4159.024 | 23622.061
571313134499499079 | 2020-03-21 | 4300 | 130 | 85 | SIEMENS | SWT-DD-130 Mode 1 | 849 | Jammerbugt | LAND | Gøttrup By, Gøttrup | 16o | 512732 | 6319754 | Stamdata | 23163051 | [45 empty] | 843409.7909 | 885680.7482 | 673564.3392 | 2402654.8783
571313134499499086 | 2020-03-27 | 4300 | 130 | 85 | SIEMENS | SWT-DD-130 Mode 1 | 849 | Jammerbugt | LAND | Gøttrup By, Gøttrup | 16k | 512580 | 6320056 | Stamdata | 23163052 | [45 empty] | 843409.7909 | 885680.7482 | 673564.3392 | 2402654.8783
571313134499499093 | 2020-04-08 | 4300 | 130 | 85 | SIEMENS | SWT-DD-130 Mode 1 | 849 | Jammerbugt | LAND | GøttrupBy, Gøttrup | 47y | 512438 | 6320336 | Stamdata | 23163053 | [46 empty] | 885680.7482 | 673564.3392 | 1559245.0874
571313134499499109 | 2020-04-06 | 4300 | 130 | 85 | SIEMENS | SWT-DD-130 Mode 1 | 849 | Jammerbugt | LAND | GøttrupBy, Gøttrup | 47y | 512293 | 6320624 | Stamdata | 23163054 | [46 empty] | 885680.7482 | 673564.3392 | 1559245.0874
571313134499499116 | 2020-04-11 | 4300 | 130 | 85 | SIEMENS | SWT-DD-130 Mode 1 | 849 | Jammerbugt | LAND | Gøttrup By, Gøttrup | 47y | 512148 | 6320911 | Stamdata | 23163055 | [46 empty] | 885680.7482 | 673564.3392 | 1559245.0874
571313134499499123 | 2020-02-08 | 4300 | 130 | 85 | SIEMENS | SWT-DD-130 Mode 1 | 849 | Jammerbugt | LAND | Thorup By, Aggersborg | 3b | 513734 | 6318663 | Stamdata | 23163056 | [44 empty] | 765067.4058 | 843409.7909 | 885680.7482 | 673564.3392 | 3167722.2841
571313134499499130 | 2020-02-08 | 4300 | 130 | 85 | SIEMENS | SWT-DD-130 Mode 1 | 849 | Jammerbugt | LAND | Thorup By, Aggersborg | 1f | 513588 | 6318951 | Stamdata | 23163057 | [44 empty] | 765067.4058 | 843409.7909 | 885680.7482 | 673564.3392 | 3167722.2841
571313134499499147 | 2020-02-22 | 4300 | 130 | 85 | SIEMENS | SWT-DD-130 Mode 1 | 849 | Jammerbugt | LAND | Ullerup By, Aggersborg | 12f | 513443 | 6319238 | Stamdata | 23163058 | [44 empty] | 765067.4058 | 843409.7909 | 885680.7482 | 673564.3392 | 3167722.2841
571313134499499154 | 2020-03-04 | 4300 | 130 | 85 | SIEMENS | SWT-DD-130 Mode 1 | 849 | Jammerbugt | LAND | Ullerup By, Aggersborg | 14e | 513297 | 6319528 | Stamdata | 23163059 | [45 empty] | 843409.7909 | 885680.7482 | 673564.3392 | 2402654.8783
571313134499499178 | 2020-03-11 | 4300 | 130 | 85 | SIEMENS | SWT-DD-130 Mode 1 | 849 | Jammerbugt | LAND | Gøttrup By, Gøttrup | 16m | 513150 | 6319820 | Stamdata | 23163060 | [45 empty] | 843409.7909 | 885680.7482 | 673564.3392 | 2402654.8783
571313134499499185 | 2020-03-25 | 4300 | 130 | 85 | SIEMENS | SWT-DD-130 Mode 1 | 849 | Jammerbugt | LAND | Gøttrup By, Gøttrup | 16l | 513011 | 6320092 | Stamdata | 23163061 | [45 empty] | 843409.7909 | 885680.7482 | 673564.3392 | 2402654.8783
571313134499499192 | 2020-04-02 | 4300 | 130 | 85 | SIEMENS | SWT-DD-130 Mode 1 | 849 | Jammerbugt | LAND | Gøttrup By, Gøttrup | 47y | 512863 | 6320387 | Stamdata | 23163062 | [46 empty] | 885680.7482 | 673564.3392 | 1559245.0874
571313134499499208 | 2020-03-31 | 4300 | 130 | 85 | SIEMENS | SWT-DD-130 Mode 1 | 849 | Jammerbugt | LAND | Gøttrup By, Gøttrup | 47y | 512718 | 6320674 | Stamdata | 23163063 | [45 empty] | 843409.7909 | 885680.7482 | 673564.3392 | 2402654.8783
570715000000006364 | 1982-02-03 | 15 | 11 | 18 | Bosted | 18-Bosted | 851 | Ålborg | Land |  |  | 547693.65 | 6314261.88 | SDFE2018 | [6 empty] | 27500 | 33000 | 33000 | 33000 | 33000 | 33000 | 33000 | 33000 | 33000 | 33000 | 33000 | 33000 | 33000 | 33000 | 33000 | 33000 | 33000 | 33000 | 33000 | 21664.798 | 15195.3572 | 12964.923 | 17056.2179 | 17611.5022 | 14802.241 | 11595.8948 | 6272.8169 | 19272.7051 | 18486.753 | 23851.359 | 19317.411 | 17609.631 | 16893.735 | 22407.394 | 13347.38 | 5197.439 | 3862.488 | 4560.156 | 190.26 | 183.172 | 272.704 | 316.268 | 288.704 | 1251.108
570715000000008917 | 1991-02-07 | 150 | 24 | 30 | BONUS | 150/30 - MK ll | 851 | Ålborg | LAND | Nøtten by | 1u | 556836.76 | 6310339.29 | SDFE2018 | 259 | [14 empty] | 305913 | 372300 | 369110 | 402290 | 353400 | 312780 | 331250 | 352580 | 290723 | 325421 | 280413.54 | 317620.8066 | 276155.8877 | 318138.5215 | 290053.1484 | 275284.2783 | 328614.7754 | 295411.0166 | 286241.1797 | 266438.284 | 297705.8875 | 311335.366 | 267364.872 | 313103.569 | 319882.1805 | 205730.0395 | 298751.598 | 288387.3065 | 255706.563 | 17967.955 | 22634.315 | 18343.08 | 26122.245 | 27721.365 | 112788.96
570715000000008924 | 1991-02-07 | 150 | 24 | 30 | BONUS | 150/30 - MK ll | 851 | Ålborg | LAND | Mjels by | 3v | 556839.31 | 6310229.02 | SDFE2018 | 259 | [14 empty] | 308370 | 377820 | 373930 | 392950 | 356970 | 309700 | 340580 | 349310 | 293058 | 328035 | 281011.54 | 317620.8066 | 276155.8877 | 318138.5215 | 290053.1484 | 275284.2783 | 328614.7754 | 295411.0166 | 286241.1797 | 266438.284 | 297705.8875 | 311335.366 | 267364.872 | 313103.569 | 319882.1805 | 205730.0395 | 298751.598 | 288387.3065 | 255706.563 | 17967.955 | 22634.315 | 18343.08 | 26122.245 | 27721.365 | 112788.96
570715000000008948 | 1991-03-15 | 150 | 24.6 | 32.7 | Nordtank | NTK 150 XLR-Nordtank | 851 | Ålborg | LAND | Ferslev by | 5c | 556195.66 | 6311303.06 | SDFE2018 | 262 | [14 empty] | 260435 | 335130 | 341950 | 375190 | 331120 | 281180 | 313220 | 335833 | 300759 | 319242 | 273697 | 247215.6289 | 260831.6035 | 300850.5869 | 275190.8604 | 251982.1611 | 325197.2314 | 298688.6133 | 263123.1426 | 242329.6633 | 322236.048 | 296086.802 | 273702.329 | 298905.084 | 361145.711 | 237447.652 | 318995.345 | 274009.786 | 275172.468 | 42462.673 | 45646.196 | 29573.581 | 29087.389 | 25951.776 | 172721.615
570715000000009525 | 1996-12-12 | 500 | 37.2 | 35 | Nordtank | NTK 500/37/31 | 851 | Ålborg | LAND | Pederstrup | 1m | 556964.62 | 6312831.84 | SDFE2018 | 339 | Historiske produktionstal (kWh): 1996: 38813; Historiske produktionstal (kWh): 1997: 869777; Historiske produktionstal (kWh): 1998: 1034904; Historiske produktionstal (kWh): 1999: 807525; Historiske produktionstal (kWh): 2000: 922505; Historiske produktionstal (kWh): 2001: 787882; Historiske produktionstal (kWh): 2002: 827950.3867; Historiske produktionstal (kWh): 2003: 711317; Historiske produktionstal (kWh): 2004: 838377; Historiske produktionstal (kWh): 2005: 794365; Historiske produktionstal (kWh): 2006: 738078; Historiske produktionstal (kWh): 2007: 912177; Historiske produktionstal (kWh): 2008: 864505; Historiske produktionstal (kWh): 2009: 719493; Historiske produktionstal (kWh): 2010: 731937; Historiske produktionstal (kWh): 2011: 888705; Historiske produktionstal (kWh): 2012: 799831.487; Historiske produktionstal (kWh): 2013: 788329.961; Historiske produktionstal (kWh): 2014: 734043.624; Historiske produktionstal (kWh): 2015: 1003253.691; Historiske produktionstal (kWh): 2016: 731449.365; Historiske produktionstal (kWh): 2017: 819545.377; Historiske produktionstal (kWh): 2018: 722037.615; Historiske produktionstal (kWh): 2019: 734112.136 | 128921.781 | 132196.081 | 91720.922 | 73031.878 | 68222.544 | 494093.206
570715000000009532 | 1996-12-12 | 500 | 37.2 | 35 | Nordtank | NTK 500/37/31 | 851 | Ålborg | LAND | Pederstrup | 1n | 557053.24 | 6312784.39 | SDFE2018 | 340 | Historiske produktionstal (kWh): 1996: 35465; Historiske produktionstal (kWh): 1997: 817572; Historiske produktionstal (kWh): 1998: 928564; Historiske produktionstal (kWh): 1999: 755388; Historiske produktionstal (kWh): 2000: 861889; Historiske produktionstal (kWh): 2001: 702671; Historiske produktionstal (kWh): 2002: 783224.6387; Historiske produktionstal (kWh): 2003: 648340.1094; Historiske produktionstal (kWh): 2004: 742849.4688; Historiske produktionstal (kWh): 2005: 742249.5352; Historiske produktionstal (kWh): 2006: 693004.7656; Historiske produktionstal (kWh): 2007: 847696.3965; Historiske produktionstal (kWh): 2008: 801400.0371; Historiske produktionstal (kWh): 2009: 683325.7188; Historiske produktionstal (kWh): 2010: 645629.4909; Historiske produktionstal (kWh): 2011: 851382.18; Historiske produktionstal (kWh): 2012: 745297.257; Historiske produktionstal (kWh): 2013: 724971.82; Historiske produktionstal (kWh): 2014: 782523.578; Historiske produktionstal (kWh): 2015: 947349.12; Historiske produktionstal (kWh): 2016: 693126.48; Historiske produktionstal (kWh): 2017: 810389.717; Historiske produktionstal (kWh): 2018: 689961.984; Historiske produktionstal (kWh): 2019: 677894.838 | 117489.339 | 119049.776 | 83676.859 | 66844.97 | 53104.552 | 440165.496
570715000000009679 | 1996-12-31 | 750 | 44 | 53 | Micon | M 44/750 | 851 | Ålborg | LAND | Binderup by | 5d | 542052.23 | 6316275.67 | SDFE2018 | 354 | Historiske produktionstal (kWh): 1996: 0; Historiske produktionstal (kWh): 1997: 1377527; Historiske produktionstal (kWh): 1998: 1610882; Historiske produktionstal (kWh): 1999: 1327354; Historiske produktionstal (kWh): 2000: 1487156; Historiske produktionstal (kWh): 2001: 1260353; Historiske produktionstal (kWh): 2002: 1327652; Historiske produktionstal (kWh): 2003: 1252049.9961; Historiske produktionstal (kWh): 2004: 1430792.0078; Historiske produktionstal (kWh): 2005: 1302031.1562; Historiske produktionstal (kWh): 2006: 1237064.4727; Historiske produktionstal (kWh): 2007: 1532865.5039; Historiske produktionstal (kWh): 2008: 1154569.6973; Historiske produktionstal (kWh): 2009: 1287971.1992; Historiske produktionstal (kWh): 2010: 1199663.1894; Historiske produktionstal (kWh): 2011: 1510430.384; Historiske produktionstal (kWh): 2012: 1429718.354; Historiske produktionstal (kWh): 2013: 1285644.884; Historiske produktionstal (kWh): 2014: 1375931.616; Historiske produktionstal (kWh): 2015: 1591600.59; Historiske produktionstal (kWh): 2016: 1196140.096; Historiske produktionstal (kWh): 2017: 1394775.336; Historiske produktionstal (kWh): 2018: 1180219.192; Historiske produktionstal (kWh): 2019: 1254387.48 | 191783.78 | 191133.029 | 141062.063 | 120355.921 | 107634.95 | 751969.743
570715000000009686 | 1996-12-31 | 750 | 44 | 53 | Micon | M 44/750 | 851 | Ålborg | LAND | Binderup by | 4c | 542558.81 | 6316385.64 | SDFE2018 | 482 | Historiske produktionstal (kWh): 1996: 0; Historiske produktionstal (kWh): 1997: 1331630; Historiske produktionstal (kWh): 1998: 1635256; Historiske produktionstal (kWh): 1999: 1343469; Historiske produktionstal (kWh): 2000: 1119890; Historiske produktionstal (kWh): 2001: 1247409; Historiske produktionstal (kWh): 2002: 1327652; Historiske produktionstal (kWh): 2003: 1252049.9961; Historiske produktionstal (kWh): 2004: 1413499.5703; Historiske produktionstal (kWh): 2005: 1358058.2344; Historiske produktionstal (kWh): 2006: 1225186.8242; Historiske produktionstal (kWh): 2007: 1326957.3906; Historiske produktionstal (kWh): 2008: 1414365.4688; Historiske produktionstal (kWh): 2009: 1283825.0664; Historiske produktionstal (kWh): 2010: 1161037.3556; Historiske produktionstal (kWh): 2011: 1468441.522; Historiske produktionstal (kWh): 2012: 1392108.536; Historiske produktionstal (kWh): 2013: 1258443.896; Historiske produktionstal (kWh): 2014: 1294417.079; Historiske produktionstal (kWh): 2015: 1585791.359; Historiske produktionstal (kWh): 2016: 1199072.327; Historiske produktionstal (kWh): 2017: 1413407.644; Historiske produktionstal (kWh): 2018: 1349922.905; Historiske produktionstal (kWh): 2019: 2069985.041 | 188757.586 | 192186.4 | 137615.395 | 121092.01 | 111109.392 | 750760.783
570715000000009693 | 1996-12-31 | 750 | 44 | 53 | Micon | M 44/750 | 851 | Ålborg | LAND | Tårup by | 4c | 542652.43 | 6316139.71 | SDFE2018 | 483 | Historiske produktionstal (kWh): 1996: 0; Historiske produktionstal (kWh): 1997: 1441590; Historiske produktionstal (kWh): 1998: 1648434; Historiske produktionstal (kWh): 1999: 1339815; Historiske produktionstal (kWh): 2000: 1479356; Historiske produktionstal (kWh): 2001: 1257035; Historiske produktionstal (kWh): 2002: 1327652; Historiske produktionstal (kWh): 2003: 1252049.9961; Historiske produktionstal (kWh): 2004: 1423089.6719; Historiske produktionstal (kWh): 2005: 1314662.5859; Historiske produktionstal (kWh): 2006: 1207073.3594; Historiske produktionstal (kWh): 2007: 1529614.3672; Historiske produktionstal (kWh): 2008: 1428495.7695; Historiske produktionstal (kWh): 2009: 1249544.3477; Historiske produktionstal (kWh): 2010: 1183385.6153; Historiske produktionstal (kWh): 2011: 1482266.87; Historiske produktionstal (kWh): 2012: 1367983.683; Historiske produktionstal (kWh): 2013: 1251293.837; Historiske produktionstal (kWh): 2014: 1357317.113; Historiske produktionstal (kWh): 2015: 1551246.681; Historiske produktionstal (kWh): 2016: 1171197.179; Historiske produktionstal (kWh): 2017: 1374698.445; Historiske produktionstal (kWh): 2018: 1185361.768; Historiske produktionstal (kWh): 2019: 1222121.104 | 185480.937 | 186449.359 | 134460.011 | 105871.226 | 106029.177 | 718290.71
570715000000009709 | 1996-12-31 | 600 | 44 | 52 | Vestas Wind Systems A/S | V 44-600 | 851 | Ålborg | LAND | Binderup by | 5a | 542210.48 | 6315778.32 | SDFE2018 | 484 | Historiske produktionstal (kWh): 1996: 0; Historiske produktionstal (kWh): 1997: 1341773; Historiske produktionstal (kWh): 1998: 1585589; Historiske produktionstal (kWh): 1999: 1324702; Historiske produktionstal (kWh): 2000: 1510616; Historiske produktionstal (kWh): 2001: 1265182; Historiske produktionstal (kWh): 2002: 1327652; Historiske produktionstal (kWh): 2003: 1001640.0078; Historiske produktionstal (kWh): 2004: 1268905.2461; Historiske produktionstal (kWh): 2005: 1267103.9707; Historiske produktionstal (kWh): 2006: 1217518.8398; Historiske produktionstal (kWh): 2007: 1516187.9805; Historiske produktionstal (kWh): 2008: 1408767.0352; Historiske produktionstal (kWh): 2009: 1304726.9375; Historiske produktionstal (kWh): 2010: 1211051.1553; Historiske produktionstal (kWh): 2011: 1533066.48; Historiske produktionstal (kWh): 2012: 1343058.212; Historiske produktionstal (kWh): 2013: 1288145.913; Historiske produktionstal (kWh): 2014: 1210231.695; Historiske produktionstal (kWh): 2015: 1560050.532; Historiske produktionstal (kWh): 2016: 1218350.569; Historiske produktionstal (kWh): 2017: 1432797.535; Historiske produktionstal (kWh): 2018: 1256897.313; Historiske produktionstal (kWh): 2019: 1241837.733 | 198472.568 | 192846.032 | 129071.234 | 95506.941 | 5378.214 | 621274.989
570715000000009716 | 1998-12-14 | 750 | 44 | 53 | Micon | M 44/750 | 851 | Ålborg | LAND | Tårup by | 4ah | 542741.88 | 6315898.2 | SDFE2018 | 485 | Historiske produktionstal (kWh): 1998: 118019; Historiske produktionstal (kWh): 1999: 1299770; Historiske produktionstal (kWh): 2000: 1442752; Historiske produktionstal (kWh): 2001: 1244326; Historiske produktionstal (kWh): 2002: 1327652; Historiske produktionstal (kWh): 2003: 1252049.9961; Historiske produktionstal (kWh): 2004: 1386754.6719; Historiske produktionstal (kWh): 2005: 1303642.8789; Historiske produktionstal (kWh): 2006: 1185255.6758; Historiske produktionstal (kWh): 2007: 1474628.7617; Historiske produktionstal (kWh): 2008: 1362807.2812; Historiske produktionstal (kWh): 2009: 1139260.3203; Historiske produktionstal (kWh): 2010: 1113512.4013; Historiske produktionstal (kWh): 2011: 1430378; Historiske produktionstal (kWh): 2012: 1312713.49; Historiske produktionstal (kWh): 2013: 1047650.058; Historiske produktionstal (kWh): 2014: 681773.78; Historiske produktionstal (kWh): 2015: 1538763.314; Historiske produktionstal (kWh): 2016: 1130719.778; Historiske produktionstal (kWh): 2017: 1334781.376; Historiske produktionstal (kWh): 2018: 1158348.127; Historiske produktionstal (kWh): 2019: 1203375.542 | 179793.894 | 185004.443 | 130722.033 | 114438.212 | 103881.118 | 713839.7
570715000000009860 | 1997-12-22 | 750 | 44 | 42 | NEG Micon | NM 750-175/44 | 851 | Ålborg | LAND | Lundgårde | 2i | 531541.43 | 6315700.94 | SDFE2018 | 489 | Historiske produktionstal (kWh): 1997: 16813; Historiske produktionstal (kWh): 1998: 1552959; Historiske produktionstal (kWh): 1999: 1456614; Historiske produktionstal (kWh): 2000: 1299916; Historiske produktionstal (kWh): 2001: 1244365.6836; Historiske produktionstal (kWh): 2002: 1343934.3125; Historiske produktionstal (kWh): 2003: 1222260; Historiske produktionstal (kWh): 2004: 1310604.3516; Historiske produktionstal (kWh): 2005: 1246136.7578; Historiske produktionstal (kWh): 2006: 1176621.9258; Historiske produktionstal (kWh): 2007: 1503382.3125; Historiske produktionstal (kWh): 2008: 1366518.7969; Historiske produktionstal (kWh): 2009: 1224779.4883; Historiske produktionstal (kWh): 2010: 1188622.7105; Historiske produktionstal (kWh): 2011: 1413558.137; Historiske produktionstal (kWh): 2012: 1340599.287; Historiske produktionstal (kWh): 2013: 1268671.628; Historiske produktionstal (kWh): 2014: 1303836.041; Historiske produktionstal (kWh): 2015: 1568307.924; Historiske produktionstal (kWh): 2016: 1212218.083; Historiske produktionstal (kWh): 2017: 1351430.777; Historiske produktionstal (kWh): 2018: 1005186.512; Historiske produktionstal (kWh): 2019: 1192202.564 | 190326.702 | 194103.78 | 132368.647 | 112801.026 | 100953.478 | 730553.633
570715000000009877 | 1997-12-10 | 750 | 44 | 42 | NEG Micon | NM 750-175/44 | 851 | Ålborg | LAND | Staun by | 93b | 531713.96 | 6316106.04 | SDFE2018 | 490 | Historiske produktionstal (kWh): 1997: 23818; Historiske produktionstal (kWh): 1998: 1686074; Historiske produktionstal (kWh): 1999: 1548554; Historiske produktionstal (kWh): 2000: 1394616; Historiske produktionstal (kWh): 2001: 1308977.6836; Historiske produktionstal (kWh): 2002: 1343934.3125; Historiske produktionstal (kWh): 2003: 1222260; Historiske produktionstal (kWh): 2004: 1414509.4766; Historiske produktionstal (kWh): 2005: 1258329.6016; Historiske produktionstal (kWh): 2006: 1273435.0195; Historiske produktionstal (kWh): 2007: 1572007.1328; Historiske produktionstal (kWh): 2008: 1411604.3633; Historiske produktionstal (kWh): 2009: 1243609.3008; Historiske produktionstal (kWh): 2010: 1315328.8466; Historiske produktionstal (kWh): 2011: 1524305.965; Historiske produktionstal (kWh): 2012: 1480826.564; Historiske produktionstal (kWh): 2013: 1320029.844; Historiske produktionstal (kWh): 2014: 1400037.144; Historiske produktionstal (kWh): 2015: 1721771.719; Historiske produktionstal (kWh): 2016: 1330939.747; Historiske produktionstal (kWh): 2017: 1504643.472; Historiske produktionstal (kWh): 2018: 1333662.948; Historiske produktionstal (kWh): 2019: 1285930.316 | 200979.136 | 204291.386 | 147701.296 | 115396.271 | 113542.278 | 781910.367
570715000000009884 | 1997-12-10 | 750 | 44 | 42 | NEG Micon | NM 750-175/44 | 851 | Ålborg | LAND | Lundgårde | 2a | 531627.93 | 6315903.33 | SDFE2018 | 491 | Historiske produktionstal (kWh): 1997: 18529; Historiske produktionstal (kWh): 1998: 1560587; Historiske produktionstal (kWh): 1999: 1446900; Historiske produktionstal (kWh): 2000: 1304527; Historiske produktionstal (kWh): 2001: 1279119.6836; Historiske produktionstal (kWh): 2002: 1343934.3125; Historiske produktionstal (kWh): 2003: 1222260; Historiske produktionstal (kWh): 2004: 1332312.0547; Historiske produktionstal (kWh): 2005: 1278225.6406; Historiske produktionstal (kWh): 2006: 1173467.7852; Historiske produktionstal (kWh): 2007: 967514.1445; Historiske produktionstal (kWh): 2008: 1305175.4141; Historiske produktionstal (kWh): 2009: 1072364.041; Historiske produktionstal (kWh): 2010: 1172481.7492; Historiske produktionstal (kWh): 2011: 1436105.88; Historiske produktionstal (kWh): 2012: 1387358.449; Historiske produktionstal (kWh): 2013: 1268133.679; Historiske produktionstal (kWh): 2014: 1322909.768; Historiske produktionstal (kWh): 2015: 1554887.003; Historiske produktionstal (kWh): 2016: 1229554.945; Historiske produktionstal (kWh): 2017: 1326325.098; Historiske produktionstal (kWh): 2018: 1258999.116; Historiske produktionstal (kWh): 2019: 1193463.311 | 190018 | 191882.25 | 133678.5 | 116813 | 102343 | 734734.75
570715000000009891 | 1999-04-19 | 750 | 44 | 42 | NEG Micon | NM 750-175/44 | 851 | Ålborg | LAND | Stavn by | 51c | 531122.79 | 6316161.18 | SDFE2018 | 492 | Historiske produktionstal (kWh): 1999: 1042052; Historiske produktionstal (kWh): 2000: 1269953; Historiske produktionstal (kWh): 2001: 1296786.6836; Historiske produktionstal (kWh): 2002: 1343934.3125; Historiske produktionstal (kWh): 2003: 1222260; Historiske produktionstal (kWh): 2004: 1391927.5781; Historiske produktionstal (kWh): 2005: 1269093.8672; Historiske produktionstal (kWh): 2006: 1237434.6562; Historiske produktionstal (kWh): 2007: 1551964.582; Historiske produktionstal (kWh): 2008: 1407754.2695; Historiske produktionstal (kWh): 2009: 1267771.2266; Historiske produktionstal (kWh): 2010: 1009273.3189; Historiske produktionstal (kWh): 2011: 1428311.843; Historiske produktionstal (kWh): 2012: 1370202.986; Historiske produktionstal (kWh): 2013: 1267131.307; Historiske produktionstal (kWh): 2014: 1323532.336; Historiske produktionstal (kWh): 2015: 1607119.088; Historiske produktionstal (kWh): 2016: 1248944.334; Historiske produktionstal (kWh): 2017: 1407781.365; Historiske produktionstal (kWh): 2018: 1250881.182; Historiske produktionstal (kWh): 2019: 1246789.77 | 194432.289 | 196675.297 | 140084.965 | 122368.127 | 107927.755 | 761488.433
570715000000009907 | 2000-12-21 | 750 | 44 | 42 | NEG Micon | NM 750-175/44 | 851 | Ålborg | LAND | Stavn by | 51c | 531124.57 | 6315972.42 | SDFE2018 | 493 | Historiske produktionstal (kWh): 2000: 0; Historiske produktionstal (kWh): 2001: 1206893.6836; Historiske produktionstal (kWh): 2002: 1343934.3125; Historiske produktionstal (kWh): 2003: 1222260; Historiske produktionstal (kWh): 2004: 1390136.8516; Historiske produktionstal (kWh): 2005: 1311851.2891; Historiske produktionstal (kWh): 2006: 1216977.9062; Historiske produktionstal (kWh): 2007: 1524707.5117; Historiske produktionstal (kWh): 2008: 1368275.1289; Historiske produktionstal (kWh): 2009: 1221755.875; Historiske produktionstal (kWh): 2010: 1144693.5226; Historiske produktionstal (kWh): 2011: 1435916.858; Historiske produktionstal (kWh): 2012: 1367456.002; Historiske produktionstal (kWh): 2013: 1270642.469; Historiske produktionstal (kWh): 2014: 1309322.462; Historiske produktionstal (kWh): 2015: 1585359.705; Historiske produktionstal (kWh): 2016: 1213129.537; Historiske produktionstal (kWh): 2017: 1385580.171; Historiske produktionstal (kWh): 2018: 1249724.154; Historiske produktionstal (kWh): 2019: 1224343.645 | 189310.996 | 192337.643 | 134498.868 | 119585.737 | 108273.525 | 744006.769
570715000000009914 | 2000-12-21 | 750 | 44 | 42 | NEG Micon | NM 750-175/44 | 851 | Ålborg | LAND | Stavn by | 51c | 531127.09 | 6315782.78 | SDFE2018 | 494 | Historiske produktionstal (kWh): 2000: 0; Historiske produktionstal (kWh): 2001: 1206856.6836; Historiske produktionstal (kWh): 2002: 1343934.3125; Historiske produktionstal (kWh): 2003: 1222260; Historiske produktionstal (kWh): 2004: 1354927.8828; Historiske produktionstal (kWh): 2005: 1297905.1797; Historiske produktionstal (kWh): 2006: 1224512.7773; Historiske produktionstal (kWh): 2007: 1514175.8672; Historiske produktionstal (kWh): 2008: 1384595.2773; Historiske produktionstal (kWh): 2009: 1247002.3594; Historiske produktionstal (kWh): 2010: 1223131.7369; Historiske produktionstal (kWh): 2011: 1413365.161; Historiske produktionstal (kWh): 2012: 1339782.356; Historiske produktionstal (kWh): 2013: 1276490.45; Historiske produktionstal (kWh): 2014: 1307360.984; Historiske produktionstal (kWh): 2015: 1598506.888; Historiske produktionstal (kWh): 2016: 1225911.58; Historiske produktionstal (kWh): 2017: 1348185.124; Historiske produktionstal (kWh): 2018: 1280593.912; Historiske produktionstal (kWh): 2019: 1223719.187 | 195066.621 | 197845.002 | 142091.938 | 119858.971 | 106128.426 | 760990.958
570715000000010347 | 1999-11-01 | 500 | 39 | 45 | Vestas Wind Systems A/S | V 39-500 | 851 | Ålborg | LAND | Håls by | 11a | 560595.21 | 6308785.93 | SDFE2018 | 407 | Historiske produktionstal (kWh): 1999: 199250; Historiske produktionstal (kWh): 2000: 1071296; Historiske produktionstal (kWh): 2001: 953672; Historiske produktionstal (kWh): 2002: 994238.1875; Historiske produktionstal (kWh): 2003: 883996.7461; Historiske produktionstal (kWh): 2004: 980316.8008; Historiske produktionstal (kWh): 2005: 942708.1328; Historiske produktionstal (kWh): 2006: 806144.123; Historiske produktionstal (kWh): 2007: 1076575.5039; Historiske produktionstal (kWh): 2008: 959080.3086; Historiske produktionstal (kWh): 2009: 893314.6172; Historiske produktionstal (kWh): 2010: 953075.9688; Historiske produktionstal (kWh): 2011: 1017825.339; Historiske produktionstal (kWh): 2012: 1012768.914; Historiske produktionstal (kWh): 2013: 939572.423; Historiske produktionstal (kWh): 2014: 998515.515; Historiske produktionstal (kWh): 2015: 1142901.037; Historiske produktionstal (kWh): 2016: 874509.277; Historiske produktionstal (kWh): 2017: 982121.535; Historiske produktionstal (kWh): 2018: 890269.3; Historiske produktionstal (kWh): 2019: 872884.725 | 120211 | 137627.5 | 92913.5 | 88088.75 | 77417.25 | 516258
570715000000010378 | 1999-12-20 | 500 | 39 | 40 | Vestas Wind Systems A/S | V 39-500 | 851 | Ålborg | LAND | Håls by | 11r | 560475.39 | 6308946.85 | SDFE2018 | 410 | Historiske produktionstal (kWh): 1999: 0; Historiske produktionstal (kWh): 2000: 953154; Historiske produktionstal (kWh): 2001: 894333; Historiske produktionstal (kWh): 2002: 986264; Historiske produktionstal (kWh): 2003: 859682.8516; Historiske produktionstal (kWh): 2004: 960961.3242; Historiske produktionstal (kWh): 2005: 904042.2656; Historiske produktionstal (kWh): 2006: 831855.416; Historiske produktionstal (kWh): 2007: 986495.4062; Historiske produktionstal (kWh): 2008: 936540.0176; Historiske produktionstal (kWh): 2009: 853291.8828; Historiske produktionstal (kWh): 2010: 926072.7289; Historiske produktionstal (kWh): 2011: 1004100.095; Historiske produktionstal (kWh): 2012: 988749.378; Historiske produktionstal (kWh): 2013: 902434.152; Historiske produktionstal (kWh): 2014: 927918.543; Historiske produktionstal (kWh): 2015: 1110464.561; Historiske produktionstal (kWh): 2016: 844420.631; Historiske produktionstal (kWh): 2017: 978082.364; Historiske produktionstal (kWh): 2018: 796783.735; Historiske produktionstal (kWh): 2019: 850209.445 | 126034.886 | 130457.388 | 89953.24 | 87601.477 | 76497.4 | 510544.391
570715000000010385 | 1999-12-20 | 500 | 39 | 40 | Vestas Wind Systems A/S | V 39-500 | 851 | Ålborg | LAND | Dall by | 14n | 554052.99 | 6313740.76 | SDFE2018 | 411 | Historiske produktionstal (kWh): 1999: 0; Historiske produktionstal (kWh): 2000: 852316; Historiske produktionstal (kWh): 2001: 793414; Historiske produktionstal (kWh): 2002: 828806; Historiske produktionstal (kWh): 2003: 765034; Historiske produktionstal (kWh): 2004: 856080.7344; Historiske produktionstal (kWh): 2005: 796029.3047; Historiske produktionstal (kWh): 2006: 715585.8574; Historiske produktionstal (kWh): 2007: 953366.043; Historiske produktionstal (kWh): 2008: 893887.8203; Historiske produktionstal (kWh): 2009: 784660.1484; Historiske produktionstal (kWh): 2010: 698760.8122; Historiske produktionstal (kWh): 2011: 946069.981; Historiske produktionstal (kWh): 2012: 855832.629; Historiske produktionstal (kWh): 2013: 759471.241; Historiske produktionstal (kWh): 2014: 848670.656; Historiske produktionstal (kWh): 2015: 979713.027; Historiske produktionstal (kWh): 2016: 690796.653; Historiske produktionstal (kWh): 2017: 822732.191; Historiske produktionstal (kWh): 2018: 706990.826; Historiske produktionstal (kWh): 2019: 742110.51 | 114468.163 | 117066.33 | 84413.895 | 82174.7 | 68288.767 | 466411.855
570715000000010392 | 1999-12-20 | 500 | 39 | 40 | Vestas Wind Systems A/S | V 39-500 | 851 | Ålborg | LAND | Dall by | 14i | 554232.16 | 6313719.81 | SDFE2018 | 412 | Historiske produktionstal (kWh): 1999: 22330; Historiske produktionstal (kWh): 2000: 1017697; Historiske produktionstal (kWh): 2001: 861948; Historiske produktionstal (kWh): 2002: 939336; Historiske produktionstal (kWh): 2003: 831639.8672; Historiske produktionstal (kWh): 2004: 932749.3125; Historiske produktionstal (kWh): 2005: 874489.7578; Historiske produktionstal (kWh): 2006: 791123.8477; Historiske produktionstal (kWh): 2007: 984988.6328; Historiske produktionstal (kWh): 2008: 949239.7051; Historiske produktionstal (kWh): 2009: 849073.5039; Historiske produktionstal (kWh): 2010: 760141.8041; Historiske produktionstal (kWh): 2011: 985152.96; Historiske produktionstal (kWh): 2012: 919633.762; Historiske produktionstal (kWh): 2013: 843929.683; Historiske produktionstal (kWh): 2014: 934471.965; Historiske produktionstal (kWh): 2015: 1096470.086; Historiske produktionstal (kWh): 2016: 771806.226; Historiske produktionstal (kWh): 2017: 925745.365; Historiske produktionstal (kWh): 2018: 792506.503; Historiske produktionstal (kWh): 2019: 815303.789 | 123395.353 | 134638.538 | 86649.753 | 82555.978 | 68953.304 | 496192.926
570715000000010682 | 2000-12-28 | 750 | 44 | 45 | NEG Micon | NM 44/750 | 851 | Ålborg | LAND | Nørholm by | 29b | 541801.49 | 6319489.84 | SDFE2018 | 448 | Historiske produktionstal (kWh): 2000: 44; Historiske produktionstal (kWh): 2001: 1311036.75; Historiske produktionstal (kWh): 2002: 1440312.6875; Historiske produktionstal (kWh): 2003: 1302127.8242; Historiske produktionstal (kWh): 2004: 1472650.6016; Historiske produktionstal (kWh): 2005: 1413945.4688; Historiske produktionstal (kWh): 2006: 1255419.5898; Historiske produktionstal (kWh): 2007: 1684377.4453; Historiske produktionstal (kWh): 2008: 1464640.2539; Historiske produktionstal (kWh): 2009: 1291656.543; Historiske produktionstal (kWh): 2010: 1220634.9508; Historiske produktionstal (kWh): 2011: 1474935.485; Historiske produktionstal (kWh): 2012: 1456964.361; Historiske produktionstal (kWh): 2013: 1264066.456; Historiske produktionstal (kWh): 2014: 1278029.895; Historiske produktionstal (kWh): 2015: 1673052.675; Historiske produktionstal (kWh): 2016: 1255880.939; Historiske produktionstal (kWh): 2017: 838153.737; Historiske produktionstal (kWh): 2018: 1274214.888; Historiske produktionstal (kWh): 2019: 1331882.402 | 210095.545 | 209484.904 | 128328.184 | 135513.061 | 140107.929 | 823529.623
570715000000010699 | 2000-12-28 | 750 | 44 | 45 | NEG Micon | NM 44/750 | 851 | Ålborg | LAND | Nørholm by | 30e | 541763.13 | 6319268.23 | SDFE2018 | 449 | Historiske produktionstal (kWh): 2000: 669; Historiske produktionstal (kWh): 2001: 1274453.75; Historiske produktionstal (kWh): 2002: 1382127.625; Historiske produktionstal (kWh): 2003: 1234449.1875; Historiske produktionstal (kWh): 2004: 1422148.0078; Historiske produktionstal (kWh): 2005: 1312909.7344; Historiske produktionstal (kWh): 2006: 1195980.7148; Historiske produktionstal (kWh): 2007: 1614168.8672; Historiske produktionstal (kWh): 2008: 1359031.9805; Historiske produktionstal (kWh): 2009: 1239937.9727; Historiske produktionstal (kWh): 2010: 1193218.6311; Historiske produktionstal (kWh): 2011: 1442228.845; Historiske produktionstal (kWh): 2012: 1444732.413; Historiske produktionstal (kWh): 2013: 1258981.108; Historiske produktionstal (kWh): 2014: 1286202.794; Historiske produktionstal (kWh): 2015: 1679206.979; Historiske produktionstal (kWh): 2016: 1246625.549; Historiske produktionstal (kWh): 2017: 1526800.072; Historiske produktionstal (kWh): 2018: 1215729.698; Historiske produktionstal (kWh): 2019: 1258958.023 | 200521.019 | 204510.385 | 126047.461 | 131207.046 | 135526.917 | 797812.828
570715000000010705 | 2000-12-28 | 750 | 44 | 45 | NEG Micon | NM 44/750 | 851 | Ålborg | LAND | Nyrup by | 1m | 541725.45 | 6319046.74 | SDFE2018 | 450 | Historiske produktionstal (kWh): 2000: 4143; Historiske produktionstal (kWh): 2001: 1211099.25; Historiske produktionstal (kWh): 2002: 1285073.8438; Historiske produktionstal (kWh): 2003: 1166555.3203; Historiske produktionstal (kWh): 2004: 1343878.2969; Historiske produktionstal (kWh): 2005: 1274287.5938; Historiske produktionstal (kWh): 2006: 1119465.1328; Historiske produktionstal (kWh): 2007: 1519834.2227; Historiske produktionstal (kWh): 2008: 1333571.9375; Historiske produktionstal (kWh): 2009: 1181565.1016; Historiske produktionstal (kWh): 2010: 1117253.942; Historiske produktionstal (kWh): 2011: 1381789.091; Historiske produktionstal (kWh): 2012: 1376327.371; Historiske produktionstal (kWh): 2013: 1214605.327; Historiske produktionstal (kWh): 2014: 1194559.229; Historiske produktionstal (kWh): 2015: 1601357.363; Historiske produktionstal (kWh): 2016: 1202179.535; Historiske produktionstal (kWh): 2017: 1427325.232; Historiske produktionstal (kWh): 2018: 1162544.792; Historiske produktionstal (kWh): 2019: 1242087.388 | 201002.395 | 203421.399 | 123076.477 | 115363.331 | 129233.784 | 772097.386
570715000000010712 | 2000-12-28 | 750 | 44 | 45 | NEG Micon | NM 44/750 | 851 | Ålborg | LAND | Nyrup by | 4a | 541685.21 | 6318825.36 | SDFE2018 | 451 | Historiske produktionstal (kWh): 2000: 654; Historiske produktionstal (kWh): 2001: 1323724.75; Historiske produktionstal (kWh): 2002: 1416588.5898; Historiske produktionstal (kWh): 2003: 1300436.6641; Historiske produktionstal (kWh): 2004: 1497443.7734; Historiske produktionstal (kWh): 2005: 1392247.4219; Historiske produktionstal (kWh): 2006: 1252039.9648; Historiske produktionstal (kWh): 2007: 1646851.2266; Historiske produktionstal (kWh): 2008: 1480745.0781; Historiske produktionstal (kWh): 2009: 1306060.8047; Historiske produktionstal (kWh): 2010: 1203286.925; Historiske produktionstal (kWh): 2011: 1582159.658; Historiske produktionstal (kWh): 2012: 1509081.184; Historiske produktionstal (kWh): 2013: 1324870.772; Historiske produktionstal (kWh): 2014: 1348987.55; Historiske produktionstal (kWh): 2015: 1482338.185; Historiske produktionstal (kWh): 2016: 1271171.537; Historiske produktionstal (kWh): 2017: 1586639.109; Historiske produktionstal (kWh): 2018: 1276701.757; Historiske produktionstal (kWh): 2019: 1350294.6 | 216063.268 | 219273.53 | 138252.697 | 138999.617 | 129010.25 | 841599.362
570715000000010729 | 2000-12-28 | 750 | 44 | 45 | NEG Micon | NM 44/750 | 851 | Ålborg | LAND | Nørholm by | 28a | 541949.62 | 6319350.09 | SDFE2018 | 452 | Historiske produktionstal (kWh): 2000: 1479; Historiske produktionstal (kWh): 2001: 1250306.8516; Historiske produktionstal (kWh): 2002: 1329263.4922; Historiske produktionstal (kWh): 2003: 1190243.9375; Historiske produktionstal (kWh): 2004: 1363395.4766; Historiske produktionstal (kWh): 2005: 1292562.0781; Historiske produktionstal (kWh): 2006: 1154597.9844; Historiske produktionstal (kWh): 2007: 1539830.2344; Historiske produktionstal (kWh): 2008: 1333458.5742; Historiske produktionstal (kWh): 2009: 1204216.5352; Historiske produktionstal (kWh): 2010: 1164154.4651; Historiske produktionstal (kWh): 2011: 1412264.809; Historiske produktionstal (kWh): 2012: 1375925.185; Historiske produktionstal (kWh): 2013: 1214987.427; Historiske produktionstal (kWh): 2014: 1245109.664; Historiske produktionstal (kWh): 2015: 1513088.722; Historiske produktionstal (kWh): 2016: 1176476.733; Historiske produktionstal (kWh): 2017: 1461557.707; Historiske produktionstal (kWh): 2018: 1188918.549; Historiske produktionstal (kWh): 2019: 1214825.418 | 180288.639 | 197963.034 | 115916.786 | 127024.798 | 131074.685 | 752267.942
570715000000010736 | 2000-12-28 | 750 | 44 | 45 | NEG Micon | NM 44/750 | 851 | Ålborg | LAND | Nyrup by | 1m | 541912.51 | 6319127.73 | SDFE2018 | 453 | Historiske produktionstal (kWh): 2000: 2734; Historiske produktionstal (kWh): 2001: 1230721.25; Historiske produktionstal (kWh): 2002: 1318573.0742; Historiske produktionstal (kWh): 2003: 1175697.1367; Historiske produktionstal (kWh): 2004: 1339004.7734; Historiske produktionstal (kWh): 2005: 1250453.9062; Historiske produktionstal (kWh): 2006: 1138986.9219; Historiske produktionstal (kWh): 2007: 1498910.8398; Historiske produktionstal (kWh): 2008: 1315772.9492; Historiske produktionstal (kWh): 2009: 1176793.7734; Historiske produktionstal (kWh): 2010: 1124307.6926; Historiske produktionstal (kWh): 2011: 1371686.659; Historiske produktionstal (kWh): 2012: 1334548.889; Historiske produktionstal (kWh): 2013: 1192050.695; Historiske produktionstal (kWh): 2014: 1230963.772; Historiske produktionstal (kWh): 2015: 1540848.397; Historiske produktionstal (kWh): 2016: 1163288.494; Historiske produktionstal (kWh): 2017: 1421988.06; Historiske produktionstal (kWh): 2018: 1189308.174; Historiske produktionstal (kWh): 2019: 1190079.816 | 176106.863 | 194591.325 | 117493.867 | 112327.228 | 125872.694 | 726391.977
570715000000010743 | 2000-12-28 | 750 | 44 | 45 | NEG Micon | NM 44/750 | 851 | Ålborg | LAND | Nyrup by | 3i | 541872.32 | 6318906.65 | SDFE2018 | 454 | Historiske produktionstal (kWh): 2000: 3755; Historiske produktionstal (kWh): 2001: 1213668; Historiske produktionstal (kWh): 2002: 1296838.9766; Historiske produktionstal (kWh): 2003: 1158800.8125; Historiske produktionstal (kWh): 2004: 1333308.6797; Historiske produktionstal (kWh): 2005: 1263555.7266; Historiske produktionstal (kWh): 2006: 1131552.7578; Historiske produktionstal (kWh): 2007: 1479202.1602; Historiske produktionstal (kWh): 2008: 1299949.9141; Historiske produktionstal (kWh): 2009: 1158701.0586; Historiske produktionstal (kWh): 2010: 1104592.5947; Historiske produktionstal (kWh): 2011: 1365202.141; Historiske produktionstal (kWh): 2012: 1301236.387; Historiske produktionstal (kWh): 2013: 1173172.08; Historiske produktionstal (kWh): 2014: 1201260.043; Historiske produktionstal (kWh): 2015: 1527943.574; Historiske produktionstal (kWh): 2016: 1142520.568; Historiske produktionstal (kWh): 2017: 1387925.679; Historiske produktionstal (kWh): 2018: 1156173.033; Historiske produktionstal (kWh): 2019: 1171904.044 | 174908.724 | 188873.341 | 122690.138 | 107667.321 | 118401.922 | 712541.446
570715000000010767 | 2001-06-29 | 750 | 48 | 45 | NEG Micon | NM 48/750 | 851 | Ålborg | LAND | Oppelstrup by | 3f | 560938.17 | 6312581.03 | SDFE2018 | 508 | Historiske produktionstal (kWh): 2001: 657191.0391; Historiske produktionstal (kWh): 2002: 1383642.5078; Historiske produktionstal (kWh): 2003: 1272612.0859; Historiske produktionstal (kWh): 2004: 1457175.7812; Historiske produktionstal (kWh): 2005: 1320764.3125; Historiske produktionstal (kWh): 2006: 1209488.0469; Historiske produktionstal (kWh): 2007: 1429304.6758; Historiske produktionstal (kWh): 2008: 1275115.3837; Historiske produktionstal (kWh): 2009: 1273269.0391; Historiske produktionstal (kWh): 2010: 1118060.0532; Historiske produktionstal (kWh): 2011: 1395624.839; Historiske produktionstal (kWh): 2012: 1161680.195; Historiske produktionstal (kWh): 2013: 1084787.711; Historiske produktionstal (kWh): 2014: 1329376.851; Historiske produktionstal (kWh): 2015: 1496386.757; Historiske produktionstal (kWh): 2016: 1173509.266; Historiske produktionstal (kWh): 2017: 1405793.62; Historiske produktionstal (kWh): 2018: 1228209.556; Historiske produktionstal (kWh): 2019: 1238479.579 | 184037.748 | 192900.13 | 132890.32 | 126858.491 | 98872.667 | 735559.356
570715000000010774 | 2001-08-08 | 750 | 48 | 45 | NEG Micon | NM 48/750 | 851 | Ålborg | LAND | Oppelstrup by | 3f | 561059.57 | 6312752.86 | SDFE2018 | 509 | Historiske produktionstal (kWh): 2001: 604822.0781; Historiske produktionstal (kWh): 2002: 1383642.5078; Historiske produktionstal (kWh): 2003: 1272612.0859; Historiske produktionstal (kWh): 2004: 1464682.3984; Historiske produktionstal (kWh): 2005: 1396071.3125; Historiske produktionstal (kWh): 2006: 1292075.0898; Historiske produktionstal (kWh): 2007: 1539042.6992; Historiske produktionstal (kWh): 2008: 1440653.0312; Historiske produktionstal (kWh): 2009: 1332760.1094; Historiske produktionstal (kWh): 2010: 1299466.9124; Historiske produktionstal (kWh): 2011: 1511610.588; Historiske produktionstal (kWh): 2012: 1445885.303; Historiske produktionstal (kWh): 2013: 1342447.849; Historiske produktionstal (kWh): 2014: 1451033.33; Historiske produktionstal (kWh): 2015: 1598536.32; Historiske produktionstal (kWh): 2016: 1251785.429; Historiske produktionstal (kWh): 2017: 1287524.583; Historiske produktionstal (kWh): 2018: 1137942.544; Historiske produktionstal (kWh): 2019: 1287466.174 | 186085.309 | 199574.007 | 134645.314 | 130321.019 | 105987.594 | 756613.243
570715000000010781 | 2000-12-30 | 750 | 48 | 45 | NEG Micon | NM 48/750 | 851 | Ålborg | LAND | Oppelstrup by | 1a | 560735.78 | 6312632.77 | SDFE2018 | 510 | Historiske produktionstal (kWh): 2001: 1078781.6211; Historiske produktionstal (kWh): 2002: 1383642.5078; Historiske produktionstal (kWh): 2003: 1272612.0859; Historiske produktionstal (kWh): 2004: 1481745.8203; Historiske produktionstal (kWh): 2005: 1402848.6016; Historiske produktionstal (kWh): 2006: 1304752.8008; Historiske produktionstal (kWh): 2007: 1600324.7031; Historiske produktionstal (kWh): 2008: 1499305.6289; Historiske produktionstal (kWh): 2009: 1371249.8281; Historiske produktionstal (kWh): 2010: 1307032.7319; Historiske produktionstal (kWh): 2011: 1570220.247; Historiske produktionstal (kWh): 2012: 1444616.018; Historiske produktionstal (kWh): 2013: 1298637.601; Historiske produktionstal (kWh): 2014: 1369817.257; Historiske produktionstal (kWh): 2015: 1670275.082; Historiske produktionstal (kWh): 2016: 1276170.996; Historiske produktionstal (kWh): 2017: 1407723.212; Historiske produktionstal (kWh): 2018: 1271539.69; Historiske produktionstal (kWh): 2019: 1315209.36 | 204201.098 | 206001.081 | 138332.893 | 140498.472 | 119647.337 | 808680.881
570715000000010798 | 2001-06-29 | 750 | 48 | 45 | NEG Micon | NM 48/750 | 851 | Ålborg | LAND | Oppelstrup by | 1a | 560855.79 | 6312803.68 | SDFE2018 | 511 | Historiske produktionstal (kWh): 2001: 657191.0391; Historiske produktionstal (kWh): 2002: 1383642.5078; Historiske produktionstal (kWh): 2003: 1272612.0859; Historiske produktionstal (kWh): 2004: 1447176.2891; Historiske produktionstal (kWh): 2005: 1300767.7227; Historiske produktionstal (kWh): 2006: 1211226.2461; Historiske produktionstal (kWh): 2007: 1389630.6602; Historiske produktionstal (kWh): 2008: 1250111.9492; Historiske produktionstal (kWh): 2009: 1282266.6406; Historiske produktionstal (kWh): 2010: 1249199.1727; Historiske produktionstal (kWh): 2011: 1507234.715; Historiske produktionstal (kWh): 2012: 1394864.959; Historiske produktionstal (kWh): 2013: 1266009.281; Historiske produktionstal (kWh): 2014: 1349729.113; Historiske produktionstal (kWh): 2015: 1605990.236; Historiske produktionstal (kWh): 2016: 1225788.929; Historiske produktionstal (kWh): 2017: 1120005.532; Historiske produktionstal (kWh): 2018: 1112987.941; Historiske produktionstal (kWh): 2019: 1232182.319 | 188938.486 | 190468.226 | 132842.577 | 133959.271 | 108724.187 | 754932.747
570715000000010804 | 2001-06-29 | 750 | 48 | 45 | NEG Micon | NM 48/750 | 851 | Ålborg | LAND | Oppelstrup by | 1a | 560978.92 | 6312975.22 | SDFE2018 | 512 | Historiske produktionstal (kWh): 2001: 657191.0391; Historiske produktionstal (kWh): 2002: 1383642.5078; Historiske produktionstal (kWh): 2003: 1272612.0859; Historiske produktionstal (kWh): 2004: 1420682.875; Historiske produktionstal (kWh): 2005: 1302034.9375; Historiske produktionstal (kWh): 2006: 1175953.7656; Historiske produktionstal (kWh): 2007: 1364977.4355; Historiske produktionstal (kWh): 2008: 1358707.2773; Historiske produktionstal (kWh): 2009: 1250691.1055; Historiske produktionstal (kWh): 2010: 1227059.2851; Historiske produktionstal (kWh): 2011: 1387127.44; Historiske produktionstal (kWh): 2012: 1199271.838; Historiske produktionstal (kWh): 2013: 1096079.598; Historiske produktionstal (kWh): 2014: 1267425.796; Historiske produktionstal (kWh): 2015: 1436677.023; Historiske produktionstal (kWh): 2016: 1120598.806; Historiske produktionstal (kWh): 2017: 1209981.32; Historiske produktionstal (kWh): 2018: 1178172.413; Historiske produktionstal (kWh): 2019: 1174346.775 | 163390.54 | 154834.584 | 112277.811 | 128293.987 | 103757.075 | 662553.997
570715000000010811 | 2001-06-29 | 750 | 48 | 45 | NEG Micon | NM 48/750 | 851 | Ålborg | LAND | Oppelstrup by | 1a | 561098.72 | 6313146.92 | SDFE2018 | 513 | Historiske produktionstal (kWh): 2001: 657191.0391; Historiske produktionstal (kWh): 2002: 1383642.5078; Historiske produktionstal (kWh): 2003: 1272612.0859; Historiske produktionstal (kWh): 2004: 1455150.1484; Historiske produktionstal (kWh): 2005: 1409932.2266; Historiske produktionstal (kWh): 2006: 1252389.4648; Historiske produktionstal (kWh): 2007: 1464234.3516; Historiske produktionstal (kWh): 2008: 1391495.3438; Historiske produktionstal (kWh): 2009: 1194578.8867; Historiske produktionstal (kWh): 2010: 1133489.9399; Historiske produktionstal (kWh): 2011: 1404606.864; Historiske produktionstal (kWh): 2012: 1355412.576; Historiske produktionstal (kWh): 2013: 1306997.607; Historiske produktionstal (kWh): 2014: 1394663.519; Historiske produktionstal (kWh): 2015: 1648162.58; Historiske produktionstal (kWh): 2016: 1234350.222; Historiske produktionstal (kWh): 2017: 1488517.321; Historiske produktionstal (kWh): 2018: 1265293.692; Historiske produktionstal (kWh): 2019: 1284428.141 | 184816.106 | 190771.4 | 132492.836 | 138049.469 | 114702.526 | 760832.337
570715000000010828 | 2001-07-04 | 750 | 48 | 45 | NEG Micon | NM 48/750 | 851 | Ålborg | LAND | Oppelstrup by | 6a | 560653.36 | 6312856.29 | SDFE2018 | 514 | Historiske produktionstal (kWh): 2001: 638196.2461; Historiske produktionstal (kWh): 2002: 1383642.5078; Historiske produktionstal (kWh): 2003: 1272612.0859; Historiske produktionstal (kWh): 2004: 1484956.1406; Historiske produktionstal (kWh): 2005: 1380247.9375; Historiske produktionstal (kWh): 2006: 1282541.1406; Historiske produktionstal (kWh): 2007: 1554969.0781; Historiske produktionstal (kWh): 2008: 1439470.2422; Historiske produktionstal (kWh): 2009: 1317547.5117; Historiske produktionstal (kWh): 2010: 1237803.0206; Historiske produktionstal (kWh): 2011: 1564816.341; Historiske produktionstal (kWh): 2012: 1371834.931; Historiske produktionstal (kWh): 2013: 1279733.969; Historiske produktionstal (kWh): 2014: 1263252.98; Historiske produktionstal (kWh): 2015: 1540077.44; Historiske produktionstal (kWh): 2016: 1155766.796; Historiske produktionstal (kWh): 2017: 1369337.441; Historiske produktionstal (kWh): 2018: 1204249.474; Historiske produktionstal (kWh): 2019: 1290115.277 | 189520.855 | 158122.292 | 135399.944 | 141042.442 | 123365.309 | 747450.842
570715000000010835 | 2001-07-04 | 750 | 48 | 45 | NEG Micon | NM 48/750 | 851 | Ålborg | LAND | Oppelstrup by | 6a | 560773.47 | 6313026.72 | SDFE2018 | 515 | Historiske produktionstal (kWh): 2001: 638196.2461; Historiske produktionstal (kWh): 2002: 1383642.5078; Historiske produktionstal (kWh): 2003: 1272612.0859; Historiske produktionstal (kWh): 2004: 1455842.4375; Historiske produktionstal (kWh): 2005: 1365838.2656; Historiske produktionstal (kWh): 2006: 1236357.6445; Historiske produktionstal (kWh): 2007: 1247184.0234; Historiske produktionstal (kWh): 2008: 997643.8828; Historiske produktionstal (kWh): 2009: 1210534.7207; Historiske produktionstal (kWh): 2010: 1065952.1364; Historiske produktionstal (kWh): 2011: 1292665.349; Historiske produktionstal (kWh): 2012: 1160312.386; Historiske produktionstal (kWh): 2013: 1006264.225; Historiske produktionstal (kWh): 2014: 957883.325; Historiske produktionstal (kWh): 2015: 1387988.289; Historiske produktionstal (kWh): 2016: 1038371.443; Historiske produktionstal (kWh): 2017: 1381119.517; Historiske produktionstal (kWh): 2018: 1265751.529; Historiske produktionstal (kWh): 2019: 1295251.315 | 186491.199 | 192584.833 | 129917.631 | 143656.077 | 127676.527 | 780326.267
570715000000010842 | 2001-07-04 | 750 | 48 | 45 | NEG Micon | NM 48/750 | 851 | Ålborg | LAND | Oppelstrup by | 6a | 560895.42 | 6313198.05 | SDFE2018 | 516 | Historiske produktionstal (kWh): 2001: 638196.2461; Historiske produktionstal (kWh): 2002: 1383642.5078; Historiske produktionstal (kWh): 2003: 1272612.0859; Historiske produktionstal (kWh): 2004: 1459223.5156; Historiske produktionstal (kWh): 2005: 1367214.8516; Historiske produktionstal (kWh): 2006: 1244709.0312; Historiske produktionstal (kWh): 2007: 1534558.7422; Historiske produktionstal (kWh): 2008: 1449563.3008; Historiske produktionstal (kWh): 2009: 1339540.6328; Historiske produktionstal (kWh): 2010: 1294332.7801; Historiske produktionstal (kWh): 2011: 1564586.59; Historiske produktionstal (kWh): 2012: 1413301.062; Historiske produktionstal (kWh): 2013: 1317489.631; Historiske produktionstal (kWh): 2014: 1343833.71; Historiske produktionstal (kWh): 2015: 1656084.092; Historiske produktionstal (kWh): 2016: 1253977.14; Historiske produktionstal (kWh): 2017: 984636.702; Historiske produktionstal (kWh): 2018: 1175762.415; Historiske produktionstal (kWh): 2019: 1294325.77 | 183479.814 | 190467.488 | 131103.132 | 140271.775 | 117772.002 | 763094.211
570715000000010859 | 2000-12-30 | 750 | 48 | 45 | NEG Micon | NM 48/750 | 851 | Ålborg | LAND | Oppelstrup by | 6k | 561015.79 | 6313369.88 | SDFE2018 | 517 | Historiske produktionstal (kWh): 2001: 1117834.6211; Historiske produktionstal (kWh): 2002: 1383642.5078; Historiske produktionstal (kWh): 2003: 1272612.0859; Historiske produktionstal (kWh): 2004: 1470101.1797; Historiske produktionstal (kWh): 2005: 1372150.8984; Historiske produktionstal (kWh): 2006: 1239600.6367; Historiske produktionstal (kWh): 2007: 1544725.0352; Historiske produktionstal (kWh): 2008: 1480480.625; Historiske produktionstal (kWh): 2009: 1330831.8398; Historiske produktionstal (kWh): 2010: 1353075.4135; Historiske produktionstal (kWh): 2011: 1596295.887; Historiske produktionstal (kWh): 2012: 1472360.004; Historiske produktionstal (kWh): 2013: 1332628.117; Historiske produktionstal (kWh): 2014: 1417937.631; Historiske produktionstal (kWh): 2015: 1720064.795; Historiske produktionstal (kWh): 2016: 1206862.544; Historiske produktionstal (kWh): 2017: 1478000.495; Historiske produktionstal (kWh): 2018: 1323969.552; Historiske produktionstal (kWh): 2019: 1329162.966 | 210464.818 | 208717.127 | 136330.866 | 140443.261 | 116894.609 | 812850.681
570715000000010866 | 2001-07-05 | 750 | 48 | 45 | NEG Micon | NM 48/750 | 851 | Ålborg | LAND | Oppelstrup by | 6a | 560690.14 | 6313249.08 | SDFE2018 | 518 | Historiske produktionstal (kWh): 2001: 638196.2461; Historiske produktionstal (kWh): 2002: 1383642.5078; Historiske produktionstal (kWh): 2003: 1272612.0859; Historiske produktionstal (kWh): 2004: 1449769.8125; Historiske produktionstal (kWh): 2005: 1313049.25; Historiske produktionstal (kWh): 2006: 1213700.4922; Historiske produktionstal (kWh): 2007: 1501270.9961; Historiske produktionstal (kWh): 2008: 1386552.5117; Historiske produktionstal (kWh): 2009: 1265804.4492; Historiske produktionstal (kWh): 2010: 1219745.1833; Historiske produktionstal (kWh): 2011: 1483513.103; Historiske produktionstal (kWh): 2012: 1401585.088; Historiske produktionstal (kWh): 2013: 1275225.428; Historiske produktionstal (kWh): 2014: 1290793.686; Historiske produktionstal (kWh): 2015: 1623227.907; Historiske produktionstal (kWh): 2016: 1194906.102; Historiske produktionstal (kWh): 2017: 1472275.562; Historiske produktionstal (kWh): 2018: 1167226.709; Historiske produktionstal (kWh): 2019: 1137325.823 | 172554.957 | 183516.675 | 118180.15 | 138155.857 | 121472.901 | 733880.54
570715000000010873 | 2001-07-05 | 750 | 48 | 45 | NEG Micon | NM 48/750 | 851 | Ålborg | LAND | Oppelstrup by | 6a | 560811.79 | 6313420.36 | SDFE2018 | 519 | Historiske produktionstal (kWh): 2001: 638196.2461; Historiske produktionstal (kWh): 2002: 1383642.5078; Historiske produktionstal (kWh): 2003: 1272612.0859; Historiske produktionstal (kWh): 2004: 1455840.4844; Historiske produktionstal (kWh): 2005: 1378556.8281; Historiske produktionstal (kWh): 2006: 1251033.3906; Historiske produktionstal (kWh): 2007: 1612324.4961; Historiske produktionstal (kWh): 2008: 1360824.1211; Historiske produktionstal (kWh): 2009: 1308620.4414; Historiske produktionstal (kWh): 2010: 1300232.4335; Historiske produktionstal (kWh): 2011: 1554465.419; Historiske produktionstal (kWh): 2012: 1439431.875; Historiske produktionstal (kWh): 2013: 1309970.844; Historiske produktionstal (kWh): 2014: 1282037.206; Historiske produktionstal (kWh): 2015: 1551502.237; Historiske produktionstal (kWh): 2016: 1267485.142; Historiske produktionstal (kWh): 2017: 1518545.062; Historiske produktionstal (kWh): 2018: 1257962.146; Historiske produktionstal (kWh): 2019: 1285423.718 | 178705.097 | 195441.965 | 131845.902 | 141199.639 | 117578.181 | 764770.784
570715000000011979 | 1988-05-14 | 200 | 25.4 | 30 | Wincon | M 213 | 851 | Ålborg | LAND | V. Hassing, V, Hassing | 33c | 565233.37 | 6324722.37 | SDFE2018 | 70018-01 | [11 empty] | 209187 | 361631 | 292636 | 225184 | 355990 | 404700 | 428560 | 371420 | 314120 | 184420 | 355778 | 365137 | 382539 | 320553.4434 | 328682.3965 | 302024.9595 | 350239.1992 | 320486.6426 | 280757.7207 | 350725.6006 | 314104.6367 | 302267.6826 | 278962.1613 | 358146.47 | 335240.973 | 287789.688 | 304855.605 | 399005.796 | 279124.37 | 339689.067 | 285664.39 | 278463.05 | 47124.54 | 53433.8 | 29957.16 | 30209.22 | 19672.6 | 180397.32
570715000000012006 | 1988-04-28 | 225 | 26 | 30 | Nordex | N 27/225 | 851 | Ålborg | LAND | Stae By, V. Hassing | 7q | 565021.98 | 6324641.97 | SDFE2018 | 70022-01 | [11 empty] | 304904 | 505665 | 538724 | 469420 | 434000 | 519210 | 522040 | 484750 | 420070 | 474630 | 479430 | 425395 | 477393 | 415043.6055 | 420546.8789 | 383021.8379 | 431619.4395 | 406524.5586 | 355660.3223 | 466150.9648 | 422796.1641 | 395096.0049 | 351943.1205 | 452042.51 | 346162.818 | 358029.587 | 378501.331 | 477671.814 | 347890.3 | 424307.845 | 334670.08 | 359275.38 | 54665.01 | 58497.01 | 36982.56 | 39202.76 | 37458.32 | 226805.66
570715000000012471 | 1991-12-20 | 200 | 26 | 30 | Wincon | W 200/26 | 851 | Ålborg | LAND | Voerbjerg | 3b | 560531.36 | 6327835.99 | SDFE2018 | 70088 | [14 empty] | 0 | 327930 | 343290 | 273100 | 295460 | 277210 | 302140 | 327250 | 257252 | 306193 | 255374.3564 | 276602.7959 | 233423.7612 | 270991.0361 | 265340.1572 | 226285.6807 | 310273.8418 | 302505.3589 | 287025.1172 | 252793.2797 | 335161.3 | 301102.198 | 265389.22 | 273909.003 | 371489.033 | 248570.23 | 315189.381 | 268946.57 | 260481.2 | 38972.98 | 46307.95 | 26359.09 | 31869.45 | 25524.75 | 169034.22
570715000000012488 | 1991-12-20 | 200 | 26 | 30 | Wincon | W 200/26 | 851 | Ålborg | LAND | Voerbjerg | 3b | 560481.5 | 6327779.94 | SDFE2018 | 70089 | [14 empty] | 0 | 373650 | 392400 | 447090 | 351400 | 314800 | 362540 | 384970 | 325628 | 342546 | 300938.6396 | 318699.6006 | 286874.4834 | 329959.0449 | 281803.6787 | 260683.9204 | 345114.0801 | 317198.8833 | 294760.2402 | 250365.1207 | 352200.82 | 319432.724 | 282923.13 | 301037.191 | 381046.561 | 261741.928 | 331180.964 | 281278.54 | 257089.19 | 43829.97 | 50890.42 | 29947.55 | 31502.64 | 17336.1 | 173506.68
570715000000012495 | 1992-10-19 | 300 | 31 | 29.3 | BONUS | COMBI 300 | 851 | Ålborg | LAND | Gåser, Ø. Hasseng | 36 | 573605.71 | 6320798.52 | SDFE2018 | 70057-01 | [15 empty] | 122450 | 607740 | 628500 | 520800 | 449730 | 535930 | 555770 | 480236 | 515715 | 469801.7227 | 386869.7952 | 397238.7656 | 495674.998 | 461990.3984 | 414449.8779 | 538538.6406 | 478078.6841 | 288977.8794 | 402890.9998 | 451797.63 | 495923.169 | 442215.863 | 468463.168 | 582888.843 | 421432.47 | 509559.418 | 443862.45 | 433461.9 | 72268.38 | 80674.84 | 46663.8 | 5815.11 | 0 | 205422.13
570715000000012518 | 1993-10-28 | 500 | 39 | 40 | Vestas Wind Systems A/S | V 39-500 | 851 | Ålborg | LAND | Ajstrup, Ajstrup | 17a | 560101.07 | 6338346.03 | SDFE2018 | 70059-01 | [16 empty] | 180000 | 1056600 | 945400 | 835900 | 916000 | 967300 | 814510 | 898613 | 800830.7969 | 826326.1914 | 749698.041 | 840714.2461 | 790456.7852 | 713023.1973 | 917204.3887 | 860375.6133 | 754743.5977 | 662896.7969 | 873494.6 | 790481.486 | 718486.749 | 805342.917 | 937490.192 | 664228.722 | 841399.765 | 706098.805 | 668908.688 | 111841.446 | 120348.501 | 79454.618 | 67998.283 | 58500.487 | 438143.335
570715000000012525 | 1993-11-23 | 300 | 31 | 29.3 | BONUS | COMBI 300 | 851 | Ålborg | LAND | Gåser, Ø. Hasseng | 36 | 573708.86 | 6320690.01 | SDFE2018 | 70060-01 | [16 empty] | 65990 | 609580 | 514030 | 474510 | 503770 | 535920 | 454530 | 501540 | 436217.1621 | 448865.8848 | 393109.4336 | 431801.2773 | 457256.2754 | 373883.0403 | 510951.8418 | 288713.1582 | 419701.4434 | 355434.959 | 491057.76 | 455871.62 | 397753.684 | 441716.808 | 556164.621 | 411571.55 | 491426.29 | 412268.22 | 400876.47 | 67524.36 | 73745.73 | 44133.26 | 45554.45 | 39798.24 | 270756.04
570715000000012600 | 1996-04-03 | 600 | 42 | 45 | Vestas Wind Systems A/S | V 42-600 | 851 | Ålborg | LAND | Ajstrup by, Ajstrup | 17f | 560190.23 | 6338523.27 | SDFE2018 | 70062-01 | Historiske produktionstal (kWh): 1996: 716600; Historiske produktionstal (kWh): 1997: 1144600; Historiske produktionstal (kWh): 1998: 1271800; Historiske produktionstal (kWh): 1999: 1017391; Historiske produktionstal (kWh): 2000: 1188265; Historiske produktionstal (kWh): 2001: 1077537; Historiske produktionstal (kWh): 2002: 1090133.25; Historiske produktionstal (kWh): 2003: 991454; Historiske produktionstal (kWh): 2004: 1097684.25; Historiske produktionstal (kWh): 2005: 1033889.25; Historiske produktionstal (kWh): 2006: 846105.75; Historiske produktionstal (kWh): 2007: 1084283.75; Historiske produktionstal (kWh): 2008: 1110930.5; Historiske produktionstal (kWh): 2009: 999050.5; Historiske produktionstal (kWh): 2010: 954370; Historiske produktionstal (kWh): 2011: 1173070.55; Historiske produktionstal (kWh): 2012: 1046884.374; Historiske produktionstal (kWh): 2013: 985300.481; Historiske produktionstal (kWh): 2014: 1073806.342; Historiske produktionstal (kWh): 2015: 1285265.276; Historiske produktionstal (kWh): 2016: 916956.975; Historiske produktionstal (kWh): 2017: 1091878.287; Historiske produktionstal (kWh): 2018: 903435.45; Historiske produktionstal (kWh): 2019: 924640.6 | 134523.15 | 106786.475 | 101164.45 | 95160.325 | 85009.425 | 522643.825
570715000000012617 | 1996-06-12 | 600 | 43 | 46 | NEG Micon | NM 500-500/125 | 851 | Ålborg | LAND | Gandrup By, Ø. Hassing | 11n | 571106.5 | 6321977.98 | SDFE2018 | 70063 | Historiske produktionstal (kWh): 1996: 522700; Historiske produktionstal (kWh): 1997: 1233700; Historiske produktionstal (kWh): 1998: 1313400; Historiske produktionstal (kWh): 1999: 1235286; Historiske produktionstal (kWh): 2000: 1365854; Historiske produktionstal (kWh): 2001: 1208926; Historiske produktionstal (kWh): 2002: 1268647.25; Historiske produktionstal (kWh): 2003: 1151781.25; Historiske produktionstal (kWh): 2004: 1281808.75; Historiske produktionstal (kWh): 2005: 1171298.5; Historiske produktionstal (kWh): 2006: 1075247.25; Historiske produktionstal (kWh): 2007: 1356589.1562; Historiske produktionstal (kWh): 2008: 1257876.7969; Historiske produktionstal (kWh): 2009: 1024602.25; Historiske produktionstal (kWh): 2010: 1084345; Historiske produktionstal (kWh): 2011: 1287707; Historiske produktionstal (kWh): 2012: 1252602.5; Historiske produktionstal (kWh): 2013: 1124236.386; Historiske produktionstal (kWh): 2014: 1173800.5; Historiske produktionstal (kWh): 2015: 1460016.25; Historiske produktionstal (kWh): 2016: 1067165.25; Historiske produktionstal (kWh): 2017: 1280015.438; Historiske produktionstal (kWh): 2018: 1075800.45; Historiske produktionstal (kWh): 2019: 1093255.525 | 163860.125 | 181454.25 | 103615.75 | 114904.5 | 104422.75 | 668257.375
570715000000012624 | 1996-07-05 | 600 | 43 | 46 | NEG Micon | NM 500-500/125 | 851 | Ålborg | LAND | Gandrup By, Ø. Hassing | 11n | 571139.72 | 6322057.34 | SDFE2018 | 70092 | Historiske produktionstal (kWh): 1996: 565700; Historiske produktionstal (kWh): 1997: 1233600; Historiske produktionstal (kWh): 1998: 1266600; Historiske produktionstal (kWh): 1999: 1218532; Historiske produktionstal (kWh): 2000: 1350019; Historiske produktionstal (kWh): 2001: 1237981; Historiske produktionstal (kWh): 2002: 1272626.25; Historiske produktionstal (kWh): 2003: 1121095.25; Historiske produktionstal (kWh): 2004: 1255644; Historiske produktionstal (kWh): 2005: 1153217; Historiske produktionstal (kWh): 2006: 996500.75; Historiske produktionstal (kWh): 2007: 1354645.75; Historiske produktionstal (kWh): 2008: 1205467; Historiske produktionstal (kWh): 2009: 1090004; Historiske produktionstal (kWh): 2010: 1131609; Historiske produktionstal (kWh): 2011: 1310304.75; Historiske produktionstal (kWh): 2012: 1195045.25; Historiske produktionstal (kWh): 2013: 1086706.224; Historiske produktionstal (kWh): 2014: 1085810.33; Historiske produktionstal (kWh): 2015: 1407431.25; Historiske produktionstal (kWh): 2016: 1058703.75; Historiske produktionstal (kWh): 2017: 1260180.497; Historiske produktionstal (kWh): 2018: 1075634.8; Historiske produktionstal (kWh): 2019: 1061138.535 | 163149.75 | 90483.75 | 100797.5 | 120718.25 | 110305.75 | 585455
570715000000012716 | 1998-07-01 | 600 | 44 | 45 | Vestas Wind Systems A/S | V 44-600 | 851 | Ålborg | LAND | Ajstrup, Ajstrup | 20h | 561453.88 | 6337582.27 | SDFE2018 | 70071-01 | Historiske produktionstal (kWh): 1998: 663400; Historiske produktionstal (kWh): 1999: 1021604; Historiske produktionstal (kWh): 2000: 1275693; Historiske produktionstal (kWh): 2001: 1124995; Historiske produktionstal (kWh): 2002: 1158178; Historiske produktionstal (kWh): 2003: 1068557; Historiske produktionstal (kWh): 2004: 1176701; Historiske produktionstal (kWh): 2005: 1124741; Historiske produktionstal (kWh): 2006: 1000367; Historiske produktionstal (kWh): 2007: 1280313; Historiske produktionstal (kWh): 2008: 1175488; Historiske produktionstal (kWh): 2009: 1080844; Historiske produktionstal (kWh): 2010: 978805; Historiske produktionstal (kWh): 2011: 1278866.6; Historiske produktionstal (kWh): 2012: 1178740.273; Historiske produktionstal (kWh): 2013: 1063466.09; Historiske produktionstal (kWh): 2014: 1153615.489; Historiske produktionstal (kWh): 2015: 1400751.043; Historiske produktionstal (kWh): 2016: 1015152.4; Historiske produktionstal (kWh): 2017: 1215444.522; Historiske produktionstal (kWh): 2018: 1037319.775; Historiske produktionstal (kWh): 2019: 1050647.13 | 173292.525 | 176796.025 | 112428.275 | 111888.775 | 96358.475 | 670764.075
570715000000012723 | 1999-04-06 | 600 | 44 | 45 | Vestas Wind Systems A/S | V 44-600 | 851 | Ålborg | LAND | Sindholt, Ajstruo sogn | 1a | 561137.93 | 6338855.72 | SDFE2018 | 70072-01 | Historiske produktionstal (kWh): 1999: 672294; Historiske produktionstal (kWh): 2000: 1095177; Historiske produktionstal (kWh): 2001: 967933.75; Historiske produktionstal (kWh): 2002: 967833.5; Historiske produktionstal (kWh): 2003: 893229.25; Historiske produktionstal (kWh): 2004: 969830.75; Historiske produktionstal (kWh): 2005: 942983.75; Historiske produktionstal (kWh): 2006: 827586.5; Historiske produktionstal (kWh): 2007: 1093894; Historiske produktionstal (kWh): 2008: 1010387; Historiske produktionstal (kWh): 2009: 878809.25; Historiske produktionstal (kWh): 2010: 830452.5; Historiske produktionstal (kWh): 2011: 1027552.425; Historiske produktionstal (kWh): 2012: 972900.259; Historiske produktionstal (kWh): 2013: 847871.595; Historiske produktionstal (kWh): 2014: 943105.873; Historiske produktionstal (kWh): 2015: 1121108.621; Historiske produktionstal (kWh): 2016: 811377.8; Historiske produktionstal (kWh): 2017: 992273.931; Historiske produktionstal (kWh): 2018: 836492.7; Historiske produktionstal (kWh): 2019: 843704.225 | 143045.65 | 158102.575 | 99223.075 | 96646.175 | 78294.45 | 575311.925
570715000000012730 | 1999-04-08 | 600 | 44 | 45 | Vestas Wind Systems A/S | V 44-600 | 851 | Ålborg | LAND | Sindholt, Ajstruo sogn | 1a | 561329.53 | 6338844.38 | SDFE2018 | 70073-01 | Historiske produktionstal (kWh): 1999: 668039; Historiske produktionstal (kWh): 2000: 1025675; Historiske produktionstal (kWh): 2001: 958166.75; Historiske produktionstal (kWh): 2002: 961701.5; Historiske produktionstal (kWh): 2003: 868671.5; Historiske produktionstal (kWh): 2004: 974243; Historiske produktionstal (kWh): 2005: 925883.5; Historiske produktionstal (kWh): 2006: 823635.25; Historiske produktionstal (kWh): 2007: 1086245.25; Historiske produktionstal (kWh): 2008: 997312.75; Historiske produktionstal (kWh): 2009: 865641.75; Historiske produktionstal (kWh): 2010: 821906; Historiske produktionstal (kWh): 2011: 1019644.125; Historiske produktionstal (kWh): 2012: 957532.123; Historiske produktionstal (kWh): 2013: 870909.024; Historiske produktionstal (kWh): 2014: 956036.868; Historiske produktionstal (kWh): 2015: 1129473.083; Historiske produktionstal (kWh): 2016: 754961.05; Historiske produktionstal (kWh): 2017: 963348.187; Historiske produktionstal (kWh): 2018: 801710.15; Historiske produktionstal (kWh): 2019: 823148.93 | 136901.325 | 153371.125 | 83730.425 | 91168.375 | 70821.5 | 535992.75
570715000000012754 | 1996-12-31 | 600 | 42.3 | 45 | Wind World | W 4200-600 | 851 | Ålborg | LAND | Tylstrup By, Ajstrup | 17bi | 554051.78 | 6343114.78 | SDFE2018 | 71001 | Historiske produktionstal (kWh): 1996: 0; Historiske produktionstal (kWh): 1997: 1093594; Historiske produktionstal (kWh): 1998: 1326981; Historiske produktionstal (kWh): 1999: 1000214; Historiske produktionstal (kWh): 2000: 1197349; Historiske produktionstal (kWh): 2001: 1035246.0039; Historiske produktionstal (kWh): 2002: 1011824.8359; Historiske produktionstal (kWh): 2003: 906153.8203; Historiske produktionstal (kWh): 2004: 1060216; Historiske produktionstal (kWh): 2005: 975116.3398; Historiske produktionstal (kWh): 2006: 885322.4102; Historiske produktionstal (kWh): 2007: 1232923.5781; Historiske produktionstal (kWh): 2008: 1073655.3457; Historiske produktionstal (kWh): 2009: 978330.2051; Historiske produktionstal (kWh): 2010: 968548.5283; Historiske produktionstal (kWh): 2011: 1083761.994; Historiske produktionstal (kWh): 2012: 1106215.197; Historiske produktionstal (kWh): 2013: 964552.215; Historiske produktionstal (kWh): 2014: 1006497.165; Historiske produktionstal (kWh): 2015: 1279747.399; Historiske produktionstal (kWh): 2016: 871498.508; Historiske produktionstal (kWh): 2017: 1133802.179; Historiske produktionstal (kWh): 2018: 902906.467; Historiske produktionstal (kWh): 2019: 935265.453 | 159207.402 | 161718.046 | 111857.756 | 107683.778 | 96964.296 | 637431.278
570715000000012761 | 1996-12-31 | 600 | 42.3 | 45 | Wind World | W 4200-600 | 851 | Ålborg | LAND | Tylstrup By, Ajstrup | 17bx | 554112.89 | 6342842.73 | SDFE2018 | 71002 | Historiske produktionstal (kWh): 1996: 0; Historiske produktionstal (kWh): 1997: 1105861; Historiske produktionstal (kWh): 1998: 1239575; Historiske produktionstal (kWh): 1999: 1029698; Historiske produktionstal (kWh): 2000: 1182918; Historiske produktionstal (kWh): 2001: 1024358.0039; Historiske produktionstal (kWh): 2002: 1011824.8359; Historiske produktionstal (kWh): 2003: 906153.8203; Historiske produktionstal (kWh): 2004: 1060216; Historiske produktionstal (kWh): 2005: 975116.3398; Historiske produktionstal (kWh): 2006: 879815.2539; Historiske produktionstal (kWh): 2007: 1169568.7695; Historiske produktionstal (kWh): 2008: 1036508.0527; Historiske produktionstal (kWh): 2009: 985877.4922; Historiske produktionstal (kWh): 2010: 958409.9423; Historiske produktionstal (kWh): 2011: 1176384.174; Historiske produktionstal (kWh): 2012: 1099563.846; Historiske produktionstal (kWh): 2013: 941214.151; Historiske produktionstal (kWh): 2014: 773336.975; Historiske produktionstal (kWh): 2015: 1308435.999; Historiske produktionstal (kWh): 2016: 850840.562; Historiske produktionstal (kWh): 2017: 1149779.79; Historiske produktionstal (kWh): 2018: 902811.803; Historiske produktionstal (kWh): 2019: 947415.173 | 160611.81 | 169074.762 | 101670.732 | 65377.519 | 99055.644 | 595790.467
570715000000012778 | 1997-01-21 | 600 | 42.3 | 45 | Wind World | W 4200-600 | 851 | Ålborg | LAND | Tylstrup By, Ajstrup | 18cæ | 554173.94 | 6342570.64 | SDFE2018 | 71003 | Historiske produktionstal (kWh): 1996: 0; Historiske produktionstal (kWh): 1997: 875622; Historiske produktionstal (kWh): 1998: 1155777; Historiske produktionstal (kWh): 1999: 1020552; Historiske produktionstal (kWh): 2000: 1262073; Historiske produktionstal (kWh): 2001: 1035885.0039; Historiske produktionstal (kWh): 2002: 1011824.8359; Historiske produktionstal (kWh): 2003: 906153.8203; Historiske produktionstal (kWh): 2004: 1060216; Historiske produktionstal (kWh): 2005: 975116.3398; Historiske produktionstal (kWh): 2006: 885997.4883; Historiske produktionstal (kWh): 2007: 1266786.0195; Historiske produktionstal (kWh): 2008: 1139150.043; Historiske produktionstal (kWh): 2009: 1012231.0312; Historiske produktionstal (kWh): 2010: 842826.6798; Historiske produktionstal (kWh): 2011: 1221384.87; Historiske produktionstal (kWh): 2012: 1171677.134; Historiske produktionstal (kWh): 2013: 1015931.633; Historiske produktionstal (kWh): 2014: 1058090.651; Historiske produktionstal (kWh): 2015: 1337255.459; Historiske produktionstal (kWh): 2016: 915231.243; Historiske produktionstal (kWh): 2017: 1188829.392; Historiske produktionstal (kWh): 2018: 965830.238; Historiske produktionstal (kWh): 2019: 1016975.41 | 164139.93 | 174730.193 | 117353.616 | 115330.561 | 104695.841 | 676250.141
570715000000012785 | 1996-12-31 | 600 | 42.3 | 45 | Wind World | W 4200-600 | 851 | Ålborg | LAND | Tylstrup By, Ajstrup | 18ck | 554346.27 | 6342958.63 | SDFE2018 | 71004 | Historiske produktionstal (kWh): 1996: 0; Historiske produktionstal (kWh): 1997: 1051804; Historiske produktionstal (kWh): 1998: 1095764; Historiske produktionstal (kWh): 1999: 990489; Historiske produktionstal (kWh): 2000: 1115277; Historiske produktionstal (kWh): 2001: 1008513.0039; Historiske produktionstal (kWh): 2002: 1011824.8359; Historiske produktionstal (kWh): 2003: 906153.8203; Historiske produktionstal (kWh): 2004: 1060216; Historiske produktionstal (kWh): 2005: 975116.3398; Historiske produktionstal (kWh): 2006: 873871.7852; Historiske produktionstal (kWh): 2007: 1098249.6367; Historiske produktionstal (kWh): 2008: 1077008.9824; Historiske produktionstal (kWh): 2009: 945717.1523; Historiske produktionstal (kWh): 2010: 933806.7022; Historiske produktionstal (kWh): 2011: 991319.263; Historiske produktionstal (kWh): 2012: 1085688.62; Historiske produktionstal (kWh): 2013: 939043.218; Historiske produktionstal (kWh): 2014: 969117.397; Historiske produktionstal (kWh): 2015: 1254372.549; Historiske produktionstal (kWh): 2016: 820397.787; Historiske produktionstal (kWh): 2017: 1098618.544; Historiske produktionstal (kWh): 2018: 880979.444; Historiske produktionstal (kWh): 2019: 923060.081 | 152901.71 | 164638.288 | 109633.428 | 108165.356 | 95236.239 | 630575.021
570715000000012792 | 1996-12-31 | 600 | 42.3 | 45 | Wind World | W 4200-600 | 851 | Ålborg | LAND | Sulsted by, Sulsted Sogn | 8ga | 554407.39 | 6342686.52 | SDFE2018 | 71005 | Historiske produktionstal (kWh): 1996: 0; Historiske produktionstal (kWh): 1997: 904675; Historiske produktionstal (kWh): 1998: 1190430; Historiske produktionstal (kWh): 1999: 979015; Historiske produktionstal (kWh): 2000: 1095248; Historiske produktionstal (kWh): 2001: 1003480.0039; Historiske produktionstal (kWh): 2002: 1011824.8359; Historiske produktionstal (kWh): 2003: 906153.8203; Historiske produktionstal (kWh): 2004: 1060216; Historiske produktionstal (kWh): 2005: 975116.3398; Historiske produktionstal (kWh): 2006: 859788.1289; Historiske produktionstal (kWh): 2007: 1114534.4141; Historiske produktionstal (kWh): 2008: 1036546.1836; Historiske produktionstal (kWh): 2009: 902647.1953; Historiske produktionstal (kWh): 2010: 884521.0356; Historiske produktionstal (kWh): 2011: 1104117.891; Historiske produktionstal (kWh): 2012: 1026913.377; Historiske produktionstal (kWh): 2013: 875925.666; Historiske produktionstal (kWh): 2014: 905946.167; Historiske produktionstal (kWh): 2015: 1207758.228; Historiske produktionstal (kWh): 2016: 774340.398; Historiske produktionstal (kWh): 2017: 999624.483; Historiske produktionstal (kWh): 2018: 845947.453; Historiske produktionstal (kWh): 2019: 881291.605 | 146820.285 | 156339.391 | 104368.798 | 103566.241 | 91266.187 | 602360.902
570715000000012808 | 1997-03-07 | 600 | 42.3 | 45 | Wind World | W 4200-600 | 851 | Ålborg | LAND | Tylstrup By, Ajstrup | 18cx | 554468.27 | 6342414.49 | SDFE2018 | 71006 | Historiske produktionstal (kWh): 1996: 0; Historiske produktionstal (kWh): 1997: 782837; Historiske produktionstal (kWh): 1998: 1300593; Historiske produktionstal (kWh): 1999: 882599; Historiske produktionstal (kWh): 2000: 1190491; Historiske produktionstal (kWh): 2001: 1022975.0039; Historiske produktionstal (kWh): 2002: 1011824.8359; Historiske produktionstal (kWh): 2003: 906153.8203; Historiske produktionstal (kWh): 2004: 1060216; Historiske produktionstal (kWh): 2005: 975116.3398; Historiske produktionstal (kWh): 2006: 880047.2695; Historiske produktionstal (kWh): 2007: 1195739.9102; Historiske produktionstal (kWh): 2008: 1106448.3418; Historiske produktionstal (kWh): 2009: 973538.8594; Historiske produktionstal (kWh): 2010: 796619.9175; Historiske produktionstal (kWh): 2011: 1193188.926; Historiske produktionstal (kWh): 2012: 1101218.477; Historiske produktionstal (kWh): 2013: 957536.263; Historiske produktionstal (kWh): 2014: 1013697.862; Historiske produktionstal (kWh): 2015: 1287439.109; Historiske produktionstal (kWh): 2016: 844223.14; Historiske produktionstal (kWh): 2017: 1117422.102; Historiske produktionstal (kWh): 2018: 895818.373; Historiske produktionstal (kWh): 2019: 942992.37 | 155647.464 | 162594.39 | 109063.301 | 106077.354 | 96400.755 | 629783.264
570715000000012815 | 1996-12-31 | 600 | 42.3 | 45 | Wind World | W 4200-600 | 851 | Ålborg | LAND | Tylstrup By, Ajstrup | 3ao | 554579.35 | 6343074.64 | SDFE2018 | 71007 | Historiske produktionstal (kWh): 1996: 0; Historiske produktionstal (kWh): 1997: 942455; Historiske produktionstal (kWh): 1998: 1181061; Historiske produktionstal (kWh): 1999: 968999; Historiske produktionstal (kWh): 2000: 1121943; Historiske produktionstal (kWh): 2001: 1021314.0039; Historiske produktionstal (kWh): 2002: 1011824.8359; Historiske produktionstal (kWh): 2003: 906153.8203; Historiske produktionstal (kWh): 2004: 1060216; Historiske produktionstal (kWh): 2005: 975116.3398; Historiske produktionstal (kWh): 2006: 867762.1758; Historiske produktionstal (kWh): 2007: 1124433.9297; Historiske produktionstal (kWh): 2008: 1010986.8691; Historiske produktionstal (kWh): 2009: 875341.7539; Historiske produktionstal (kWh): 2010: 880326.4009; Historiske produktionstal (kWh): 2011: 1062315.137; Historiske produktionstal (kWh): 2012: 1078764.597; Historiske produktionstal (kWh): 2013: 949008.594; Historiske produktionstal (kWh): 2014: 987936.601; Historiske produktionstal (kWh): 2015: 1282235.926; Historiske produktionstal (kWh): 2016: 842160.007; Historiske produktionstal (kWh): 2017: 1114621.863; Historiske produktionstal (kWh): 2018: 897615.187; Historiske produktionstal (kWh): 2019: 915713.597 | 151974.364 | 168081.382 | 108677.004 | 110288.528 | 97581.047 | 636602.325
570715000000012822 | 1997-01-31 | 600 | 42.3 | 45 | Wind World | W 4200-600 | 851 | Ålborg | LAND | Tylstrup By, Ajstrup | 3i | 554640.53 | 6342802.49 | SDFE2018 | 71008 | Historiske produktionstal (kWh): 1996: 0; Historiske produktionstal (kWh): 1997: 946449; Historiske produktionstal (kWh): 1998: 1203041; Historiske produktionstal (kWh): 1999: 955926; Historiske produktionstal (kWh): 2000: 1129984; Historiske produktionstal (kWh): 2001: 1008790.0039; Historiske produktionstal (kWh): 2002: 1011824.8359; Historiske produktionstal (kWh): 2003: 906153.8203; Historiske produktionstal (kWh): 2004: 1060216; Historiske produktionstal (kWh): 2005: 975116.3398; Historiske produktionstal (kWh): 2006: 868636.4414; Historiske produktionstal (kWh): 2007: 1149813.5664; Historiske produktionstal (kWh): 2008: 1039310.748; Historiske produktionstal (kWh): 2009: 915625.3477; Historiske produktionstal (kWh): 2010: 897804.6117; Historiske produktionstal (kWh): 2011: 1116210.839; Historiske produktionstal (kWh): 2012: 1059113.567; Historiske produktionstal (kWh): 2013: 894858.282; Historiske produktionstal (kWh): 2014: 955553.987; Historiske produktionstal (kWh): 2015: 1212111.898; Historiske produktionstal (kWh): 2016: 815576.037; Historiske produktionstal (kWh): 2017: 1011070.156; Historiske produktionstal (kWh): 2018: 848767.113; Historiske produktionstal (kWh): 2019: 885214.674 | 146943.049 | 160096.169 | 104746.854 | 105321.916 | 92509.658 | 609617.646
570715000000012839 | 1997-01-01 | 600 | 42.3 | 45 | Wind World | W 4200-600 | 851 | Ålborg | LAND | Tylstrup By, Ajstrup | 3aq | 554701.76 | 6342530.32 | SDFE2018 | 71009 | Historiske produktionstal (kWh): 1996: 0; Historiske produktionstal (kWh): 1997: 1037261; Historiske produktionstal (kWh): 1998: 1219578; Historiske produktionstal (kWh): 1999: 934277; Historiske produktionstal (kWh): 2000: 1087813; Historiske produktionstal (kWh): 2001: 1001444.0039; Historiske produktionstal (kWh): 2002: 1011824.8359; Historiske produktionstal (kWh): 2003: 906153.8203; Historiske produktionstal (kWh): 2004: 1060216; Historiske produktionstal (kWh): 2005: 975116.3398; Historiske produktionstal (kWh): 2006: 870772.5977; Historiske produktionstal (kWh): 2007: 1074165.9121; Historiske produktionstal (kWh): 2008: 927898.6289; Historiske produktionstal (kWh): 2009: 866497.1035; Historiske produktionstal (kWh): 2010: 855311.825; Historiske produktionstal (kWh): 2011: 1055157.473; Historiske produktionstal (kWh): 2012: 1030216.093; Historiske produktionstal (kWh): 2013: 867443.022; Historiske produktionstal (kWh): 2014: 932660.988; Historiske produktionstal (kWh): 2015: 1206273.506; Historiske produktionstal (kWh): 2016: 751775.576; Historiske produktionstal (kWh): 2017: 1005541.927; Historiske produktionstal (kWh): 2018: 842714.451; Historiske produktionstal (kWh): 2019: 863190.165 | 146235.036 | 155042.955 | 104861.114 | 101792.872 | 89225.549 | 597157.526
570715000000012846 | 1997-02-05 | 600 | 42.3 | 45 | Wind World | W 4200-600 | 851 | Ålborg | LAND | Tylstrup By, Ajstrup | 3a | 554873.62 | 6342918.72 | SDFE2018 | 71010 | Historiske produktionstal (kWh): 1996: 0; Historiske produktionstal (kWh): 1997: 939578; Historiske produktionstal (kWh): 1998: 1144343; Historiske produktionstal (kWh): 1999: 899817; Historiske produktionstal (kWh): 2000: 1059512; Historiske produktionstal (kWh): 2001: 999424.0039; Historiske produktionstal (kWh): 2002: 1011824.8359; Historiske produktionstal (kWh): 2003: 906153.8203; Historiske produktionstal (kWh): 2004: 1060216; Historiske produktionstal (kWh): 2005: 975116.3398; Historiske produktionstal (kWh): 2006: 865822.0195; Historiske produktionstal (kWh): 2007: 1126273.5781; Historiske produktionstal (kWh): 2008: 1013927.1582; Historiske produktionstal (kWh): 2009: 915247.1719; Historiske produktionstal (kWh): 2010: 716968.4727; Historiske produktionstal (kWh): 2011: 1087698.765; Historiske produktionstal (kWh): 2012: 1041220.729; Historiske produktionstal (kWh): 2013: 893375.505; Historiske produktionstal (kWh): 2014: 957161.042; Historiske produktionstal (kWh): 2015: 1210121.559; Historiske produktionstal (kWh): 2016: 788582.764; Historiske produktionstal (kWh): 2017: 1074212.995; Historiske produktionstal (kWh): 2018: 811304.522; Historiske produktionstal (kWh): 2019: 581633.949 | 139388.074 | 151734.81 | 95718.284 | 25977.816 | 0 | 412818.984
570715000000012853 | 1997-02-12 | 600 | 42.3 | 45 | Wind World | W 4200-600 | 851 | Ålborg | LAND | Tylstrup By, Ajstrup | 19ah | 554934.9 | 6342646.28 | SDFE2018 | 71011 | Historiske produktionstal (kWh): 1996: 0; Historiske produktionstal (kWh): 1997: 888708; Historiske produktionstal (kWh): 1998: 1213949; Historiske produktionstal (kWh): 1999: 936580; Historiske produktionstal (kWh): 2000: 1032919; Historiske produktionstal (kWh): 2001: 1015349.0039; Historiske produktionstal (kWh): 2002: 1011824.8359; Historiske produktionstal (kWh): 2003: 906153.8203; Historiske produktionstal (kWh): 2004: 1060216; Historiske produktionstal (kWh): 2005: 975116.3398; Historiske produktionstal (kWh): 2006: 867256.3164; Historiske produktionstal (kWh): 2007: 996077.9336; Historiske produktionstal (kWh): 2008: 1033022.0332; Historiske produktionstal (kWh): 2009: 903057.3008; Historiske produktionstal (kWh): 2010: 891758.9161; Historiske produktionstal (kWh): 2011: 1047445.001; Historiske produktionstal (kWh): 2012: 1044454.059; Historiske produktionstal (kWh): 2013: 888797.408; Historiske produktionstal (kWh): 2014: 964446.148; Historiske produktionstal (kWh): 2015: 1227230.498; Historiske produktionstal (kWh): 2016: 804617.98; Historiske produktionstal (kWh): 2017: 1059826.514; Historiske produktionstal (kWh): 2018: 858141.44; Historiske produktionstal (kWh): 2019: 899095.973 | 148757.504 | 160120.442 | 103880.469 | 104887.108 | 91984.803 | 609630.326
570715000000012860 | 1996-12-31 | 600 | 42.3 | 45 | Wind World | W 4200-600 | 851 | Ålborg | LAND | Tylstrup By, Ajstrup | 3ar | 554995.48 | 6342373.79 | SDFE2018 | 71012 | Historiske produktionstal (kWh): 1996: 0; Historiske produktionstal (kWh): 1997: 818865; Historiske produktionstal (kWh): 1998: 1219511; Historiske produktionstal (kWh): 1999: 952058; Historiske produktionstal (kWh): 2000: 1096082; Historiske produktionstal (kWh): 2001: 1009076.0039; Historiske produktionstal (kWh): 2002: 1011824.8359; Historiske produktionstal (kWh): 2003: 906153.8203; Historiske produktionstal (kWh): 2004: 1060216; Historiske produktionstal (kWh): 2005: 975116.3398; Historiske produktionstal (kWh): 2006: 861332.5195; Historiske produktionstal (kWh): 2007: 1033532.1289; Historiske produktionstal (kWh): 2008: 981553.4004; Historiske produktionstal (kWh): 2009: 891213.4219; Historiske produktionstal (kWh): 2010: 823045.9988; Historiske produktionstal (kWh): 2011: 1037235.085; Historiske produktionstal (kWh): 2012: 896366.681; Historiske produktionstal (kWh): 2013: 871000.586; Historiske produktionstal (kWh): 2014: 941616.566; Historiske produktionstal (kWh): 2015: 1200370.127; Historiske produktionstal (kWh): 2016: 745391.562; Historiske produktionstal (kWh): 2017: 1020720.726; Historiske produktionstal (kWh): 2018: 791844.489; Historiske produktionstal (kWh): 2019: 750328.54 | 0.343 | 0 | 90795.983 | 98880.581 | 85405.969 | 275082.876
570715000000012877 | 1997-02-12 | 600 | 42.3 | 45 | Wind World | W 4200-600 | 851 | Ålborg | LAND | Tylstrup By, Ajstrup | 12b | 555106.85 | 6343034.25 | SDFE2018 | 71013 | Historiske produktionstal (kWh): 1996: 0; Historiske produktionstal (kWh): 1997: 952957; Historiske produktionstal (kWh): 1998: 1246014; Historiske produktionstal (kWh): 1999: 958486; Historiske produktionstal (kWh): 2000: 1045882; Historiske produktionstal (kWh): 2001: 1014323.0039; Historiske produktionstal (kWh): 2002: 1011824.8359; Historiske produktionstal (kWh): 2003: 906153.8203; Historiske produktionstal (kWh): 2004: 1060216; Historiske produktionstal (kWh): 2005: 975116.3398; Historiske produktionstal (kWh): 2006: 866064.8945; Historiske produktionstal (kWh): 2007: 1161549.7617; Historiske produktionstal (kWh): 2008: 1001108.8926; Historiske produktionstal (kWh): 2009: 952336.5117; Historiske produktionstal (kWh): 2010: 821732.9873; Historiske produktionstal (kWh): 2011: 1159631.666; Historiske produktionstal (kWh): 2012: 1091353.506; Historiske produktionstal (kWh): 2013: 930514.347; Historiske produktionstal (kWh): 2014: 1001881.023; Historiske produktionstal (kWh): 2015: 1262991.622; Historiske produktionstal (kWh): 2016: 839757.622; Historiske produktionstal (kWh): 2017: 1122627.031; Historiske produktionstal (kWh): 2018: 900257.412; Historiske produktionstal (kWh): 2019: 896882.748 | 150157.367 | 164675.825 | 103191.617 | 110423.352 | 98089.903 | 626538.064
570715000000012884 | 1996-12-31 | 600 | 42.3 | 45 | Wind World | W 4200-600 | 851 | Ålborg | LAND | Holte By, Tolstrup | 2a | 555167.74 | 6342762.14 | SDFE2018 | 71014 | Historiske produktionstal (kWh): 1996: 0; Historiske produktionstal (kWh): 1997: 790996; Historiske produktionstal (kWh): 1998: 1216807; Historiske produktionstal (kWh): 1999: 945263; Historiske produktionstal (kWh): 2000: 1098934; Historiske produktionstal (kWh): 2001: 1022657.0039; Historiske produktionstal (kWh): 2002: 1011824.8359; Historiske produktionstal (kWh): 2003: 906153.8203; Historiske produktionstal (kWh): 2004: 1060216; Historiske produktionstal (kWh): 2005: 975116.3398; Historiske produktionstal (kWh): 2006: 865108.3789; Historiske produktionstal (kWh): 2007: 1130716.9258; Historiske produktionstal (kWh): 2008: 1031788.9707; Historiske produktionstal (kWh): 2009: 916682.6641; Historiske produktionstal (kWh): 2010: 926210.6829; Historiske produktionstal (kWh): 2011: 1133715.411; Historiske produktionstal (kWh): 2012: 1056520.476; Historiske produktionstal (kWh): 2013: 861740.014; Historiske produktionstal (kWh): 2014: 977619.467; Historiske produktionstal (kWh): 2015: 1240466.01; Historiske produktionstal (kWh): 2016: 807533.444; Historiske produktionstal (kWh): 2017: 1077087.376; Historiske produktionstal (kWh): 2018: 878608.995; Historiske produktionstal (kWh): 2019: 906994.037 | 148074.644 | 158281.418 | 103413.413 | 106719.859 | 93741.924 | 610231.258
570715000000012891 | 1996-12-31 | 600 | 42.3 | 45 | Wind World | W 4200-600 | 851 | Ålborg | LAND | Tylstrup By, Ajstrup | 19v | 555229.15 | 6342489.81 | SDFE2018 | 71014 | Historiske produktionstal (kWh): 1996: 0; Historiske produktionstal (kWh): 1997: 1029937; Historiske produktionstal (kWh): 1998: 1195374; Historiske produktionstal (kWh): 1999: 950716; Historiske produktionstal (kWh): 2000: 1035350; Historiske produktionstal (kWh): 2001: 1016762.0039; Historiske produktionstal (kWh): 2002: 1011824.8359; Historiske produktionstal (kWh): 2003: 906153.8203; Historiske produktionstal (kWh): 2004: 1060216; Historiske produktionstal (kWh): 2005: 975116.3398; Historiske produktionstal (kWh): 2006: 859580.3633; Historiske produktionstal (kWh): 2007: 1075817.0078; Historiske produktionstal (kWh): 2008: 964224.4434; Historiske produktionstal (kWh): 2009: 880467.4766; Historiske produktionstal (kWh): 2010: 853353.37; Historiske produktionstal (kWh): 2011: 1074766.862; Historiske produktionstal (kWh): 2012: 984207.208; Historiske produktionstal (kWh): 2013: 869684.742; Historiske produktionstal (kWh): 2014: 923698.517; Historiske produktionstal (kWh): 2015: 1156382.989; Historiske produktionstal (kWh): 2016: 759262.819; Historiske produktionstal (kWh): 2017: 999093.001; Historiske produktionstal (kWh): 2018: 820687.534; Historiske produktionstal (kWh): 2019: 836945.037 | 143615.268 | 149803.814 | 99208.876 | 98229.094 | 83406.346 | 574263.398
570715000000012914 | 2000-01-14 | 750 | 48 | 45 | NEG Micon | NM 48/750 | 851 | Ålborg | LAND | Vrå Hovedgård, Ajstrup | 1fp | 554155.95 | 6339581.28 | SDFE2018 | 71100-01 | Historiske produktionstal (kWh): 2000: 1354023.125; Historiske produktionstal (kWh): 2001: 1332280.0391; Historiske produktionstal (kWh): 2002: 1298778.2656; Historiske produktionstal (kWh): 2003: 1199029.8086; Historiske produktionstal (kWh): 2004: 1380030.9688; Historiske produktionstal (kWh): 2005: 1249076.3438; Historiske produktionstal (kWh): 2006: 1143632.4102; Historiske produktionstal (kWh): 2007: 1448817.9023; Historiske produktionstal (kWh): 2008: 1267597.1016; Historiske produktionstal (kWh): 2009: 1184705.9531; Historiske produktionstal (kWh): 2010: 1171246.1517; Historiske produktionstal (kWh): 2011: 1415209.0577; Historiske produktionstal (kWh): 2012: 1294243.6346; Historiske produktionstal (kWh): 2013: 1202722.8107; Historiske produktionstal (kWh): 2014: 1243044.6156; Historiske produktionstal (kWh): 2015: 1579500.6346; Historiske produktionstal (kWh): 2016: 1044323.6923; Historiske produktionstal (kWh): 2017: 1365768.0971; Historiske produktionstal (kWh): 2018: 1132815.7308; Historiske produktionstal (kWh): 2019: 1174808.0385 | 183605.1154 | 199701.5192 | 123706.8654 | 136480.6538 | 121567.2885 | 765061.4423
570715000000012921 | 2000-01-14 | 750 | 48 | 45 | NEG Micon | NM 48/750 | 851 | Ålborg | LAND | Vrå Hovedgård, Ajstrup | 1et | 554094.71 | 6339856.01 | SDFE2018 | 71100-01 | Historiske produktionstal (kWh): 2000: 1354023.125; Historiske produktionstal (kWh): 2001: 1332280.0391; Historiske produktionstal (kWh): 2002: 1298778.2656; Historiske produktionstal (kWh): 2003: 1199029.8086; Historiske produktionstal (kWh): 2004: 1380030.9688; Historiske produktionstal (kWh): 2005: 1249076.3438; Historiske produktionstal (kWh): 2006: 1143632.4102; Historiske produktionstal (kWh): 2007: 1448817.9023; Historiske produktionstal (kWh): 2008: 1267597.1016; Historiske produktionstal (kWh): 2009: 1184705.9531; Historiske produktionstal (kWh): 2010: 1171246.1517; Historiske produktionstal (kWh): 2011: 1415209.0577; Historiske produktionstal (kWh): 2012: 1294243.6346; Historiske produktionstal (kWh): 2013: 1202722.8107; Historiske produktionstal (kWh): 2014: 1243044.6156; Historiske produktionstal (kWh): 2015: 1579500.6346; Historiske produktionstal (kWh): 2016: 1044323.6923; Historiske produktionstal (kWh): 2017: 1365768.0971; Historiske produktionstal (kWh): 2018: 1132815.7308; Historiske produktionstal (kWh): 2019: 1174808.0385 | 183605.1154 | 199701.5192 | 123706.8654 | 136480.6538 | 121567.2885 | 765061.4423
570715000000012938 | 2000-01-14 | 750 | 48 | 45 | NEG Micon | NM 48/750 | 851 | Ålborg | LAND | Vrå Hovedgård, Ajstrup | 1iv | 554033.63 | 6340130.93 | SDFE2018 | 71100-01 | Historiske produktionstal (kWh): 2000: 1354023.125; Historiske produktionstal (kWh): 2001: 1332280.0391; Historiske produktionstal (kWh): 2002: 1298778.2656; Historiske produktionstal (kWh): 2003: 1199029.8086; Historiske produktionstal (kWh): 2004: 1380030.9688; Historiske produktionstal (kWh): 2005: 1249076.3438; Historiske produktionstal (kWh): 2006: 1143632.4102; Historiske produktionstal (kWh): 2007: 1448817.9023; Historiske produktionstal (kWh): 2008: 1267597.1016; Historiske produktionstal (kWh): 2009: 1184705.9531; Historiske produktionstal (kWh): 2010: 1171246.1517; Historiske produktionstal (kWh): 2011: 1415209.0577; Historiske produktionstal (kWh): 2012: 1294243.6346; Historiske produktionstal (kWh): 2013: 1202722.8107; Historiske produktionstal (kWh): 2014: 1243044.6156; Historiske produktionstal (kWh): 2015: 1579500.6346; Historiske produktionstal (kWh): 2016: 1044323.6923; Historiske produktionstal (kWh): 2017: 1365768.0971; Historiske produktionstal (kWh): 2018: 1132815.7308; Historiske produktionstal (kWh): 2019: 1174808.0385 | 183605.1154 | 199701.5192 | 123706.8654 | 136480.6538 | 121567.2885 | 765061.4423
570715000000012945 | 2000-01-14 | 750 | 48 | 45 | NEG Micon | NM 48/750 | 851 | Ålborg | LAND | Vrå Hovedgård, Ajstrup | 1bu | 554513.33 | 6339436.34 | SDFE2018 | 71100-01 | Historiske produktionstal (kWh): 2000: 1354023.125; Historiske produktionstal (kWh): 2001: 1332280.0391; Historiske produktionstal (kWh): 2002: 1298778.2656; Historiske produktionstal (kWh): 2003: 1199029.8086; Historiske produktionstal (kWh): 2004: 1380030.9688; Historiske produktionstal (kWh): 2005: 1249076.3438; Historiske produktionstal (kWh): 2006: 1143632.4102; Historiske produktionstal (kWh): 2007: 1448817.9023; Historiske produktionstal (kWh): 2008: 1267597.1016; Historiske produktionstal (kWh): 2009: 1184705.9531; Historiske produktionstal (kWh): 2010: 1171246.1517; Historiske produktionstal (kWh): 2011: 1415209.0577; Historiske produktionstal (kWh): 2012: 1294243.6346; Historiske produktionstal (kWh): 2013: 1202722.8107; Historiske produktionstal (kWh): 2014: 1243044.6156; Historiske produktionstal (kWh): 2015: 1579500.6346; Historiske produktionstal (kWh): 2016: 1044323.6923; Historiske produktionstal (kWh): 2017: 1365768.0971; Historiske produktionstal (kWh): 2018: 1132815.7308; Historiske produktionstal (kWh): 2019: 1174808.0385 | 183605.1154 | 199701.5192 | 123706.8654 | 136480.6538 | 121567.2885 | 765061.4423
570715000000012952 | 2000-01-14 | 750 | 48 | 45 | NEG Micon | NM 48/750 | 851 | Ålborg | LAND | Vrå Hovedgård, Ajstrup | 1by | 554451.66 | 6339711.41 | SDFE2018 | 71100-01 | Historiske produktionstal (kWh): 2000: 1354023.125; Historiske produktionstal (kWh): 2001: 1332280.0391; Historiske produktionstal (kWh): 2002: 1298778.2656; Historiske produktionstal (kWh): 2003: 1199029.8086; Historiske produktionstal (kWh): 2004: 1380030.9688; Historiske produktionstal (kWh): 2005: 1249076.3438; Historiske produktionstal (kWh): 2006: 1143632.4102; Historiske produktionstal (kWh): 2007: 1448817.9023; Historiske produktionstal (kWh): 2008: 1267597.1016; Historiske produktionstal (kWh): 2009: 1184705.9531; Historiske produktionstal (kWh): 2010: 1171246.1517; Historiske produktionstal (kWh): 2011: 1415209.0577; Historiske produktionstal (kWh): 2012: 1294243.6346; Historiske produktionstal (kWh): 2013: 1202722.8107; Historiske produktionstal (kWh): 2014: 1243044.6156; Historiske produktionstal (kWh): 2015: 1579500.6346; Historiske produktionstal (kWh): 2016: 1044323.6923; Historiske produktionstal (kWh): 2017: 1365768.0971; Historiske produktionstal (kWh): 2018: 1132815.7308; Historiske produktionstal (kWh): 2019: 1174808.0385 | 183605.1154 | 199701.5192 | 123706.8654 | 136480.6538 | 121567.2885 | 765061.4423
570715000000012969 | 2000-01-14 | 750 | 48 | 45 | NEG Micon | NM 48/750 | 851 | Ålborg | LAND | Vrå Hovedgård, Ajstrup | 1an | 554388.65 | 6339985.24 | SDFE2018 | 71100-01 | Historiske produktionstal (kWh): 2000: 1354023.125; Historiske produktionstal (kWh): 2001: 1332280.0391; Historiske produktionstal (kWh): 2002: 1298778.2656; Historiske produktionstal (kWh): 2003: 1199029.8086; Historiske produktionstal (kWh): 2004: 1380030.9688; Historiske produktionstal (kWh): 2005: 1249076.3438; Historiske produktionstal (kWh): 2006: 1143632.4102; Historiske produktionstal (kWh): 2007: 1448817.9023; Historiske produktionstal (kWh): 2008: 1267597.1016; Historiske produktionstal (kWh): 2009: 1184705.9531; Historiske produktionstal (kWh): 2010: 1171246.1517; Historiske produktionstal (kWh): 2011: 1415209.0577; Historiske produktionstal (kWh): 2012: 1294243.6346; Historiske produktionstal (kWh): 2013: 1202722.8107; Historiske produktionstal (kWh): 2014: 1243044.6156; Historiske produktionstal (kWh): 2015: 1579500.6346; Historiske produktionstal (kWh): 2016: 1044323.6923; Historiske produktionstal (kWh): 2017: 1365768.0971; Historiske produktionstal (kWh): 2018: 1132815.7308; Historiske produktionstal (kWh): 2019: 1174808.0385 | 183605.1154 | 199701.5192 | 123706.8654 | 136480.6538 | 121567.2885 | 765061.4423
570715000000012976 | 2000-01-14 | 750 | 48 | 45 | NEG Micon | NM 48/750 | 851 | Ålborg | LAND | Vrå Hovedgård, Ajstrup | 1af | 554328.73 | 6340261.33 | SDFE2018 | 71100-01 | Historiske produktionstal (kWh): 2000: 1354023.125; Historiske produktionstal (kWh): 2001: 1332280.0391; Historiske produktionstal (kWh): 2002: 1298778.2656; Historiske produktionstal (kWh): 2003: 1199029.8086; Historiske produktionstal (kWh): 2004: 1380030.9688; Historiske produktionstal (kWh): 2005: 1249076.3438; Historiske produktionstal (kWh): 2006: 1143632.4102; Historiske produktionstal (kWh): 2007: 1448817.9023; Historiske produktionstal (kWh): 2008: 1267597.1016; Historiske produktionstal (kWh): 2009: 1184705.9531; Historiske produktionstal (kWh): 2010: 1171246.1517; Historiske produktionstal (kWh): 2011: 1415209.0577; Historiske produktionstal (kWh): 2012: 1294243.6346; Historiske produktionstal (kWh): 2013: 1202722.8107; Historiske produktionstal (kWh): 2014: 1243044.6156; Historiske produktionstal (kWh): 2015: 1579500.6346; Historiske produktionstal (kWh): 2016: 1044323.6923; Historiske produktionstal (kWh): 2017: 1365768.0971; Historiske produktionstal (kWh): 2018: 1132815.7308; Historiske produktionstal (kWh): 2019: 1174808.0385 | 183605.1154 | 199701.5192 | 123706.8654 | 136480.6538 | 121567.2885 | 765061.4423
570715000000012983 | 2000-01-14 | 750 | 48 | 45 | NEG Micon | NM 48/750 | 851 | Ålborg | LAND | Vrå Hovedgård, Ajstrup | 19b | 554265.01 | 6340537.53 | SDFE2018 | 71100-01 | Historiske produktionstal (kWh): 2000: 1354023.125; Historiske produktionstal (kWh): 2001: 1332280.0391; Historiske produktionstal (kWh): 2002: 1298778.2656; Historiske produktionstal (kWh): 2003: 1199029.8086; Historiske produktionstal (kWh): 2004: 1380030.9688; Historiske produktionstal (kWh): 2005: 1249076.3438; Historiske produktionstal (kWh): 2006: 1143632.4102; Historiske produktionstal (kWh): 2007: 1448817.9023; Historiske produktionstal (kWh): 2008: 1267597.1016; Historiske produktionstal (kWh): 2009: 1184705.9531; Historiske produktionstal (kWh): 2010: 1171246.1517; Historiske produktionstal (kWh): 2011: 1415209.0577; Historiske produktionstal (kWh): 2012: 1294243.6346; Historiske produktionstal (kWh): 2013: 1202722.8107; Historiske produktionstal (kWh): 2014: 1243044.6156; Historiske produktionstal (kWh): 2015: 1579500.6346; Historiske produktionstal (kWh): 2016: 1044323.6923; Historiske produktionstal (kWh): 2017: 1365768.0971; Historiske produktionstal (kWh): 2018: 1132815.7308; Historiske produktionstal (kWh): 2019: 1174808.0385 | 183605.1154 | 199701.5192 | 123706.8654 | 136480.6538 | 121567.2885 | 765061.4423
570715000000012990 | 2000-01-14 | 750 | 48 | 45 | NEG Micon | NM 48/750 | 851 | Ålborg | LAND | Vrå Hovedgård, Ajstrup | 1dx | 554808.79 | 6339566.69 | SDFE2018 | 71100-01 | Historiske produktionstal (kWh): 2000: 1354023.125; Historiske produktionstal (kWh): 2001: 1332280.0391; Historiske produktionstal (kWh): 2002: 1298778.2656; Historiske produktionstal (kWh): 2003: 1199029.8086; Historiske produktionstal (kWh): 2004: 1380030.9688; Historiske produktionstal (kWh): 2005: 1249076.3438; Historiske produktionstal (kWh): 2006: 1143632.4102; Historiske produktionstal (kWh): 2007: 1448817.9023; Historiske produktionstal (kWh): 2008: 1267597.1016; Historiske produktionstal (kWh): 2009: 1184705.9531; Historiske produktionstal (kWh): 2010: 1171246.1517; Historiske produktionstal (kWh): 2011: 1415209.0577; Historiske produktionstal (kWh): 2012: 1294243.6346; Historiske produktionstal (kWh): 2013: 1202722.8107; Historiske produktionstal (kWh): 2014: 1243044.6156; Historiske produktionstal (kWh): 2015: 1579500.6346; Historiske produktionstal (kWh): 2016: 1044323.6923; Historiske produktionstal (kWh): 2017: 1365768.0971; Historiske produktionstal (kWh): 2018: 1132815.7308; Historiske produktionstal (kWh): 2019: 1174808.0385 | 183605.1154 | 199701.5192 | 123706.8654 | 136480.6538 | 121567.2885 | 765061.4423
570715000000013003 | 2000-01-14 | 750 | 48 | 45 | NEG Micon | NM 48/750 | 851 | Ålborg | LAND | Vrå Hovedgård, Ajstrup | 1dy | 554746.82 | 6339842.17 | SDFE2018 | 71100-01 | Historiske produktionstal (kWh): 2000: 1354023.125; Historiske produktionstal (kWh): 2001: 1332280.0391; Historiske produktionstal (kWh): 2002: 1298778.2656; Historiske produktionstal (kWh): 2003: 1199029.8086; Historiske produktionstal (kWh): 2004: 1380030.9688; Historiske produktionstal (kWh): 2005: 1249076.3438; Historiske produktionstal (kWh): 2006: 1143632.4102; Historiske produktionstal (kWh): 2007: 1448817.9023; Historiske produktionstal (kWh): 2008: 1267597.1016; Historiske produktionstal (kWh): 2009: 1184705.9531; Historiske produktionstal (kWh): 2010: 1171246.1517; Historiske produktionstal (kWh): 2011: 1415209.0577; Historiske produktionstal (kWh): 2012: 1294243.6346; Historiske produktionstal (kWh): 2013: 1202722.8107; Historiske produktionstal (kWh): 2014: 1243044.6156; Historiske produktionstal (kWh): 2015: 1579500.6346; Historiske produktionstal (kWh): 2016: 1044323.6923; Historiske produktionstal (kWh): 2017: 1365768.0971; Historiske produktionstal (kWh): 2018: 1132815.7308; Historiske produktionstal (kWh): 2019: 1174808.0385 | 183605.1154 | 199701.5192 | 123706.8654 | 136480.6538 | 121567.2885 | 765061.4423
570715000000013010 | 2000-01-14 | 750 | 48 | 45 | NEG Micon | NM 48/750 | 851 | Ålborg | LAND | Vrå Hovedgård, Ajstrup | 1by | 554685.73 | 6340116.25 | SDFE2018 | 71100-01 | Historiske produktionstal (kWh): 2000: 1354023.125; Historiske produktionstal (kWh): 2001: 1332280.0391; Historiske produktionstal (kWh): 2002: 1298778.2656; Historiske produktionstal (kWh): 2003: 1199029.8086; Historiske produktionstal (kWh): 2004: 1380030.9688; Historiske produktionstal (kWh): 2005: 1249076.3438; Historiske produktionstal (kWh): 2006: 1143632.4102; Historiske produktionstal (kWh): 2007: 1448817.9023; Historiske produktionstal (kWh): 2008: 1267597.1016; Historiske produktionstal (kWh): 2009: 1184705.9531; Historiske produktionstal (kWh): 2010: 1171246.1517; Historiske produktionstal (kWh): 2011: 1415209.0577; Historiske produktionstal (kWh): 2012: 1294243.6346; Historiske produktionstal (kWh): 2013: 1202722.8107; Historiske produktionstal (kWh): 2014: 1243044.6156; Historiske produktionstal (kWh): 2015: 1579500.6346; Historiske produktionstal (kWh): 2016: 1044323.6923; Historiske produktionstal (kWh): 2017: 1365768.0971; Historiske produktionstal (kWh): 2018: 1132815.7308; Historiske produktionstal (kWh): 2019: 1174808.0385 | 183605.1154 | 199701.5192 | 123706.8654 | 136480.6538 | 121567.2885 | 765061.4423
570715000000013027 | 2000-01-14 | 750 | 48 | 45 | NEG Micon | NM 48/750 | 851 | Ålborg | LAND | Vrå Hovedgård, Ajstrup | 1dv | 554622.37 | 6340392.8 | SDFE2018 | 71100-01 | Historiske produktionstal (kWh): 2000: 1354023.125; Historiske produktionstal (kWh): 2001: 1332280.0391; Historiske produktionstal (kWh): 2002: 1298778.2656; Historiske produktionstal (kWh): 2003: 1199029.8086; Historiske produktionstal (kWh): 2004: 1380030.9688; Historiske produktionstal (kWh): 2005: 1249076.3438; Historiske produktionstal (kWh): 2006: 1143632.4102; Historiske produktionstal (kWh): 2007: 1448817.9023; Historiske produktionstal (kWh): 2008: 1267597.1016; Historiske produktionstal (kWh): 2009: 1184705.9531; Historiske produktionstal (kWh): 2010: 1171246.1517; Historiske produktionstal (kWh): 2011: 1415209.0577; Historiske produktionstal (kWh): 2012: 1294243.6346; Historiske produktionstal (kWh): 2013: 1202722.8107; Historiske produktionstal (kWh): 2014: 1243044.6156; Historiske produktionstal (kWh): 2015: 1579500.6346; Historiske produktionstal (kWh): 2016: 1044323.6923; Historiske produktionstal (kWh): 2017: 1365768.0971; Historiske produktionstal (kWh): 2018: 1132815.7308; Historiske produktionstal (kWh): 2019: 1174808.0385 | 183605.1154 | 199701.5192 | 123706.8654 | 136480.6538 | 121567.2885 | 765061.4423
570715000000013034 | 2000-01-14 | 750 | 48 | 45 | NEG Micon | NM 48/750 | 851 | Ålborg | LAND | Vrå Hovedgård, Ajstrup | 3b | 554560.7 | 6340667.84 | SDFE2018 | 71100-01 | Historiske produktionstal (kWh): 2000: 1354023.125; Historiske produktionstal (kWh): 2001: 1332280.0391; Historiske produktionstal (kWh): 2002: 1298778.2656; Historiske produktionstal (kWh): 2003: 1199029.8086; Historiske produktionstal (kWh): 2004: 1380030.9688; Historiske produktionstal (kWh): 2005: 1249076.3438; Historiske produktionstal (kWh): 2006: 1143632.4102; Historiske produktionstal (kWh): 2007: 1448817.9023; Historiske produktionstal (kWh): 2008: 1267597.1016; Historiske produktionstal (kWh): 2009: 1184705.9531; Historiske produktionstal (kWh): 2010: 1171246.1517; Historiske produktionstal (kWh): 2011: 1415209.0577; Historiske produktionstal (kWh): 2012: 1294243.6346; Historiske produktionstal (kWh): 2013: 1202722.8107; Historiske produktionstal (kWh): 2014: 1243044.6156; Historiske produktionstal (kWh): 2015: 1579500.6346; Historiske produktionstal (kWh): 2016: 1044323.6923; Historiske produktionstal (kWh): 2017: 1365768.0971; Historiske produktionstal (kWh): 2018: 1132815.7308; Historiske produktionstal (kWh): 2019: 1174808.0385 | 183605.1154 | 199701.5192 | 123706.8654 | 136480.6538 | 121567.2885 | 765061.4423
570715000000013058 | 2000-01-14 | 750 | 48.2 | 45 | NEG Micon | NM 48/750 | 851 | Ålborg | LAND | Vrå Hovedgård, Ajstrup | 1eæ | 553969.59 | 6340407.36 | SDFE2018 | 71200-01 | Historiske produktionstal (kWh): 2000: 1383520; Historiske produktionstal (kWh): 2001: 1359203.75; Historiske produktionstal (kWh): 2002: 1370024.5; Historiske produktionstal (kWh): 2003: 1269812.5; Historiske produktionstal (kWh): 2004: 1424765; Historiske produktionstal (kWh): 2005: 1345502.75; Historiske produktionstal (kWh): 2006: 1198180; Historiske produktionstal (kWh): 2007: 1606001.7812; Historiske produktionstal (kWh): 2008: 1437216.7305; Historiske produktionstal (kWh): 2009: 1232852.2852; Historiske produktionstal (kWh): 2010: 1180825.5631; Historiske produktionstal (kWh): 2011: 1459541.499; Historiske produktionstal (kWh): 2012: 1390973.878; Historiske produktionstal (kWh): 2013: 1262331.483; Historiske produktionstal (kWh): 2014: 1175269.085; Historiske produktionstal (kWh): 2015: 1660282.983; Historiske produktionstal (kWh): 2016: 1090848.718; Historiske produktionstal (kWh): 2017: 1391077.664; Historiske produktionstal (kWh): 2018: 1145368.314; Historiske produktionstal (kWh): 2019: 1215503.4 | 193849.204 | 207735.723 | 129173.968 | 139121.566 | 124680.772 | 794561.233
570715000000013065 | 2000-01-14 | 750 | 48.2 | 45 | NEG Micon | NM 48/750 | 851 | Ålborg | LAND | Vrå Hovedgård, Ajstrup | 13fa | 554216.52 | 6339307.34 | SDFE2018 | 71200-01 | Historiske produktionstal (kWh): 2000: 1445413; Historiske produktionstal (kWh): 2001: 1369341.75; Historiske produktionstal (kWh): 2002: 1370024.5; Historiske produktionstal (kWh): 2003: 1269812.5; Historiske produktionstal (kWh): 2004: 1424765; Historiske produktionstal (kWh): 2005: 1345502.75; Historiske produktionstal (kWh): 2006: 1198180; Historiske produktionstal (kWh): 2007: 1608552.3203; Historiske produktionstal (kWh): 2008: 1503414.832; Historiske produktionstal (kWh): 2009: 1309062.4883; Historiske produktionstal (kWh): 2010: 1303640.2595; Historiske produktionstal (kWh): 2011: 1433967.562; Historiske produktionstal (kWh): 2012: 1494858.107; Historiske produktionstal (kWh): 2013: 1313513.578; Historiske produktionstal (kWh): 2014: 1371928.047; Historiske produktionstal (kWh): 2015: 1724459.327; Historiske produktionstal (kWh): 2016: 1165474.998; Historiske produktionstal (kWh): 2017: 1527344.858; Historiske produktionstal (kWh): 2018: 1215712.715; Historiske produktionstal (kWh): 2019: 1282073.699 | 199858.209 | 217540.939 | 148847.255 | 145811.892 | 130952.607 | 843010.902
570715000000013089 | 2000-12-28 | 750 | 48 | 45 | NEG Micon | NM 48/750 | 851 | Ålborg | LAND | Vrå Hovedgård, Ajstrup | 2cb | 555252.33 | 6337724.93 | SDFE2018 | 71300-00 | Historiske produktionstal (kWh): 2000: 0; Historiske produktionstal (kWh): 2001: 792336.832; Historiske produktionstal (kWh): 2002: 1257007.168; Historiske produktionstal (kWh): 2003: 1147969.0039; Historiske produktionstal (kWh): 2004: 1314720; Historiske produktionstal (kWh): 2005: 1224228.168; Historiske produktionstal (kWh): 2006: 1106375.6758; Historiske produktionstal (kWh): 2007: 1453159.9805; Historiske produktionstal (kWh): 2008: 1424861.0547; Historiske produktionstal (kWh): 2009: 1183060.9883; Historiske produktionstal (kWh): 2010: 1186546.0237; Historiske produktionstal (kWh): 2011: 1478669.789; Historiske produktionstal (kWh): 2012: 1393892.499; Historiske produktionstal (kWh): 2013: 1245709.78; Historiske produktionstal (kWh): 2014: 1267662.477; Historiske produktionstal (kWh): 2015: 1613695.95; Historiske produktionstal (kWh): 2016: 1032383.235; Historiske produktionstal (kWh): 2017: 1292776.252; Historiske produktionstal (kWh): 2018: 1073510.071; Historiske produktionstal (kWh): 2019: 1149782.059 | 191895.729 | 206321.032 | 142711.429 | 123137.765 | 88122.888 | 752188.843
570715000000013096 | 2000-12-28 | 750 | 48 | 45 | NEG Micon | NM 48/750 | 851 | Ålborg | LAND | Vrå Hovedgård, Ajstrup | 2cb | 555189.71 | 6337960.06 | SDFE2018 | 71300-00 | Historiske produktionstal (kWh): 2000: 0; Historiske produktionstal (kWh): 2001: 792336.832; Historiske produktionstal (kWh): 2002: 1257007.168; Historiske produktionstal (kWh): 2003: 1147969.0039; Historiske produktionstal (kWh): 2004: 1314720; Historiske produktionstal (kWh): 2005: 1224228.168; Historiske produktionstal (kWh): 2006: 1106375.6758; Historiske produktionstal (kWh): 2007: 1443060.3086; Historiske produktionstal (kWh): 2008: 1414418.5508; Historiske produktionstal (kWh): 2009: 1242952.7617; Historiske produktionstal (kWh): 2010: 1134830.9048; Historiske produktionstal (kWh): 2011: 1463045.269; Historiske produktionstal (kWh): 2012: 1383389.958; Historiske produktionstal (kWh): 2013: 1237034.657; Historiske produktionstal (kWh): 2014: 1259576.133; Historiske produktionstal (kWh): 2015: 1630517.182; Historiske produktionstal (kWh): 2016: 1042906.045; Historiske produktionstal (kWh): 2017: 1303805.729; Historiske produktionstal (kWh): 2018: 1018425.165; Historiske produktionstal (kWh): 2019: 1085447.823 | 191787.176 | 205428.887 | 139680.476 | 128336.631 | 114250.436 | 779483.606
570715000000013102 | 2001-05-17 | 750 | 48 | 45 | NEG Micon | NM 48/750 | 851 | Ålborg | LAND | Vrå Hovedgård, Ajstrup | 0 | 555315.3 | 6337490.08 | SDFE2018 | 71300-00 | Historiske produktionstal (kWh): 2000: 0; Historiske produktionstal (kWh): 2001: 792336.832; Historiske produktionstal (kWh): 2002: 1257007.168; Historiske produktionstal (kWh): 2003: 1147969.0039; Historiske produktionstal (kWh): 2004: 1314720; Historiske produktionstal (kWh): 2005: 1224228.168; Historiske produktionstal (kWh): 2006: 1106375.6758; Historiske produktionstal (kWh): 2007: 1434976.1445; Historiske produktionstal (kWh): 2008: 1407969.6758; Historiske produktionstal (kWh): 2009: 1231244.0391; Historiske produktionstal (kWh): 2010: 1126003.0692; Historiske produktionstal (kWh): 2011: 1423458.253; Historiske produktionstal (kWh): 2012: 1366027.988; Historiske produktionstal (kWh): 2013: 1232974.526; Historiske produktionstal (kWh): 2014: 1265553.641; Historiske produktionstal (kWh): 2015: 1615845.398; Historiske produktionstal (kWh): 2016: 1056562.763; Historiske produktionstal (kWh): 2017: 1402261.479; Historiske produktionstal (kWh): 2018: 1129679.985; Historiske produktionstal (kWh): 2019: 1177696.601 | 191340.114 | 202985.676 | 136596.061 | 107743.814 | 115453.343 | 754119.008
570715000000013119 | 2000-12-28 | 750 | 48 | 45 | NEG Micon | NM 48/750 | 851 | Ålborg | LAND | Vrå Hovedgård, Ajstrup | 2bo | 555377.61 | 6337255.19 | SDFE2018 | 71300-00 | Historiske produktionstal (kWh): 2000: 0; Historiske produktionstal (kWh): 2001: 792336.832; Historiske produktionstal (kWh): 2002: 1257007.168; Historiske produktionstal (kWh): 2003: 1147969.0039; Historiske produktionstal (kWh): 2004: 1314720; Historiske produktionstal (kWh): 2005: 1224228.168; Historiske produktionstal (kWh): 2006: 1106375.6758; Historiske produktionstal (kWh): 2007: 1452479.3477; Historiske produktionstal (kWh): 2008: 1466268.793; Historiske produktionstal (kWh): 2009: 1291585.7539; Historiske produktionstal (kWh): 2010: 1184790.5083; Historiske produktionstal (kWh): 2011: 1510522.545; Historiske produktionstal (kWh): 2012: 1410989.576; Historiske produktionstal (kWh): 2013: 1279424.457; Historiske produktionstal (kWh): 2014: 1327328.223; Historiske produktionstal (kWh): 2015: 1479931.749; Historiske produktionstal (kWh): 2016: 681394.575; Historiske produktionstal (kWh): 2017: 1000424.069; Historiske produktionstal (kWh): 2018: 949708.489; Historiske produktionstal (kWh): 2019: 878643.337 | 192254.868 | 156805.629 | 53255.933 | 7670.203 | 111288.306 | 521274.939
570715000000013126 | 2000-12-28 | 750 | 48 | 45 | NEG Micon | NM 48/750 | 851 | Ålborg | LAND | Vrå Hovedgård, Ajstrup | 2bm | 555440.43 | 6337020.32 | SDFE2018 | 71300-00 | Historiske produktionstal (kWh): 2000: 0; Historiske produktionstal (kWh): 2001: 792336.832; Historiske produktionstal (kWh): 2002: 1257007.168; Historiske produktionstal (kWh): 2003: 1147969.0039; Historiske produktionstal (kWh): 2004: 1314720; Historiske produktionstal (kWh): 2005: 1224228.168; Historiske produktionstal (kWh): 2006: 1106375.6758; Historiske produktionstal (kWh): 2007: 1451127.7539; Historiske produktionstal (kWh): 2008: 1504171.4492; Historiske produktionstal (kWh): 2009: 1262802.9961; Historiske produktionstal (kWh): 2010: 1219769.4451; Historiske produktionstal (kWh): 2011: 1572836.188; Historiske produktionstal (kWh): 2012: 1478851.54; Historiske produktionstal (kWh): 2013: 1327155.783; Historiske produktionstal (kWh): 2014: 1395690.114; Historiske produktionstal (kWh): 2015: 1701889.15; Historiske produktionstal (kWh): 2016: 1105844.359; Historiske produktionstal (kWh): 2017: 1482250.06; Historiske produktionstal (kWh): 2018: 1233936.662; Historiske produktionstal (kWh): 2019: 1230841.084 | 199046.048 | 214291.498 | 139262.406 | 137827.076 | 119640.104 | 810067.132
570715000000013133 | 2000-12-28 | 750 | 48 | 45 | NEG Micon | NM 48/750 | 851 | Ålborg | LAND | Vrå Hovedgård, Ajstrup | 2bv | 555496.2 | 6338030.65 | SDFE2018 | 71300-00 | Historiske produktionstal (kWh): 2000: 0; Historiske produktionstal (kWh): 2001: 792336.832; Historiske produktionstal (kWh): 2002: 1257007.168; Historiske produktionstal (kWh): 2003: 1147969.0039; Historiske produktionstal (kWh): 2004: 1314720; Historiske produktionstal (kWh): 2005: 1224228.168; Historiske produktionstal (kWh): 2006: 1106375.6758; Historiske produktionstal (kWh): 2007: 1413691.1484; Historiske produktionstal (kWh): 2008: 1272473.332; Historiske produktionstal (kWh): 2009: 1148148.8828; Historiske produktionstal (kWh): 2010: 1059447.8518; Historiske produktionstal (kWh): 2011: 1289386.703; Historiske produktionstal (kWh): 2012: 1238672.635; Historiske produktionstal (kWh): 2013: 1072196.913; Historiske produktionstal (kWh): 2014: 1124802.397; Historiske produktionstal (kWh): 2015: 1373666.589; Historiske produktionstal (kWh): 2016: 849913.969; Historiske produktionstal (kWh): 2017: 1201161.544; Historiske produktionstal (kWh): 2018: 996305.239; Historiske produktionstal (kWh): 2019: 1045838.107 | 166431.628 | 173824.35 | 126941.378 | 102437.592 | 91711.909 | 661346.857
570715000000013140 | 2000-12-28 | 750 | 48 | 45 | NEG Micon | NM 48/750 | 851 | Ålborg | LAND | Vrå Hovedgård, Ajstrup | 2bt | 555557.64 | 6337796.66 | SDFE2018 | 71300-00 | Historiske produktionstal (kWh): 2000: 0; Historiske produktionstal (kWh): 2001: 792336.832; Historiske produktionstal (kWh): 2002: 1257007.168; Historiske produktionstal (kWh): 2003: 1147969.0039; Historiske produktionstal (kWh): 2004: 1314720; Historiske produktionstal (kWh): 2005: 1224228.168; Historiske produktionstal (kWh): 2006: 1106375.6758; Historiske produktionstal (kWh): 2007: 1407012.6133; Historiske produktionstal (kWh): 2008: 1308862.2734; Historiske produktionstal (kWh): 2009: 1122785.3242; Historiske produktionstal (kWh): 2010: 1062315.8824; Historiske produktionstal (kWh): 2011: 1341780.446; Historiske produktionstal (kWh): 2012: 1250962.527; Historiske produktionstal (kWh): 2013: 1134740.217; Historiske produktionstal (kWh): 2014: 1134203.644; Historiske produktionstal (kWh): 2015: 1449519.482; Historiske produktionstal (kWh): 2016: 878053.792; Historiske produktionstal (kWh): 2017: 1237812.466; Historiske produktionstal (kWh): 2018: 1037492.023; Historiske produktionstal (kWh): 2019: 1070550.51 | 173601.986 | 193065.945 | 127516.478 | 121482.116 | 80068.091 | 695734.616
570715000000013157 | 2000-12-28 | 750 | 48 | 45 | NEG Micon | NM 48/750 | 851 | Ålborg | LAND | Vrå Hovedgård, Ajstrup | 2br | 555620.32 | 6337562.01 | SDFE2018 | 71300-00 | Historiske produktionstal (kWh): 2000: 0; Historiske produktionstal (kWh): 2001: 792336.832; Historiske produktionstal (kWh): 2002: 1257007.168; Historiske produktionstal (kWh): 2003: 1147969.0039; Historiske produktionstal (kWh): 2004: 1314720; Historiske produktionstal (kWh): 2005: 1224228.168; Historiske produktionstal (kWh): 2006: 1106375.6758; Historiske produktionstal (kWh): 2007: 1406153.0469; Historiske produktionstal (kWh): 2008: 1310650.1953; Historiske produktionstal (kWh): 2009: 1147061.6055; Historiske produktionstal (kWh): 2010: 1076110.5311; Historiske produktionstal (kWh): 2011: 1360416.67; Historiske produktionstal (kWh): 2012: 1287290.327; Historiske produktionstal (kWh): 2013: 1128041.126; Historiske produktionstal (kWh): 2014: 1069578.953; Historiske produktionstal (kWh): 2015: 1333097.134; Historiske produktionstal (kWh): 2016: 937565.432; Historiske produktionstal (kWh): 2017: 1291119.117; Historiske produktionstal (kWh): 2018: 1090639.37; Historiske produktionstal (kWh): 2019: 1124348.684 | 176758.443 | 198554.852 | 126978.302 | 113042.659 | 110307.282 | 725641.538
570715000000013164 | 2000-12-28 | 750 | 48 | 45 | NEG Micon | NM 48/750 | 851 | Ålborg | LAND | Vrå Hovedgård, Ajstrup | 2bm | 555682.57 | 6337327.14 | SDFE2018 | 71300-00 | Historiske produktionstal (kWh): 2000: 0; Historiske produktionstal (kWh): 2001: 792336.832; Historiske produktionstal (kWh): 2002: 1257007.168; Historiske produktionstal (kWh): 2003: 1147969.0039; Historiske produktionstal (kWh): 2004: 1314720; Historiske produktionstal (kWh): 2005: 1224228.168; Historiske produktionstal (kWh): 2006: 1106375.6758; Historiske produktionstal (kWh): 2007: 1412413.5586; Historiske produktionstal (kWh): 2008: 1281795.8242; Historiske produktionstal (kWh): 2009: 1174709.5859; Historiske produktionstal (kWh): 2010: 1075268.7882; Historiske produktionstal (kWh): 2011: 1365102.256; Historiske produktionstal (kWh): 2012: 1263145.947; Historiske produktionstal (kWh): 2013: 1134108.729; Historiske produktionstal (kWh): 2014: 1182883.644; Historiske produktionstal (kWh): 2015: 1519573.945; Historiske produktionstal (kWh): 2016: 985154.421; Historiske produktionstal (kWh): 2017: 1222310.415; Historiske produktionstal (kWh): 2018: 1078713.36; Historiske produktionstal (kWh): 2019: 1094601.479 | 172345.749 | 193662.666 | 124618.082 | 127296.871 | 110402.78 | 728326.148
570715000000013171 | 2000-12-28 | 750 | 48 | 45 | NEG Micon | NM 48/750 | 851 | Ålborg | LAND | Vrå Hovedgård, Ajstrup | 2bm | 555745.35 | 6337091.92 | SDFE2018 | 71300-00 | Historiske produktionstal (kWh): 2000: 0; Historiske produktionstal (kWh): 2001: 792336.832; Historiske produktionstal (kWh): 2002: 1257007.168; Historiske produktionstal (kWh): 2003: 1147969.0039; Historiske produktionstal (kWh): 2004: 1314720; Historiske produktionstal (kWh): 2005: 1224228.168; Historiske produktionstal (kWh): 2006: 1106375.6758; Historiske produktionstal (kWh): 2007: 1424605.9023; Historiske produktionstal (kWh): 2008: 1416621.7734; Historiske produktionstal (kWh): 2009: 1229982.5312; Historiske produktionstal (kWh): 2010: 1129685.3785; Historiske produktionstal (kWh): 2011: 1378340.859; Historiske produktionstal (kWh): 2012: 1363078.188; Historiske produktionstal (kWh): 2013: 1222786.707; Historiske produktionstal (kWh): 2014: 1288418.263; Historiske produktionstal (kWh): 2015: 1624060.367; Historiske produktionstal (kWh): 2016: 1023426.648; Historiske produktionstal (kWh): 2017: 1383501.627; Historiske produktionstal (kWh): 2018: 1148691.432; Historiske produktionstal (kWh): 2019: 1168158.16 | 182387.093 | 199972.436 | 132235.237 | 131271.289 | 113707.614 | 759573.669
570715000000013188 | 2000-12-28 | 750 | 48 | 45 | NEG Micon | NM 48/750 | 851 | Ålborg | LAND | Vrå Hovedgård, Ajstrup | 2a | 555800.82 | 6338102.88 | SDFE2018 | 71300-00 | Historiske produktionstal (kWh): 2000: 0; Historiske produktionstal (kWh): 2001: 792336.832; Historiske produktionstal (kWh): 2002: 1257007.168; Historiske produktionstal (kWh): 2003: 1147969.0039; Historiske produktionstal (kWh): 2004: 1314720; Historiske produktionstal (kWh): 2005: 1224228.168; Historiske produktionstal (kWh): 2006: 1106375.6758; Historiske produktionstal (kWh): 2007: 1400767.1953; Historiske produktionstal (kWh): 2008: 1288497.2188; Historiske produktionstal (kWh): 2009: 1152741.9844; Historiske produktionstal (kWh): 2010: 1083191.2759; Historiske produktionstal (kWh): 2011: 1341987.274; Historiske produktionstal (kWh): 2012: 1278410.345; Historiske produktionstal (kWh): 2013: 1102380.587; Historiske produktionstal (kWh): 2014: 1098795.261; Historiske produktionstal (kWh): 2015: 1433530.049; Historiske produktionstal (kWh): 2016: 919587.631; Historiske produktionstal (kWh): 2017: 1225156.563; Historiske produktionstal (kWh): 2018: 940869.423; Historiske produktionstal (kWh): 2019: 1011386.857 | 165164.888 | 188445.298 | 119110.756 | 121927.832 | 104632.533 | 699281.307
570715000000013195 | 2000-12-28 | 750 | 48 | 45 | NEG Micon | NM 48/750 | 851 | Ålborg | LAND | Vrå Hovedgård, Ajstrup | 2a | 555862.59 | 6337869.4 | SDFE2018 | 71300-00 | Historiske produktionstal (kWh): 2000: 0; Historiske produktionstal (kWh): 2001: 792336.832; Historiske produktionstal (kWh): 2002: 1257007.168; Historiske produktionstal (kWh): 2003: 1147969.0039; Historiske produktionstal (kWh): 2004: 1314720; Historiske produktionstal (kWh): 2005: 1224228.168; Historiske produktionstal (kWh): 2006: 1106375.6758; Historiske produktionstal (kWh): 2007: 1402294.0195; Historiske produktionstal (kWh): 2008: 1294925.0312; Historiske produktionstal (kWh): 2009: 1147602.1562; Historiske produktionstal (kWh): 2010: 1068669.2043; Historiske produktionstal (kWh): 2011: 1323006.447; Historiske produktionstal (kWh): 2012: 1242957.203; Historiske produktionstal (kWh): 2013: 1129128.015; Historiske produktionstal (kWh): 2014: 1124024.808; Historiske produktionstal (kWh): 2015: 1446777.089; Historiske produktionstal (kWh): 2016: 939462.503; Historiske produktionstal (kWh): 2017: 1138128.241; Historiske produktionstal (kWh): 2018: 1053323.306; Historiske produktionstal (kWh): 2019: 986895.722 | 144177.506 | 61617.565 | 54619.888 | 119352.946 | 103309.019 | 483076.924
570715000000013201 | 2000-12-28 | 750 | 48 | 45 | NEG Micon | NM 48/750 | 851 | Ålborg | LAND | Vrå Hovedgård, Ajstrup | 2a | 555925.25 | 6337634.28 | SDFE2018 | 71300-00 | Historiske produktionstal (kWh): 2000: 0; Historiske produktionstal (kWh): 2001: 1120799.832; Historiske produktionstal (kWh): 2002: 1257007.168; Historiske produktionstal (kWh): 2003: 1147969.0039; Historiske produktionstal (kWh): 2004: 1314720; Historiske produktionstal (kWh): 2005: 1224228.168; Historiske produktionstal (kWh): 2006: 1106375.6758; Historiske produktionstal (kWh): 2007: 1397446.9883; Historiske produktionstal (kWh): 2008: 1287776.4961; Historiske produktionstal (kWh): 2009: 1138664.6875; Historiske produktionstal (kWh): 2010: 1063099.9608; Historiske produktionstal (kWh): 2011: 1308386.31; Historiske produktionstal (kWh): 2012: 1179993.937; Historiske produktionstal (kWh): 2013: 1099376.43; Historiske produktionstal (kWh): 2014: 1134829.692; Historiske produktionstal (kWh): 2015: 1440051.594; Historiske produktionstal (kWh): 2016: 955040.222; Historiske produktionstal (kWh): 2017: 1250972.622; Historiske produktionstal (kWh): 2018: 1054238.22; Historiske produktionstal (kWh): 2019: 1061639.238 | 160980.57 | 187049.531 | 117115.673 | 118792.728 | 104341.459 | 688279.961
570715000000013218 | 2000-12-28 | 750 | 48 | 45 | NEG Micon | NM 48/750 | 851 | Ålborg | LAND | Vrå Hovedgård, Ajstrup | 2a | 555987.68 | 6337399.06 | SDFE2018 | 71300-00 | Historiske produktionstal (kWh): 2000: 0; Historiske produktionstal (kWh): 2001: 1140149.832; Historiske produktionstal (kWh): 2002: 1257007.168; Historiske produktionstal (kWh): 2003: 1147969.0039; Historiske produktionstal (kWh): 2004: 1314720; Historiske produktionstal (kWh): 2005: 1224228.168; Historiske produktionstal (kWh): 2006: 1106375.6758; Historiske produktionstal (kWh): 2007: 1407002.7188; Historiske produktionstal (kWh): 2008: 1321765.1562; Historiske produktionstal (kWh): 2009: 1168006.2812; Historiske produktionstal (kWh): 2010: 1069447.8394; Historiske produktionstal (kWh): 2011: 1349536.819; Historiske produktionstal (kWh): 2012: 1263747.392; Historiske produktionstal (kWh): 2013: 1180707.465; Historiske produktionstal (kWh): 2014: 1221101.072; Historiske produktionstal (kWh): 2015: 1465365.499; Historiske produktionstal (kWh): 2016: 969466.445; Historiske produktionstal (kWh): 2017: 1223774.984; Historiske produktionstal (kWh): 2018: 1039792.959; Historiske produktionstal (kWh): 2019: 1106468.788 | 167104.772 | 190582.819 | 125320.779 | 125329.973 | 108053.7 | 716392.043
570715000000013225 | 2000-12-28 | 750 | 48 | 45 | NEG Micon | NM 48/750 | 851 | Ålborg | LAND | Vrå Hovedgård, Ajstrup | 2a | 556049.91 | 6337164.17 | SDFE2018 | 71300-00 | Historiske produktionstal (kWh): 2000: 0; Historiske produktionstal (kWh): 2001: 1105498.832; Historiske produktionstal (kWh): 2002: 1257007.168; Historiske produktionstal (kWh): 2003: 1147969.0039; Historiske produktionstal (kWh): 2004: 1314720; Historiske produktionstal (kWh): 2005: 1224228.168; Historiske produktionstal (kWh): 2006: 1106375.6758; Historiske produktionstal (kWh): 2007: 1418329.0625; Historiske produktionstal (kWh): 2008: 1372552.4336; Historiske produktionstal (kWh): 2009: 1179461.5898; Historiske produktionstal (kWh): 2010: 1087296.2918; Historiske produktionstal (kWh): 2011: 1384907.113; Historiske produktionstal (kWh): 2012: 1305128.847; Historiske produktionstal (kWh): 2013: 1184193.895; Historiske produktionstal (kWh): 2014: 1249303.548; Historiske produktionstal (kWh): 2015: 1518774.253; Historiske produktionstal (kWh): 2016: 923557.235; Historiske produktionstal (kWh): 2017: 1326422.386; Historiske produktionstal (kWh): 2018: 1122976.771; Historiske produktionstal (kWh): 2019: 1086374.675 | 171870.544 | 192306.303 | 131084.022 | 123312.131 | 102556.205 | 721129.205
570715000000013249 | 1996-12-31 | 750 | 44 | 46 | NEG Micon | NM 44/750 | 851 | Ålborg | LAND | Ersted By, Aarestrup | 9l | 562384.96 | 6327735.18 | SDFE2018 | 72000-01 | Historiske produktionstal (kWh): 1996: 0; Historiske produktionstal (kWh): 1997: 1257230; Historiske produktionstal (kWh): 1998: 1443910; Historiske produktionstal (kWh): 1999: 1061511; Historiske produktionstal (kWh): 2000: 1269507; Historiske produktionstal (kWh): 2001: 1113265.707; Historiske produktionstal (kWh): 2002: 1151814.8633; Historiske produktionstal (kWh): 2003: 1025130.707; Historiske produktionstal (kWh): 2004: 1163585.1562; Historiske produktionstal (kWh): 2005: 1093301.9961; Historiske produktionstal (kWh): 2006: 953891.1367; Historiske produktionstal (kWh): 2007: 1269268.2617; Historiske produktionstal (kWh): 2008: 1158350.8477; Historiske produktionstal (kWh): 2009: 1017492.293; Historiske produktionstal (kWh): 2010: 941771.1479; Historiske produktionstal (kWh): 2011: 1156575.7143; Historiske produktionstal (kWh): 2012: 1104571.4286; Historiske produktionstal (kWh): 2013: 986800.9643; Historiske produktionstal (kWh): 2014: 1010429.5724; Historiske produktionstal (kWh): 2015: 1305853.1421; Historiske produktionstal (kWh): 2016: 907662.3571; Historiske produktionstal (kWh): 2017: 1113935.5849; Historiske produktionstal (kWh): 2018: 921152.4286; Historiske produktionstal (kWh): 2019: 932295.7167 | 153609.5 | 158746.1429 | 95207.7857 | 100258.7143 | 92547.3571 | 600369.5
570715000000013256 | 1996-12-31 | 750 | 44 | 46 | NEG Micon | NM 44/750 | 851 | Ålborg | LAND | Aalborg markjorde | 79y | 562525.82 | 6327593.16 | SDFE2018 | 72000-01 | Historiske produktionstal (kWh): 1996: 0; Historiske produktionstal (kWh): 1997: 1276807; Historiske produktionstal (kWh): 1998: 1421711; Historiske produktionstal (kWh): 1999: 1110395; Historiske produktionstal (kWh): 2000: 1233192; Historiske produktionstal (kWh): 2001: 1103513.707; Historiske produktionstal (kWh): 2002: 1151814.8633; Historiske produktionstal (kWh): 2003: 1025130.707; Historiske produktionstal (kWh): 2004: 1163585.1562; Historiske produktionstal (kWh): 2005: 1093301.9961; Historiske produktionstal (kWh): 2006: 953891.1367; Historiske produktionstal (kWh): 2007: 1269268.2617; Historiske produktionstal (kWh): 2008: 1158350.8477; Historiske produktionstal (kWh): 2009: 1017492.293; Historiske produktionstal (kWh): 2010: 941771.1479; Historiske produktionstal (kWh): 2011: 1156575.7143; Historiske produktionstal (kWh): 2012: 1104571.4286; Historiske produktionstal (kWh): 2013: 986800.9643; Historiske produktionstal (kWh): 2014: 1010429.5724; Historiske produktionstal (kWh): 2015: 1305853.1421; Historiske produktionstal (kWh): 2016: 907662.3571; Historiske produktionstal (kWh): 2017: 1113935.5849; Historiske produktionstal (kWh): 2018: 921152.4286; Historiske produktionstal (kWh): 2019: 932295.7167 | 153609.5 | 158746.1429 | 95207.7857 | 100258.7143 | 92547.3571 | 600369.5
570715000000013263 | 1996-12-31 | 750 | 44 | 46 | NEG Micon | NM 44/750 | 851 | Ålborg | LAND | Horsens By, Horsens | 21p | 562667.17 | 6327450.18 | SDFE2018 | 72000-01 | Historiske produktionstal (kWh): 1996: 0; Historiske produktionstal (kWh): 1997: 1128767; Historiske produktionstal (kWh): 1998: 1518146; Historiske produktionstal (kWh): 1999: 1189749; Historiske produktionstal (kWh): 2000: 1353751; Historiske produktionstal (kWh): 2001: 1133341.707; Historiske produktionstal (kWh): 2002: 1151814.8633; Historiske produktionstal (kWh): 2003: 1025130.707; Historiske produktionstal (kWh): 2004: 1163585.1562; Historiske produktionstal (kWh): 2005: 1093301.9961; Historiske produktionstal (kWh): 2006: 953891.1367; Historiske produktionstal (kWh): 2007: 1269268.2617; Historiske produktionstal (kWh): 2008: 1158350.8477; Historiske produktionstal (kWh): 2009: 1017492.293; Historiske produktionstal (kWh): 2010: 941771.1479; Historiske produktionstal (kWh): 2011: 1156575.7143; Historiske produktionstal (kWh): 2012: 1104571.4286; Historiske produktionstal (kWh): 2013: 986800.9643; Historiske produktionstal (kWh): 2014: 1010429.5724; Historiske produktionstal (kWh): 2015: 1305853.1421; Historiske produktionstal (kWh): 2016: 907662.3571; Historiske produktionstal (kWh): 2017: 1113935.5849; Historiske produktionstal (kWh): 2018: 921152.4286; Historiske produktionstal (kWh): 2019: 932295.7167 | 153609.5 | 158746.1429 | 95207.7857 | 100258.7143 | 92547.3571 | 600369.5
570715000000013270 | 1996-12-31 | 750 | 44 | 46 | NEG Micon | NM 44/750 | 851 | Ålborg | LAND | Vesterheden, Ø. Hassing | 1d | 562739.55 | 6327604.19 | SDFE2018 | 72000-01 | Historiske produktionstal (kWh): 1996: 0; Historiske produktionstal (kWh): 1997: 1158632; Historiske produktionstal (kWh): 1998: 1347995; Historiske produktionstal (kWh): 1999: 1052207; Historiske produktionstal (kWh): 2000: 1186110; Historiske produktionstal (kWh): 2001: 1101949.707; Historiske produktionstal (kWh): 2002: 1151814.8633; Historiske produktionstal (kWh): 2003: 1025130.707; Historiske produktionstal (kWh): 2004: 1163585.1562; Historiske produktionstal (kWh): 2005: 1093301.9961; Historiske produktionstal (kWh): 2006: 953891.1367; Historiske produktionstal (kWh): 2007: 1269268.2617; Historiske produktionstal (kWh): 2008: 1158350.8477; Historiske produktionstal (kWh): 2009: 1017492.293; Historiske produktionstal (kWh): 2010: 941771.1479; Historiske produktionstal (kWh): 2011: 1156575.7143; Historiske produktionstal (kWh): 2012: 1104571.4286; Historiske produktionstal (kWh): 2013: 986800.9643; Historiske produktionstal (kWh): 2014: 1010429.5724; Historiske produktionstal (kWh): 2015: 1305853.1421; Historiske produktionstal (kWh): 2016: 907662.3571; Historiske produktionstal (kWh): 2017: 1113935.5849; Historiske produktionstal (kWh): 2018: 921152.4286; Historiske produktionstal (kWh): 2019: 932295.7167 | 153609.5 | 158746.1429 | 95207.7857 | 100258.7143 | 92547.3571 | 600369.5
570715000000013287 | 1996-12-31 | 750 | 44 | 46 | NEG Micon | NM 44/750 | 851 | Ålborg | LAND | Guldbæk by, Ø. Hornum sogn | 6x | 562815.21 | 6327756.13 | SDFE2018 | 72000-01 | Historiske produktionstal (kWh): 1996: 0; Historiske produktionstal (kWh): 1997: 1169391; Historiske produktionstal (kWh): 1998: 1387410; Historiske produktionstal (kWh): 1999: 1081534; Historiske produktionstal (kWh): 2000: 1227512; Historiske produktionstal (kWh): 2001: 1111819.707; Historiske produktionstal (kWh): 2002: 1151814.8633; Historiske produktionstal (kWh): 2003: 1025130.707; Historiske produktionstal (kWh): 2004: 1163585.1562; Historiske produktionstal (kWh): 2005: 1093301.9961; Historiske produktionstal (kWh): 2006: 953891.1367; Historiske produktionstal (kWh): 2007: 1269268.2617; Historiske produktionstal (kWh): 2008: 1158350.8477; Historiske produktionstal (kWh): 2009: 1017492.293; Historiske produktionstal (kWh): 2010: 941771.1479; Historiske produktionstal (kWh): 2011: 1156575.7143; Historiske produktionstal (kWh): 2012: 1104571.4286; Historiske produktionstal (kWh): 2013: 986800.9643; Historiske produktionstal (kWh): 2014: 1010429.5724; Historiske produktionstal (kWh): 2015: 1305853.1421; Historiske produktionstal (kWh): 2016: 907662.3571; Historiske produktionstal (kWh): 2017: 1113935.5849; Historiske produktionstal (kWh): 2018: 921152.4286; Historiske produktionstal (kWh): 2019: 932295.7167 | 153609.5 | 158746.1429 | 95207.7857 | 100258.7143 | 92547.3571 | 600369.5
570715000000013294 | 1996-12-31 | 750 | 44 | 46 | NEG Micon | NM 44/750 | 851 | Ålborg | LAND | Vrå Hovedgård, Ajstrup | 2a | 562888.28 | 6327908.88 | SDFE2018 | 72000-01 | Historiske produktionstal (kWh): 1996: 0; Historiske produktionstal (kWh): 1997: 1208133; Historiske produktionstal (kWh): 1998: 1397739; Historiske produktionstal (kWh): 1999: 1087579; Historiske produktionstal (kWh): 2000: 1205424; Historiske produktionstal (kWh): 2001: 1114868.707; Historiske produktionstal (kWh): 2002: 1151814.8633; Historiske produktionstal (kWh): 2003: 1025130.707; Historiske produktionstal (kWh): 2004: 1163585.1562; Historiske produktionstal (kWh): 2005: 1093301.9961; Historiske produktionstal (kWh): 2006: 953891.1367; Historiske produktionstal (kWh): 2007: 1269268.2617; Historiske produktionstal (kWh): 2008: 1158350.8477; Historiske produktionstal (kWh): 2009: 1017492.293; Historiske produktionstal (kWh): 2010: 941771.1479; Historiske produktionstal (kWh): 2011: 1156575.7143; Historiske produktionstal (kWh): 2012: 1104571.4286; Historiske produktionstal (kWh): 2013: 986800.9643; Historiske produktionstal (kWh): 2014: 1010429.5724; Historiske produktionstal (kWh): 2015: 1305853.1421; Historiske produktionstal (kWh): 2016: 907662.3571; Historiske produktionstal (kWh): 2017: 1113935.5849; Historiske produktionstal (kWh): 2018: 921152.4286; Historiske produktionstal (kWh): 2019: 932295.7167 | 153609.5 | 158746.1429 | 95207.7857 | 100258.7143 | 92547.3571 | 600369.5
570715000000013300 | 1996-12-31 | 750 | 44 | 46 | NEG Micon | NM 44/750 | 851 | Ålborg | LAND | Horsens By, Horsens | 7d | 562962.03 | 6328062.5 | SDFE2018 | 72000-01 | Historiske produktionstal (kWh): 1996: 0; Historiske produktionstal (kWh): 1997: 1235041; Historiske produktionstal (kWh): 1998: 1407089; Historiske produktionstal (kWh): 1999: 1059670; Historiske produktionstal (kWh): 2000: 1229317; Historiske produktionstal (kWh): 2001: 1119171.707; Historiske produktionstal (kWh): 2002: 1151814.8633; Historiske produktionstal (kWh): 2003: 1025130.707; Historiske produktionstal (kWh): 2004: 1163585.1562; Historiske produktionstal (kWh): 2005: 1093301.9961; Historiske produktionstal (kWh): 2006: 953891.1367; Historiske produktionstal (kWh): 2007: 1269268.2617; Historiske produktionstal (kWh): 2008: 1158350.8477; Historiske produktionstal (kWh): 2009: 1017492.293; Historiske produktionstal (kWh): 2010: 941771.1479; Historiske produktionstal (kWh): 2011: 1156575.7143; Historiske produktionstal (kWh): 2012: 1104571.4286; Historiske produktionstal (kWh): 2013: 986800.9643; Historiske produktionstal (kWh): 2014: 1010429.5724; Historiske produktionstal (kWh): 2015: 1305853.1421; Historiske produktionstal (kWh): 2016: 907662.3571; Historiske produktionstal (kWh): 2017: 1113935.5849; Historiske produktionstal (kWh): 2018: 921152.4286; Historiske produktionstal (kWh): 2019: 932295.7167 | 153609.5 | 158746.1429 | 95207.7857 | 100258.7143 | 92547.3571 | 600369.5
570715000000013324 | 1997-03-14 | 750 | 44 | 46 | NEG Micon | NM 48/750 | 851 | Ålborg | LAND | Fjordengene, Hammer | 30d | 561753.95 | 6328129 | SDFE2018 |  | Historiske produktionstal (kWh): 1997: 863788; Historiske produktionstal (kWh): 1998: 1324458; Historiske produktionstal (kWh): 1999: 1054631; Historiske produktionstal (kWh): 2000: 1185209; Historiske produktionstal (kWh): 2001: 1066527.5; Historiske produktionstal (kWh): 2002: 1106603.75; Historiske produktionstal (kWh): 2003: 1011585; Historiske produktionstal (kWh): 2004: 1149567.5859; Historiske produktionstal (kWh): 2005: 1059690; Historiske produktionstal (kWh): 2006: 954137.5; Historiske produktionstal (kWh): 2007: 1273474.3789; Historiske produktionstal (kWh): 2008: 1138731.4531; Historiske produktionstal (kWh): 2009: 967069.418; Historiske produktionstal (kWh): 2010: 943647.5053; Historiske produktionstal (kWh): 2011: 1156877.37; Historiske produktionstal (kWh): 2012: 1113493.384; Historiske produktionstal (kWh): 2013: 970080.3; Historiske produktionstal (kWh): 2014: 941881.528; Historiske produktionstal (kWh): 2015: 1295523.927; Historiske produktionstal (kWh): 2016: 919980.569; Historiske produktionstal (kWh): 2017: 1167086.62; Historiske produktionstal (kWh): 2018: 966628.26; Historiske produktionstal (kWh): 2019: 950242.361 | 153564.721 | 175788.413 | 102488.686 | 99525.218 | 81882.792 | 613249.83
570715000000013331 | 1999-02-16 | 750 | 44 | 45 | NEG Micon | NM 48/750 | 851 | Ålborg | LAND | Fjordengene, Hammer | 30d | 561641.28 | 6328242.74 | SDFE2018 |  | Historiske produktionstal (kWh): 1997: 0; Historiske produktionstal (kWh): 1998: 0; Historiske produktionstal (kWh): 1999: 806100; Historiske produktionstal (kWh): 2000: 1221200; Historiske produktionstal (kWh): 2001: 1082485.5; Historiske produktionstal (kWh): 2002: 1106603.75; Historiske produktionstal (kWh): 2003: 1011585; Historiske produktionstal (kWh): 2004: 1149567.5859; Historiske produktionstal (kWh): 2005: 1059690; Historiske produktionstal (kWh): 2006: 954137.5; Historiske produktionstal (kWh): 2007: 1194221.6426; Historiske produktionstal (kWh): 2008: 1173097.0293; Historiske produktionstal (kWh): 2009: 1018364.9805; Historiske produktionstal (kWh): 2010: 957511.8625; Historiske produktionstal (kWh): 2011: 1205805.249; Historiske produktionstal (kWh): 2012: 1101492.873; Historiske produktionstal (kWh): 2013: 1029640.931; Historiske produktionstal (kWh): 2014: 1073320.556; Historiske produktionstal (kWh): 2015: 1332824.488; Historiske produktionstal (kWh): 2016: 952217.896; Historiske produktionstal (kWh): 2017: 1152493.274; Historiske produktionstal (kWh): 2018: 985561.663; Historiske produktionstal (kWh): 2019: 950008.209 | 152834.131 | 171344.706 | 105925.329 | 102156.477 | 88636.285 | 620896.928
570715000000013348 | 1997-03-14 | 750 | 44 | 46 | NEG Micon | NM 48/750 | 851 | Ålborg | LAND | Fjordengene, Hammer | 15d | 561562.26 | 6328078.63 | SDFE2018 |  | Historiske produktionstal (kWh): 1997: 901748; Historiske produktionstal (kWh): 1998: 1411067; Historiske produktionstal (kWh): 1999: 1144255; Historiske produktionstal (kWh): 2000: 1299282; Historiske produktionstal (kWh): 2001: 1088266.5; Historiske produktionstal (kWh): 2002: 1106603.75; Historiske produktionstal (kWh): 2003: 1011585; Historiske produktionstal (kWh): 2004: 1149567.5859; Historiske produktionstal (kWh): 2005: 1059690; Historiske produktionstal (kWh): 2006: 954137.5; Historiske produktionstal (kWh): 2007: 1342993.8047; Historiske produktionstal (kWh): 2008: 1260757.3633; Historiske produktionstal (kWh): 2009: 1090727.6445; Historiske produktionstal (kWh): 2010: 1006970.6827; Historiske produktionstal (kWh): 2011: 1314058.482; Historiske produktionstal (kWh): 2012: 1198190.566; Historiske produktionstal (kWh): 2013: 1015994.353; Historiske produktionstal (kWh): 2014: 1145684.31; Historiske produktionstal (kWh): 2015: 1453792.246; Historiske produktionstal (kWh): 2016: 953211.486; Historiske produktionstal (kWh): 2017: 1257322.079; Historiske produktionstal (kWh): 2018: 1030977.14; Historiske produktionstal (kWh): 2019: 797667.1 | 114171.657 | 125454.079 | 73511.757 | 74706.93 | 66882.833 | 454727.256
570715000000013355 | 1997-03-14 | 750 | 44 | 46.5 | NEG Micon | NM 48/750 | 851 | Ålborg | LAND | Fjordengene, Hammer | 15e | 561450.04 | 6328191.71 | SDFE2018 |  | Historiske produktionstal (kWh): 1997: 866585; Historiske produktionstal (kWh): 1998: 1365293; Historiske produktionstal (kWh): 1999: 1072191; Historiske produktionstal (kWh): 2000: 1092693; Historiske produktionstal (kWh): 2001: 1056438.5; Historiske produktionstal (kWh): 2002: 1106603.75; Historiske produktionstal (kWh): 2003: 1011585; Historiske produktionstal (kWh): 2004: 1149567.5859; Historiske produktionstal (kWh): 2005: 1059690; Historiske produktionstal (kWh): 2006: 954137.5; Historiske produktionstal (kWh): 2007: 1293227.8438; Historiske produktionstal (kWh): 2008: 1113939.6875; Historiske produktionstal (kWh): 2009: 950475.4336; Historiske produktionstal (kWh): 2010: 883990.6015; Historiske produktionstal (kWh): 2011: 1151117.748; Historiske produktionstal (kWh): 2012: 1078946.705; Historiske produktionstal (kWh): 2013: 930714.259; Historiske produktionstal (kWh): 2014: 1008579.269; Historiske produktionstal (kWh): 2015: 1306210.943; Historiske produktionstal (kWh): 2016: 939170.248; Historiske produktionstal (kWh): 2017: 1149758.317; Historiske produktionstal (kWh): 2018: 932997.501; Historiske produktionstal (kWh): 2019: 871788.881 | 159278.944 | 174988.698 | 100722.208 | 106162.827 | 94151.623 | 635304.3
570715000000013379 | 1997-10-27 | 600 | 48 | 46 | NEG Micon | NM 1800-600 | 851 | Ålborg | LAND | Gåser By, Ø. Hassing | 2ga | 573565.07 | 6324221.56 | SDFE2018 | 74000-01 | Historiske produktionstal (kWh): 1997: 231416; Historiske produktionstal (kWh): 1998: 1620920; Historiske produktionstal (kWh): 1999: 1276485; Historiske produktionstal (kWh): 2000: 1461101; Historiske produktionstal (kWh): 2001: 1216217.375; Historiske produktionstal (kWh): 2002: 1349493.125; Historiske produktionstal (kWh): 2003: 1211663.75; Historiske produktionstal (kWh): 2004: 1388583.125; Historiske produktionstal (kWh): 2005: 1319483.125; Historiske produktionstal (kWh): 2006: 1200648.125; Historiske produktionstal (kWh): 2007: 1460564.6992; Historiske produktionstal (kWh): 2008: 1328791.5469; Historiske produktionstal (kWh): 2009: 1301423.4062; Historiske produktionstal (kWh): 2010: 1318463.9816; Historiske produktionstal (kWh): 2011: 1424709.99; Historiske produktionstal (kWh): 2012: 1419016.368; Historiske produktionstal (kWh): 2013: 1340968.53; Historiske produktionstal (kWh): 2014: 1386029.809; Historiske produktionstal (kWh): 2015: 1614934.613; Historiske produktionstal (kWh): 2016: 1287694.153; Historiske produktionstal (kWh): 2017: 1509139.967; Historiske produktionstal (kWh): 2018: 1293002.756; Historiske produktionstal (kWh): 2019: 1277144.306 | 191790.422 | 196949.202 | 130638.077 | 120363.82 | 114000.794 | 753742.315
570715000000013386 | 1997-10-27 | 600 | 48 | 46 | NEG Micon | NM 1800-600 | 851 | Ålborg | LAND | Gåser By, Ø. Hassing | 2 | 573629.07 | 6324496.17 | SDFE2018 | 74000-01 | Historiske produktionstal (kWh): 1997: 42555; Historiske produktionstal (kWh): 1998: 1623488; Historiske produktionstal (kWh): 1999: 1311348; Historiske produktionstal (kWh): 2000: 1426390; Historiske produktionstal (kWh): 2001: 1234409.375; Historiske produktionstal (kWh): 2002: 1349493.125; Historiske produktionstal (kWh): 2003: 1211663.75; Historiske produktionstal (kWh): 2004: 1388583.125; Historiske produktionstal (kWh): 2005: 1319483.125; Historiske produktionstal (kWh): 2006: 1200648.125; Historiske produktionstal (kWh): 2007: 1459039.5742; Historiske produktionstal (kWh): 2008: 1354842.6211; Historiske produktionstal (kWh): 2009: 1268264.457; Historiske produktionstal (kWh): 2010: 1283605.2969; Historiske produktionstal (kWh): 2011: 1432972.926; Historiske produktionstal (kWh): 2012: 1420970.27; Historiske produktionstal (kWh): 2013: 1305834.823; Historiske produktionstal (kWh): 2014: 1356172.802; Historiske produktionstal (kWh): 2015: 1602285.607; Historiske produktionstal (kWh): 2016: 1235902.172; Historiske produktionstal (kWh): 2017: 1489252.972; Historiske produktionstal (kWh): 2018: 1245635.11; Historiske produktionstal (kWh): 2019: 1261152.057 | 176295.708 | 195910.617 | 128220.092 | 131071.098 | 121170.002 | 752667.517
570715000000013393 | 1997-10-27 | 600 | 48 | 46 | NEG Micon | NM 1800-600 | 851 | Ålborg | LAND | Vesterheden, Ø. Hassing | 1a | 573504.23 | 6323958.26 | SDFE2018 | 74000-01 | Historiske produktionstal (kWh): 1997: 210724; Historiske produktionstal (kWh): 1998: 1616065; Historiske produktionstal (kWh): 1999: 1303097; Historiske produktionstal (kWh): 2000: 1470157; Historiske produktionstal (kWh): 2001: 1207408.375; Historiske produktionstal (kWh): 2002: 1349493.125; Historiske produktionstal (kWh): 2003: 1211663.75; Historiske produktionstal (kWh): 2004: 1388583.125; Historiske produktionstal (kWh): 2005: 1319483.125; Historiske produktionstal (kWh): 2006: 1200648.125; Historiske produktionstal (kWh): 2007: 1453735.1406; Historiske produktionstal (kWh): 2008: 1314023.625; Historiske produktionstal (kWh): 2009: 1255218.5117; Historiske produktionstal (kWh): 2010: 1253088.4423; Historiske produktionstal (kWh): 2011: 1394647.056; Historiske produktionstal (kWh): 2012: 1259839.369; Historiske produktionstal (kWh): 2013: 1245785.845; Historiske produktionstal (kWh): 2014: 1346082.567; Historiske produktionstal (kWh): 2015: 1414857.335; Historiske produktionstal (kWh): 2016: 1259802.22; Historiske produktionstal (kWh): 2017: 1448610.871; Historiske produktionstal (kWh): 2018: 1083197.029; Historiske produktionstal (kWh): 2019: 1244633.998 | 178170.129 | 176457.954 | 128360.187 | 126023.521 | 116756.639 | 725768.43
570715000000013409 | 1997-10-27 | 600 | 48 | 46 | NEG Micon | NM 1800-600 | 851 | Ålborg | LAND | Gåser By, Ø. Hassing | 4 | 573441.91 | 6323696.19 | SDFE2018 | 74000-01 | Historiske produktionstal (kWh): 1997: 106289; Historiske produktionstal (kWh): 1998: 1665810; Historiske produktionstal (kWh): 1999: 1331245; Historiske produktionstal (kWh): 2000: 1536668; Historiske produktionstal (kWh): 2001: 1241075.375; Historiske produktionstal (kWh): 2002: 1349493.125; Historiske produktionstal (kWh): 2003: 1211663.75; Historiske produktionstal (kWh): 2004: 1388583.125; Historiske produktionstal (kWh): 2005: 1319483.125; Historiske produktionstal (kWh): 2006: 1200648.125; Historiske produktionstal (kWh): 2007: 1468771.4297; Historiske produktionstal (kWh): 2008: 1348580.1602; Historiske produktionstal (kWh): 2009: 1223424.0898; Historiske produktionstal (kWh): 2010: 1245833.4236; Historiske produktionstal (kWh): 2011: 1372327.506; Historiske produktionstal (kWh): 2012: 1433854.446; Historiske produktionstal (kWh): 2013: 1317566.306; Historiske produktionstal (kWh): 2014: 1373933.178; Historiske produktionstal (kWh): 2015: 1557578.442; Historiske produktionstal (kWh): 2016: 1254452.943; Historiske produktionstal (kWh): 2017: 1348596.901; Historiske produktionstal (kWh): 2018: 1035156.503; Historiske produktionstal (kWh): 2019: 1047188.167 | 194897.917 | 194077.181 | 127539.258 | 104473.801 | 116359.51 | 737347.667
570715000000013416 | 1997-12-25 | 600 | 48 | 46 | NEG Micon | NM 1800-600 | 851 | Ålborg | LAND | Gåser By, Ø. Hassing | 5 | 573943.72 | 6324396.4 | SDFE2018 | 74000-01 | Historiske produktionstal (kWh): 1997: 10053; Historiske produktionstal (kWh): 1998: 1625400; Historiske produktionstal (kWh): 1999: 1277270; Historiske produktionstal (kWh): 2000: 1485650; Historiske produktionstal (kWh): 2001: 1239954.375; Historiske produktionstal (kWh): 2002: 1349493.125; Historiske produktionstal (kWh): 2003: 1211663.75; Historiske produktionstal (kWh): 2004: 1388583.125; Historiske produktionstal (kWh): 2005: 1319483.125; Historiske produktionstal (kWh): 2006: 1200648.125; Historiske produktionstal (kWh): 2007: 1454185.7266; Historiske produktionstal (kWh): 2008: 1288999.0078; Historiske produktionstal (kWh): 2009: 1275821.2891; Historiske produktionstal (kWh): 2010: 1272392.2589; Historiske produktionstal (kWh): 2011: 1420309.341; Historiske produktionstal (kWh): 2012: 1390779.615; Historiske produktionstal (kWh): 2013: 1312903.58; Historiske produktionstal (kWh): 2014: 1259735.387; Historiske produktionstal (kWh): 2015: 1541594.365; Historiske produktionstal (kWh): 2016: 1245071.597; Historiske produktionstal (kWh): 2017: 1410646.109; Historiske produktionstal (kWh): 2018: 1149999.589; Historiske produktionstal (kWh): 2019: 1206405.42 | 153875.649 | 191964.235 | 129207.476 | 121417.58 | 116106.656 | 712571.596
570715000000013423 | 1997-10-27 | 600 | 48 | 46 | NEG Micon | NM 1800-600 | 851 | Ålborg | LAND | Ø.Hassin, Ø. Hassing | 41b | 573882.68 | 6324133.84 | SDFE2018 | 74000-01 | Historiske produktionstal (kWh): 1997: 41481; Historiske produktionstal (kWh): 1998: 1613334; Historiske produktionstal (kWh): 1999: 1262155; Historiske produktionstal (kWh): 2000: 1490394; Historiske produktionstal (kWh): 2001: 1237734.375; Historiske produktionstal (kWh): 2002: 1349493.125; Historiske produktionstal (kWh): 2003: 1211663.75; Historiske produktionstal (kWh): 2004: 1388583.125; Historiske produktionstal (kWh): 2005: 1319483.125; Historiske produktionstal (kWh): 2006: 1200648.125; Historiske produktionstal (kWh): 2007: 1453132.457; Historiske produktionstal (kWh): 2008: 1318556.543; Historiske produktionstal (kWh): 2009: 1260569.1875; Historiske produktionstal (kWh): 2010: 1167439.9708; Historiske produktionstal (kWh): 2011: 1368126.045; Historiske produktionstal (kWh): 2012: 1310171.457; Historiske produktionstal (kWh): 2013: 1274489.057; Historiske produktionstal (kWh): 2014: 1380142.559; Historiske produktionstal (kWh): 2015: 1583484.036; Historiske produktionstal (kWh): 2016: 1213991.507; Historiske produktionstal (kWh): 2017: 1417838.212; Historiske produktionstal (kWh): 2018: 1255959.048; Historiske produktionstal (kWh): 2019: 1159390.336 | 185391.117 | 189659.591 | 127389.856 | 126394.993 | 116097.236 | 744932.793
570715000000013430 | 1998-10-10 | 600 | 48 | 46 | NEG Micon | NM 1800-600 | 851 | Ålborg | LAND | Vesterheden, Ø. Hassing | 1a | 573821.89 | 6323870.92 | SDFE2018 | 74000-01 | Historiske produktionstal (kWh): 1997: 0; Historiske produktionstal (kWh): 1998: 385121; Historiske produktionstal (kWh): 1999: 1262110; Historiske produktionstal (kWh): 2000: 1464708; Historiske produktionstal (kWh): 2001: 1221951.375; Historiske produktionstal (kWh): 2002: 1349493.125; Historiske produktionstal (kWh): 2003: 1211663.75; Historiske produktionstal (kWh): 2004: 1388583.125; Historiske produktionstal (kWh): 2005: 1319483.125; Historiske produktionstal (kWh): 2006: 1200648.125; Historiske produktionstal (kWh): 2007: 1444485.0039; Historiske produktionstal (kWh): 2008: 1338370.2031; Historiske produktionstal (kWh): 2009: 1258621.1562; Historiske produktionstal (kWh): 2010: 1221251.3278; Historiske produktionstal (kWh): 2011: 1397556.369; Historiske produktionstal (kWh): 2012: 1365684.209; Historiske produktionstal (kWh): 2013: 1257946.513; Historiske produktionstal (kWh): 2014: 1365477.028; Historiske produktionstal (kWh): 2015: 1558963.98; Historiske produktionstal (kWh): 2016: 1246135.945; Historiske produktionstal (kWh): 2017: 1440252.174; Historiske produktionstal (kWh): 2018: 1238348.054; Historiske produktionstal (kWh): 2019: 1226283.784 | 184660.618 | 190893.874 | 127042.575 | 125963.05 | 111824.164 | 740384.281
570715000000013447 | 1997-12-16 | 600 | 48 | 46 | NEG Micon | NM 1800-600 | 851 | Ålborg | LAND | Gåser By, Ø. Hassing | 24b | 573760.67 | 6323607.45 | SDFE2018 | 74000-01 | Historiske produktionstal (kWh): 1997: 85012; Historiske produktionstal (kWh): 1998: 1670382; Historiske produktionstal (kWh): 1999: 1317023; Historiske produktionstal (kWh): 2000: 1519248; Historiske produktionstal (kWh): 2001: 1243075.375; Historiske produktionstal (kWh): 2002: 1349493.125; Historiske produktionstal (kWh): 2003: 1211663.75; Historiske produktionstal (kWh): 2004: 1388583.125; Historiske produktionstal (kWh): 2005: 1319483.125; Historiske produktionstal (kWh): 2006: 1200648.125; Historiske produktionstal (kWh): 2007: 1462809.9688; Historiske produktionstal (kWh): 2008: 1382008.0391; Historiske produktionstal (kWh): 2009: 1302099.3672; Historiske produktionstal (kWh): 2010: 1290404.3081; Historiske produktionstal (kWh): 2011: 1229002.038; Historiske produktionstal (kWh): 2012: 1383415.098; Historiske produktionstal (kWh): 2013: 1319033.113; Historiske produktionstal (kWh): 2014: 1417890.822; Historiske produktionstal (kWh): 2015: 1626875.688; Historiske produktionstal (kWh): 2016: 1302022.548; Historiske produktionstal (kWh): 2017: 1498579.821; Historiske produktionstal (kWh): 2018: 1289928.576; Historiske produktionstal (kWh): 2019: 1303859.904 | 194568.071 | 199896.864 | 132849.318 | 132136.622 | 118708.35 | 778159.225
570715000000013508 | 1999-09-27 | 1000 | 54.2 | 45 | BONUS | 1 MW | 851 | Ålborg | LAND | Klitgaard, Ulsted | 1g | 579470.68 | 6329091.85 | SDFE2018 | 76000-01 | Historiske produktionstal (kWh): 1999: 485422.8125; Historiske produktionstal (kWh): 2000: 1919681.25; Historiske produktionstal (kWh): 2001: 1678161.1875; Historiske produktionstal (kWh): 2002: 1735514.3828; Historiske produktionstal (kWh): 2003: 1571916.0273; Historiske produktionstal (kWh): 2004: 1737142.7812; Historiske produktionstal (kWh): 2005: 1644257.1953; Historiske produktionstal (kWh): 2006: 1502090.8086; Historiske produktionstal (kWh): 2007: 1873707.2031; Historiske produktionstal (kWh): 2008: 1755016.7891; Historiske produktionstal (kWh): 2009: 1634772.7812; Historiske produktionstal (kWh): 2010: 1567785.2047; Historiske produktionstal (kWh): 2011: 1811363.2; Historiske produktionstal (kWh): 2012: 1781894.1736; Historiske produktionstal (kWh): 2013: 1636190.49; Historiske produktionstal (kWh): 2014: 1685872.71; Historiske produktionstal (kWh): 2015: 2001894.25; Historiske produktionstal (kWh): 2016: 1572393.5; Historiske produktionstal (kWh): 2017: 1788494.0094; Historiske produktionstal (kWh): 2018: 1570966.25; Historiske produktionstal (kWh): 2019: 1546000.65 | 234032.15 | 239935.4 | 168894.75 | 174358.75 | 143938.9 | 961159.95
570715000000013515 | 1999-09-27 | 1000 | 54.2 | 45 | BONUS | 1 MW | 851 | Ålborg | LAND | Klitgaard, Ulsted | 1d | 579122.45 | 6329247 | SDFE2018 | 76000-01 | Historiske produktionstal (kWh): 1999: 485422.8125; Historiske produktionstal (kWh): 2000: 1919681.25; Historiske produktionstal (kWh): 2001: 1678161.1875; Historiske produktionstal (kWh): 2002: 1735514.3828; Historiske produktionstal (kWh): 2003: 1571916.0273; Historiske produktionstal (kWh): 2004: 1737142.7812; Historiske produktionstal (kWh): 2005: 1644257.1953; Historiske produktionstal (kWh): 2006: 1502090.8086; Historiske produktionstal (kWh): 2007: 1873707.2031; Historiske produktionstal (kWh): 2008: 1755016.7891; Historiske produktionstal (kWh): 2009: 1634772.7812; Historiske produktionstal (kWh): 2010: 1567785.2047; Historiske produktionstal (kWh): 2011: 1811363.2; Historiske produktionstal (kWh): 2012: 1781894.1736; Historiske produktionstal (kWh): 2013: 1636190.49; Historiske produktionstal (kWh): 2014: 1685872.71; Historiske produktionstal (kWh): 2015: 2001894.25; Historiske produktionstal (kWh): 2016: 1572393.5; Historiske produktionstal (kWh): 2017: 1788494.0094; Historiske produktionstal (kWh): 2018: 1570966.25; Historiske produktionstal (kWh): 2019: 1546000.65 | 234032.15 | 239935.4 | 168894.75 | 174358.75 | 143938.9 | 961159.95
570715000000013522 | 1999-09-27 | 1000 | 54.2 | 45 | BONUS | 1 MW | 851 | Ålborg | LAND | Klitgaard, Ulsted | 1a | 578776.19 | 6329401.3 | SDFE2018 | 76000-01 | Historiske produktionstal (kWh): 1999: 485422.8125; Historiske produktionstal (kWh): 2000: 1919681.25; Historiske produktionstal (kWh): 2001: 1678161.1875; Historiske produktionstal (kWh): 2002: 1735514.3828; Historiske produktionstal (kWh): 2003: 1571916.0273; Historiske produktionstal (kWh): 2004: 1737142.7812; Historiske produktionstal (kWh): 2005: 1644257.1953; Historiske produktionstal (kWh): 2006: 1502090.8086; Historiske produktionstal (kWh): 2007: 1873707.2031; Historiske produktionstal (kWh): 2008: 1755016.7891; Historiske produktionstal (kWh): 2009: 1634772.7812; Historiske produktionstal (kWh): 2010: 1567785.2047; Historiske produktionstal (kWh): 2011: 1811363.2; Historiske produktionstal (kWh): 2012: 1781894.1736; Historiske produktionstal (kWh): 2013: 1636190.49; Historiske produktionstal (kWh): 2014: 1685872.71; Historiske produktionstal (kWh): 2015: 2001894.25; Historiske produktionstal (kWh): 2016: 1572393.5; Historiske produktionstal (kWh): 2017: 1788494.0094; Historiske produktionstal (kWh): 2018: 1570966.25; Historiske produktionstal (kWh): 2019: 1546000.65 | 234032.15 | 239935.4 | 168894.75 | 174358.75 | 143938.9 | 961159.95
570715000000013539 | 1999-09-27 | 1000 | 54.2 | 45 | BONUS | 1 MW | 851 | Ålborg | LAND | Klitgaard, Ulsted | 1q | 579431.29 | 6329470.75 | SDFE2018 | 76000-01 | Historiske produktionstal (kWh): 1999: 485422.8125; Historiske produktionstal (kWh): 2000: 1919681.25; Historiske produktionstal (kWh): 2001: 1678161.1875; Historiske produktionstal (kWh): 2002: 1735514.3828; Historiske produktionstal (kWh): 2003: 1571916.0273; Historiske produktionstal (kWh): 2004: 1737142.7812; Historiske produktionstal (kWh): 2005: 1644257.1953; Historiske produktionstal (kWh): 2006: 1502090.8086; Historiske produktionstal (kWh): 2007: 1873707.2031; Historiske produktionstal (kWh): 2008: 1755016.7891; Historiske produktionstal (kWh): 2009: 1634772.7812; Historiske produktionstal (kWh): 2010: 1567785.2047; Historiske produktionstal (kWh): 2011: 1811363.2; Historiske produktionstal (kWh): 2012: 1781894.1736; Historiske produktionstal (kWh): 2013: 1636190.49; Historiske produktionstal (kWh): 2014: 1685872.71; Historiske produktionstal (kWh): 2015: 2001894.25; Historiske produktionstal (kWh): 2016: 1572393.5; Historiske produktionstal (kWh): 2017: 1788494.0094; Historiske produktionstal (kWh): 2018: 1570966.25; Historiske produktionstal (kWh): 2019: 1546000.65 | 234032.15 | 239935.4 | 168894.75 | 174358.75 | 143938.9 | 961159.95
570715000000013546 | 1999-09-27 | 1000 | 54.2 | 45 | BONUS | 1 MW | 851 | Ålborg | LAND | Klitgaard, Ulsted | 1a | 579082.98 | 6329625.76 | SDFE2018 | 76000-01 | Historiske produktionstal (kWh): 1999: 485422.8125; Historiske produktionstal (kWh): 2000: 1919681.25; Historiske produktionstal (kWh): 2001: 1678161.1875; Historiske produktionstal (kWh): 2002: 1735514.3828; Historiske produktionstal (kWh): 2003: 1571916.0273; Historiske produktionstal (kWh): 2004: 1737142.7812; Historiske produktionstal (kWh): 2005: 1644257.1953; Historiske produktionstal (kWh): 2006: 1502090.8086; Historiske produktionstal (kWh): 2007: 1873707.2031; Historiske produktionstal (kWh): 2008: 1755016.7891; Historiske produktionstal (kWh): 2009: 1634772.7812; Historiske produktionstal (kWh): 2010: 1567785.2047; Historiske produktionstal (kWh): 2011: 1811363.2; Historiske produktionstal (kWh): 2012: 1781894.1736; Historiske produktionstal (kWh): 2013: 1636190.49; Historiske produktionstal (kWh): 2014: 1685872.71; Historiske produktionstal (kWh): 2015: 2001894.25; Historiske produktionstal (kWh): 2016: 1572393.5; Historiske produktionstal (kWh): 2017: 1788494.0094; Historiske produktionstal (kWh): 2018: 1570966.25; Historiske produktionstal (kWh): 2019: 1546000.65 | 234032.15 | 239935.4 | 168894.75 | 174358.75 | 143938.9 | 961159.95
570715000000057311 | 2002-12-19 | 2750 | 92 | 70 | NEG Micon | NM 92/750 | 851 | Ålborg | LAND | Klarup by | 44f | 565272.9 | 6322246.22 | SDFE2018 | 44434 | Historiske produktionstal (kWh): 2002: 146608.5; Historiske produktionstal (kWh): 2003: 4683070.3438; Historiske produktionstal (kWh): 2004: 5875704.75; Historiske produktionstal (kWh): 2005: 5735694.5; Historiske produktionstal (kWh): 2006: 3102911.25; Historiske produktionstal (kWh): 2007: 3564262.5; Historiske produktionstal (kWh): 2008: 5847626.25; Historiske produktionstal (kWh): 2009: 5021530.5; Historiske produktionstal (kWh): 2010: 6060577.25; Historiske produktionstal (kWh): 2011: 6468373.25; Historiske produktionstal (kWh): 2012: 6719785.5; Historiske produktionstal (kWh): 2013: 5302232.75; Historiske produktionstal (kWh): 2014: 5731040; Historiske produktionstal (kWh): 2015: 6116451.5; Historiske produktionstal (kWh): 2016: 4579778; Historiske produktionstal (kWh): 2017: 6254401.75; Historiske produktionstal (kWh): 2018: 4764886.25; Historiske produktionstal (kWh): 2019: 5337005.75 | 871463.5 | 941485.25 | 594971.5 | 491220.25 | 533913.25 | 3433053.75
570715000000057328 | 2002-12-19 | 2300 | 82.4 | 80 | BONUS | 2,3 MW | 851 | Ålborg | LAND | Klarup by | 1b | 565527.85 | 6322087.04 | SDFE2018 | 044-435/5 | Historiske produktionstal (kWh): 2003: 4995156.75; Historiske produktionstal (kWh): 2004: 5689219.5; Historiske produktionstal (kWh): 2005: 5583697.75; Historiske produktionstal (kWh): 2006: 5213160.5; Historiske produktionstal (kWh): 2007: 6287759.25; Historiske produktionstal (kWh): 2008: 5943492; Historiske produktionstal (kWh): 2009: 5531030.25; Historiske produktionstal (kWh): 2010: 5338551.625; Historiske produktionstal (kWh): 2011: 6223976.625; Historiske produktionstal (kWh): 2012: 6044855.25; Historiske produktionstal (kWh): 2013: 5615939.875; Historiske produktionstal (kWh): 2014: 6029686.875; Historiske produktionstal (kWh): 2015: 6896996; Historiske produktionstal (kWh): 2016: 5416541.75; Historiske produktionstal (kWh): 2017: 5844214.625; Historiske produktionstal (kWh): 2018: 5216425.625; Historiske produktionstal (kWh): 2019: 5564785.125 | 820955.375 | 824104.25 | 550937.25 | 495593.125 | 445926.375 | 3137516.375
570715000000057335 | 2002-12-19 | 2300 | 82.4 | 80 | BONUS | 2,3 MW | 851 | Ålborg | LAND | Klarup by | 1b | 565776.58 | 6321930.96 | SDFE2018 | 044-435/6 | Historiske produktionstal (kWh): 2003: 4995156.75; Historiske produktionstal (kWh): 2004: 5689219.5; Historiske produktionstal (kWh): 2005: 5583697.75; Historiske produktionstal (kWh): 2006: 5213160.5; Historiske produktionstal (kWh): 2007: 6287759.25; Historiske produktionstal (kWh): 2008: 5943492; Historiske produktionstal (kWh): 2009: 5531030.25; Historiske produktionstal (kWh): 2010: 5338551.625; Historiske produktionstal (kWh): 2011: 6223976.625; Historiske produktionstal (kWh): 2012: 6044855.25; Historiske produktionstal (kWh): 2013: 5615939.875; Historiske produktionstal (kWh): 2014: 6029686.875; Historiske produktionstal (kWh): 2015: 6896996; Historiske produktionstal (kWh): 2016: 5416541.75; Historiske produktionstal (kWh): 2017: 5844214.625; Historiske produktionstal (kWh): 2018: 5216425.625; Historiske produktionstal (kWh): 2019: 5564785.125 | 820955.375 | 824104.25 | 550937.25 | 495593.125 | 445926.375 | 3137516.375
570715000000057380 | 2002-10-04 | 2000 | 76 | 70 | BONUS | 2 MW | 851 | Ålborg | LAND | Stae Bg, V. Hassing Sogn | 3i | 563879.8 | 6325382.95 | SDFE2018 | 70096-01 | Historiske produktionstal (kWh): 2002: 1113538.5; Historiske produktionstal (kWh): 2003: 4275457; Historiske produktionstal (kWh): 2004: 4850922; Historiske produktionstal (kWh): 2005: 4558519.5; Historiske produktionstal (kWh): 2006: 4220527; Historiske produktionstal (kWh): 2007: 5125354; Historiske produktionstal (kWh): 2008: 4784102; Historiske produktionstal (kWh): 2009: 4525783; Historiske produktionstal (kWh): 2010: 4268959.5; Historiske produktionstal (kWh): 2011: 5063888; Historiske produktionstal (kWh): 2012: 4729594; Historiske produktionstal (kWh): 2013: 4451771; Historiske produktionstal (kWh): 2014: 4720138.433; Historiske produktionstal (kWh): 2015: 5503663.954; Historiske produktionstal (kWh): 2016: 2622693.987; Historiske produktionstal (kWh): 2017: 2252666.879; Historiske produktionstal (kWh): 2018: 3927451.47; Historiske produktionstal (kWh): 2019: 4250394.025 | 612995.825 | 667843.9 | 426817.7 | 414579.8 | 333145.825 | 2455383.05
570715000000057397 | 2002-10-03 | 2000 | 76 | 70 | BONUS | 2 MW | 851 | Ålborg | LAND | Østeeladen, V. Hassing | 1h | 563645.69 | 6325593.81 | SDFE2018 | 70095-01 | Historiske produktionstal (kWh): 2002: 1083865; Historiske produktionstal (kWh): 2003: 3942263; Historiske produktionstal (kWh): 2004: 4526580; Historiske produktionstal (kWh): 2005: 4289790.5; Historiske produktionstal (kWh): 2006: 3978612; Historiske produktionstal (kWh): 2007: 4928606.5; Historiske produktionstal (kWh): 2008: 4514127.5; Historiske produktionstal (kWh): 2009: 4217012; Historiske produktionstal (kWh): 2010: 4015786.5; Historiske produktionstal (kWh): 2011: 4858134.575; Historiske produktionstal (kWh): 2012: 4594512.75; Historiske produktionstal (kWh): 2013: 4313962.579; Historiske produktionstal (kWh): 2014: 4378097.881; Historiske produktionstal (kWh): 2015: 5430945.941; Historiske produktionstal (kWh): 2016: 4007381.012; Historiske produktionstal (kWh): 2017: 4744502.527; Historiske produktionstal (kWh): 2018: 3979267.17; Historiske produktionstal (kWh): 2019: 4196178.3 | 647130.2 | 667645.7 | 430634.425 | 405449.2 | 291539.935 | 2442399.46
570715000000057410 | 2002-09-30 | 2000 | 76 | 70 | BONUS | 2 MW | 851 | Ålborg | LAND | Østerladen, V. Hassing | 2a | 563411.36 | 6325804.14 | SDFE2018 | 71101-01 | Historiske produktionstal (kWh): 2002: 1086400.5; Historiske produktionstal (kWh): 2003: 3775473; Historiske produktionstal (kWh): 2004: 4289617; Historiske produktionstal (kWh): 2005: 4075150.5; Historiske produktionstal (kWh): 2006: 3729051.5; Historiske produktionstal (kWh): 2007: 4533604.5; Historiske produktionstal (kWh): 2008: 4229367; Historiske produktionstal (kWh): 2009: 3853666; Historiske produktionstal (kWh): 2010: 3696052.5; Historiske produktionstal (kWh): 2011: 4366610.5; Historiske produktionstal (kWh): 2012: 4035501; Historiske produktionstal (kWh): 2013: 3908831.5; Historiske produktionstal (kWh): 2014: 3930170.245; Historiske produktionstal (kWh): 2015: 4857669.453; Historiske produktionstal (kWh): 2016: 3549711.239; Historiske produktionstal (kWh): 2017: 3533246.899; Historiske produktionstal (kWh): 2018: 3586767.47; Historiske produktionstal (kWh): 2019: 3779063.95 | 598839.8 | 577655.8 | 379022.725 | 103758.2 | 252939.455 | 1912215.98
570715000000057427 | 2002-10-14 | 2000 | 76 | 70 | BONUS | 2 MW | 851 | Ålborg | LAND | Vesterladen, Horsens | 1a | 562836.7 | 6326261.95 | SDFE2018 | 71102-01/01 | Historiske produktionstal (kWh): 2002: 538131.5; Historiske produktionstal (kWh): 2003: 3526505.5; Historiske produktionstal (kWh): 2004: 4368904.5; Historiske produktionstal (kWh): 2005: 4115935.5; Historiske produktionstal (kWh): 2006: 3693719.5; Historiske produktionstal (kWh): 2007: 4728405; Historiske produktionstal (kWh): 2008: 4114554.5; Historiske produktionstal (kWh): 2009: 3799540; Historiske produktionstal (kWh): 2010: 3670446; Historiske produktionstal (kWh): 2011: 4470679.2907; Historiske produktionstal (kWh): 2012: 4210921.8007; Historiske produktionstal (kWh): 2013: 3966914.0835; Historiske produktionstal (kWh): 2014: 3817870.6666; Historiske produktionstal (kWh): 2015: 4887910.9167; Historiske produktionstal (kWh): 2016: 3612839.9223; Historiske produktionstal (kWh): 2017: 4368157.8333; Historiske produktionstal (kWh): 2018: 3630330.5; Historiske produktionstal (kWh): 2019: 3898469.6667 | 604927.5833 | 639041.5 | 393323.3333 | 354495.5833 | 381209.6667 | 2372997.6667
570715000000057434 | 2002-10-14 | 2000 | 76 | 70 | BONUS | 2 MW | 851 | Ålborg | LAND | Vesterladen, Horsens | 1a | 562661.57 | 6326523.5 | SDFE2018 | 71102-01/02 | Historiske produktionstal (kWh): 2002: 538131.5; Historiske produktionstal (kWh): 2003: 3526505.5; Historiske produktionstal (kWh): 2004: 4368904.5; Historiske produktionstal (kWh): 2005: 4115935.5; Historiske produktionstal (kWh): 2006: 3693719.5; Historiske produktionstal (kWh): 2007: 4728405; Historiske produktionstal (kWh): 2008: 4114554.5; Historiske produktionstal (kWh): 2009: 3799540; Historiske produktionstal (kWh): 2010: 3670446; Historiske produktionstal (kWh): 2011: 4470679.2907; Historiske produktionstal (kWh): 2012: 4210921.8007; Historiske produktionstal (kWh): 2013: 3966914.0835; Historiske produktionstal (kWh): 2014: 3817870.6666; Historiske produktionstal (kWh): 2015: 4887910.9167; Historiske produktionstal (kWh): 2016: 3612839.9223; Historiske produktionstal (kWh): 2017: 4368157.8333; Historiske produktionstal (kWh): 2018: 3630330.5; Historiske produktionstal (kWh): 2019: 3898469.6667 | 604927.5833 | 639041.5 | 393323.3333 | 354495.5833 | 381209.6667 | 2372997.6667
570715000000057441 | 2002-10-14 | 2000 | 76 | 70 | BONUS | 2 MW | 851 | Ålborg | LAND | Vesterladen, Horsens | 1a | 562486.31 | 6326785.48 | SDFE2018 | 71102-01/03 | Historiske produktionstal (kWh): 2002: 538131.5; Historiske produktionstal (kWh): 2003: 3526505.5; Historiske produktionstal (kWh): 2004: 4368904.5; Historiske produktionstal (kWh): 2005: 4115935.5; Historiske produktionstal (kWh): 2006: 3693719.5; Historiske produktionstal (kWh): 2007: 4728405; Historiske produktionstal (kWh): 2008: 4114554.5; Historiske produktionstal (kWh): 2009: 3799540; Historiske produktionstal (kWh): 2010: 3670446; Historiske produktionstal (kWh): 2011: 4470679.2907; Historiske produktionstal (kWh): 2012: 4210921.8007; Historiske produktionstal (kWh): 2013: 3966914.0835; Historiske produktionstal (kWh): 2014: 3817870.6666; Historiske produktionstal (kWh): 2015: 4887910.9167; Historiske produktionstal (kWh): 2016: 3612839.9223; Historiske produktionstal (kWh): 2017: 4368157.8333; Historiske produktionstal (kWh): 2018: 3630330.5; Historiske produktionstal (kWh): 2019: 3898469.6667 | 604927.5833 | 639041.5 | 393323.3333 | 354495.5833 | 381209.6667 | 2372997.6667
570715000000086960 | 2009-08-06 | 2300 | 93 | 80 | SIEMENS | SWT 2.3-93 | 851 | Ålborg | LAND | Nørrekær Enge, Farstrup | 69p | 523982.08 | 6318569.18 | SDFE2018 | 534 | Historiske produktionstal (kWh): 2009: 3462087.5625; Historiske produktionstal (kWh): 2010: 7181890.9345; Historiske produktionstal (kWh): 2011: 8242976.25; Historiske produktionstal (kWh): 2012: 8380690.25; Historiske produktionstal (kWh): 2013: 7633622.5; Historiske produktionstal (kWh): 2014: 7702680; Historiske produktionstal (kWh): 2015: 8835128.5; Historiske produktionstal (kWh): 2016: 6930352; Historiske produktionstal (kWh): 2017: 8185533; Historiske produktionstal (kWh): 2018: 7212212.25; Historiske produktionstal (kWh): 2019: 6923914.5 | 1074630.5 | 858509.5 | 730684.25 | 595916.75 | 616550 | 3876291
570715000000086977 | 2009-08-04 | 2300 | 93 | 80 | SIEMENS | SWT 2.3-93 | 851 | Ålborg | LAND | Nørrekær Enge, Farstrup | 83 | 524454.34 | 6318698.14 | SDFE2018 | 535 | Historiske produktionstal (kWh): 2009: 3210381.5625; Historiske produktionstal (kWh): 2010: 7261444.6262; Historiske produktionstal (kWh): 2011: 8300999.5; Historiske produktionstal (kWh): 2012: 7950628.25; Historiske produktionstal (kWh): 2013: 7621896; Historiske produktionstal (kWh): 2014: 7808277; Historiske produktionstal (kWh): 2015: 9182650.5; Historiske produktionstal (kWh): 2016: 7166041.25; Historiske produktionstal (kWh): 2017: 8180659.5; Historiske produktionstal (kWh): 2018: 7261871.5; Historiske produktionstal (kWh): 2019: 7460394.5 | 1030837.25 | 869282.5 | 737518.5 | 604852 | 623117.75 | 3865608
570715000000086984 | 2009-08-18 | 2300 | 93 | 80 | SIEMENS | SWT 2.3-93 | 851 | Ålborg | LAND | Nørrekær Enge, Farstrup | 30b | 524922.52 | 6318827.1 | SDFE2018 | 536 | Historiske produktionstal (kWh): 2009: 2959590.0625; Historiske produktionstal (kWh): 2010: 7332084.4418; Historiske produktionstal (kWh): 2011: 8259840.25; Historiske produktionstal (kWh): 2012: 8246096.25; Historiske produktionstal (kWh): 2013: 7571540.75; Historiske produktionstal (kWh): 2014: 7908726.75; Historiske produktionstal (kWh): 2015: 9392125.5; Historiske produktionstal (kWh): 2016: 7728108.25; Historiske produktionstal (kWh): 2017: 8540405.5; Historiske produktionstal (kWh): 2018: 7496746.5; Historiske produktionstal (kWh): 2019: 7768549.25 | 1119838.75 | 900086.5 | 768330.5 | 627586.5 | 632256.25 | 4048098.5
570715000000086991 | 2009-08-28 | 2300 | 93 | 80 | SIEMENS | SWT 2.3-93 | 851 | Ålborg | LAND | Nørrekær Enge, Farstrup | 39m | 525391.29 | 6318955.9 | SDFE2018 | 537 | Historiske produktionstal (kWh): 2009: 2985075.1172; Historiske produktionstal (kWh): 2010: 7219088.7425; Historiske produktionstal (kWh): 2011: 8109900; Historiske produktionstal (kWh): 2012: 8329404; Historiske produktionstal (kWh): 2013: 7664933.5; Historiske produktionstal (kWh): 2014: 7840817.75; Historiske produktionstal (kWh): 2015: 9476409.75; Historiske produktionstal (kWh): 2016: 6887292; Historiske produktionstal (kWh): 2017: 8558101.75; Historiske produktionstal (kWh): 2018: 7668231.75; Historiske produktionstal (kWh): 2019: 6165717.75 | 1125129.5 | 900694.5 | 742825 | 626859.75 | 579620.75 | 3975129.5
570715000000087004 | 2009-08-24 | 2300 | 93 | 80 | SIEMENS | SWT 2.3-93 | 851 | Ålborg | LAND | Nørrekær Enge, Farstrup | 22a | 525860.88 | 6319085.07 | SDFE2018 | 538 | Historiske produktionstal (kWh): 2009: 2966852.0156; Historiske produktionstal (kWh): 2010: 7227249.6162; Historiske produktionstal (kWh): 2011: 7980552.5; Historiske produktionstal (kWh): 2012: 8415271.25; Historiske produktionstal (kWh): 2013: 7364319.25; Historiske produktionstal (kWh): 2014: 7945044; Historiske produktionstal (kWh): 2015: 9522729; Historiske produktionstal (kWh): 2016: 7795753.5; Historiske produktionstal (kWh): 2017: 8367490; Historiske produktionstal (kWh): 2018: 7740789.75; Historiske produktionstal (kWh): 2019: 7535279.5 | 1132243.25 | 899182 | 769749.5 | 628164.75 | 649379.5 | 4078719
570715000000087011 | 2009-08-25 | 2300 | 93 | 80 | SIEMENS | SWT 2.3-93 | 851 | Ålborg | LAND | Nørrekær Enge, Farstrup | 10c | 526331.69 | 6319214.45 | SDFE2018 | 539 | Historiske produktionstal (kWh): 2009: 3104678.3125; Historiske produktionstal (kWh): 2010: 7553018.2775; Historiske produktionstal (kWh): 2011: 8258182.25; Historiske produktionstal (kWh): 2012: 8582251.75; Historiske produktionstal (kWh): 2013: 7889984.5; Historiske produktionstal (kWh): 2014: 8092694.75; Historiske produktionstal (kWh): 2015: 9594363; Historiske produktionstal (kWh): 2016: 7960400; Historiske produktionstal (kWh): 2017: 8775716.25; Historiske produktionstal (kWh): 2018: 7857132.75; Historiske produktionstal (kWh): 2019: 7948708 | 1135650.5 | 866646.75 | 776628 | 633298.75 | 654045 | 4066269
570715000000088162 | 2009-10-11 | 2300 | 93 | 80 | SIEMENS | SWT 2.3-93 | 851 | Ålborg | LAND | Lyngdrup by, Horsens | 3k | 567632.17 | 6333408.13 | SDFE2018 | 72011 | Historiske produktionstal (kWh): 2009: 1234932.0078; Historiske produktionstal (kWh): 2010: 5637514; Historiske produktionstal (kWh): 2011: 6714738.5; Historiske produktionstal (kWh): 2012: 6696492.05; Historiske produktionstal (kWh): 2013: 6206596.5; Historiske produktionstal (kWh): 2014: 5966973.148; Historiske produktionstal (kWh): 2015: 7382594.75; Historiske produktionstal (kWh): 2016: 6292745.25; Historiske produktionstal (kWh): 2017: 7139346.938; Historiske produktionstal (kWh): 2018: 5843391.75; Historiske produktionstal (kWh): 2019: 4620915.25 | 504598.5 | 375973.75 | 284539 | 216606 | 241865.25 | 1623582.5
570715000000088193 | 2009-10-11 | 2300 | 93 | 80 | SIEMENS | SWT 2.3-93 | 851 | Ålborg | LAND | Lyngdrup by, Horsens | 3n | 567898.98 | 6333275.09 | SDFE2018 | 72012 | Historiske produktionstal (kWh): 2009: 1130421.48; Historiske produktionstal (kWh): 2010: 5384070.5; Historiske produktionstal (kWh): 2011: 6479065.25; Historiske produktionstal (kWh): 2012: 6226079.654; Historiske produktionstal (kWh): 2013: 5945210.56; Historiske produktionstal (kWh): 2014: 6181912.25; Historiske produktionstal (kWh): 2015: 7248183.5; Historiske produktionstal (kWh): 2016: 5707720.75; Historiske produktionstal (kWh): 2017: 6677160.949; Historiske produktionstal (kWh): 2018: 5516856.75; Historiske produktionstal (kWh): 2019: 4251008 | 479528.5 | 382270.5 | 261885 | 202077.5 | 205758.25 | 1531519.75
570715000000088209 | 2009-10-11 | 2300 | 93 | 80 | SIEMENS | SWT 2.3-93 | 851 | Ålborg | LAND | Lyngdrup by, Horsens | 4k | 568163.89 | 6333142.67 | SDFE2018 | 72013 | Historiske produktionstal (kWh): 2009: 1230393.5078; Historiske produktionstal (kWh): 2010: 5405027.75; Historiske produktionstal (kWh): 2011: 6328673.75; Historiske produktionstal (kWh): 2012: 6064359.487; Historiske produktionstal (kWh): 2013: 5645301.75; Historiske produktionstal (kWh): 2014: 6104804.5; Historiske produktionstal (kWh): 2015: 7125233.25; Historiske produktionstal (kWh): 2016: 5869861.75; Historiske produktionstal (kWh): 2017: 5873276.906; Historiske produktionstal (kWh): 2018: 5097147.75; Historiske produktionstal (kWh): 2019: 4092079.5 | 446760 | 345275 | 253615.5 | 198002.5 | 199555.25 | 1443208.25
570715000000088216 | 2009-11-03 | 2300 | 93 | 80 | SIEMENS | SWT 2.3-93 | 851 | Ålborg | LAND | Lyngdrup by, Horsens | 4l | 568431.39 | 6333009.63 | SDFE2018 | 72014 | Historiske produktionstal (kWh): 2009: 979575.75; Historiske produktionstal (kWh): 2010: 5437021; Historiske produktionstal (kWh): 2011: 6458868; Historiske produktionstal (kWh): 2012: 6138296.002; Historiske produktionstal (kWh): 2013: 5988300.34; Historiske produktionstal (kWh): 2014: 6091509.75; Historiske produktionstal (kWh): 2015: 7205128.5; Historiske produktionstal (kWh): 2016: 5915941.75; Historiske produktionstal (kWh): 2017: 6507550.203; Historiske produktionstal (kWh): 2018: 5371522.5; Historiske produktionstal (kWh): 2019: 5561039.25 | 830918.5 | 852540.5 | 586729.75 | 553876.75 | 504948 | 3329013.5
570715000000088223 | 2009-10-29 | 2300 | 93 | 80 | SIEMENS | SWT 2.3-93 | 851 | Ålborg | LAND | Lyngdrup by, Horsens | 4m | 568697.88 | 6332876.82 | SDFE2018 | 72015 | Historiske produktionstal (kWh): 2009: 1184077; Historiske produktionstal (kWh): 2010: 5492867.5; Historiske produktionstal (kWh): 2011: 6455033.5; Historiske produktionstal (kWh): 2012: 6179783.847; Historiske produktionstal (kWh): 2013: 5982593.75; Historiske produktionstal (kWh): 2014: 6211758.001; Historiske produktionstal (kWh): 2015: 7287853.995; Historiske produktionstal (kWh): 2016: 5992739.25; Historiske produktionstal (kWh): 2017: 6741195.453; Historiske produktionstal (kWh): 2018: 5299263.25; Historiske produktionstal (kWh): 2019: 5422034.25 | 802932.25 | 829415.75 | 580378.25 | 523318.75 | 466390.75 | 3202435.75
570715000000088230 | 2009-10-29 | 2300 | 93 | 80 | SIEMENS | SWT 2.3-93 | 851 | Ålborg | LAND | Lyngdrup by, Horsens | 4n | 568964.42 | 6332744.14 | SDFE2018 | 72016 | Historiske produktionstal (kWh): 2009: 1168962.75; Historiske produktionstal (kWh): 2010: 5510114; Historiske produktionstal (kWh): 2011: 6501945.25; Historiske produktionstal (kWh): 2012: 6246013.749; Historiske produktionstal (kWh): 2013: 6037086.25; Historiske produktionstal (kWh): 2014: 6159882.25; Historiske produktionstal (kWh): 2015: 7229573; Historiske produktionstal (kWh): 2016: 5976288.5; Historiske produktionstal (kWh): 2017: 6769007.313; Historiske produktionstal (kWh): 2018: 5207995; Historiske produktionstal (kWh): 2019: 4061644.25 | 426433.75 | 313521.75 | 238419.25 | 194622.5 | 202524.25 | 1375521.5
570715000000088247 | 2009-11-02 | 2300 | 93 | 80 | SIEMENS | SWT 2.3-93 | 851 | Ålborg | LAND | Lyngdrup by, Horsens | 4o | 569230.85 | 6332611.27 | SDFE2018 | 72017 | Historiske produktionstal (kWh): 2009: 1207545; Historiske produktionstal (kWh): 2010: 5585000; Historiske produktionstal (kWh): 2011: 6859224.75; Historiske produktionstal (kWh): 2012: 6495332.413; Historiske produktionstal (kWh): 2013: 6152212.75; Historiske produktionstal (kWh): 2014: 6587888.5; Historiske produktionstal (kWh): 2015: 7535733.5; Historiske produktionstal (kWh): 2016: 6189259.5; Historiske produktionstal (kWh): 2017: 6995858.766; Historiske produktionstal (kWh): 2018: 5455994; Historiske produktionstal (kWh): 2019: 5207853.5 | 775130 | 655896.75 | 506079 | 443799.75 | 447566.5 | 2828472
570715000001367815 | 2013-10-10 | 25 | 13 | 18 | HSWind Aps | Viking 25 | 851 | Ålborg | Land |  |  | 539926.54 | 6311665.25 | SDFE2018 |  | Historiske produktionstal (kWh): 2013: 8838.98; Historiske produktionstal (kWh): 2014: 32189.105; Historiske produktionstal (kWh): 2015: 40060.8; Historiske produktionstal (kWh): 2016: 28098.19; Historiske produktionstal (kWh): 2017: 35906.81; Historiske produktionstal (kWh): 2018: 31625.888; Historiske produktionstal (kWh): 2019: 34488.952 | 6125.276 | 6558.716 | 4541.204 | 4064.832 | 3714.172 | 25004.2
570715000001437228 | 2015-02-10 | 10 | 7 | 21 | KVA Vind | 2020-10-06 | 851 | Ålborg | Land |  |  |  |  | Stamdata |  | Historiske produktionstal (kWh): 2015: 13852.464; Historiske produktionstal (kWh): 2016: 10820.719; Historiske produktionstal (kWh): 2017: 14122.27; Historiske produktionstal (kWh): 2018: 10947.26; Historiske produktionstal (kWh): 2019: 8740.47 | 1518.21 | 2256.39 | 1298.85 | 1597.03 | 874.69 | 7545.17
570715000001443601 | 2015-04-07 | 25 | 13 | 18 | HSWind Aps | Viking 25 | 851 | Ålborg | Land |  |  | 550525.16 | 6318872.93 | SDFE2018 |  | Historiske produktionstal (kWh): 2016: 23096.94; Historiske produktionstal (kWh): 2017: 29386.41; Historiske produktionstal (kWh): 2018: 21277.816; Historiske produktionstal (kWh): 2019: 19835.604 | 493.976 | 2850.608 | 1918.288 | 2558.94 | 2322.66 | 10144.472
570715000001444011 | 2015-03-30 | 10 | 7 | 21 | KVA Vind | 2020-10-06 | 851 | Ålborg | Land |  |  |  |  | Stamdata |  | Historiske produktionstal (kWh): 2015: 12096.495; Historiske produktionstal (kWh): 2016: 14247.94; Historiske produktionstal (kWh): 2017: 17684.88; Historiske produktionstal (kWh): 2018: 14237.06; Historiske produktionstal (kWh): 2019: 14079.06 | 2343.92 | 2408.02 | 1545.37 | 1773.2 | 1482.27 | 9552.78
570715000001444660 | 2016-09-14 | 10 | 7.1 | 21 | KVA Vind | 2020-10-06 | 851 | Ålborg | Land |  |  |  |  | Stamdata |  | Historiske produktionstal (kWh): 2016: 1933.068; Historiske produktionstal (kWh): 2017: 19511.02; Historiske produktionstal (kWh): 2018: 15017.276; Historiske produktionstal (kWh): 2019: 15056.688 | 2021.184 | 2300.784 | 1440.372 | 1668.692 | 1601.564 | 9032.596
570715000001445049 | 2015-08-01 | 10 | 14 | 18 | Solid Wind Power A/S | SWP-10-16 TG20 | 851 | Ålborg | Land |  |  |  |  | Stamdata |  | Historiske produktionstal (kWh): 2016: 38396.95; Historiske produktionstal (kWh): 2017: 42298.774; Historiske produktionstal (kWh): 2018: 36306.48; Historiske produktionstal (kWh): 2019: 33835.488 | 4740.848 | 4319.404 | 3534.552 | 3291.952 | 3097.004 | 18983.76
570715000001452153 | 2015-08-18 | 10 | 7.1 | 21 | KVA Vind | KVA Vind 6-10 | 851 | Ålborg | Land |  |  |  |  | Stamdata |  | Historiske produktionstal (kWh): 2015: 5877; Historiske produktionstal (kWh): 2016: 17701.58; Historiske produktionstal (kWh): 2017: 22122.942; Historiske produktionstal (kWh): 2018: 19073.56; Historiske produktionstal (kWh): 2019: 18434.316 | 2704.676 | 2980.384 | 1988.044 | 1950.588 | 1718.188 | 11341.88
570715000001462954 | 2015-07-08 | 10 | 14 | 18 | Solid Wind Power A/S | SWP-10-16 TG20 | 851 | Ålborg | Land |  |  | 546351.02 | 6318742.44 | SDFE2018 |  | Historiske produktionstal (kWh): 2015: 17194.77; Historiske produktionstal (kWh): 2016: 28769.03; Historiske produktionstal (kWh): 2017: 32766.568; Historiske produktionstal (kWh): 2018: 26042.172; Historiske produktionstal (kWh): 2019: 28770.448 | 4461.776 | 4248.776 | 3386.676 | 3114.62 | 2876.468 | 18088.316
570715000001462992 | 2015-07-09 | 10 | 14 | 18 | Solid Wind Power A/S | SWP-10-16 TG20 | 851 | Ålborg | Land |  |  |  |  | Stamdata |  | Historiske produktionstal (kWh): 2015: 21784.162; Historiske produktionstal (kWh): 2016: 38157.4; Historiske produktionstal (kWh): 2017: 42827.72; Historiske produktionstal (kWh): 2018: 38180.828; Historiske produktionstal (kWh): 2019: 38485.852 | 5651.892 | 5067.112 | 4126.132 | 3703.016 | 3775.988 | 22324.14
570715000001463593 | 2015-09-29 | 10 | 7.1 | 21 | KVA Vind | KVA Vind 6-10 | 851 | Ålborg | Land |  |  |  |  | Stamdata |  | Historiske produktionstal (kWh): 2015: 4618.94; Historiske produktionstal (kWh): 2016: 12811.6; Historiske produktionstal (kWh): 2017: 7940.87; Historiske produktionstal (kWh): 2018: 11533.532; Historiske produktionstal (kWh): 2019: 11114.576 | 1434.444 | 1742.06 | 1068.932 | 1445.224 | 1267.06 | 6957.72
570715000001472052 | 2015-08-18 | 10 | 14 | 18 | Solid Wind Power A/S | SWP10-14TG20 | 851 | Ålborg | Land |  |  | 572743.29 | 6328157.29 | SDFE2018 |  | Historiske produktionstal (kWh): 2015: 14512.049; Historiske produktionstal (kWh): 2016: 35496.332; Historiske produktionstal (kWh): 2017: 40790.68; Historiske produktionstal (kWh): 2018: 35322.31; Historiske produktionstal (kWh): 2019: 36214.13 | 4814.17 | 5032.85 | 3616.34 | 3804.91 | 3726.77 | 20995.04
570715000001479136 | 2015-08-31 | 10 | 14 | 18 | Solid Wind Power A/S | SWP10-14TG20 | 851 | Ålborg | Land |  |  | 574600.91 | 6321373.06 | SDFE2018 |  | Historiske produktionstal (kWh): 2015: 13767.104; Historiske produktionstal (kWh): 2016: 31615.738; Historiske produktionstal (kWh): 2017: 34649.81; Historiske produktionstal (kWh): 2018: 31748.35; Historiske produktionstal (kWh): 2019: 31432.87 | 4393.69 | 4530.81 | 3487.91 | 3169.12 | 2945.85 | 18527.38
570715000001481771 | 2015-09-15 | 10 | 7 | 21 | KVA Vind | KVA Vind 6-10 | 851 | Ålborg | Land |  |  | 555969.48 | 6342312.78 | SDFE2018 |  | Historiske produktionstal (kWh): 2015: 5279.016; Historiske produktionstal (kWh): 2016: 11690.164; Historiske produktionstal (kWh): 2017: 16376.106; Historiske produktionstal (kWh): 2018: 12519.09; Historiske produktionstal (kWh): 2019: 12259.38 | 2100.34 | 2247.59 | 1536.33 | 1523.72 | 1217.83 | 8625.81
570715000001489715 | 2015-11-10 | 10 | 7.1 | 21 | KVA Vind | KVA Vind 6-10 | 851 | Ålborg | Land |  |  | 562828.86 | 6314705.74 | SDFE2018 |  | Historiske produktionstal (kWh): 2015: 1642.32; Historiske produktionstal (kWh): 2016: 10267.88; Historiske produktionstal (kWh): 2017: 14885.62; Historiske produktionstal (kWh): 2018: 12940.532; Historiske produktionstal (kWh): 2019: 12689.1 | 1437.392 | 1785.332 | 1038.432 | 1403.76 | 451.408 | 6116.324
570715000001497789 | 2015-12-01 | 10 | 13 | 18 | Gaia-Wind Ltd | Gaia Wind 133-10 kW | 851 | Ålborg | Land |  |  | 551233.7 | 6332364.6 | SDFE2018 |  | Historiske produktionstal (kWh): 2016: 20763.6; Historiske produktionstal (kWh): 2017: 25073.89; Historiske produktionstal (kWh): 2018: 22239.35; Historiske produktionstal (kWh): 2019: 21986.08 | 4056.23 | 3639 | 3008.46 | 2110.07 | 1785.41 | 14599.17
570715000001498137 | 2015-10-15 | 10 | 7 | 21 | THY møllen Aps | TWP-40-10 | 851 | Ålborg | Land |  |  | 553953.69 | 6331765.57 | SDFE2018 |  | Historiske produktionstal (kWh): 2015: 1370.658; Historiske produktionstal (kWh): 2016: 11469.84; Historiske produktionstal (kWh): 2017: 14939.473; Historiske produktionstal (kWh): 2018: 10874.35; Historiske produktionstal (kWh): 2019: 8803.16 | 1951.44 | 2345.85 | 1409.2 | 1507.81 | 1181.34 | 8395.64
570715000001513724 | 2016-04-25 | 10 | 14 | 18 | Solid Wind Power A/S | SWP10-14TG20 | 851 | Ålborg | Land |  |  |  |  | Stamdata |  | Historiske produktionstal (kWh): 2017: 28881.778; Historiske produktionstal (kWh): 2018: 24054.19; Historiske produktionstal (kWh): 2019: 24311.34 | 3778.07 | 3968.43 | 2712.03 | 2723.46 | 2596.18 | 15778.17
570715000001521989 | 2016-05-19 | 10 | 7 | 21 | THY møllen Aps | TWP-40-10 | 851 | Ålborg | Land |  |  |  |  | Stamdata |  | Historiske produktionstal (kWh): 2017: 10584.88; Historiske produktionstal (kWh): 2018: 7719.2; Historiske produktionstal (kWh): 2019: 7700.12 | 1894.47 | 2226.68 | 1148.84 | 929.96 | 623.63 | 6823.58
570715000001543776 | 2016-09-12 | 10 | 14 | 18 | Solid Wind Power A/S | SWP10-14TG20 | 851 | Ålborg | Land |  |  |  |  | Stamdata |  | Historiske produktionstal (kWh): 2016: 14630.86; Historiske produktionstal (kWh): 2017: 48942.394; Historiske produktionstal (kWh): 2018: 44377.464; Historiske produktionstal (kWh): 2019: 43802.984 | 5999.152 | 5094.936 | 4420.484 | 3981.924 | 3971.516 | 23468.012
570715000001546722 | 2016-08-30 | 10 | 14 | 18 | Solid Wind Power A/S | SWP10-14TG20 | 851 | Ålborg | Land |  |  |  |  | Stamdata |  | Historiske produktionstal (kWh): 2016: 8540.04; Historiske produktionstal (kWh): 2017: 28383.578; Historiske produktionstal (kWh): 2018: 23928.72; Historiske produktionstal (kWh): 2019: 23748.71 | 3805.75 | 3637.74 | 2609.19 | 2675.13 | 2514.52 | 15242.33
570715000001547392 | 2016-08-04 | 10 | 14 | 18 | Solid Wind Power A/S | SWP10-14TG20 | 851 | Ålborg | Land |  |  |  |  | Stamdata |  | Historiske produktionstal (kWh): 2017: 27379.992; Historiske produktionstal (kWh): 2018: 46651.4; Historiske produktionstal (kWh): 2019: 22951.02 | 4383.18 | 4394.56 | 3219.83 | 2843.83 | 2537.31 | 17378.71
570715000001583017 | 2017-11-06 | 3400 | 113 | 83.5 | SIEMENS | SWT-3.2-113 DD | 851 | Ålborg | LAND | Lyngdrup By, Horsens | 5m | 569662 | 6331602 | SDFE2018 | 51864 | Historiske produktionstal (kWh): 2017: 1206583; Historiske produktionstal (kWh): 2018: 8641163; Historiske produktionstal (kWh): 2019: 8411738 | 1131373 | 930794 | 803707 | 660137 | 658422 | 4184433
570715000001583024 | 2017-11-06 | 3400 | 113 | 83.5 | SIEMENS | SWT-3.2-113 DD | 851 | Ålborg | LAND | Lyngdrup By, Horsens | 6g | 569344 | 6331730 | SDFE2018 | 51863 | Historiske produktionstal (kWh): 2017: 1385759; Historiske produktionstal (kWh): 2018: 8294836; Historiske produktionstal (kWh): 2019: 7987548 | 1164272 | 888883 | 784952 | 636675 | 648555 | 4123337
570715000001583031 | 2017-11-22 | 3400 | 113 | 83.5 | SIEMENS | SWT-3.2-113 DD | 851 | Ålborg | LAND | Lyngdrup By, Horsens | 6h | 569026 | 6331857 | SDFE2018 | 51862 | Historiske produktionstal (kWh): 2017: 1032534; Historiske produktionstal (kWh): 2018: 8289122; Historiske produktionstal (kWh): 2019: 8118247 | 1219888 | 971541 | 816174 | 671688 | 678873 | 4358164
570715000001583048 | 2017-11-06 | 3400 | 113 | 83.5 | SIEMENS | SWT-3.2-113 DD | 851 | Ålborg | LAND | Lyngdrup By, Horsens | 6i | 568708 | 6331985 | SDFE2018 | 51861 | Historiske produktionstal (kWh): 2017: 1496421; Historiske produktionstal (kWh): 2018: 7829917; Historiske produktionstal (kWh): 2019: 7755034 | 1197859 | 788449 | 760454 | 615138 | 622986 | 3984886
570715000001583055 | 2017-11-14 | 3400 | 113 | 83.5 | SIEMENS | SWT-3.2-113 DD | 851 | Ålborg | LAND | Langholt Hgd., Horsens | 1h | 568390 | 6332113 | SDFE2018 | 51860 | Historiske produktionstal (kWh): 2017: 1385363; Historiske produktionstal (kWh): 2018: 7357891; Historiske produktionstal (kWh): 2019: 7713130 | 1204474 | 806248 | 780577 | 607993 | 616122 | 4015414
570715000001583062 | 2017-11-17 | 3400 | 113 | 83.5 | SIEMENS | SWT-3.2-113 DD | 851 | Ålborg | LAND | Lyngdrup By, Horsens | 5n | 568072 | 6332240 | SDFE2018 | 51859 | Historiske produktionstal (kWh): 2017: 1282710; Historiske produktionstal (kWh): 2018: 8155651; Historiske produktionstal (kWh): 2019: 8030552 | 1221629 | 952136 | 813129 | 626455 | 631346 | 4244695
570715000001583079 | 2017-11-14 | 3400 | 113 | 83.5 | SIEMENS | SWT-3.2-113 DD | 851 | Ålborg | LAND | Lyngdrup By, Horsens | 5o | 567762 | 6332365 | SDFE2018 | 51858 | Historiske produktionstal (kWh): 2017: 1471429; Historiske produktionstal (kWh): 2018: 8192839; Historiske produktionstal (kWh): 2019: 7766779 | 1212398 | 929579 | 798071 | 616446 | 556690 | 4113184
570715000001583086 | 2017-11-14 | 3400 | 113 | 83.5 | SIEMENS | SWT-3.2-113 DD | 851 | Ålborg | LAND | Lyngdrup By, Horsens | 5p | 567452 | 6332489 | SDFE2018 | 51857 | Historiske produktionstal (kWh): 2017: 1495746; Historiske produktionstal (kWh): 2018: 8664009; Historiske produktionstal (kWh): 2019: 8695855 | 1269264 | 1007757 | 852956 | 687034 | 743975 | 4560986
570715000001593825 | 2018-01-15 | 10 | 13 | 18 | Gaia-Wind Ltd | Gaia Wind 133-10 kW | 851 | Ålborg | Land |  |  |  |  | Stamdata |  | Historiske produktionstal (kWh): 2018: 14077.07; Historiske produktionstal (kWh): 2019: 15090.71 | 2626.74 | 2815.71 | 2022.11 | 1740.62 | 1346.62 | 10551.8
571313103190009665 | 2014-09-11 | 10 | 7.1 | 21.4 | THY møllen Aps | TWP-40-10 | 851 | Ålborg | Land |  |  | 548805.27 | 6329296.36 | SDFE2018 |  | Historiske produktionstal (kWh): 2016: 8676.27; Historiske produktionstal (kWh): 2017: 11332.602; Historiske produktionstal (kWh): 2018: 8730.79; Historiske produktionstal (kWh): 2019: 8079.44 | 1811.5 | 1836.67 | 1274.79 | 959.45 | 793.82 | 6676.23
571313104490391016 | 2017-04-05 | 10 | 7.1 | 21 | KVA Vind | KVA Vind 6-10 | 851 | Ålborg | Land |  |  |  |  | Stamdata |  | Historiske produktionstal (kWh): 2017: 6901.968; Historiske produktionstal (kWh): 2018: 6854.92; Historiske produktionstal (kWh): 2019: 7465.701 | 661.84 | 766.68 | 581.392 | 733.164 | 773.364 | 3516.44
571313104490400763 | 2017-09-22 | 10 | 13 | 18.3 | Gaia-Wind Ltd | Gaia Wind 133-10 kW | 851 | Ålborg | Land |  |  |  |  | Stamdata |  | Historiske produktionstal (kWh): 2017: 2315.23; Historiske produktionstal (kWh): 2018: 10776.95; Historiske produktionstal (kWh): 2019: 14077.18 | 1527.09 | 1238.63 | 1357.54 | 1475.56 | 2087.26 | 7686.08
571313113162208378 | 2018-05-24 | 10 | 14 | 18 | Solid Wind Power A/S | SWP10-14TG20 | 851 | Ålborg | Land |  |  |  |  | Stamdata |  | Historiske produktionstal (kWh): 2018: 27004.03; Historiske produktionstal (kWh): 2019: 33386.76 | 4998.91 | 4879.62 | 3841.36 | 3196.34 | 2435.49 | 19351.72
571313113162404848 | 2019-07-29 | 10 | 13 | 18.2 | Gaia-Wind Ltd | GW133 10kW | 851 | Ålborg | Land |  |  |  |  | Stamdata |  | Historiske produktionstal (kWh): 2019: 850.97 | 1442.28 | 1848.79 | 1290.05 | 1073.09 | 759.36 | 6413.57
570715000000001895 | 1992-04-10 | 150 | 28 | 30.2 | Wind World | W 2800-150 | 860 | Hjørring | LAND | Jonstrup By, Skt. Hans | 1g | 556412.07 | 6370243.56 | SDFE2018 | 0101-1150 | [15 empty] | 282010 | 444250 | 460320 | 428460 | 358040 | 389190 | 441896 | 364788 | 395021 | 356997.0527 | 321105.0391 | 331492.832 | 372746.2441 | 356557.9961 | 318408.7822 | 412027.0645 | 377556.9033 | 338555.458 | 324700.9849 | 402998.658 | 384232.092 | 337465.801 | 351364.861 | 439978.835 | 342870.349 | 379497.78 | 356373.562 | 304948.55 | 57693.3 | 56103.64 | 39532.58 | 37283.13 | 32557.04 | 223169.69
570715000000001901 | 1992-04-10 | 150 | 28 | 30.2 | Wind World | W 2800-150 | 860 | Hjørring | LAND | Jonstrup By, Skt. Hans | 1a | 556318.74 | 6370289.44 | SDFE2018 | 0101-1152 | [15 empty] | 286870 | 445390 | 463200 | 436620 | 360430 | 394110 | 447484 | 362980 | 394593 | 365149.8555 | 359322.207 | 329396.0186 | 375744.6016 | 356006.9727 | 322965.7188 | 417279.0664 | 368871.0303 | 330596.6348 | 323924.0408 | 404236.307 | 389990.837 | 350106.618 | 346152.729 | 432062.846 | 348724.787 | 406359.045 | 332894.701 | 341382.791 | 57918.465 | 54616.911 | 39148.799 | 36934.274 | 33572.59 | 222191.039
570715000000001918 | 1996-11-08 | 250 | 29.2 | 31.5 | Wind World | W 2920-250 | 860 | Hjørring | LAND | Rønnovsholm Hgd., Vrejlev | 1eq | 562180.28 | 6362867.87 | SDFE2018 | 0103-0782 | Historiske produktionstal (kWh): 1996: 53320; Historiske produktionstal (kWh): 1997: 439490; Historiske produktionstal (kWh): 1998: 475544; Historiske produktionstal (kWh): 1999: 382251; Historiske produktionstal (kWh): 2000: 430798; Historiske produktionstal (kWh): 2001: 398293.9062; Historiske produktionstal (kWh): 2002: 390484.252; Historiske produktionstal (kWh): 2003: 366765.0137; Historiske produktionstal (kWh): 2004: 406176.127; Historiske produktionstal (kWh): 2005: 388823.5586; Historiske produktionstal (kWh): 2006: 346860.248; Historiske produktionstal (kWh): 2007: 459406.0254; Historiske produktionstal (kWh): 2008: 421172.4824; Historiske produktionstal (kWh): 2009: 371517.417; Historiske produktionstal (kWh): 2010: 277906.4661; Historiske produktionstal (kWh): 2011: 405220.134; Historiske produktionstal (kWh): 2012: 418215.032; Historiske produktionstal (kWh): 2013: 369331.055; Historiske produktionstal (kWh): 2014: 363960.744; Historiske produktionstal (kWh): 2015: 452441.623; Historiske produktionstal (kWh): 2016: 352342.297; Historiske produktionstal (kWh): 2017: 426091.339; Historiske produktionstal (kWh): 2018: 363778.554; Historiske produktionstal (kWh): 2019: 361338.612 | 64135.968 | 63533.094 | 39652.587 | 41667.834 | 36996.755 | 245986.238
570715000000001925 | 1996-11-08 | 250 | 29.2 | 31.5 | Wind World | W 2920-250 | 860 | Hjørring | LAND | Rønnovsholm Hgd., Vrejlev | 3r | 562339.43 | 6362843.72 | SDFE2018 | 0103-0784 | Historiske produktionstal (kWh): 1996: 48640; Historiske produktionstal (kWh): 1997: 441410; Historiske produktionstal (kWh): 1998: 469457; Historiske produktionstal (kWh): 1999: 379234; Historiske produktionstal (kWh): 2000: 427078; Historiske produktionstal (kWh): 2001: 386097.6875; Historiske produktionstal (kWh): 2002: 380622.1777; Historiske produktionstal (kWh): 2003: 354384.8506; Historiske produktionstal (kWh): 2004: 402284.418; Historiske produktionstal (kWh): 2005: 386921.582; Historiske produktionstal (kWh): 2006: 338736.2217; Historiske produktionstal (kWh): 2007: 451317.0518; Historiske produktionstal (kWh): 2008: 410584.4297; Historiske produktionstal (kWh): 2009: 364016.1543; Historiske produktionstal (kWh): 2010: 343390.6996; Historiske produktionstal (kWh): 2011: 376977.448; Historiske produktionstal (kWh): 2012: 392974.508; Historiske produktionstal (kWh): 2013: 370644.537; Historiske produktionstal (kWh): 2014: 374771.73; Historiske produktionstal (kWh): 2015: 443632.495; Historiske produktionstal (kWh): 2016: 342923.447; Historiske produktionstal (kWh): 2017: 401521.466; Historiske produktionstal (kWh): 2018: 350344.248; Historiske produktionstal (kWh): 2019: 343667.627 | 62686.771 | 57906.394 | 39404.407 | 36280.65 | 34814.04 | 231092.262
570715000000001932 | 1996-11-11 | 250 | 29.2 | 31.5 | Wind World | W 2920-250 | 860 | Hjørring | LAND | Rønnovsholm Hgd., Vrejlev | 3er | 562498.65 | 6362819.65 | SDFE2018 | 0103-0786 | Historiske produktionstal (kWh): 1996: 42650; Historiske produktionstal (kWh): 1997: 415450; Historiske produktionstal (kWh): 1998: 439818; Historiske produktionstal (kWh): 1999: 372594; Historiske produktionstal (kWh): 2000: 413903; Historiske produktionstal (kWh): 2001: 383090.0342; Historiske produktionstal (kWh): 2002: 353511.8887; Historiske produktionstal (kWh): 2003: 337912.9004; Historiske produktionstal (kWh): 2004: 394538.7598; Historiske produktionstal (kWh): 2005: 372285.541; Historiske produktionstal (kWh): 2006: 330043.2285; Historiske produktionstal (kWh): 2007: 432643.8584; Historiske produktionstal (kWh): 2008: 400617.3555; Historiske produktionstal (kWh): 2009: 350268.9307; Historiske produktionstal (kWh): 2010: 336485.1591; Historiske produktionstal (kWh): 2011: 419039.453; Historiske produktionstal (kWh): 2012: 394798.99; Historiske produktionstal (kWh): 2013: 357995.752; Historiske produktionstal (kWh): 2014: 370586.539; Historiske produktionstal (kWh): 2015: 441276.542; Historiske produktionstal (kWh): 2016: 253687.953; Historiske produktionstal (kWh): 2017: 406736.447; Historiske produktionstal (kWh): 2018: 338209.295; Historiske produktionstal (kWh): 2019: 332765.805 | 59902.554 | 53413.595 | 36894.49 | 34226.44 | 31325.203 | 215762.282
570715000000001949 | 1996-11-08 | 250 | 29.2 | 31.5 | Wind World | W 2920-250 | 860 | Hjørring | LAND | Rønnovsholm Hgd., Vrejlev | 1es | 562657.68 | 6362795.32 | SDFE2018 | 0103-0788 | Historiske produktionstal (kWh): 1996: 45850; Historiske produktionstal (kWh): 1997: 420790; Historiske produktionstal (kWh): 1998: 453272; Historiske produktionstal (kWh): 1999: 368769; Historiske produktionstal (kWh): 2000: 410560; Historiske produktionstal (kWh): 2001: 374240.0127; Historiske produktionstal (kWh): 2002: 370742.7529; Historiske produktionstal (kWh): 2003: 342869.4805; Historiske produktionstal (kWh): 2004: 389586.7812; Historiske produktionstal (kWh): 2005: 367096.9492; Historiske produktionstal (kWh): 2006: 316589.1309; Historiske produktionstal (kWh): 2007: 398399.7539; Historiske produktionstal (kWh): 2008: 376962.3008; Historiske produktionstal (kWh): 2009: 347961.2422; Historiske produktionstal (kWh): 2010: 324268.5602; Historiske produktionstal (kWh): 2011: 410816.379; Historiske produktionstal (kWh): 2012: 384093.413; Historiske produktionstal (kWh): 2013: 349366.829; Historiske produktionstal (kWh): 2014: 363153.257; Historiske produktionstal (kWh): 2015: 448104.3; Historiske produktionstal (kWh): 2016: 330717.067; Historiske produktionstal (kWh): 2017: 390549.192; Historiske produktionstal (kWh): 2018: 335440.818; Historiske produktionstal (kWh): 2019: 325116.518 | 58211.833 | 58382.127 | 38123.28 | 39117.674 | 32301.641 | 226136.555
570715000000001956 | 1996-11-08 | 250 | 29.2 | 31.5 | Wind World | W 2920-250 | 860 | Hjørring | LAND | Rønnovsholm Hgd., Vrejlev | 1et | 562179.67 | 6362731.51 | SDFE2018 | 0103-0790 | Historiske produktionstal (kWh): 1996: 50630; Historiske produktionstal (kWh): 1997: 448210; Historiske produktionstal (kWh): 1998: 476950; Historiske produktionstal (kWh): 1999: 391575; Historiske produktionstal (kWh): 2000: 446139; Historiske produktionstal (kWh): 2001: 398729.8906; Historiske produktionstal (kWh): 2002: 389685.6709; Historiske produktionstal (kWh): 2003: 348744.0869; Historiske produktionstal (kWh): 2004: 399315.0156; Historiske produktionstal (kWh): 2005: 370481.3164; Historiske produktionstal (kWh): 2006: 336201.5029; Historiske produktionstal (kWh): 2007: 379267.5693; Historiske produktionstal (kWh): 2008: 347989.541; Historiske produktionstal (kWh): 2009: 356690.5068; Historiske produktionstal (kWh): 2010: 325958.0964; Historiske produktionstal (kWh): 2011: 415331.876; Historiske produktionstal (kWh): 2012: 391086.162; Historiske produktionstal (kWh): 2013: 372835.862; Historiske produktionstal (kWh): 2014: 383771.518; Historiske produktionstal (kWh): 2015: 470130.904; Historiske produktionstal (kWh): 2016: 349498.695; Historiske produktionstal (kWh): 2017: 423892.858; Historiske produktionstal (kWh): 2018: 351491.167; Historiske produktionstal (kWh): 2019: 357036.483 | 64278.793 | 52363.673 | 33876.592 | 36990.634 | 37098.811 | 224608.503
570715000000001963 | 1996-11-08 | 250 | 29.2 | 31.5 | Wind World | W 2920-250 | 860 | Hjørring | LAND | Rønnovsholm Hgd., Vrejlev | 1eu | 562338.38 | 6362707.53 | SDFE2018 | 0103-0792 | Historiske produktionstal (kWh): 1996: 49450; Historiske produktionstal (kWh): 1997: 434650; Historiske produktionstal (kWh): 1998: 459065; Historiske produktionstal (kWh): 1999: 367795; Historiske produktionstal (kWh): 2000: 405385; Historiske produktionstal (kWh): 2001: 364895.498; Historiske produktionstal (kWh): 2002: 365305.9658; Historiske produktionstal (kWh): 2003: 341781.8096; Historiske produktionstal (kWh): 2004: 389415.6348; Historiske produktionstal (kWh): 2005: 365045.0488; Historiske produktionstal (kWh): 2006: 323435.9629; Historiske produktionstal (kWh): 2007: 424712.7383; Historiske produktionstal (kWh): 2008: 390783.0938; Historiske produktionstal (kWh): 2009: 343112.1045; Historiske produktionstal (kWh): 2010: 323207.4019; Historiske produktionstal (kWh): 2011: 360202.792; Historiske produktionstal (kWh): 2012: 395789.113; Historiske produktionstal (kWh): 2013: 358743.001; Historiske produktionstal (kWh): 2014: 353080.802; Historiske produktionstal (kWh): 2015: 441065.969; Historiske produktionstal (kWh): 2016: 325518.854; Historiske produktionstal (kWh): 2017: 393655.905; Historiske produktionstal (kWh): 2018: 341110.421; Historiske produktionstal (kWh): 2019: 332455.84 | 55224.854 | 54768.114 | 37832.928 | 33851.327 | 32296.269 | 213973.492
570715000000001970 | 1996-11-08 | 250 | 29.2 | 31.5 | Wind World | W 2920-250 | 860 | Hjørring | LAND | Rønnovsholm Hgd., Vrejlev | 1ev | 562497.82 | 6362683.06 | SDFE2018 | 0103-0794 | Historiske produktionstal (kWh): 1996: 45660; Historiske produktionstal (kWh): 1997: 437740; Historiske produktionstal (kWh): 1998: 457655; Historiske produktionstal (kWh): 1999: 386981; Historiske produktionstal (kWh): 2000: 351767; Historiske produktionstal (kWh): 2001: 389865.9609; Historiske produktionstal (kWh): 2002: 383749.334; Historiske produktionstal (kWh): 2003: 353290.0869; Historiske produktionstal (kWh): 2004: 390570.834; Historiske produktionstal (kWh): 2005: 383689.3477; Historiske produktionstal (kWh): 2006: 345767.4014; Historiske produktionstal (kWh): 2007: 435764.3389; Historiske produktionstal (kWh): 2008: 393637.8613; Historiske produktionstal (kWh): 2009: 362492.4551; Historiske produktionstal (kWh): 2010: 318340.4405; Historiske produktionstal (kWh): 2011: 428980.142; Historiske produktionstal (kWh): 2012: 405986.794; Historiske produktionstal (kWh): 2013: 360868.285; Historiske produktionstal (kWh): 2014: 377009.778; Historiske produktionstal (kWh): 2015: 450827.406; Historiske produktionstal (kWh): 2016: 350838.201; Historiske produktionstal (kWh): 2017: 428274.533; Historiske produktionstal (kWh): 2018: 357921.519; Historiske produktionstal (kWh): 2019: 352749.96 | 62222.311 | 62467.653 | 40542.759 | 40985.736 | 32928.869 | 239147.328
570715000000001987 | 1996-11-11 | 250 | 29.2 | 31.5 | Wind World | W 2920-250 | 860 | Hjørring | LAND | Rønnovsholm Hgd., Vrejlev | 1ex | 562657.6 | 6362659.05 | SDFE2018 | 0103-0796 | Historiske produktionstal (kWh): 1996: 47480; Historiske produktionstal (kWh): 1997: 442150; Historiske produktionstal (kWh): 1998: 474620; Historiske produktionstal (kWh): 1999: 388365; Historiske produktionstal (kWh): 2000: 428677; Historiske produktionstal (kWh): 2001: 391789.9219; Historiske produktionstal (kWh): 2002: 392016.9736; Historiske produktionstal (kWh): 2003: 356517.5654; Historiske produktionstal (kWh): 2004: 406733.5859; Historiske produktionstal (kWh): 2005: 390533.2207; Historiske produktionstal (kWh): 2006: 333812.1572; Historiske produktionstal (kWh): 2007: 396524.7031; Historiske produktionstal (kWh): 2008: 382490.4619; Historiske produktionstal (kWh): 2009: 370851.0293; Historiske produktionstal (kWh): 2010: 342689.4905; Historiske produktionstal (kWh): 2011: 418398.182; Historiske produktionstal (kWh): 2012: 398987.916; Historiske produktionstal (kWh): 2013: 370597.479; Historiske produktionstal (kWh): 2014: 393800.983; Historiske produktionstal (kWh): 2015: 464705.623; Historiske produktionstal (kWh): 2016: 354629.66; Historiske produktionstal (kWh): 2017: 418954.281; Historiske produktionstal (kWh): 2018: 362706.966; Historiske produktionstal (kWh): 2019: 355377.044 | 59719.802 | 52268.954 | 40592.208 | 39242.025 | 33398.075 | 225221.064
570715000000001994 | 1989-08-18 | 150 | 25 | 31 | Wind World | W 2500-150 | 860 | Hjørring | LAND | Gunderup By, Vrejlev | 6m | 559102.88 | 6359150.03 | SDFE2018 | 0106-0050 | [12 empty] | 157547 | 372309 | 353370 | 343510 | 367690 | 383320 | 339160 | 291090 | 319550 | 355356 | 284625 | 315177 | 285110.2002 | 287531.8281 | 265535.8232 | 303721.2676 | 278303.8506 | 255560.5801 | 177210.9922 | 301093.6475 | 278581.0508 | 266531.7607 | 316193.846 | 297951.979 | 274101.844 | 289246.995 | 318953.203 | 245867.679 | 309641.057 | 258755.387 | 267315.04 | 47636.407 | 47225.004 | 24577.895 | 31693.971 | 27594.184 | 178727.461
570715000000002007 | 1989-07-13 | 100 | 24.6 | 31 | Wind World | W 2460-100 | 860 | Hjørring | LAND | Gunderup By, Vrejlev | 6m | 559103.4 | 6359214.98 | SDFE2018 | 0106-0052 | [12 empty] | 126924 | 299940 | 282518 | 273885 | 292888 | 300285 | 270789 | 241717 | 253898 | 288454 | 233279 | 260520 | 236390.5244 | 237813.0674 | 216682.5244 | 244161.9531 | 216547 | 203005 | 268743 | 239439 | 225793.8809 | 201677 | 232823.07 | 239254.517 | 219784.071 | 219898.743 | 224739.577 | 174599.112 | 207025.804 | 180534.28 | 115620.88 | 28226.43 | 24653.5 | 6483.41 | 3986.72 | 18779.14 | 82129.2
570715000000002069 | 2000-07-07 | 660 | 47 | 45 | Vestas Wind Systems A/S | V 47-660 | 860 | Hjørring | LAND | Fuglsig Hgd., Hjørring Jorder | 10a | 562900.33 | 6365585.51 | SDFE2018 | 0107-1594 | Historiske produktionstal (kWh): 2000: 637909; Historiske produktionstal (kWh): 2001: 1378378.7109; Historiske produktionstal (kWh): 2002: 1350370.3242; Historiske produktionstal (kWh): 2003: 1263540.2109; Historiske produktionstal (kWh): 2004: 1412221.75; Historiske produktionstal (kWh): 2005: 1358811; Historiske produktionstal (kWh): 2006: 1256758; Historiske produktionstal (kWh): 2007: 1553157; Historiske produktionstal (kWh): 2008: 1417155; Historiske produktionstal (kWh): 2009: 1133646; Historiske produktionstal (kWh): 2010: 1152252; Historiske produktionstal (kWh): 2011: 1280205; Historiske produktionstal (kWh): 2012: 1358911; Historiske produktionstal (kWh): 2013: 1273210.5; Historiske produktionstal (kWh): 2014: 1351112.001; Historiske produktionstal (kWh): 2015: 1691907.75; Historiske produktionstal (kWh): 2016: 1213831.75; Historiske produktionstal (kWh): 2017: 1498072.688; Historiske produktionstal (kWh): 2018: 1214615.75; Historiske produktionstal (kWh): 2019: 1155706.25 | 225585 | 218099.5 | 148122.5 | 135537.75 | 116298.25 | 843643
570715000000002076 | 2000-07-07 | 660 | 47 | 45 | Vestas Wind Systems A/S | V 47-660 | 860 | Hjørring | LAND | Fuglsig Hgd., Hjørring Jorder | 10b | 563113.89 | 6365715.76 | SDFE2018 | 0107-1596 | Historiske produktionstal (kWh): 2000: 642954; Historiske produktionstal (kWh): 2001: 1373611.5; Historiske produktionstal (kWh): 2002: 1333422; Historiske produktionstal (kWh): 2003: 1258838; Historiske produktionstal (kWh): 2004: 1400822.5; Historiske produktionstal (kWh): 2005: 1344842; Historiske produktionstal (kWh): 2006: 1245580.5; Historiske produktionstal (kWh): 2007: 1404083.5; Historiske produktionstal (kWh): 2008: 1429760.5; Historiske produktionstal (kWh): 2009: 1268272.5; Historiske produktionstal (kWh): 2010: 1215479.5; Historiske produktionstal (kWh): 2011: 1485449; Historiske produktionstal (kWh): 2012: 1403584; Historiske produktionstal (kWh): 2013: 1266685.5; Historiske produktionstal (kWh): 2014: 1293380; Historiske produktionstal (kWh): 2015: 1552174.75; Historiske produktionstal (kWh): 2016: 1227550.5; Historiske produktionstal (kWh): 2017: 1425960.37; Historiske produktionstal (kWh): 2018: 1201802.5; Historiske produktionstal (kWh): 2019: 1216619.75 | 199486.5 | 196115.5 | 139117.5 | 130268.75 | 109863.75 | 774852
570715000000002083 | 1998-12-30 | 660 | 47 | 45 | Vestas Wind Systems A/S | V 47-660 | 860 | Hjørring | LAND | Den vestlige Del, Ugilt | 2a | 564277.7 | 6365861.92 | SDFE2018 | 0107-2554 | Historiske produktionstal (kWh): 1998: 0; Historiske produktionstal (kWh): 1999: 1413414; Historiske produktionstal (kWh): 2000: 1554936; Historiske produktionstal (kWh): 2001: 1398037.6484; Historiske produktionstal (kWh): 2002: 1356618.1328; Historiske produktionstal (kWh): 2003: 1294685.3594; Historiske produktionstal (kWh): 2004: 1435504.5234; Historiske produktionstal (kWh): 2005: 1378925; Historiske produktionstal (kWh): 2006: 1268321; Historiske produktionstal (kWh): 2007: 1573361; Historiske produktionstal (kWh): 2008: 928061.3984; Historiske produktionstal (kWh): 2009: 1221985; Historiske produktionstal (kWh): 2010: 1125742; Historiske produktionstal (kWh): 2011: 1447673; Historiske produktionstal (kWh): 2012: 1360623; Historiske produktionstal (kWh): 2013: 1239398; Historiske produktionstal (kWh): 2014: 1226578.8; Historiske produktionstal (kWh): 2015: 1422060; Historiske produktionstal (kWh): 2016: 1086912; Historiske produktionstal (kWh): 2017: 1398988.65; Historiske produktionstal (kWh): 2018: 1143814; Historiske produktionstal (kWh): 2019: 1164160 | 207909 | 199957 | 136591 | 121264 | 107327 | 773048
570715000000002090 | 1999-01-21 | 660 | 47 | 45 | Vestas Wind Systems A/S | V 47-660 | 860 | Hjørring | LAND | Den vestlige Del, Ugilt | 2aø | 564466.3 | 6365977.73 | SDFE2018 | 0107-2555 | Historiske produktionstal (kWh): 1999: 1235761; Historiske produktionstal (kWh): 2000: 1492230; Historiske produktionstal (kWh): 2001: 1313859.8242; Historiske produktionstal (kWh): 2002: 1265904.2578; Historiske produktionstal (kWh): 2003: 1229600.7539; Historiske produktionstal (kWh): 2004: 1408577.5; Historiske produktionstal (kWh): 2005: 1333819; Historiske produktionstal (kWh): 2006: 1218349; Historiske produktionstal (kWh): 2007: 1530216; Historiske produktionstal (kWh): 2008: 1415688; Historiske produktionstal (kWh): 2009: 1240583; Historiske produktionstal (kWh): 2010: 1156351; Historiske produktionstal (kWh): 2011: 1412677; Historiske produktionstal (kWh): 2012: 1388949; Historiske produktionstal (kWh): 2013: 1231868.2; Historiske produktionstal (kWh): 2014: 1276334; Historiske produktionstal (kWh): 2015: 1555682.001; Historiske produktionstal (kWh): 2016: 1087304; Historiske produktionstal (kWh): 2017: 1400240.938; Historiske produktionstal (kWh): 2018: 1048223; Historiske produktionstal (kWh): 2019: 1186849 | 206485 | 204515 | 138428 | 114285 | 113772 | 777485
570715000000002106 | 1999-01-21 | 660 | 47 | 45 | Vestas Wind Systems A/S | V 47-660 | 860 | Hjørring | LAND | Den vestlige Del, Ugilt | 2aæ | 564655.41 | 6366090.23 | SDFE2018 | 0107-2556 | Historiske produktionstal (kWh): 1999: 1234503; Historiske produktionstal (kWh): 2000: 1508149; Historiske produktionstal (kWh): 2001: 1338508.8984; Historiske produktionstal (kWh): 2002: 1297800.293; Historiske produktionstal (kWh): 2003: 1243620.0352; Historiske produktionstal (kWh): 2004: 1404762.5938; Historiske produktionstal (kWh): 2005: 1328129.5938; Historiske produktionstal (kWh): 2006: 1233493; Historiske produktionstal (kWh): 2007: 1372502; Historiske produktionstal (kWh): 2008: 1426663; Historiske produktionstal (kWh): 2009: 1209089.6016; Historiske produktionstal (kWh): 2010: 1166375; Historiske produktionstal (kWh): 2011: 1439784; Historiske produktionstal (kWh): 2012: 1346420.4; Historiske produktionstal (kWh): 2013: 1244718; Historiske produktionstal (kWh): 2014: 1308112; Historiske produktionstal (kWh): 2015: 1591549.666; Historiske produktionstal (kWh): 2016: 1212051.24; Historiske produktionstal (kWh): 2017: 1328560.375; Historiske produktionstal (kWh): 2018: 1242423; Historiske produktionstal (kWh): 2019: 1257371.5 | 193051.5 | 209329 | 146469 | 138376.75 | 118533 | 805759.25
570715000000002137 | 1998-12-10 | 750 | 48 | 45 | Micon | M 750-200/48 | 860 | Hjørring | LAND | Smidstrup By, Sejlstrup | 3d | 554451.17 | 6360149.72 | SDFE2018 | 0108-0562 | Historiske produktionstal (kWh): 1998: 69477; Historiske produktionstal (kWh): 1999: 1595740; Historiske produktionstal (kWh): 2000: 1763838; Historiske produktionstal (kWh): 2001: 1623377.0703; Historiske produktionstal (kWh): 2002: 1633789.6953; Historiske produktionstal (kWh): 2003: 1480941; Historiske produktionstal (kWh): 2004: 1698562; Historiske produktionstal (kWh): 2005: 1530749; Historiske produktionstal (kWh): 2006: 1451492; Historiske produktionstal (kWh): 2007: 1843189; Historiske produktionstal (kWh): 2008: 1632094; Historiske produktionstal (kWh): 2009: 1477611; Historiske produktionstal (kWh): 2010: 1449232; Historiske produktionstal (kWh): 2011: 1693895; Historiske produktionstal (kWh): 2012: 1615677; Historiske produktionstal (kWh): 2013: 1505834.8; Historiske produktionstal (kWh): 2014: 1534264; Historiske produktionstal (kWh): 2015: 1942476; Historiske produktionstal (kWh): 2016: 1437444; Historiske produktionstal (kWh): 2017: 1688803.075; Historiske produktionstal (kWh): 2018: 1458829; Historiske produktionstal (kWh): 2019: 1472575 | 244302 | 240458 | 156138 | 161722 | 150193 | 952813
570715000000002144 | 1998-12-10 | 750 | 48 | 45 | Micon | M 750-200/48 | 860 | Hjørring | LAND | Smidstrup By, Sejlstrup | 3f | 554643.02 | 6359981.06 | SDFE2018 | 0108-0564 | Historiske produktionstal (kWh): 1998: 122506; Historiske produktionstal (kWh): 1999: 1564389; Historiske produktionstal (kWh): 2000: 1751409; Historiske produktionstal (kWh): 2001: 1509923.8594; Historiske produktionstal (kWh): 2002: 1598794.3672; Historiske produktionstal (kWh): 2003: 1469413.1562; Historiske produktionstal (kWh): 2004: 1691098.3203; Historiske produktionstal (kWh): 2005: 1580441; Historiske produktionstal (kWh): 2006: 1452044.4062; Historiske produktionstal (kWh): 2007: 1855652; Historiske produktionstal (kWh): 2008: 1657556; Historiske produktionstal (kWh): 2009: 1530047; Historiske produktionstal (kWh): 2010: 1456235; Historiske produktionstal (kWh): 2011: 1709752; Historiske produktionstal (kWh): 2012: 1672841.4; Historiske produktionstal (kWh): 2013: 1493156.5; Historiske produktionstal (kWh): 2014: 1598518.25; Historiske produktionstal (kWh): 2015: 1767307.85; Historiske produktionstal (kWh): 2016: 1401924.5; Historiske produktionstal (kWh): 2017: 1783155.297; Historiske produktionstal (kWh): 2018: 1296455; Historiske produktionstal (kWh): 2019: 1501514.75 | 237657 | 241470.25 | 160542.25 | 163292 | 147883.75 | 950845.25
570715000000002151 | 1998-12-10 | 750 | 48 | 45 | Micon | M 750-200/48 | 860 | Hjørring | LAND | Smidstrup By, Sejlstrup | 3e | 554436.56 | 6359894.84 | SDFE2018 | 0108-0566 | Historiske produktionstal (kWh): 1998: 135838; Historiske produktionstal (kWh): 1999: 1672156; Historiske produktionstal (kWh): 2000: 1865635; Historiske produktionstal (kWh): 2001: 1661882.2344; Historiske produktionstal (kWh): 2002: 1660237.9062; Historiske produktionstal (kWh): 2003: 1512374.5; Historiske produktionstal (kWh): 2004: 1723514.2734; Historiske produktionstal (kWh): 2005: 1523118; Historiske produktionstal (kWh): 2006: 1462229; Historiske produktionstal (kWh): 2007: 1871971; Historiske produktionstal (kWh): 2008: 1698050; Historiske produktionstal (kWh): 2009: 1530106; Historiske produktionstal (kWh): 2010: 1442812; Historiske produktionstal (kWh): 2011: 1817875; Historiske produktionstal (kWh): 2012: 1721969; Historiske produktionstal (kWh): 2013: 1519725; Historiske produktionstal (kWh): 2014: 1596160; Historiske produktionstal (kWh): 2015: 1987494; Historiske produktionstal (kWh): 2016: 1524018; Historiske produktionstal (kWh): 2017: 1808236.875; Historiske produktionstal (kWh): 2018: 1466209; Historiske produktionstal (kWh): 2019: 1499646.167 | 248352 | 238926 | 148786 | 162898 | 150427 | 949389
570715000000002168 | 1998-12-10 | 750 | 48 | 45 | Micon | M 750-200/48 | 860 | Hjørring | LAND | Smidstrup By, Sejlstrup | 11h | 554629.11 | 6359727.13 | SDFE2018 | 0108-0568 | Historiske produktionstal (kWh): 1998: 122263; Historiske produktionstal (kWh): 1999: 1717225; Historiske produktionstal (kWh): 2000: 1887000; Historiske produktionstal (kWh): 2001: 1701837.9688; Historiske produktionstal (kWh): 2002: 1706798.8125; Historiske produktionstal (kWh): 2003: 1239780.1094; Historiske produktionstal (kWh): 2004: 1777891.9688; Historiske produktionstal (kWh): 2005: 1663153; Historiske produktionstal (kWh): 2006: 1467530; Historiske produktionstal (kWh): 2007: 1905808; Historiske produktionstal (kWh): 2008: 1714098; Historiske produktionstal (kWh): 2009: 1606764; Historiske produktionstal (kWh): 2010: 1542630; Historiske produktionstal (kWh): 2011: 1873026; Historiske produktionstal (kWh): 2012: 1791224; Historiske produktionstal (kWh): 2013: 1625951; Historiske produktionstal (kWh): 2014: 1678214; Historiske produktionstal (kWh): 2015: 2050273; Historiske produktionstal (kWh): 2016: 1571429.8; Historiske produktionstal (kWh): 2017: 1874303.063; Historiske produktionstal (kWh): 2018: 1553786; Historiske produktionstal (kWh): 2019: 1584113.167 | 254994 | 253588 | 173486 | 167144 | 150937 | 1000149
570715000000002175 | 1991-01-18 | 150 | 28 | 31 | Wind World | W 2800-150 | 860 | Hjørring | LAND | Jonstrup By, Skt. Hans | 1a | 555832.75 | 6370366.54 | SDFE2018 | 0201-0370 | [14 empty] | 383840 | 417620 | 434210 | 440390 | 399400 | 345830 | 369040 | 401653 | 347076 | 368552 | 350092.8789 | 351404.4785 | 318373.9814 | 361034.9453 | 324670.5 | 301149.0908 | 403386.3906 | 355368.417 | 329436.3584 | 317101.95 | 387455.741 | 375464.521 | 334165.462 | 335666.522 | 431276.205 | 335491.228 | 398450.292 | 329125.517 | 320694.949 | 55033.217 | 53225.615 | 34725.135 | 35922.57 | 33765.231 | 212671.768
570715000000002182 | 1991-01-18 | 150 | 28 | 31 | Wind World | W 2800-150 | 860 | Hjørring | LAND | Jonstrup By, Skt. Hans | 1a | 555819.78 | 6370272.7 | SDFE2018 | 0201-0372 | [14 empty] | 373090 | 423330 | 442040 | 460530 | 428770 | 360920 | 386640 | 436974 | 349925 | 390480 | 360071.2676 | 366920.4668 | 332195.5781 | 373192.8242 | 343324.8652 | 318986.7158 | 408916.334 | 374878.1523 | 338701.1787 | 331233.8042 | 400692.254 | 385041.098 | 342786.769 | 349996.941 | 445440.388 | 348589.172 | 413728.258 | 326344.28 | 311167.964 | 57464.573 | 56719.298 | 37562.06 | 37480.401 | 33830.006 | 223056.338
570715000000002199 | 1989-10-17 | 150 | 25 | 31 | Wind World | W 2500-150 | 860 | Hjørring | LAND | Jonstrup By, Skt. Hans | 2a | 555445 | 6370526.14 | SDFE2018 | 0201-0390 | [12 empty] | 80643 | 476431 | 412770 | 446770 | 456780 | 471030 | 458950 | 370680 | 411890 | 457655 | 382316 | 414118 | 377056.6367 | 376481.3867 | 344619.6123 | 390692.668 | 371936.0703 | 334920.9629 | 354323.1523 | 285449.5566 | 246097.0205 | 234381.9445 | 300036.801 | 309668.785 | 210898.467 | 276706.348 | 366142.429 | 266378.579 | 315872.466 | 261082.832 | 334802.68 | 53697.88 | 38828.71 | 37645.88 | 37691.09 | 34652.25 | 202515.81
570715000000002205 | 2000-10-17 | 660 | 47 | 45 | Vestas Wind Systems A/S | V 47-660 | 860 | Hjørring | LAND | Den nordlige Del, Mygdal | 25b | 568341.19 | 6377776.99 | SDFE2018 | 0202-1200 | Historiske produktionstal (kWh): 2000: 313152; Historiske produktionstal (kWh): 2001: 1339033; Historiske produktionstal (kWh): 2002: 1300657; Historiske produktionstal (kWh): 2003: 1209008; Historiske produktionstal (kWh): 2004: 1324059.5; Historiske produktionstal (kWh): 2005: 1301410.5; Historiske produktionstal (kWh): 2006: 1159056; Historiske produktionstal (kWh): 2007: 1474838.5; Historiske produktionstal (kWh): 2008: 1396185; Historiske produktionstal (kWh): 2009: 1045963.5; Historiske produktionstal (kWh): 2010: 1104342.4; Historiske produktionstal (kWh): 2011: 1356981; Historiske produktionstal (kWh): 2012: 1305991.9; Historiske produktionstal (kWh): 2013: 1184435.1; Historiske produktionstal (kWh): 2014: 1222309.428; Historiske produktionstal (kWh): 2015: 1504017.26; Historiske produktionstal (kWh): 2016: 1129611; Historiske produktionstal (kWh): 2017: 1354084.969; Historiske produktionstal (kWh): 2018: 1094140.5; Historiske produktionstal (kWh): 2019: 1096234.5 | 201558.25 | 205162.5 | 142409.5 | 122968.5 | 97567.75 | 769666.5
570715000000002212 | 2000-03-20 | 660 | 47 | 45 | Vestas Wind Systems A/S | V 47-660 | 860 | Hjørring | LAND | Den nordlige Del, Mygdal | 25d | 568209.98 | 6377971.42 | SDFE2018 | 0202-1202 | Historiske produktionstal (kWh): 2000: 913536; Historiske produktionstal (kWh): 2001: 1336054.5; Historiske produktionstal (kWh): 2002: 1274497.5; Historiske produktionstal (kWh): 2003: 1200937.1836; Historiske produktionstal (kWh): 2004: 1366587.1953; Historiske produktionstal (kWh): 2005: 1293388.1875; Historiske produktionstal (kWh): 2006: 1121769.5859; Historiske produktionstal (kWh): 2007: 1502693.3945; Historiske produktionstal (kWh): 2008: 1362553.3984; Historiske produktionstal (kWh): 2009: 1186520.6133; Historiske produktionstal (kWh): 2010: 1093201.0039; Historiske produktionstal (kWh): 2011: 1390176.2; Historiske produktionstal (kWh): 2012: 1326079; Historiske produktionstal (kWh): 2013: 1190599.6; Historiske produktionstal (kWh): 2014: 1221978.45; Historiske produktionstal (kWh): 2015: 1515390.798; Historiske produktionstal (kWh): 2016: 1128755; Historiske produktionstal (kWh): 2017: 1369531.592; Historiske produktionstal (kWh): 2018: 1128214.5; Historiske produktionstal (kWh): 2019: 1164283.75 | 113093 | 188652.5 | 149321.25 | 129620.75 | 106754.75 | 687442.25
570715000000002229 | 2000-03-20 | 660 | 47 | 45 | Vestas Wind Systems A/S | V 47-660 | 860 | Hjørring | LAND | Den nordlige Del, Mygdal | 25d | 568077.9 | 6378165.78 | SDFE2018 | 0202-1204 | Historiske produktionstal (kWh): 2000: 903389; Historiske produktionstal (kWh): 2001: 1383788.5; Historiske produktionstal (kWh): 2002: 1359023; Historiske produktionstal (kWh): 2003: 1267449.5; Historiske produktionstal (kWh): 2004: 1413919.5; Historiske produktionstal (kWh): 2005: 1367186.1016; Historiske produktionstal (kWh): 2006: 1201381.5; Historiske produktionstal (kWh): 2007: 1551515; Historiske produktionstal (kWh): 2008: 1448416; Historiske produktionstal (kWh): 2009: 1230172.5; Historiske produktionstal (kWh): 2010: 1168040; Historiske produktionstal (kWh): 2011: 1425619; Historiske produktionstal (kWh): 2012: 1421454.5; Historiske produktionstal (kWh): 2013: 1222614.4; Historiske produktionstal (kWh): 2014: 1262302.45; Historiske produktionstal (kWh): 2015: 1592511.438; Historiske produktionstal (kWh): 2016: 1182554.75; Historiske produktionstal (kWh): 2017: 1460801.172; Historiske produktionstal (kWh): 2018: 1153569.25; Historiske produktionstal (kWh): 2019: 1170112.75 | 208520 | 214348.25 | 141401 | 135454.5 | 112581 | 812304.75
570715000000002236 | 2000-03-20 | 660 | 47 | 45 | Vestas Wind Systems A/S | V 47-660 | 860 | Hjørring | LAND | Den nordlige Del, Mygdal | 24b | 568137.54 | 6377660.05 | SDFE2018 | 0202-1206 | Historiske produktionstal (kWh): 2000: 1012715; Historiske produktionstal (kWh): 2001: 1465807; Historiske produktionstal (kWh): 2002: 1407254; Historiske produktionstal (kWh): 2003: 1359213; Historiske produktionstal (kWh): 2004: 1493186.5; Historiske produktionstal (kWh): 2005: 1450312.5; Historiske produktionstal (kWh): 2006: 1306623.5; Historiske produktionstal (kWh): 2007: 1645725; Historiske produktionstal (kWh): 2008: 1545521.5; Historiske produktionstal (kWh): 2009: 1328092; Historiske produktionstal (kWh): 2010: 1214506.5; Historiske produktionstal (kWh): 2011: 1558425.5; Historiske produktionstal (kWh): 2012: 1329694.9; Historiske produktionstal (kWh): 2013: 1288609.75; Historiske produktionstal (kWh): 2014: 1311286.191; Historiske produktionstal (kWh): 2015: 1689769.948; Historiske produktionstal (kWh): 2016: 1254685.5; Historiske produktionstal (kWh): 2017: 1455389.703; Historiske produktionstal (kWh): 2018: 1207015.5; Historiske produktionstal (kWh): 2019: 1225000.25 | 225159.5 | 225093.75 | 150836.75 | 135117 | 111620 | 847827
570715000000002243 | 2000-03-15 | 660 | 47 | 45 | Vestas Wind Systems A/S | V 47-660 | 860 | Hjørring | LAND | Den nordlige Del, Mygdal | 21a | 568005.16 | 6377854.64 | SDFE2018 | 0202-1208 | Historiske produktionstal (kWh): 2000: 960003; Historiske produktionstal (kWh): 2001: 1386801.5; Historiske produktionstal (kWh): 2002: 1339596.5; Historiske produktionstal (kWh): 2003: 1292295; Historiske produktionstal (kWh): 2004: 1444862.5; Historiske produktionstal (kWh): 2005: 1379276; Historiske produktionstal (kWh): 2006: 1238245; Historiske produktionstal (kWh): 2007: 1582767.5; Historiske produktionstal (kWh): 2008: 1468773.5; Historiske produktionstal (kWh): 2009: 1189400.5; Historiske produktionstal (kWh): 2010: 1146617.5; Historiske produktionstal (kWh): 2011: 1516331; Historiske produktionstal (kWh): 2012: 1415687.15; Historiske produktionstal (kWh): 2013: 1088467; Historiske produktionstal (kWh): 2014: 1190860.823; Historiske produktionstal (kWh): 2015: 1521259.758; Historiske produktionstal (kWh): 2016: 1221993.25; Historiske produktionstal (kWh): 2017: 1242394.5; Historiske produktionstal (kWh): 2018: 1175814.5; Historiske produktionstal (kWh): 2019: 1196621.75 | 223115.5 | 223205.5 | 150338 | 135850 | 114565.75 | 847074.75
570715000000002250 | 2000-03-15 | 660 | 47 | 45 | Vestas Wind Systems A/S | V 47-660 | 860 | Hjørring | LAND | Den nordlige Del, Mygdal | 33f | 567873.22 | 6378049.32 | SDFE2018 | 0202-1210 | Historiske produktionstal (kWh): 2000: 921761; Historiske produktionstal (kWh): 2001: 1368169.5; Historiske produktionstal (kWh): 2002: 1192696.5; Historiske produktionstal (kWh): 2003: 1151700; Historiske produktionstal (kWh): 2004: 1403224; Historiske produktionstal (kWh): 2005: 1349011.5; Historiske produktionstal (kWh): 2006: 1193320.5; Historiske produktionstal (kWh): 2007: 1522833; Historiske produktionstal (kWh): 2008: 1441286; Historiske produktionstal (kWh): 2009: 1204779.5; Historiske produktionstal (kWh): 2010: 1122004; Historiske produktionstal (kWh): 2011: 1437471.5; Historiske produktionstal (kWh): 2012: 1371299; Historiske produktionstal (kWh): 2013: 1200654.1; Historiske produktionstal (kWh): 2014: 1223435.563; Historiske produktionstal (kWh): 2015: 1549134.258; Historiske produktionstal (kWh): 2016: 1117644.75; Historiske produktionstal (kWh): 2017: 1388380.485; Historiske produktionstal (kWh): 2018: 970436.5; Historiske produktionstal (kWh): 2019: 1117587.5 | 211457.5 | 215900.75 | 144794 | 130651 | 105984.75 | 808788
570715000000002281 | 1999-12-09 | 500 | 39 | 37 | Vestas Wind Systems A/S | V 39-500 | 860 | Hjørring | LAND | Asdal Hgd., Asdal | 30a | 563110.64 | 6380182.05 | SDFE2018 | 0205-3204 | Historiske produktionstal (kWh): 1999: 90726; Historiske produktionstal (kWh): 2000: 1039349; Historiske produktionstal (kWh): 2001: 991943.5; Historiske produktionstal (kWh): 2002: 931472.5; Historiske produktionstal (kWh): 2003: 910064; Historiske produktionstal (kWh): 2004: 998334.5; Historiske produktionstal (kWh): 2005: 964723; Historiske produktionstal (kWh): 2006: 867913; Historiske produktionstal (kWh): 2007: 1129069.5; Historiske produktionstal (kWh): 2008: 1038064.5; Historiske produktionstal (kWh): 2009: 878332; Historiske produktionstal (kWh): 2010: 801813; Historiske produktionstal (kWh): 2011: 1094011; Historiske produktionstal (kWh): 2012: 1010312.5; Historiske produktionstal (kWh): 2013: 897376.5; Historiske produktionstal (kWh): 2014: 851551.5; Historiske produktionstal (kWh): 2015: 1159092; Historiske produktionstal (kWh): 2016: 780234.65; Historiske produktionstal (kWh): 2017: 860892.875; Historiske produktionstal (kWh): 2018: 836318; Historiske produktionstal (kWh): 2019: 883588 | 162504 | 159388 | 108581 | 98061 | 86374 | 614908
570715000000002298 | 1999-12-17 | 500 | 39 | 37 | Vestas Wind Systems A/S | V 39-500 | 860 | Hjørring | LAND | Asdal Hgd., Asdal | 30a | 563277.78 | 6380130.72 | SDFE2018 | 0205-3205 | Historiske produktionstal (kWh): 1999: 65077; Historiske produktionstal (kWh): 2000: 971688; Historiske produktionstal (kWh): 2001: 920766.5; Historiske produktionstal (kWh): 2002: 892540.5; Historiske produktionstal (kWh): 2003: 819868.5; Historiske produktionstal (kWh): 2004: 929176; Historiske produktionstal (kWh): 2005: 904806; Historiske produktionstal (kWh): 2006: 788080.5; Historiske produktionstal (kWh): 2007: 1001412; Historiske produktionstal (kWh): 2008: 951374; Historiske produktionstal (kWh): 2009: 791710.5; Historiske produktionstal (kWh): 2010: 754164.5; Historiske produktionstal (kWh): 2011: 1010208.5; Historiske produktionstal (kWh): 2012: 935879; Historiske produktionstal (kWh): 2013: 795347; Historiske produktionstal (kWh): 2014: 748204; Historiske produktionstal (kWh): 2015: 941060.5; Historiske produktionstal (kWh): 2016: 793978.5; Historiske produktionstal (kWh): 2017: 839701.188; Historiske produktionstal (kWh): 2018: 624330; Historiske produktionstal (kWh): 2019: 680263 | 23320 | 111771 | 101029 | 90885 | 77250 | 404255
570715000000002304 | 1999-12-15 | 500 | 39 | 37 | Vestas Wind Systems A/S | V 39-500 | 860 | Hjørring | LAND | Asdal Hgd., Asdal | 30ba | 563149.86 | 6380011.67 | SDFE2018 | 0205-3206 | Historiske produktionstal (kWh): 1999: 66036; Historiske produktionstal (kWh): 2000: 999152; Historiske produktionstal (kWh): 2001: 978439; Historiske produktionstal (kWh): 2002: 923078.5; Historiske produktionstal (kWh): 2003: 896950.5; Historiske produktionstal (kWh): 2004: 964632; Historiske produktionstal (kWh): 2005: 965104; Historiske produktionstal (kWh): 2006: 848039.5; Historiske produktionstal (kWh): 2007: 1098077; Historiske produktionstal (kWh): 2008: 1028976.5; Historiske produktionstal (kWh): 2009: 881489.5; Historiske produktionstal (kWh): 2010: 776531.5; Historiske produktionstal (kWh): 2011: 1074074.5; Historiske produktionstal (kWh): 2012: 993584.5; Historiske produktionstal (kWh): 2013: 855105.5; Historiske produktionstal (kWh): 2014: 851215; Historiske produktionstal (kWh): 2015: 1146725; Historiske produktionstal (kWh): 2016: 873611.5; Historiske produktionstal (kWh): 2017: 1073765.766; Historiske produktionstal (kWh): 2018: 829519; Historiske produktionstal (kWh): 2019: 876791 | 162656.75 | 147272.5 | 105585.25 | 98294.75 | 83566.25 | 597375.5
570715000000002311 | 1999-12-15 | 500 | 39 | 37 | Vestas Wind Systems A/S | V 39-500 | 860 | Hjørring | LAND | Asdal Hgd., Asdal | 30ba | 563316.77 | 6379960.38 | SDFE2018 | 0205-3207 | Historiske produktionstal (kWh): 1999: 66036; Historiske produktionstal (kWh): 2000: 1009672; Historiske produktionstal (kWh): 2001: 930479.5; Historiske produktionstal (kWh): 2002: 892929; Historiske produktionstal (kWh): 2003: 854896; Historiske produktionstal (kWh): 2004: 949347.5; Historiske produktionstal (kWh): 2005: 926587; Historiske produktionstal (kWh): 2006: 806564; Historiske produktionstal (kWh): 2007: 1028678; Historiske produktionstal (kWh): 2008: 929340; Historiske produktionstal (kWh): 2009: 818231; Historiske produktionstal (kWh): 2010: 709684.5; Historiske produktionstal (kWh): 2011: 1014384; Historiske produktionstal (kWh): 2012: 927454.5; Historiske produktionstal (kWh): 2013: 807807; Historiske produktionstal (kWh): 2014: 818722; Historiske produktionstal (kWh): 2015: 1049764.5; Historiske produktionstal (kWh): 2016: 788210.5; Historiske produktionstal (kWh): 2017: 974705.688; Historiske produktionstal (kWh): 2018: 753293; Historiske produktionstal (kWh): 2019: 785079.75 | 146047 | 142949.5 | 86424.25 | 90090.25 | 74158.5 | 539669.5
570715000000002328 | 1999-12-09 | 500 | 39 | 37 | Vestas Wind Systems A/S | V 39-500 | 860 | Hjørring | LAND | Asdal Hgd., Asdal | 30a | 563188.64 | 6379841.01 | SDFE2018 | 0205-3208 | Historiske produktionstal (kWh): 1999: 90726; Historiske produktionstal (kWh): 2000: 1033882; Historiske produktionstal (kWh): 2001: 984586; Historiske produktionstal (kWh): 2002: 966507.5; Historiske produktionstal (kWh): 2003: 912693.5; Historiske produktionstal (kWh): 2004: 1026401; Historiske produktionstal (kWh): 2005: 971304.3984; Historiske produktionstal (kWh): 2006: 869877; Historiske produktionstal (kWh): 2007: 1063266; Historiske produktionstal (kWh): 2008: 978709.5; Historiske produktionstal (kWh): 2009: 701771; Historiske produktionstal (kWh): 2010: 786662.5; Historiske produktionstal (kWh): 2011: 1130538; Historiske produktionstal (kWh): 2012: 1013102; Historiske produktionstal (kWh): 2013: 901750.5; Historiske produktionstal (kWh): 2014: 936967; Historiske produktionstal (kWh): 2015: 1061455.5; Historiske produktionstal (kWh): 2016: 861787.5; Historiske produktionstal (kWh): 2017: 1100162.063; Historiske produktionstal (kWh): 2018: 833916; Historiske produktionstal (kWh): 2019: 844607 | 163318 | 160243 | 106543 | 102741 | 87652 | 620497
570715000000002335 | 1989-03-31 | 150 | 0.1 | 0.1 | Vindsyssel | VS 150 | 860 | Hjørring | LAND | Skibsby By, Skt. Olai | 13a | 562130.29 | 6371671.83 | SDFE2018 | 0206-0792 | [12 empty] | 222713 | 292392 | 296160 | 242630 | 199350 | 313750 | 293000 | 241130 | 255280 | 219889 | 151878 | 239830 | 241411.2373 | 241859.7598 | 224440.2686 | 253032.8066 | 240257.1602 | 210609.6309 | 286831.7129 | 256530.7803 | 216679.3223 | 197876.1603 | 262665.782 | 239515.985 | 214039.024 | 217463.601 | 282196.767 | 205241.991 | 255924.69 | 207022.261 | 204433.885 | 37909.721 | 39385.063 | 23750.365 | 4546.246 | 4942.927 | 110534.322
570715000000002366 | 1994-03-30 | 225 | 27 | 31.5 | Vestas Wind Systems A/S | V 27-225 | 860 | Hjørring | LAND | Grimmeshave, Astrup | 2d | 564434.27 | 6371932.96 | SDFE2018 | 0206-1208 | [17 empty] | 320300 | 440130 | 361020 | 404550 | 454788 | 345507 | 407174 | 362019.3418 | 333094.2373 | 307199.9697 | 323759.6978 | 350476.8613 | 319122.5381 | 376649.46 | 397034.5557 | 305630.2842 | 315029.8806 | 342218.57 | 359101.283 | 330594.775 | 338253.916 | 430796.87 | 312499.323 | 403612.335 | 327240.728 | 314130.627 | 60084.23 | 62247.378 | 41562.147 | 38495.453 | 32453.056 | 234842.264
570715000000002397 | 1980-07-09 | 55 | 14 | 18 | Wind-Matic/Riisager Møllen | VM 18/7-55 | 860 | Hjørring | LAND | Sdr. Harritslev By, Harritslev | 14a | 554285.77 | 6364812.55 | SDFE2018 | 0301-0241 |  |  |  | 36777 | 97544 | 87694 | 106330 | 107950 | 84853 | 105109 | 93519 | 99711 | 106472 | 104837 | 101310 | 101390 | 101300 | 107150 | 99450 | 77830 | 88270 | 102070 | 79640 | 86690 | 43204 | 6933.36 | 7214.6401 | 7358.1199 | 8116.28 | 5373.32 | 9659.5201 | 8444.2 | 7128.76 | 5933.04 | 10547.69 | 7245.02 | 5108.935 | 6014.1 | 8474.629 | 6576.67 | 9751.908 | 8569.12 | 60164.4 | 8661.2 | 3121.73 | 0 | 0 | 0 | 11782.93
570715000000002458 | 1998-10-23 | 750 | 44 | 40 | Micon | M 1500-750/175 | 860 | Hjørring | LAND | Asdal Hgd., Asdal | 3a | 560731.26 | 6379304.47 | SDFE2018 | 0306-1190 | Historiske produktionstal (kWh): 1998: 337329; Historiske produktionstal (kWh): 1999: 1396405; Historiske produktionstal (kWh): 2000: 1511138; Historiske produktionstal (kWh): 2001: 1466872.2344; Historiske produktionstal (kWh): 2002: 1429253.4727; Historiske produktionstal (kWh): 2003: 1357656.6094; Historiske produktionstal (kWh): 2004: 1470186.1094; Historiske produktionstal (kWh): 2005: 1447446; Historiske produktionstal (kWh): 2006: 1311956; Historiske produktionstal (kWh): 2007: 1667098; Historiske produktionstal (kWh): 2008: 1539612; Historiske produktionstal (kWh): 2009: 1308390; Historiske produktionstal (kWh): 2010: 1271331; Historiske produktionstal (kWh): 2011: 1607146; Historiske produktionstal (kWh): 2012: 1546053; Historiske produktionstal (kWh): 2013: 1372608.4; Historiske produktionstal (kWh): 2014: 1290582.75; Historiske produktionstal (kWh): 2015: 1706124.5; Historiske produktionstal (kWh): 2016: 1363343.75; Historiske produktionstal (kWh): 2017: 1609930.578; Historiske produktionstal (kWh): 2018: 1281355; Historiske produktionstal (kWh): 2019: 1335372.75 | 231631.5 | 223074.75 | 150463.75 | 139514.5 | 118855 | 863539.5
570715000000002465 | 1998-10-27 | 750 | 44 | 40 | Micon | M 1500-750/175 | 860 | Hjørring | LAND | Asdal Hgd., Asdal | 3u | 560898.57 | 6379120.37 | SDFE2018 | 0306-1192 | Historiske produktionstal (kWh): 1998: 308702; Historiske produktionstal (kWh): 1999: 1374811; Historiske produktionstal (kWh): 2000: 1479758; Historiske produktionstal (kWh): 2001: 1402080.8672; Historiske produktionstal (kWh): 2002: 1370681.2695; Historiske produktionstal (kWh): 2003: 1318697.7461; Historiske produktionstal (kWh): 2004: 1446886.4141; Historiske produktionstal (kWh): 2005: 1426526; Historiske produktionstal (kWh): 2006: 1274605; Historiske produktionstal (kWh): 2007: 1595871; Historiske produktionstal (kWh): 2008: 1515244; Historiske produktionstal (kWh): 2009: 1285435; Historiske produktionstal (kWh): 2010: 1194176; Historiske produktionstal (kWh): 2011: 1552273; Historiske produktionstal (kWh): 2012: 1465376; Historiske produktionstal (kWh): 2013: 1328421.6; Historiske produktionstal (kWh): 2014: 1310074; Historiske produktionstal (kWh): 2015: 1619550; Historiske produktionstal (kWh): 2016: 1299296.4; Historiske produktionstal (kWh): 2017: 1550000.488; Historiske produktionstal (kWh): 2018: 1252749; Historiske produktionstal (kWh): 2019: 1279404 | 227803 | 220060 | 149820 | 135151 | 111152 | 843986
570715000000002472 | 1998-10-23 | 750 | 44 | 40 | Micon | M 1500-750/175 | 860 | Hjørring | LAND | Asdal Hgd., Asdal | 36k | 560650.25 | 6379095.47 | SDFE2018 | 0306-1194 | Historiske produktionstal (kWh): 1998: 348090; Historiske produktionstal (kWh): 1999: 1443230; Historiske produktionstal (kWh): 2000: 1541806; Historiske produktionstal (kWh): 2001: 1477960.9922; Historiske produktionstal (kWh): 2002: 1438518.9297; Historiske produktionstal (kWh): 2003: 1384988; Historiske produktionstal (kWh): 2004: 1519054.75; Historiske produktionstal (kWh): 2005: 1492846; Historiske produktionstal (kWh): 2006: 1353584; Historiske produktionstal (kWh): 2007: 1700010; Historiske produktionstal (kWh): 2008: 1594244; Historiske produktionstal (kWh): 2009: 1351721; Historiske produktionstal (kWh): 2010: 1283586.6; Historiske produktionstal (kWh): 2011: 1665031; Historiske produktionstal (kWh): 2012: 1564714; Historiske produktionstal (kWh): 2013: 1411262; Historiske produktionstal (kWh): 2014: 1351432; Historiske produktionstal (kWh): 2015: 1739275; Historiske produktionstal (kWh): 2016: 1362981.2; Historiske produktionstal (kWh): 2017: 1374263.313; Historiske produktionstal (kWh): 2018: 1328485; Historiske produktionstal (kWh): 2019: 1359372 | 239775 | 232644 | 157208 | 145815 | 125954 | 901396
570715000000002489 | 1989-11-21 | 225 | 27 | 29 | Danwin | DW 27-225 | 860 | Hjørring | LAND | Vejby By, Vejby | 8c | 551700.05 | 6362080.78 | SDFE2018 | 0307-0076 | [12 empty] | 39396 | 465500 | 407020 | 424310 | 406450 | 490970 | 426490 | 353440 | 431420 | 420041 | 392092 | 426889 | 382962.7988 | 369001.7129 | 356813.8232 | 377524.6196 | 378401.7578 | 344191.3184 | 468846.1875 | 401635.0806 | 281907.4502 | 127930.7695 | 118808.91 | 205396.68 | 0 | 46360.737 | 385130.813 | 204437.754 | 282788.631 | 189685.633 | 332642.21 | 64377.1 | 59504.664 | 41416.242 | 40987.482 | 37595.506 | 243880.994
570715000000002496 | 2000-10-04 | 750 | 48 | 45 | Micon | M 750-200/48 | 860 | Hjørring | LAND | Villerup Hgd., Skallerup | 1a | 552650.23 | 6369133.1 | SDFE2018 | 0309-0252 | Historiske produktionstal (kWh): 2000: 349320; Historiske produktionstal (kWh): 2001: 1569014.3281; Historiske produktionstal (kWh): 2002: 1510787.5; Historiske produktionstal (kWh): 2003: 1341639.5; Historiske produktionstal (kWh): 2004: 1508667; Historiske produktionstal (kWh): 2005: 1445667.25; Historiske produktionstal (kWh): 2006: 1313437.5; Historiske produktionstal (kWh): 2007: 1600069.5; Historiske produktionstal (kWh): 2008: 1449856; Historiske produktionstal (kWh): 2009: 1339076; Historiske produktionstal (kWh): 2010: 1291546.5; Historiske produktionstal (kWh): 2011: 1509545.5; Historiske produktionstal (kWh): 2012: 1400295.5; Historiske produktionstal (kWh): 2013: 1273725; Historiske produktionstal (kWh): 2014: 1222758; Historiske produktionstal (kWh): 2015: 1548555; Historiske produktionstal (kWh): 2016: 1125610; Historiske produktionstal (kWh): 2017: 1478329.375; Historiske produktionstal (kWh): 2018: 1283845; Historiske produktionstal (kWh): 2019: 1294269 | 200205 | 204587 | 132737 | 138913 | 121530 | 797972
570715000000002502 | 2000-10-04 | 750 | 48 | 45 | Micon | M 750-200/48 | 860 | Hjørring | LAND | Villerup Hgd., Skallerup | 1s | 552652.21 | 6368933.23 | SDFE2018 | 0309-0254 | Historiske produktionstal (kWh): 2000: 348246; Historiske produktionstal (kWh): 2001: 1560681.5; Historiske produktionstal (kWh): 2002: 1504820.5; Historiske produktionstal (kWh): 2003: 1363242.5; Historiske produktionstal (kWh): 2004: 1379754.5; Historiske produktionstal (kWh): 2005: 1444683; Historiske produktionstal (kWh): 2006: 1262613; Historiske produktionstal (kWh): 2007: 1659360.5; Historiske produktionstal (kWh): 2008: 1480129; Historiske produktionstal (kWh): 2009: 1322505.5; Historiske produktionstal (kWh): 2010: 1164033; Historiske produktionstal (kWh): 2011: 1488405; Historiske produktionstal (kWh): 2012: 1387619.5; Historiske produktionstal (kWh): 2013: 1205959.5; Historiske produktionstal (kWh): 2014: 1275607; Historiske produktionstal (kWh): 2015: 1486293.5; Historiske produktionstal (kWh): 2016: 1178814.5; Historiske produktionstal (kWh): 2017: 1423484.188; Historiske produktionstal (kWh): 2018: 1221628; Historiske produktionstal (kWh): 2019: 1110898 | 192990 | 185828 | 120680 | 128442 | 115146 | 743086
570715000000002519 | 2000-10-04 | 750 | 48 | 45 | Micon | M 750-200/48 | 860 | Hjørring | LAND | Villerup Hgd., Skallerup | 1a | 552658.1 | 6368732.6 | SDFE2018 | 0309-0256 | Historiske produktionstal (kWh): 2000: 341116; Historiske produktionstal (kWh): 2001: 1573278.4375; Historiske produktionstal (kWh): 2002: 1531373.5; Historiske produktionstal (kWh): 2003: 1371134; Historiske produktionstal (kWh): 2004: 1543104.9062; Historiske produktionstal (kWh): 2005: 1446452.4062; Historiske produktionstal (kWh): 2006: 1274920.8008; Historiske produktionstal (kWh): 2007: 1553950.1953; Historiske produktionstal (kWh): 2008: 1445504.4062; Historiske produktionstal (kWh): 2009: 1336542.8164; Historiske produktionstal (kWh): 2010: 1263385.5977; Historiske produktionstal (kWh): 2011: 1564165.4; Historiske produktionstal (kWh): 2012: 1449161.8; Historiske produktionstal (kWh): 2013: 1296041.2; Historiske produktionstal (kWh): 2014: 1274221.8; Historiske produktionstal (kWh): 2015: 1718438.6; Historiske produktionstal (kWh): 2016: 1303183.4; Historiske produktionstal (kWh): 2017: 1536770.875; Historiske produktionstal (kWh): 2018: 1242965; Historiske produktionstal (kWh): 2019: 1275263 | 205833 | 209491 | 131203 | 134114 | 121896 | 802537
570715000000002526 | 2000-10-04 | 750 | 48 | 45 | Micon | M 750-200/48 | 860 | Hjørring | LAND | Villerup Hgd., Skallerup | 1a | 552657.3 | 6368533.53 | SDFE2018 | 0309-0258 | Historiske produktionstal (kWh): 2000: 393686; Historiske produktionstal (kWh): 2001: 1521229.4844; Historiske produktionstal (kWh): 2002: 1356314; Historiske produktionstal (kWh): 2003: 1464183.582; Historiske produktionstal (kWh): 2004: 1681769.1875; Historiske produktionstal (kWh): 2005: 1589929.7109; Historiske produktionstal (kWh): 2006: 1415256.3867; Historiske produktionstal (kWh): 2007: 1775158; Historiske produktionstal (kWh): 2008: 1643637.918; Historiske produktionstal (kWh): 2009: 1452335.6016; Historiske produktionstal (kWh): 2010: 1333917.2016; Historiske produktionstal (kWh): 2011: 1670676.6; Historiske produktionstal (kWh): 2012: 1551247.3; Historiske produktionstal (kWh): 2013: 1403141.2; Historiske produktionstal (kWh): 2014: 1403624.4; Historiske produktionstal (kWh): 2015: 1800349.7; Historiske produktionstal (kWh): 2016: 1324391.7; Historiske produktionstal (kWh): 2017: 1578754.413; Historiske produktionstal (kWh): 2018: 1342327; Historiske produktionstal (kWh): 2019: 1327825 | 208376 | 212023 | 157997 | 140885 | 124985 | 844266
570715000000002533 | 1997-10-24 | 600 | 44 | 45 | Vestas Wind Systems A/S | V 44-600 | 860 | Hjørring | LAND | Børglumkloster Hgd., Børglum | 1ae | 550243.39 | 6361537.38 | SDFE2018 | 0312-0042 | Historiske produktionstal (kWh): 1997: 207441; Historiske produktionstal (kWh): 1998: 1626922; Historiske produktionstal (kWh): 1999: 1323832; Historiske produktionstal (kWh): 2000: 1485585; Historiske produktionstal (kWh): 2001: 1367535; Historiske produktionstal (kWh): 2002: 1312595; Historiske produktionstal (kWh): 2003: 1235373.5; Historiske produktionstal (kWh): 2004: 1447785.5; Historiske produktionstal (kWh): 2005: 1331617; Historiske produktionstal (kWh): 2006: 1105435.5; Historiske produktionstal (kWh): 2007: 1450752; Historiske produktionstal (kWh): 2008: 1379998.5; Historiske produktionstal (kWh): 2009: 1245636.5; Historiske produktionstal (kWh): 2010: 1224881.5; Historiske produktionstal (kWh): 2011: 1488567.5; Historiske produktionstal (kWh): 2012: 1448241; Historiske produktionstal (kWh): 2013: 1279644.5; Historiske produktionstal (kWh): 2014: 1298848.25; Historiske produktionstal (kWh): 2015: 1633791.75; Historiske produktionstal (kWh): 2016: 1210621.774; Historiske produktionstal (kWh): 2017: 1528063; Historiske produktionstal (kWh): 2018: 1202283; Historiske produktionstal (kWh): 2019: 1269587.5 | 54677 | 196858.5 | 97454.25 | 128321.75 | 125488.25 | 602799.75
570715000000002540 | 1997-10-24 | 600 | 44 | 45 | Vestas Wind Systems A/S | V 44-600 | 860 | Hjørring | LAND | Børglumkloster Hgd., Børglum | 1c | 550306.75 | 6361748.17 | SDFE2018 | 0312-0044 | Historiske produktionstal (kWh): 1997: 204304; Historiske produktionstal (kWh): 1998: 1595503; Historiske produktionstal (kWh): 1999: 1314517; Historiske produktionstal (kWh): 2000: 1463294; Historiske produktionstal (kWh): 2001: 1379766.3047; Historiske produktionstal (kWh): 2002: 1348329.793; Historiske produktionstal (kWh): 2003: 1210876.4219; Historiske produktionstal (kWh): 2004: 1381598.6562; Historiske produktionstal (kWh): 2005: 1320691; Historiske produktionstal (kWh): 2006: 1237708; Historiske produktionstal (kWh): 2007: 1559101; Historiske produktionstal (kWh): 2008: 1403135; Historiske produktionstal (kWh): 2009: 1273314; Historiske produktionstal (kWh): 2010: 1240736; Historiske produktionstal (kWh): 2011: 1473838; Historiske produktionstal (kWh): 2012: 1431903; Historiske produktionstal (kWh): 2013: 1276399.6; Historiske produktionstal (kWh): 2014: 1261557; Historiske produktionstal (kWh): 2015: 1469361; Historiske produktionstal (kWh): 2016: 1201704.064; Historiske produktionstal (kWh): 2017: 1507025.656; Historiske produktionstal (kWh): 2018: 1202454.75; Historiske produktionstal (kWh): 2019: 1263506 | 209393 | 202771.5 | 133801 | 126223.5 | 123549 | 795738
570715000000002557 | 1997-10-24 | 600 | 44 | 45 | Vestas Wind Systems A/S | V 44-600 | 860 | Hjørring | LAND | Børglumkloster Hgd., Børglum | 1b | 550497.96 | 6361640.04 | SDFE2018 | 0312-0046 | Historiske produktionstal (kWh): 1997: 212726; Historiske produktionstal (kWh): 1998: 1605903; Historiske produktionstal (kWh): 1999: 1304956; Historiske produktionstal (kWh): 2000: 1471593; Historiske produktionstal (kWh): 2001: 1366322.2578; Historiske produktionstal (kWh): 2002: 1339606.3672; Historiske produktionstal (kWh): 2003: 1226429.0117; Historiske produktionstal (kWh): 2004: 1413470.6016; Historiske produktionstal (kWh): 2005: 1319487; Historiske produktionstal (kWh): 2006: 1231841; Historiske produktionstal (kWh): 2007: 1540483; Historiske produktionstal (kWh): 2008: 1401962; Historiske produktionstal (kWh): 2009: 1179717; Historiske produktionstal (kWh): 2010: 1232969; Historiske produktionstal (kWh): 2011: 1472076; Historiske produktionstal (kWh): 2012: 1428586; Historiske produktionstal (kWh): 2013: 1271821; Historiske produktionstal (kWh): 2014: 1151815; Historiske produktionstal (kWh): 2015: 1637925; Historiske produktionstal (kWh): 2016: 1254632; Historiske produktionstal (kWh): 2017: 1364056.703; Historiske produktionstal (kWh): 2018: 1233510.25; Historiske produktionstal (kWh): 2019: 1255598.25 | 209172.5 | 178232.5 | 132689.75 | 127920.5 | 122925.25 | 770940.5
570715000000002564 | 1997-10-24 | 600 | 44 | 45 | Vestas Wind Systems A/S | V 44-600 | 860 | Hjørring | LAND | Børglumkloster Hgd., Børglum | 1ad | 550434.82 | 6361429.43 | SDFE2018 | 0312-0048 | Historiske produktionstal (kWh): 1997: 214046; Historiske produktionstal (kWh): 1998: 1640244; Historiske produktionstal (kWh): 1999: 1343642; Historiske produktionstal (kWh): 2000: 1510653; Historiske produktionstal (kWh): 2001: 1395385.9688; Historiske produktionstal (kWh): 2002: 1370560.3281; Historiske produktionstal (kWh): 2003: 1240539.8516; Historiske produktionstal (kWh): 2004: 1437254.3281; Historiske produktionstal (kWh): 2005: 1352338.3984; Historiske produktionstal (kWh): 2006: 1261112; Historiske produktionstal (kWh): 2007: 1554149; Historiske produktionstal (kWh): 2008: 1398633; Historiske produktionstal (kWh): 2009: 1330568; Historiske produktionstal (kWh): 2010: 1264618; Historiske produktionstal (kWh): 2011: 1520773; Historiske produktionstal (kWh): 2012: 1471472; Historiske produktionstal (kWh): 2013: 1312828; Historiske produktionstal (kWh): 2014: 1364180; Historiske produktionstal (kWh): 2015: 1671138; Historiske produktionstal (kWh): 2016: 1294302.45; Historiske produktionstal (kWh): 2017: 1555040.772; Historiske produktionstal (kWh): 2018: 1262819.25; Historiske produktionstal (kWh): 2019: 1289965 | 212317.5 | 203485 | 138176 | 131215.5 | 83.75 | 685277.75
570715000000002724 | 1999-07-07 | 660 | 47 | 45 | Vestas Wind Systems A/S | V 47-660 | 860 | Hjørring | LAND | Høgholt Hgd., Hørmested | 1a | 573045.17 | 6368942.08 | SDFE2018 | 0506-0000 | Historiske produktionstal (kWh): 1999: 494178; Historiske produktionstal (kWh): 2000: 1292748; Historiske produktionstal (kWh): 2001: 1137051; Historiske produktionstal (kWh): 2002: 1103370.2949; Historiske produktionstal (kWh): 2003: 1073273.7852; Historiske produktionstal (kWh): 2004: 1174004.4141; Historiske produktionstal (kWh): 2005: 1173807.4023; Historiske produktionstal (kWh): 2006: 995965.209; Historiske produktionstal (kWh): 2007: 1364466.4062; Historiske produktionstal (kWh): 2008: 1264567.3984; Historiske produktionstal (kWh): 2009: 1061592.6211; Historiske produktionstal (kWh): 2010: 981841.6023; Historiske produktionstal (kWh): 2011: 1234171; Historiske produktionstal (kWh): 2012: 1179850; Historiske produktionstal (kWh): 2013: 1076327.8; Historiske produktionstal (kWh): 2014: 1063032.6; Historiske produktionstal (kWh): 2015: 1381828.4; Historiske produktionstal (kWh): 2016: 1012919.9; Historiske produktionstal (kWh): 2017: 1357865.028; Historiske produktionstal (kWh): 2018: 975851; Historiske produktionstal (kWh): 2019: 986088.75 | 187578.75 | 194172.25 | 121301.25 | 116103.75 | 94985.5 | 714141.5
570715000000002731 | 1998-08-21 | 660 | 47 | 45 | Vestas Wind Systems A/S | V 47-660 | 860 | Hjørring | LAND | Høgholt Hgd., Hørmested | 1a | 572998.72 | 6368747.21 | SDFE2018 | 0506-0002 | Historiske produktionstal (kWh): 1998: 486914; Historiske produktionstal (kWh): 1999: 1188860; Historiske produktionstal (kWh): 2000: 1315699; Historiske produktionstal (kWh): 2001: 1166629.832; Historiske produktionstal (kWh): 2002: 1145447.1523; Historiske produktionstal (kWh): 2003: 1096142.2578; Historiske produktionstal (kWh): 2004: 1211197; Historiske produktionstal (kWh): 2005: 1173659; Historiske produktionstal (kWh): 2006: 1023055; Historiske produktionstal (kWh): 2007: 1338542.2031; Historiske produktionstal (kWh): 2008: 1252334; Historiske produktionstal (kWh): 2009: 1094127; Historiske produktionstal (kWh): 2010: 1010554; Historiske produktionstal (kWh): 2011: 1259958.4; Historiske produktionstal (kWh): 2012: 1137133; Historiske produktionstal (kWh): 2013: 1112407; Historiske produktionstal (kWh): 2014: 1129213; Historiske produktionstal (kWh): 2015: 1421389; Historiske produktionstal (kWh): 2016: 1062752; Historiske produktionstal (kWh): 2017: 1268742.688; Historiske produktionstal (kWh): 2018: 996647; Historiske produktionstal (kWh): 2019: 1039181 | 196338 | 199980 | 121816 | 120165 | 101744 | 740043
570715000000002748 | 1998-08-21 | 660 | 47 | 45 | Vestas Wind Systems A/S | V 47-660 | 860 | Hjørring | LAND | Høgholt Hgd., Hørmested | 1a | 572950.83 | 6368553.55 | SDFE2018 | 0506-0004 | Historiske produktionstal (kWh): 1998: 466302; Historiske produktionstal (kWh): 1999: 1126290; Historiske produktionstal (kWh): 2000: 1285472; Historiske produktionstal (kWh): 2001: 1118239.5117; Historiske produktionstal (kWh): 2002: 1122093.6758; Historiske produktionstal (kWh): 2003: 1067364.1523; Historiske produktionstal (kWh): 2004: 1173199; Historiske produktionstal (kWh): 2005: 1146440; Historiske produktionstal (kWh): 2006: 1025124; Historiske produktionstal (kWh): 2007: 1331229; Historiske produktionstal (kWh): 2008: 1246562; Historiske produktionstal (kWh): 2009: 1073770; Historiske produktionstal (kWh): 2010: 977288; Historiske produktionstal (kWh): 2011: 1252276; Historiske produktionstal (kWh): 2012: 1160369; Historiske produktionstal (kWh): 2013: 1056393; Historiske produktionstal (kWh): 2014: 1104463; Historiske produktionstal (kWh): 2015: 1392826; Historiske produktionstal (kWh): 2016: 873591; Historiske produktionstal (kWh): 2017: 1229923.125; Historiske produktionstal (kWh): 2018: 1007164; Historiske produktionstal (kWh): 2019: 1001338 | 191795 | 197656 | 120668 | 120664 | 101118 | 731901
570715000000002755 | 1998-10-02 | 660 | 47 | 45 | Vestas Wind Systems A/S | V 47-660 | 860 | Hjørring | LAND | Høgholt Hgd., Hørmested | 1a | 572903.25 | 6368359.24 | SDFE2018 | 0506-0006 | Historiske produktionstal (kWh): 1998: 330567; Historiske produktionstal (kWh): 1999: 1142030; Historiske produktionstal (kWh): 2000: 1300134; Historiske produktionstal (kWh): 2001: 1156244; Historiske produktionstal (kWh): 2002: 1119060.5; Historiske produktionstal (kWh): 2003: 1053412.5; Historiske produktionstal (kWh): 2004: 1198355.5; Historiske produktionstal (kWh): 2005: 1109145.5; Historiske produktionstal (kWh): 2006: 980343.5; Historiske produktionstal (kWh): 2007: 1242403; Historiske produktionstal (kWh): 2008: 1268103.5; Historiske produktionstal (kWh): 2009: 969407.5; Historiske produktionstal (kWh): 2010: 945527.5; Historiske produktionstal (kWh): 2011: 1233797; Historiske produktionstal (kWh): 2012: 1128858.5; Historiske produktionstal (kWh): 2013: 1028798.5; Historiske produktionstal (kWh): 2014: 1166089; Historiske produktionstal (kWh): 2015: 1451447; Historiske produktionstal (kWh): 2016: 1074839.5; Historiske produktionstal (kWh): 2017: 1294048; Historiske produktionstal (kWh): 2018: 994722; Historiske produktionstal (kWh): 2019: 1019019 | 111088 | 0 | 26875 | 127412 | 2828 | 268203
570715000000002762 | 1999-07-07 | 660 | 47 | 45 | Vestas Wind Systems A/S | V 47-660 | 860 | Hjørring | LAND | Høgholt Hgd., Hørmested | 1ao | 572856.06 | 6368165.28 | SDFE2018 | 0506-0008 | Historiske produktionstal (kWh): 1999: 585268; Historiske produktionstal (kWh): 2000: 1391553; Historiske produktionstal (kWh): 2001: 1208117.3516; Historiske produktionstal (kWh): 2002: 1174954.5078; Historiske produktionstal (kWh): 2003: 1076390.5938; Historiske produktionstal (kWh): 2004: 1250843; Historiske produktionstal (kWh): 2005: 1204889; Historiske produktionstal (kWh): 2006: 1073380; Historiske produktionstal (kWh): 2007: 1379497.5; Historiske produktionstal (kWh): 2008: 1312577; Historiske produktionstal (kWh): 2009: 1005907.3359; Historiske produktionstal (kWh): 2010: 1005108; Historiske produktionstal (kWh): 2011: 1281079; Historiske produktionstal (kWh): 2012: 1230124; Historiske produktionstal (kWh): 2013: 1109595; Historiske produktionstal (kWh): 2014: 1165770; Historiske produktionstal (kWh): 2015: 1395076; Historiske produktionstal (kWh): 2016: 1028599; Historiske produktionstal (kWh): 2017: 1295643.875; Historiske produktionstal (kWh): 2018: 992913; Historiske produktionstal (kWh): 2019: 995198 | 193455 | 144884 | 129143 | 126157 | 103842 | 697481
570715000000002793 | 1988-08-02 | 200 | 25 | 30 | Vestas Wind Systems A/S | V 25-200 | 860 | Hjørring | LAND | Horne By, Hirtshals | 124apa | 556805.95 | 6382555.99 | SDFE2018 | 0607-0010 | [11 empty] | 179076 | 573654 | 564847 | 567040 | 587140 | 527260 | 540390 | 557400 | 452370 | 483680 | 554345 | 359024 | 462444 | 307993.6963 | 211153.0347 | 224146.2402 | 264593.6021 | 231415.7563 | 185367 | 201963.8395 | 231225.1182 | 205074.3984 | 99727.8394 | 241772.64 | 248738.25 | 195485.63 | 176701.53 | 253133.97 | 216648.627 | 212044.413 | 185516.82 | 359030.28 | 58483.23 | 47841.97 | 43121 | 41837.04 | 36818.784 | 228102.024
570715000000002809 | 1999-11-10 | 750 | 44 | 40 | Micon | M 750-175/44 40 | 860 | Hjørring | LAND | Tversted By, Tversted | 60c | 568698.7 | 6381589.32 | SDFE2018 | 0705-0310 | Historiske produktionstal (kWh): 1999: 286300; Historiske produktionstal (kWh): 2000: 1402758; Historiske produktionstal (kWh): 2001: 1321556.3047; Historiske produktionstal (kWh): 2002: 1240415.582; Historiske produktionstal (kWh): 2003: 1206679.3359; Historiske produktionstal (kWh): 2004: 1316990; Historiske produktionstal (kWh): 2005: 1283026.7969; Historiske produktionstal (kWh): 2006: 1108238.7969; Historiske produktionstal (kWh): 2007: 1480596.5; Historiske produktionstal (kWh): 2008: 1387224; Historiske produktionstal (kWh): 2009: 1155789.5; Historiske produktionstal (kWh): 2010: 1071982; Historiske produktionstal (kWh): 2011: 1379419.3; Historiske produktionstal (kWh): 2012: 1259061; Historiske produktionstal (kWh): 2013: 1153442; Historiske produktionstal (kWh): 2014: 1163700; Historiske produktionstal (kWh): 2015: 1512049; Historiske produktionstal (kWh): 2016: 932786; Historiske produktionstal (kWh): 2017: 1355498.875; Historiske produktionstal (kWh): 2018: 1093510; Historiske produktionstal (kWh): 2019: 1128630 | 198774 | 205712 | 134131 | 127867 | 104082 | 770566
570715000000002816 | 1999-11-10 | 750 | 44 | 40 | Micon | M 750-175/44 40 | 860 | Hjørring | LAND | Tversted By, Tversted | 16ag | 568948.76 | 6381589.59 | SDFE2018 | 0705-0312 | Historiske produktionstal (kWh): 1999: 278153; Historiske produktionstal (kWh): 2000: 1335129; Historiske produktionstal (kWh): 2001: 1244458.9727; Historiske produktionstal (kWh): 2002: 1172957.1016; Historiske produktionstal (kWh): 2003: 1143286; Historiske produktionstal (kWh): 2004: 1253401.5; Historiske produktionstal (kWh): 2005: 1219651; Historiske produktionstal (kWh): 2006: 1063114.5; Historiske produktionstal (kWh): 2007: 1410359.5; Historiske produktionstal (kWh): 2008: 1347968.5; Historiske produktionstal (kWh): 2009: 1118655; Historiske produktionstal (kWh): 2010: 1034221.5; Historiske produktionstal (kWh): 2011: 1353903; Historiske produktionstal (kWh): 2012: 1234516; Historiske produktionstal (kWh): 2013: 1126137; Historiske produktionstal (kWh): 2014: 1141752; Historiske produktionstal (kWh): 2015: 1465664; Historiske produktionstal (kWh): 2016: 1117119; Historiske produktionstal (kWh): 2017: 1314575.263; Historiske produktionstal (kWh): 2018: 1069001; Historiske produktionstal (kWh): 2019: 1077821 | 195067 | 203539 | 132175 | 124086 | 98909 | 753776
570715000000002823 | 2000-01-03 | 750 | 44 | 40 | Micon | M 750-175/44 40 | 860 | Hjørring | LAND | Tversted By, Tversted | 20ae | 569198.67 | 6381589.78 | SDFE2018 | 0705-0314 | Historiske produktionstal (kWh): 2000: 1293567; Historiske produktionstal (kWh): 2001: 1236165.6328; Historiske produktionstal (kWh): 2002: 1150628.0781; Historiske produktionstal (kWh): 2003: 1119132.2656; Historiske produktionstal (kWh): 2004: 1233384; Historiske produktionstal (kWh): 2005: 1194070; Historiske produktionstal (kWh): 2006: 998152; Historiske produktionstal (kWh): 2007: 1412472; Historiske produktionstal (kWh): 2008: 1276330; Historiske produktionstal (kWh): 2009: 1092163; Historiske produktionstal (kWh): 2010: 1009106; Historiske produktionstal (kWh): 2011: 1313193; Historiske produktionstal (kWh): 2012: 1199196; Historiske produktionstal (kWh): 2013: 1071087.9; Historiske produktionstal (kWh): 2014: 1073639.25; Historiske produktionstal (kWh): 2015: 1387543.25; Historiske produktionstal (kWh): 2016: 1044615.75; Historiske produktionstal (kWh): 2017: 1240124.141; Historiske produktionstal (kWh): 2018: 995785.5; Historiske produktionstal (kWh): 2019: 1039483.5 | 185256 | 193390.25 | 125157.5 | 117122.5 | 93154.75 | 714081
570715000000002830 | 1999-12-17 | 750 | 44 | 40 | Micon | M 750-175/44 40 | 860 | Hjørring | LAND | Tversted By, Tversted | 67h | 569447.88 | 6381590.03 | SDFE2018 | 0705-0316 | Historiske produktionstal (kWh): 1999: 50007; Historiske produktionstal (kWh): 2000: 1290950; Historiske produktionstal (kWh): 2001: 1214944.2109; Historiske produktionstal (kWh): 2002: 1154616; Historiske produktionstal (kWh): 2003: 1097048; Historiske produktionstal (kWh): 2004: 1200906; Historiske produktionstal (kWh): 2005: 1172958; Historiske produktionstal (kWh): 2006: 1031726; Historiske produktionstal (kWh): 2007: 1377683; Historiske produktionstal (kWh): 2008: 1282516; Historiske produktionstal (kWh): 2009: 1069576; Historiske produktionstal (kWh): 2010: 987083; Historiske produktionstal (kWh): 2011: 1279362; Historiske produktionstal (kWh): 2012: 1163833.25; Historiske produktionstal (kWh): 2013: 1071336.428; Historiske produktionstal (kWh): 2014: 1004104.5; Historiske produktionstal (kWh): 2015: 1255394; Historiske produktionstal (kWh): 2016: 1040616; Historiske produktionstal (kWh): 2017: 1237703.641; Historiske produktionstal (kWh): 2018: 1012221.5; Historiske produktionstal (kWh): 2019: 1013831 | 183563.75 | 193251.75 | 121531.75 | 115155.75 | 93451 | 706954
570715000000002847 | 1990-01-04 | 150 | 23 | 30 | BONUS | 150/30 kW | 860 | Hjørring | LAND | Vennebjerg By, Vennebjerg | 13g | 550075.67 | 6370148.28 | SDFE2018 | 0805-4930 | [13 empty] | 369296 | 388350 | 380410 | 396530 | 400100 | 353180 | 318100 | 340200 | 389533 | 318541 | 341105 | 328736.1074 | 317753.0684 | 294746.0752 | 321245.3711 | 318162.9121 | 288460.1807 | 366255.6582 | 332527.1504 | 297640.8848 | 283459.1801 | 353033.823 | 314722.116 | 276801.323 | 273964.853 | 375002.438 | 293825.923 | 347801.179 | 286813.355 | 261521.336 | 41962.809 | 46791.45 | 28050.927 | 29692.019 | 24652.337 | 171149.542
570715000000002854 | 1990-01-04 | 150 | 23 | 30 | BONUS | 150/30 kW | 860 | Hjørring | LAND | Vennebjerg By, Vennebjerg | 13g | 550067.67 | 6370049.14 | SDFE2018 | 0805-4932 | [13 empty] | 370823 | 392920 | 377120 | 384540 | 400700 | 362460 | 316440 | 347130 | 393806 | 319547 | 345020 | 335517.2344 | 310711.5449 | 283045.9502 | 339062.1328 | 317498.9414 | 288751.3223 | 366869.2539 | 333009.2676 | 307619.7324 | 292928.1309 | 363325.887 | 335816.672 | 297306.434 | 293360.478 | 389204.264 | 303332.774 | 353948.058 | 275308.153 | 296688.479 | 44118.537 | 37672.794 | 29467.26 | 29018.464 | 28054.917 | 168331.972
570715000000002861 | 1991-11-22 | 150 | 23 | 30 | BONUS | 150 - MK lll | 860 | Hjørring | LAND | Vennebjerg By, Vennebjerg | 16a | 550048.07 | 6369950.37 | SDFE2018 | 0805-4934 | [14 empty] | 47250 | 399320 | 397280 | 395730 | 382030 | 316610 | 341610 | 393318 | 314361 | 339953 | 333230.832 | 325608.0889 | 288395.9102 | 335498.1309 | 318786.9277 | 263822.1338 | 291891.5986 | 337273.2051 | 304518.0605 | 294830.9098 | 353689.049 | 347173.18 | 303173.248 | 299350.538 | 391505.738 | 308193.251 | 365763.701 | 300588.656 | 309147.163 | 50086.489 | 45141.764 | 25600.216 | 31451.1 | 32194.128 | 184473.697
570715000000002878 | 1991-11-22 | 150 | 23 | 30 | BONUS | 150 - MK lll | 860 | Hjørring | LAND | Vennebjerg By, Vennebjerg | 16a | 550041.38 | 6369850.96 | SDFE2018 | 0805-4936 | [14 empty] | 47270 | 390348 | 378695 | 388951 | 386674 | 315008 | 342887 | 397296 | 323114 | 345412 | 323116.3066 | 319751.3574 | 289497.7793 | 327364.291 | 304893.2695 | 263301.3906 | 359246.2529 | 314619.0254 | 282061.8896 | 274964.5809 | 325279.876 | 327639.044 | 286271.989 | 284417.426 | 370933.058 | 293387.909 | 348903.75 | 282478.758 | 296943.41 | 46905.416 | 45324.517 | 29216.558 | 29550.739 | 29481.946 | 180479.176
570715000000002885 | 1991-12-19 | 150 | 23 | 30 | BONUS | 150 - MK lll | 860 | Hjørring | LAND | Vennebjerg By, Vennebjerg | 13g | 550046.4 | 6370251.51 | SDFE2018 | 0805-4938 | [14 empty] | 34340 | 388650 | 399390 | 413760 | 380210 | 323120 | 357260 | 409793 | 334869 | 359541 | 341632.2285 | 332998.4375 | 282079.708 | 339021.5391 | 331440.1211 | 295833.7783 | 383352.7441 | 348691.8623 | 314876.4336 | 291609.4506 | 341340.479 | 356799.167 | 307894.099 | 295892.437 | 391379.437 | 320544.537 | 388660.896 | 309252.277 | 329081.835 | 52138.076 | 47740.183 | 31370.605 | 32052.753 | 31602.403 | 194904.02
570715000000003158 | 1999-06-10 | 660 | 47 | 45 | Vestas Wind Systems A/S | V 47-660 | 860 | Hjørring | LAND | Lendum By, Lendum | 52a | 575329.04 | 6361225.13 | SDFE2018 | 1004-0183 | Historiske produktionstal (kWh): 1999: 701888; Historiske produktionstal (kWh): 2000: 1541301; Historiske produktionstal (kWh): 2001: 1400889.918; Historiske produktionstal (kWh): 2002: 1413478.6953; Historiske produktionstal (kWh): 2003: 1288316.8359; Historiske produktionstal (kWh): 2004: 1433144.7578; Historiske produktionstal (kWh): 2005: 1393879; Historiske produktionstal (kWh): 2006: 1261360; Historiske produktionstal (kWh): 2007: 1531773; Historiske produktionstal (kWh): 2008: 1426169; Historiske produktionstal (kWh): 2009: 1238777; Historiske produktionstal (kWh): 2010: 1199269; Historiske produktionstal (kWh): 2011: 1484745.333; Historiske produktionstal (kWh): 2012: 1387070; Historiske produktionstal (kWh): 2013: 1272499.8; Historiske produktionstal (kWh): 2014: 1395943; Historiske produktionstal (kWh): 2015: 1614047; Historiske produktionstal (kWh): 2016: 1251851; Historiske produktionstal (kWh): 2017: 1447992.813; Historiske produktionstal (kWh): 2018: 1254470; Historiske produktionstal (kWh): 2019: 1221811 | 206043 | 205323 | 135898 | 129662 | 108752 | 785678
570715000000003165 | 1999-06-10 | 660 | 47 | 45 | Vestas Wind Systems A/S | V 47-660 | 860 | Hjørring | LAND | Lendum By, Lendum | 55a | 575542.46 | 6361415.7 | SDFE2018 | 1004-0184 | Historiske produktionstal (kWh): 1999: 683364; Historiske produktionstal (kWh): 2000: 1509733; Historiske produktionstal (kWh): 2001: 1349383.7188; Historiske produktionstal (kWh): 2002: 1334814.8477; Historiske produktionstal (kWh): 2003: 1194729.2109; Historiske produktionstal (kWh): 2004: 1365322.1953; Historiske produktionstal (kWh): 2005: 1315674; Historiske produktionstal (kWh): 2006: 1195091; Historiske produktionstal (kWh): 2007: 1458273; Historiske produktionstal (kWh): 2008: 1322497; Historiske produktionstal (kWh): 2009: 1229495; Historiske produktionstal (kWh): 2010: 1152069; Historiske produktionstal (kWh): 2011: 1408018; Historiske produktionstal (kWh): 2012: 1270484; Historiske produktionstal (kWh): 2013: 1213771.75; Historiske produktionstal (kWh): 2014: 1327836.75; Historiske produktionstal (kWh): 2015: 1514808.75; Historiske produktionstal (kWh): 2016: 1158951; Historiske produktionstal (kWh): 2017: 1355400.875; Historiske produktionstal (kWh): 2018: 1151410.5; Historiske produktionstal (kWh): 2019: 1147054.5 | 195255 | 194685.25 | 126137.25 | 122063.25 | 63500.5 | 701641.25
570715000000003172 | 1999-06-10 | 660 | 47 | 45 | Vestas Wind Systems A/S | V 47-660 | 860 | Hjørring | LAND | Lendum By, Lendum | 55a | 575756.08 | 6361604.25 | SDFE2018 | 1004-0185 | Historiske produktionstal (kWh): 1999: 683766; Historiske produktionstal (kWh): 2000: 1502248; Historiske produktionstal (kWh): 2001: 1326724.3164; Historiske produktionstal (kWh): 2002: 1354123.1758; Historiske produktionstal (kWh): 2003: 1237056.2773; Historiske produktionstal (kWh): 2004: 1397704.1172; Historiske produktionstal (kWh): 2005: 1321476; Historiske produktionstal (kWh): 2006: 1219791; Historiske produktionstal (kWh): 2007: 1476680; Historiske produktionstal (kWh): 2008: 1392929; Historiske produktionstal (kWh): 2009: 1264560; Historiske produktionstal (kWh): 2010: 1179955; Historiske produktionstal (kWh): 2011: 1463246; Historiske produktionstal (kWh): 2012: 1339407.7; Historiske produktionstal (kWh): 2013: 1252985; Historiske produktionstal (kWh): 2014: 1342941; Historiske produktionstal (kWh): 2015: 1568248; Historiske produktionstal (kWh): 2016: 1217354.4; Historiske produktionstal (kWh): 2017: 1360217.75; Historiske produktionstal (kWh): 2018: 1215730; Historiske produktionstal (kWh): 2019: 1200155 | 201769 | 200567 | 128411 | 127619 | 102927 | 761293
570715000000003189 | 1999-07-01 | 660 | 47 | 45 | Vestas Wind Systems A/S | V 47-660 | 860 | Hjørring | LAND | Lendum By, Lendum | 44a | 575968.22 | 6361792.68 | SDFE2018 | 1004-0186 | Historiske produktionstal (kWh): 1999: 618990; Historiske produktionstal (kWh): 2000: 1468864; Historiske produktionstal (kWh): 2001: 1305057.7305; Historiske produktionstal (kWh): 2002: 1326569.4375; Historiske produktionstal (kWh): 2003: 1219197.3203; Historiske produktionstal (kWh): 2004: 1334485.3281; Historiske produktionstal (kWh): 2005: 1292684; Historiske produktionstal (kWh): 2006: 1169935; Historiske produktionstal (kWh): 2007: 1301699; Historiske produktionstal (kWh): 2008: 1362195; Historiske produktionstal (kWh): 2009: 1224444; Historiske produktionstal (kWh): 2010: 1138025; Historiske produktionstal (kWh): 2011: 1398406; Historiske produktionstal (kWh): 2012: 1306117; Historiske produktionstal (kWh): 2013: 1173050; Historiske produktionstal (kWh): 2014: 1267864; Historiske produktionstal (kWh): 2015: 1509046.252; Historiske produktionstal (kWh): 2016: 1172696.75; Historiske produktionstal (kWh): 2017: 1333962.094; Historiske produktionstal (kWh): 2018: 1096715; Historiske produktionstal (kWh): 2019: 1167722.75 | 202073.5 | 201486.25 | 129000.25 | 125229.75 | 98775.25 | 756565
570715000000003196 | 1999-07-01 | 660 | 47 | 45 | Vestas Wind Systems A/S | V 47-660 | 860 | Hjørring | LAND | Lendum By, Lendum | 44a | 576180.46 | 6361981.74 | SDFE2018 | 1004-0187 | Historiske produktionstal (kWh): 1999: 647063; Historiske produktionstal (kWh): 2000: 1436184; Historiske produktionstal (kWh): 2001: 1382418.6328; Historiske produktionstal (kWh): 2002: 1354187.4766; Historiske produktionstal (kWh): 2003: 1248159.1719; Historiske produktionstal (kWh): 2004: 1388252.9219; Historiske produktionstal (kWh): 2005: 1331434; Historiske produktionstal (kWh): 2006: 1212385; Historiske produktionstal (kWh): 2007: 1455493; Historiske produktionstal (kWh): 2008: 1400502; Historiske produktionstal (kWh): 2009: 1234206; Historiske produktionstal (kWh): 2010: 1249814.2; Historiske produktionstal (kWh): 2011: 1484568; Historiske produktionstal (kWh): 2012: 1385797; Historiske produktionstal (kWh): 2013: 1277963; Historiske produktionstal (kWh): 2014: 1390297; Historiske produktionstal (kWh): 2015: 1555778; Historiske produktionstal (kWh): 2016: 1238894.6; Historiske produktionstal (kWh): 2017: 1391423.696; Historiske produktionstal (kWh): 2018: 1246835; Historiske produktionstal (kWh): 2019: 1189412 | 207425 | 202395 | 138881 | 122529 | 103134 | 774364
570715000000003202 | 1990-11-26 | 200 | 26 | 29 | Wincon | W 200/26 | 860 | Hjørring | LAND | Lengsholm Hgd., Lendum | 1bp | 578248.84 | 6362457.95 | SDFE2018 | 1005-1157 | [13 empty] | 36218 | 405000 | 418550 | 417380 | 444400 | 411790 | 341530 | 372420 | 421354 | 321975 | 359744 | 331042.835 | 326114.1128 | 307391.6582 | 344853.8125 | 317026.71 | 191630.3435 | 351725.2217 | 322159.8604 | 223087.5898 | 313199.3696 | 377263.44 | 354177.233 | 326469.854 | 338812.203 | 421024.747 | 323714.822 | 325765.956 | 153942.84 | 304785.709 | 55678.905 | 58432.706 | 35370.752 | 36117.108 | 28213.738 | 213813.209
570715000000003448 | 1991-09-10 | 150 | 28 | 31 | Wind World | W 2800-150 | 860 | Hjørring | LAND | Gårdbo Sø, Tversted | 32a | 579070.94 | 6384530.14 | SDFE2018 | 1105-2310 | [14 empty] | 125230 | 363350 | 392010 | 407950 | 372820 | 315220 | 343090 | 376451 | 300786 | 323849 | 248234.9108 | 259974.0099 | 265970.4297 | 301600.1924 | 265307.1318 | 249264.1792 | 341526.2422 | 319329.4507 | 287618.7607 | 266540.8594 | 309835.695 | 328464.591 | 291943.551 | 316932.133 | 376509.37 | 300850.101 | 351510.493 | 297227.02 | 291593.997 | 49271.689 | 52154.922 | 34001.753 | 34251.046 | 28411.865 | 198091.275
570715000000003455 | 1991-09-10 | 150 | 28 | 31 | Wind World | W 2800-150 | 860 | Hjørring | LAND | Gårdbo Sø, Tversted | 32a | 579169.68 | 6384357.48 | SDFE2018 | 1105-2312 | [14 empty] | 125730 | 363500 | 386880 | 404110 | 363410 | 299960 | 331220 | 367135 | 309168 | 330095 | 311201.3174 | 307738.5527 | 282810.3291 | 310397.6719 | 294464.6133 | 267108.9268 | 307876.1426 | 315098.1904 | 260515.5308 | 250410.6005 | 327451.633 | 322039.611 | 287932.655 | 314879.006 | 372525.618 | 295423.895 | 329513.202 | 288022.579 | 290243.372 | 44517.847 | 50545.45 | 33976.249 | 33535.603 | 25211.448 | 187786.597
570715000000003479 | 1987-02-27 | 90 | 17.5 | 22.5 | Vestas Wind Systems A/S | Ukendt-Vestas | 860 | Hjørring | LAND | Måstrup By, Mosbjerg | 10a | 575994.8 | 6376846.37 | SDFE2018 | 1107-1101 | [10 empty] | 108329 | 138602 | 148000 | 145728 | 140050 | 130380 | 140570 | 142630 | 138300 | 111820 | 128920 | 134290 | 121130 | 121910 | 82160 | 55637.4003 | 50723.1998 | 53983.8 | 61049.0002 | 48697.9999 | 71996.2 | 67477.8 | 51446.5995 | 46767.6 | 52434.6 | 52975.34 | 44708.164 | 59418.633 | 63934.954 | 85258.35 | 49667.408 | 42702.988 | 84153.54 | 17582.03 | 18129.99 | 11678.8 | 11149.58 | 8725.8 | 67266.2
570715000000003493 | 1999-12-09 | 600 | 44 | 40 | Vestas Wind Systems A/S | V 44-600 | 860 | Hjørring | LAND | Sdr. Bindslev By, Bindslev | 3h | 569740.34 | 6376062.43 | SDFE2018 | 1110-1000 | Historiske produktionstal (kWh): 1999: 90726; Historiske produktionstal (kWh): 2000: 1141221; Historiske produktionstal (kWh): 2001: 1062004; Historiske produktionstal (kWh): 2002: 1023154; Historiske produktionstal (kWh): 2003: 988393; Historiske produktionstal (kWh): 2004: 983524; Historiske produktionstal (kWh): 2005: 1024781.5; Historiske produktionstal (kWh): 2006: 903447.5; Historiske produktionstal (kWh): 2007: 1172839; Historiske produktionstal (kWh): 2008: 1096277.5; Historiske produktionstal (kWh): 2009: 933074; Historiske produktionstal (kWh): 2010: 881509; Historiske produktionstal (kWh): 2011: 1072470.5; Historiske produktionstal (kWh): 2012: 1042291; Historiske produktionstal (kWh): 2013: 931891; Historiske produktionstal (kWh): 2014: 952772.5; Historiske produktionstal (kWh): 2015: 1180647; Historiske produktionstal (kWh): 2016: 892437.5; Historiske produktionstal (kWh): 2017: 1088224.735; Historiske produktionstal (kWh): 2018: 931173; Historiske produktionstal (kWh): 2019: 930214.75 | 170120.25 | 175311.75 | 109103 | 110080.75 | 89729.75 | 654345.5
570715000000003509 | 1999-11-18 | 600 | 44 | 40 | Vestas Wind Systems A/S | V 44-600 | 860 | Hjørring | LAND | Sdr. Bindslev By, Bindslev | 3a | 569954.28 | 6375993.1 | SDFE2018 | 1110-1002 | Historiske produktionstal (kWh): 1999: 203024; Historiske produktionstal (kWh): 2000: 1113053; Historiske produktionstal (kWh): 2001: 1038727.582; Historiske produktionstal (kWh): 2002: 998117.5898; Historiske produktionstal (kWh): 2003: 828021.1387; Historiske produktionstal (kWh): 2004: 1034872.3906; Historiske produktionstal (kWh): 2005: 1003902.207; Historiske produktionstal (kWh): 2006: 862124.4043; Historiske produktionstal (kWh): 2007: 1077618.207; Historiske produktionstal (kWh): 2008: 1025229.7988; Historiske produktionstal (kWh): 2009: 921784.6055; Historiske produktionstal (kWh): 2010: 832117.1969; Historiske produktionstal (kWh): 2011: 1061469; Historiske produktionstal (kWh): 2012: 1007175.4; Historiske produktionstal (kWh): 2013: 895774.4; Historiske produktionstal (kWh): 2014: 951796.6; Historiske produktionstal (kWh): 2015: 1166332.113; Historiske produktionstal (kWh): 2016: 865884; Historiske produktionstal (kWh): 2017: 1056423.25; Historiske produktionstal (kWh): 2018: 898202.25; Historiske produktionstal (kWh): 2019: 919207.5 | 161298.25 | 167918.25 | 108490.25 | 111209.25 | 87641.25 | 636557.25
570715000000003516 | 1999-11-18 | 600 | 44 | 40 | Vestas Wind Systems A/S | V 44-600 | 860 | Hjørring | LAND | Sdr. Bindslev By, Bindslev | 3a | 569786.84 | 6375842.76 | SDFE2018 | 1110-1004 | Historiske produktionstal (kWh): 1999: 200689; Historiske produktionstal (kWh): 2000: 1114456; Historiske produktionstal (kWh): 2001: 1042687.4023; Historiske produktionstal (kWh): 2002: 1006789.7266; Historiske produktionstal (kWh): 2003: 961672.5879; Historiske produktionstal (kWh): 2004: 1028742.9766; Historiske produktionstal (kWh): 2005: 996875; Historiske produktionstal (kWh): 2006: 853687; Historiske produktionstal (kWh): 2007: 1151783; Historiske produktionstal (kWh): 2008: 1060388; Historiske produktionstal (kWh): 2009: 918229; Historiske produktionstal (kWh): 2010: 821923; Historiske produktionstal (kWh): 2011: 1073724; Historiske produktionstal (kWh): 2012: 1018004; Historiske produktionstal (kWh): 2013: 875013; Historiske produktionstal (kWh): 2014: 940114; Historiske produktionstal (kWh): 2015: 1155065; Historiske produktionstal (kWh): 2016: 869007.4; Historiske produktionstal (kWh): 2017: 1066233.36; Historiske produktionstal (kWh): 2018: 910140; Historiske produktionstal (kWh): 2019: 914990.5 | 163654 | 170401 | 105644.75 | 112539 | 90208.25 | 642447
570715000000003523 | 2000-03-27 | 600 | 44 | 40 | Vestas Wind Systems A/S | V 44-600 | 860 | Hjørring | LAND | Sdr. Bindslev By, Bindslev | 3a | 570001.29 | 6375773.09 | SDFE2018 | 1110-1006 | Historiske produktionstal (kWh): 2000: 649060; Historiske produktionstal (kWh): 2001: 998808.5; Historiske produktionstal (kWh): 2002: 971054; Historiske produktionstal (kWh): 2003: 931467.5; Historiske produktionstal (kWh): 2004: 1017350.5; Historiske produktionstal (kWh): 2005: 993902; Historiske produktionstal (kWh): 2006: 851616; Historiske produktionstal (kWh): 2007: 1117610.5; Historiske produktionstal (kWh): 2008: 1060342.5; Historiske produktionstal (kWh): 2009: 917156; Historiske produktionstal (kWh): 2010: 809213; Historiske produktionstal (kWh): 2011: 1062717.5; Historiske produktionstal (kWh): 2012: 950338; Historiske produktionstal (kWh): 2013: 894956; Historiske produktionstal (kWh): 2014: 950721.5; Historiske produktionstal (kWh): 2015: 1163198.5; Historiske produktionstal (kWh): 2016: 890870; Historiske produktionstal (kWh): 2017: 1063100.75; Historiske produktionstal (kWh): 2018: 910170; Historiske produktionstal (kWh): 2019: 908179 | 159941.5 | 168609.5 | 110525 | 109353 | 85229.25 | 633658.25
570715000000003530 | 1999-12-23 | 600 | 44 | 40 | Vestas Wind Systems A/S | V 44-600 | 860 | Hjørring | LAND | Sdr. Bindslev By, Bindslev | 3d | 569833.57 | 6375622.52 | SDFE2018 | 1110-1008 | Historiske produktionstal (kWh): 1999: 25212; Historiske produktionstal (kWh): 2000: 1177780; Historiske produktionstal (kWh): 2001: 1085520.5; Historiske produktionstal (kWh): 2002: 1020556; Historiske produktionstal (kWh): 2003: 1002080.5; Historiske produktionstal (kWh): 2004: 1074464; Historiske produktionstal (kWh): 2005: 1059352.5; Historiske produktionstal (kWh): 2006: 919817; Historiske produktionstal (kWh): 2007: 1166658; Historiske produktionstal (kWh): 2008: 1103505; Historiske produktionstal (kWh): 2009: 958942; Historiske produktionstal (kWh): 2010: 873986.5; Historiske produktionstal (kWh): 2011: 1150830.5; Historiske produktionstal (kWh): 2012: 1084197.5; Historiske produktionstal (kWh): 2013: 962331.5; Historiske produktionstal (kWh): 2014: 967923.75; Historiske produktionstal (kWh): 2015: 1239501; Historiske produktionstal (kWh): 2016: 924878; Historiske produktionstal (kWh): 2017: 1131055.766; Historiske produktionstal (kWh): 2018: 965022.25; Historiske produktionstal (kWh): 2019: 951086.25 | 164256.5 | 171381.75 | 107658 | 111404 | 89512.75 | 644213
570715000000003547 | 1999-11-18 | 600 | 44 | 40 | Vestas Wind Systems A/S | V 44-600 | 860 | Hjørring | LAND | Sdr. Bindslev By, Bindslev | 3i | 570048.07 | 6375553.07 | SDFE2018 | 1110-1010 | Historiske produktionstal (kWh): 1999: 226737; Historiske produktionstal (kWh): 2000: 1169383; Historiske produktionstal (kWh): 2001: 1061606.5898; Historiske produktionstal (kWh): 2002: 1036925.7773; Historiske produktionstal (kWh): 2003: 982064.3828; Historiske produktionstal (kWh): 2004: 1081839.9023; Historiske produktionstal (kWh): 2005: 1083298; Historiske produktionstal (kWh): 2006: 933301; Historiske produktionstal (kWh): 2007: 1183312; Historiske produktionstal (kWh): 2008: 1123514; Historiske produktionstal (kWh): 2009: 967576; Historiske produktionstal (kWh): 2010: 895467.8; Historiske produktionstal (kWh): 2011: 1134842; Historiske produktionstal (kWh): 2012: 1089010; Historiske produktionstal (kWh): 2013: 972369; Historiske produktionstal (kWh): 2014: 1028053; Historiske produktionstal (kWh): 2015: 1224383.625; Historiske produktionstal (kWh): 2016: 945448.5; Historiske produktionstal (kWh): 2017: 1134143.985; Historiske produktionstal (kWh): 2018: 964892; Historiske produktionstal (kWh): 2019: 924160 | 163549.5 | 167398 | 116586 | 108885 | 79949.75 | 636368.25
570715000000003615 | 1998-04-02 | 660 | 47 | 45 | Vestas Wind Systems A/S | V 47-660 | 860 | Hjørring | LAND | Tårs By, Tårs | 111b | 565806.58 | 6362526.77 | SDFE2018 | 1202-3010 | Historiske produktionstal (kWh): 1998: 999289; Historiske produktionstal (kWh): 1999: 1233915; Historiske produktionstal (kWh): 2000: 1366050; Historiske produktionstal (kWh): 2001: 1236657.1016; Historiske produktionstal (kWh): 2002: 1246909.1875; Historiske produktionstal (kWh): 2003: 1166457.6289; Historiske produktionstal (kWh): 2004: 1289779.2734; Historiske produktionstal (kWh): 2005: 1037475; Historiske produktionstal (kWh): 2006: 1121535; Historiske produktionstal (kWh): 2007: 1454868; Historiske produktionstal (kWh): 2008: 1347856; Historiske produktionstal (kWh): 2009: 1163530; Historiske produktionstal (kWh): 2010: 1076052; Historiske produktionstal (kWh): 2011: 1346613.4; Historiske produktionstal (kWh): 2012: 1202619; Historiske produktionstal (kWh): 2013: 1175646.4; Historiske produktionstal (kWh): 2014: 1118221; Historiske produktionstal (kWh): 2015: 1476631; Historiske produktionstal (kWh): 2016: 1157627.1; Historiske produktionstal (kWh): 2017: 1222353.156; Historiske produktionstal (kWh): 2018: 1102276.5; Historiske produktionstal (kWh): 2019: 1110028 | 189035.25 | 190151 | 126092 | 122648.5 | 103123.75 | 731050.5
570715000000003622 | 1998-05-12 | 660 | 47 | 45 | Vestas Wind Systems A/S | V 47-660 | 860 | Hjørring | LAND | Tårs By, Tårs | 111a | 565986.7 | 6362438.52 | SDFE2018 | 1202-3020 | Historiske produktionstal (kWh): 1998: 835143; Historiske produktionstal (kWh): 1999: 1138326; Historiske produktionstal (kWh): 2000: 1274750; Historiske produktionstal (kWh): 2001: 1144012.7227; Historiske produktionstal (kWh): 2002: 1143731.4961; Historiske produktionstal (kWh): 2003: 1089187.3984; Historiske produktionstal (kWh): 2004: 1173143.8711; Historiske produktionstal (kWh): 2005: 1091827; Historiske produktionstal (kWh): 2006: 945244; Historiske produktionstal (kWh): 2007: 1185660; Historiske produktionstal (kWh): 2008: 1254948; Historiske produktionstal (kWh): 2009: 1024251; Historiske produktionstal (kWh): 2010: 1012028; Historiske produktionstal (kWh): 2011: 1189871; Historiske produktionstal (kWh): 2012: 1060796; Historiske produktionstal (kWh): 2013: 1016832.8; Historiske produktionstal (kWh): 2014: 929181; Historiske produktionstal (kWh): 2015: 1203763; Historiske produktionstal (kWh): 2016: 828313; Historiske produktionstal (kWh): 2017: 1116652.575; Historiske produktionstal (kWh): 2018: 971368; Historiske produktionstal (kWh): 2019: 1025143 | 175596 | 178439 | 114507 | 117118 | 98932 | 684592
570715000000003639 | 1998-03-30 | 660 | 47 | 45 | Vestas Wind Systems A/S | V 47-660 | 860 | Hjørring | LAND | Tårs By, Tårs | 40i | 566166.24 | 6362350.28 | SDFE2018 | 1202-3030 | Historiske produktionstal (kWh): 1998: 923929; Historiske produktionstal (kWh): 1999: 1141473; Historiske produktionstal (kWh): 2000: 1228165; Historiske produktionstal (kWh): 2001: 1095106.4453; Historiske produktionstal (kWh): 2002: 1106025.9492; Historiske produktionstal (kWh): 2003: 1033845.2188; Historiske produktionstal (kWh): 2004: 1159882.2266; Historiske produktionstal (kWh): 2005: 1108938; Historiske produktionstal (kWh): 2006: 1009345; Historiske produktionstal (kWh): 2007: 1295726; Historiske produktionstal (kWh): 2008: 1203427; Historiske produktionstal (kWh): 2009: 1036383.5977; Historiske produktionstal (kWh): 2010: 943674; Historiske produktionstal (kWh): 2011: 1209200; Historiske produktionstal (kWh): 2012: 1144218; Historiske produktionstal (kWh): 2013: 1045994.128; Historiske produktionstal (kWh): 2014: 1072931.301; Historiske produktionstal (kWh): 2015: 1310065.5; Historiske produktionstal (kWh): 2016: 952726.75; Historiske produktionstal (kWh): 2017: 1211192.672; Historiske produktionstal (kWh): 2018: 1003546; Historiske produktionstal (kWh): 2019: 835250.5 | 169068.5 | 162391.75 | 115795.25 | 104410 | 95073.25 | 646738.75
570715000000003646 | 1998-03-20 | 660 | 47 | 45 | Vestas Wind Systems A/S | V 47-660 | 860 | Hjørring | LAND | Tårs By, Tårs | 2di | 566345.54 | 6362262.92 | SDFE2018 | 1202-3040 | Historiske produktionstal (kWh): 1998: 925352; Historiske produktionstal (kWh): 1999: 1137378; Historiske produktionstal (kWh): 2000: 1250390; Historiske produktionstal (kWh): 2001: 1096703.4023; Historiske produktionstal (kWh): 2002: 1122005.5781; Historiske produktionstal (kWh): 2003: 1059865.4922; Historiske produktionstal (kWh): 2004: 1143551.2695; Historiske produktionstal (kWh): 2005: 1142531; Historiske produktionstal (kWh): 2006: 1004405; Historiske produktionstal (kWh): 2007: 1301641; Historiske produktionstal (kWh): 2008: 961687; Historiske produktionstal (kWh): 2009: 917987; Historiske produktionstal (kWh): 2010: 1013034.6; Historiske produktionstal (kWh): 2011: 1250736; Historiske produktionstal (kWh): 2012: 965785; Historiske produktionstal (kWh): 2013: 1023519.4; Historiske produktionstal (kWh): 2014: 1117332; Historiske produktionstal (kWh): 2015: 1338739; Historiske produktionstal (kWh): 2016: 967233; Historiske produktionstal (kWh): 2017: 1219456.438; Historiske produktionstal (kWh): 2018: 996436; Historiske produktionstal (kWh): 2019: 1023061 | 171082 | 177683 | 115891 | 114011 | 94100 | 672767
570715000000003653 | 1998-03-20 | 660 | 47 | 45 | Vestas Wind Systems A/S | V 47-660 | 860 | Hjørring | LAND | Tårs By, Tårs | 39n | 566525.59 | 6362174.73 | SDFE2018 | 1202-3050 | Historiske produktionstal (kWh): 1998: 978117; Historiske produktionstal (kWh): 1999: 1192270; Historiske produktionstal (kWh): 2000: 1289816; Historiske produktionstal (kWh): 2001: 1143022.6953; Historiske produktionstal (kWh): 2002: 1164821.957; Historiske produktionstal (kWh): 2003: 1084949.0391; Historiske produktionstal (kWh): 2004: 1198775.0078; Historiske produktionstal (kWh): 2005: 1166499; Historiske produktionstal (kWh): 2006: 1053806.7969; Historiske produktionstal (kWh): 2007: 1326148; Historiske produktionstal (kWh): 2008: 1255768; Historiske produktionstal (kWh): 2009: 1107779.2031; Historiske produktionstal (kWh): 2010: 1045969; Historiske produktionstal (kWh): 2011: 1232830; Historiske produktionstal (kWh): 2012: 1135956; Historiske produktionstal (kWh): 2013: 1078447; Historiske produktionstal (kWh): 2014: 1167049; Historiske produktionstal (kWh): 2015: 1356965; Historiske produktionstal (kWh): 2016: 1051446; Historiske produktionstal (kWh): 2017: 1232833.188; Historiske produktionstal (kWh): 2018: 1042692; Historiske produktionstal (kWh): 2019: 1045503 | 172633 | 177229 | 118476 | 117551 | 95796 | 681685
570715000000003660 | 1998-04-01 | 660 | 47 | 45 | Vestas Wind Systems A/S | V 47-660 | 860 | Hjørring | LAND | Tårs By, Tårs | 112b | 565821.16 | 6362327.51 | SDFE2018 | 1202-3060 | Historiske produktionstal (kWh): 1998: 992390; Historiske produktionstal (kWh): 1999: 1252053; Historiske produktionstal (kWh): 2000: 1379208; Historiske produktionstal (kWh): 2001: 1203217.1484; Historiske produktionstal (kWh): 2002: 1193764.75; Historiske produktionstal (kWh): 2003: 1150372.3359; Historiske produktionstal (kWh): 2004: 1294993.3281; Historiske produktionstal (kWh): 2005: 1237332; Historiske produktionstal (kWh): 2006: 1130471; Historiske produktionstal (kWh): 2007: 1419391; Historiske produktionstal (kWh): 2008: 1355209; Historiske produktionstal (kWh): 2009: 1149109; Historiske produktionstal (kWh): 2010: 1040671; Historiske produktionstal (kWh): 2011: 1368535; Historiske produktionstal (kWh): 2012: 1268196; Historiske produktionstal (kWh): 2013: 1163121.2; Historiske produktionstal (kWh): 2014: 1192051; Historiske produktionstal (kWh): 2015: 1422376; Historiske produktionstal (kWh): 2016: 1124541.8; Historiske produktionstal (kWh): 2017: 1318249.709; Historiske produktionstal (kWh): 2018: 1084881; Historiske produktionstal (kWh): 2019: 1086231 | 191854 | 190837 | 128236 | 120869 | 102845 | 734641
570715000000003677 | 1998-04-08 | 660 | 47 | 45 | Vestas Wind Systems A/S | V 47-660 | 860 | Hjørring | LAND | Tårs By, Tårs | 113b | 566000.13 | 6362239.13 | SDFE2018 | 1202-3070 | Historiske produktionstal (kWh): 1998: 938511; Historiske produktionstal (kWh): 1999: 1221712; Historiske produktionstal (kWh): 2000: 1354768; Historiske produktionstal (kWh): 2001: 1193514.5078; Historiske produktionstal (kWh): 2002: 1155770.9023; Historiske produktionstal (kWh): 2003: 1138550.4883; Historiske produktionstal (kWh): 2004: 1212335.3906; Historiske produktionstal (kWh): 2005: 1202078; Historiske produktionstal (kWh): 2006: 1026169; Historiske produktionstal (kWh): 2007: 1370203; Historiske produktionstal (kWh): 2008: 1313994; Historiske produktionstal (kWh): 2009: 1121118; Historiske produktionstal (kWh): 2010: 1033345; Historiske produktionstal (kWh): 2011: 1324885.8; Historiske produktionstal (kWh): 2012: 1231785; Historiske produktionstal (kWh): 2013: 1121532; Historiske produktionstal (kWh): 2014: 1150753; Historiske produktionstal (kWh): 2015: 1433338; Historiske produktionstal (kWh): 2016: 1071144; Historiske produktionstal (kWh): 2017: 1276098.547; Historiske produktionstal (kWh): 2018: 1040227.25; Historiske produktionstal (kWh): 2019: 1055283.5 | 188317.75 | 172981.25 | 127427.5 | 117730.5 | 100945 | 707402
570715000000003684 | 1998-04-06 | 660 | 47 | 45 | Vestas Wind Systems A/S | V 47-660 | 860 | Hjørring | LAND | Tårs By, Tårs | 40k | 566179.64 | 6362151.11 | SDFE2018 | 1202-3080 | Historiske produktionstal (kWh): 1998: 982846; Historiske produktionstal (kWh): 1999: 1249727; Historiske produktionstal (kWh): 2000: 1379638; Historiske produktionstal (kWh): 2001: 1226802.0156; Historiske produktionstal (kWh): 2002: 1207993.9258; Historiske produktionstal (kWh): 2003: 1163150.1914; Historiske produktionstal (kWh): 2004: 1283308.6406; Historiske produktionstal (kWh): 2005: 1224115; Historiske produktionstal (kWh): 2006: 1140853; Historiske produktionstal (kWh): 2007: 1405707; Historiske produktionstal (kWh): 2008: 1335596; Historiske produktionstal (kWh): 2009: 1132569; Historiske produktionstal (kWh): 2010: 1069577; Historiske produktionstal (kWh): 2011: 1372522; Historiske produktionstal (kWh): 2012: 1279087; Historiske produktionstal (kWh): 2013: 1119241; Historiske produktionstal (kWh): 2014: 1212286; Historiske produktionstal (kWh): 2015: 1493222; Historiske produktionstal (kWh): 2016: 1029126; Historiske produktionstal (kWh): 2017: 1269201; Historiske produktionstal (kWh): 2018: 1095131; Historiske produktionstal (kWh): 2019: 1105278 | 195754 | 182326 | 132152 | 118033 | 105819 | 734084
570715000000003691 | 1998-04-02 | 660 | 47 | 45 | Vestas Wind Systems A/S | V 47-660 | 860 | Hjørring | LAND | Tårs By, Tårs | 39o | 566359.58 | 6362062.92 | SDFE2018 | 1202-3090 | Historiske produktionstal (kWh): 1998: 1010331; Historiske produktionstal (kWh): 1999: 1231569; Historiske produktionstal (kWh): 2000: 1361090; Historiske produktionstal (kWh): 2001: 1189621.7148; Historiske produktionstal (kWh): 2002: 1206423.4883; Historiske produktionstal (kWh): 2003: 1157257.9453; Historiske produktionstal (kWh): 2004: 1280984.4141; Historiske produktionstal (kWh): 2005: 1170075; Historiske produktionstal (kWh): 2006: 1131985; Historiske produktionstal (kWh): 2007: 1202872; Historiske produktionstal (kWh): 2008: 1315612; Historiske produktionstal (kWh): 2009: 1123999; Historiske produktionstal (kWh): 2010: 973174.3984; Historiske produktionstal (kWh): 2011: 1321571.4; Historiske produktionstal (kWh): 2012: 1209687; Historiske produktionstal (kWh): 2013: 1087712; Historiske produktionstal (kWh): 2014: 1138096; Historiske produktionstal (kWh): 2015: 1366150; Historiske produktionstal (kWh): 2016: 1039703.2; Historiske produktionstal (kWh): 2017: 1241485.138; Historiske produktionstal (kWh): 2018: 1002020; Historiske produktionstal (kWh): 2019: 1020371 | 191676 | 188619 | 124634 | 114276 | 98824 | 718029
570715000000003707 | 1998-09-28 | 660 | 47 | 45 | Vestas Wind Systems A/S | V 47-660 | 860 | Hjørring | LAND | Tårs By, Tårs | 39p | 566538.71 | 6361975.17 | SDFE2018 | 1202-3100 | Historiske produktionstal (kWh): 1998: 392797; Historiske produktionstal (kWh): 1999: 1237346; Historiske produktionstal (kWh): 2000: 1341805; Historiske produktionstal (kWh): 2001: 1148118.0859; Historiske produktionstal (kWh): 2002: 1124702.0547; Historiske produktionstal (kWh): 2003: 1067518.3281; Historiske produktionstal (kWh): 2004: 1143230.3047; Historiske produktionstal (kWh): 2005: 1167864; Historiske produktionstal (kWh): 2006: 1098625; Historiske produktionstal (kWh): 2007: 1304621; Historiske produktionstal (kWh): 2008: 1296973; Historiske produktionstal (kWh): 2009: 1105156; Historiske produktionstal (kWh): 2010: 1022089; Historiske produktionstal (kWh): 2011: 1298024; Historiske produktionstal (kWh): 2012: 1197218; Historiske produktionstal (kWh): 2013: 1095410; Historiske produktionstal (kWh): 2014: 1171281; Historiske produktionstal (kWh): 2015: 1444534; Historiske produktionstal (kWh): 2016: 1094075; Historiske produktionstal (kWh): 2017: 1306904.188; Historiske produktionstal (kWh): 2018: 1071628; Historiske produktionstal (kWh): 2019: 1077823 | 181320 | 183669 | 121875 | 116447 | 99485 | 702796
570715000000003714 | 1999-11-19 | 660 | 47 | 45 | Vestas Wind Systems A/S | V 47-660 | 860 | Hjørring | LAND | Lindholt, Tårs | 1a | 570570.13 | 6358178.36 | SDFE2018 | 1205-0000 | Historiske produktionstal (kWh): 1999: 252106; Historiske produktionstal (kWh): 2000: 1384750; Historiske produktionstal (kWh): 2001: 1246173.6836; Historiske produktionstal (kWh): 2002: 1213233.1055; Historiske produktionstal (kWh): 2003: 1171129.5625; Historiske produktionstal (kWh): 2004: 1308047; Historiske produktionstal (kWh): 2005: 1256862; Historiske produktionstal (kWh): 2006: 1117912; Historiske produktionstal (kWh): 2007: 1428140; Historiske produktionstal (kWh): 2008: 1292432; Historiske produktionstal (kWh): 2009: 1048664; Historiske produktionstal (kWh): 2010: 1073135; Historiske produktionstal (kWh): 2011: 1345112; Historiske produktionstal (kWh): 2012: 1247226; Historiske produktionstal (kWh): 2013: 1105249; Historiske produktionstal (kWh): 2014: 1210181; Historiske produktionstal (kWh): 2015: 1531596; Historiske produktionstal (kWh): 2016: 1142974; Historiske produktionstal (kWh): 2017: 1387615.813; Historiske produktionstal (kWh): 2018: 1138107; Historiske produktionstal (kWh): 2019: 1181361 | 204508 | 200877 | 134112 | 127521 | 109279 | 776297
570715000000003721 | 1999-11-24 | 660 | 47 | 45 | Vestas Wind Systems A/S | V 47-660 | 860 | Hjørring | LAND | Lindholt, Tårs | 1a | 570837.51 | 6358107.16 | SDFE2018 | 1205-0002 | Historiske produktionstal (kWh): 1999: 228937; Historiske produktionstal (kWh): 2000: 1480354; Historiske produktionstal (kWh): 2001: 1331757; Historiske produktionstal (kWh): 2002: 1133991.5039; Historiske produktionstal (kWh): 2003: 1215795.8086; Historiske produktionstal (kWh): 2004: 1371560.4141; Historiske produktionstal (kWh): 2005: 1309005.7891; Historiske produktionstal (kWh): 2006: 1191562.1992; Historiske produktionstal (kWh): 2007: 1486059.6055; Historiske produktionstal (kWh): 2008: 1347951.4141; Historiske produktionstal (kWh): 2009: 1213162.3984; Historiske produktionstal (kWh): 2010: 1151479.2031; Historiske produktionstal (kWh): 2011: 1418504.3; Historiske produktionstal (kWh): 2012: 1326278.8; Historiske produktionstal (kWh): 2013: 1202829.4; Historiske produktionstal (kWh): 2014: 1277500; Historiske produktionstal (kWh): 2015: 1617729.4; Historiske produktionstal (kWh): 2016: 1229856; Historiske produktionstal (kWh): 2017: 1474458.422; Historiske produktionstal (kWh): 2018: 1216433; Historiske produktionstal (kWh): 2019: 1257111 | 210698 | 205791 | 139706 | 132160 | 109433 | 797788
570715000000003738 | 1999-11-19 | 660 | 47 | 45 | Vestas Wind Systems A/S | V 47-660 | 860 | Hjørring | LAND | Lindholt, Tårs | 1a | 570642.2 | 6357911.21 | SDFE2018 | 1205-0004 | Historiske produktionstal (kWh): 1999: 237024; Historiske produktionstal (kWh): 2000: 1331584; Historiske produktionstal (kWh): 2001: 1174028.0508; Historiske produktionstal (kWh): 2002: 1151409.0938; Historiske produktionstal (kWh): 2003: 1119793.0156; Historiske produktionstal (kWh): 2004: 1248596.7266; Historiske produktionstal (kWh): 2005: 1171977; Historiske produktionstal (kWh): 2006: 1038691; Historiske produktionstal (kWh): 2007: 1324758; Historiske produktionstal (kWh): 2008: 1200960; Historiske produktionstal (kWh): 2009: 1064577; Historiske produktionstal (kWh): 2010: 1016505; Historiske produktionstal (kWh): 2011: 1270189.2; Historiske produktionstal (kWh): 2012: 1170636; Historiske produktionstal (kWh): 2013: 1045283; Historiske produktionstal (kWh): 2014: 1071283.5; Historiske produktionstal (kWh): 2015: 1431709.273; Historiske produktionstal (kWh): 2016: 1064247.75; Historiske produktionstal (kWh): 2017: 1297172.938; Historiske produktionstal (kWh): 2018: 1035721; Historiske produktionstal (kWh): 2019: 1095221 | 190079 | 186806.75 | 121076 | 120075.5 | 94428 | 712465.25
570715000000003745 | 1999-11-24 | 660 | 47 | 45 | Vestas Wind Systems A/S | V 47-660 | 860 | Hjørring | LAND | Lindholt, Tårs | 1b | 570909.83 | 6357840.56 | SDFE2018 | 1205-0006 | Historiske produktionstal (kWh): 1999: 228937; Historiske produktionstal (kWh): 2000: 1409822; Historiske produktionstal (kWh): 2001: 1246624; Historiske produktionstal (kWh): 2002: 1265339; Historiske produktionstal (kWh): 2003: 1188210; Historiske produktionstal (kWh): 2004: 1339230; Historiske produktionstal (kWh): 2005: 1297294; Historiske produktionstal (kWh): 2006: 1162707.5; Historiske produktionstal (kWh): 2007: 1452131; Historiske produktionstal (kWh): 2008: 1324721; Historiske produktionstal (kWh): 2009: 1184482; Historiske produktionstal (kWh): 2010: 1141758; Historiske produktionstal (kWh): 2011: 1305396; Historiske produktionstal (kWh): 2012: 1270099.5; Historiske produktionstal (kWh): 2013: 1202496.5; Historiske produktionstal (kWh): 2014: 1289447.25; Historiske produktionstal (kWh): 2015: 1518517.624; Historiske produktionstal (kWh): 2016: 1140068.5; Historiske produktionstal (kWh): 2017: 1364584.375; Historiske produktionstal (kWh): 2018: 1125519.5; Historiske produktionstal (kWh): 2019: 1139833.5 | 201354.5 | 193279 | 130257.75 | 122983.5 | 102472 | 750346.75
570715000000003752 | 1999-11-24 | 660 | 47 | 45 | Vestas Wind Systems A/S | V 47-660 | 860 | Hjørring | LAND | Ronten, Tårs | 1 | 570714.52 | 6357643.89 | SDFE2018 | 1205-0008 | Historiske produktionstal (kWh): 1999: 207844; Historiske produktionstal (kWh): 2000: 1481915; Historiske produktionstal (kWh): 2001: 1327544; Historiske produktionstal (kWh): 2002: 1285201.5; Historiske produktionstal (kWh): 2003: 1253360; Historiske produktionstal (kWh): 2004: 1396999; Historiske produktionstal (kWh): 2005: 1340606; Historiske produktionstal (kWh): 2006: 1220311; Historiske produktionstal (kWh): 2007: 1500559; Historiske produktionstal (kWh): 2008: 1378474; Historiske produktionstal (kWh): 2009: 1228488; Historiske produktionstal (kWh): 2010: 1022850; Historiske produktionstal (kWh): 2011: 1432744.5; Historiske produktionstal (kWh): 2012: 1363390.5; Historiske produktionstal (kWh): 2013: 1241693.5; Historiske produktionstal (kWh): 2014: 1309088.5; Historiske produktionstal (kWh): 2015: 1589878.5; Historiske produktionstal (kWh): 2016: 1188102; Historiske produktionstal (kWh): 2017: 1448542.375; Historiske produktionstal (kWh): 2018: 1190224; Historiske produktionstal (kWh): 2019: 1222517 | 210872 | 204509 | 131968 | 130293 | 114136 | 791778
570715000000003769 | 1999-11-19 | 660 | 47 | 45 | Vestas Wind Systems A/S | V 47-660 | 860 | Hjørring | LAND | Ronten, Tårs | 1 | 570982.76 | 6357573.75 | SDFE2018 | 1205-0010 | Historiske produktionstal (kWh): 1999: 247282; Historiske produktionstal (kWh): 2000: 1384286; Historiske produktionstal (kWh): 2001: 1222802.5195; Historiske produktionstal (kWh): 2002: 1214343.8711; Historiske produktionstal (kWh): 2003: 1163181.5664; Historiske produktionstal (kWh): 2004: 1300056.0703; Historiske produktionstal (kWh): 2005: 1267981; Historiske produktionstal (kWh): 2006: 1123586; Historiske produktionstal (kWh): 2007: 1404550; Historiske produktionstal (kWh): 2008: 984803; Historiske produktionstal (kWh): 2009: 1098548; Historiske produktionstal (kWh): 2010: 1092206.6; Historiske produktionstal (kWh): 2011: 1243395; Historiske produktionstal (kWh): 2012: 1168621.5; Historiske produktionstal (kWh): 2013: 1139838.6; Historiske produktionstal (kWh): 2014: 1173781.251; Historiske produktionstal (kWh): 2015: 1461654.5; Historiske produktionstal (kWh): 2016: 1116396.25; Historiske produktionstal (kWh): 2017: 1343485.485; Historiske produktionstal (kWh): 2018: 1105708.25; Historiske produktionstal (kWh): 2019: 1120889.5 | 83446.5 | 187427.75 | 131615.25 | 120808.5 | 99497.5 | 622795.5
570715000000003820 | 1996-11-01 | 250 | 29 | 31.5 | Vestas Wind Systems A/S | V 29-225 | 860 | Hjørring | LAND | Sørup, Tårs | 12 | 568711.76 | 6359448.65 | SDFE2018 | 1205-2020 | Historiske produktionstal (kWh): 1996: 78150; Historiske produktionstal (kWh): 1997: 486300; Historiske produktionstal (kWh): 1998: 526249; Historiske produktionstal (kWh): 1999: 439653; Historiske produktionstal (kWh): 2000: 481738; Historiske produktionstal (kWh): 2001: 422099.498; Historiske produktionstal (kWh): 2002: 427388.4316; Historiske produktionstal (kWh): 2003: 389832.9023; Historiske produktionstal (kWh): 2004: 432241.7109; Historiske produktionstal (kWh): 2005: 406102.9434; Historiske produktionstal (kWh): 2006: 369601.6465; Historiske produktionstal (kWh): 2007: 461846.8809; Historiske produktionstal (kWh): 2008: 432550.7998; Historiske produktionstal (kWh): 2009: 387794.8789; Historiske produktionstal (kWh): 2010: 350873.8223; Historiske produktionstal (kWh): 2011: 443156.749; Historiske produktionstal (kWh): 2012: 401373.65; Historiske produktionstal (kWh): 2013: 385055.001; Historiske produktionstal (kWh): 2014: 422964.797; Historiske produktionstal (kWh): 2015: 485187.458; Historiske produktionstal (kWh): 2016: 365029.971; Historiske produktionstal (kWh): 2017: 434379.42; Historiske produktionstal (kWh): 2018: 365521.836; Historiske produktionstal (kWh): 2019: 361873.674 | 62654.146 | 62020.748 | 40521.867 | 38727.673 | 31616.431 | 235540.865
570715000000004117 | 1989-02-10 | 150 | 23.2 | 30.3 | Wind World | W 2320-150 | 860 | Hjørring | LAND | Vollerup By, Em | 9n | 553944.74 | 6356404.63 | SDFE2018 | 25 | [12 empty] | 299640 | 348070 | 338680 | 301540 | 330750 | 371390 | 356230 | 264530 | 315070 | 352021 | 277249 | 302771 | 275230.9482 | 277319.6709 | 261072.9512 | 294458.5762 | 260799.5249 | 230878.5039 | 291637.0732 | 301622.1265 | 278372.0752 | 244856.7242 | 318934.575 | 304381.575 | 270562.075 | 273268 | 342754 | 256076.68 | 314227.79 | 262053.67 | 232362.23 | 45970.67 | 45172.23 | 30317.94 | 29363.93 | 26370.52 | 177195.29
570715000000004124 | 1989-04-27 | 200 | 25 | 30 | Vestas Wind Systems A/S | V 25-200 | 860 | Hjørring | LAND | Vrensted by, Vrensted | 17l | 546986.49 | 6352573.49 | SDFE2018 | 23102815 | [12 empty] | 228810 | 469810 | 443320 | 398840 | 443150 | 490460 | 472710 | 357730 | 428506 | 461224 | 378178 | 414117 | 377093.0508 | 380507.2012 | 347384.8301 | 409007.9746 | 363202.9072 | 311735.3462 | 409498.0762 | 384901.75 | 313112.8223 | 335475.3504 | 439353.25 | 419160.725 | 361447.55 | 371031 | 479440 | 299115.97 | 418291.82 | 249699.198 | 227255.33 | 14849.38 | 52889.77 | 40259.14 | 38099.96 | 36323.45 | 182421.7
570715000000004643 | 1999-07-01 | 750 | 48 | 45 | NEG Micon | NM 48/750 | 860 | Hjørring | LAND | Børlumkloster Enge, Børglum | 2z | 549360.98 | 6355984.81 | SDFE2018 | 81 | Historiske produktionstal (kWh): 1999: 805632; Historiske produktionstal (kWh): 2000: 1974736; Historiske produktionstal (kWh): 2001: 1728176.4375; Historiske produktionstal (kWh): 2002: 1670523.75; Historiske produktionstal (kWh): 2003: 1532192.8125; Historiske produktionstal (kWh): 2004: 1788977.1875; Historiske produktionstal (kWh): 2005: 1639365.3125; Historiske produktionstal (kWh): 2006: 1535219.6875; Historiske produktionstal (kWh): 2007: 1856314.375; Historiske produktionstal (kWh): 2008: 1733610.3125; Historiske produktionstal (kWh): 2009: 1616832.1875; Historiske produktionstal (kWh): 2010: 1523524.0625; Historiske produktionstal (kWh): 2011: 1879309.6875; Historiske produktionstal (kWh): 2012: 1802081.25; Historiske produktionstal (kWh): 2013: 1602942.3125; Historiske produktionstal (kWh): 2014: 1645745.125; Historiske produktionstal (kWh): 2015: 2014399.4125; Historiske produktionstal (kWh): 2016: 1569658.8375; Historiske produktionstal (kWh): 2017: 1823873.1375; Historiske produktionstal (kWh): 2018: 1541833.0375; Historiske produktionstal (kWh): 2019: 1586222.25 | 254154.6625 | 247392.1375 | 168659.2875 | 149366.8 | 154405.5625 | 973978.45
570715000000004650 | 1999-08-25 | 750 | 48 | 45 | NEG Micon | NM 48/750 | 860 | Hjørring | LAND | Hjortnæs, Børglum | 1c | 549620.62 | 6355819.24 | SDFE2018 | 82 | Historiske produktionstal (kWh): 1999: 659852; Historiske produktionstal (kWh): 2000: 1874798; Historiske produktionstal (kWh): 2001: 1723105.4375; Historiske produktionstal (kWh): 2002: 1670523.75; Historiske produktionstal (kWh): 2003: 1532192.8125; Historiske produktionstal (kWh): 2004: 1788977.1875; Historiske produktionstal (kWh): 2005: 1639365.3125; Historiske produktionstal (kWh): 2006: 1535219.6875; Historiske produktionstal (kWh): 2007: 1856314.375; Historiske produktionstal (kWh): 2008: 1733610.3125; Historiske produktionstal (kWh): 2009: 1616832.1875; Historiske produktionstal (kWh): 2010: 1523524.0625; Historiske produktionstal (kWh): 2011: 1879309.6875; Historiske produktionstal (kWh): 2012: 1802081.25; Historiske produktionstal (kWh): 2013: 1602942.3125; Historiske produktionstal (kWh): 2014: 1645745.125; Historiske produktionstal (kWh): 2015: 2014399.4125; Historiske produktionstal (kWh): 2016: 1569658.8375; Historiske produktionstal (kWh): 2017: 1823873.1375; Historiske produktionstal (kWh): 2018: 1541833.0375; Historiske produktionstal (kWh): 2019: 1586222.25 | 254154.6625 | 247392.1375 | 168659.2875 | 149366.8 | 154405.5625 | 973978.45
570715000000004667 | 1999-07-01 | 750 | 48 | 45 | NEG Micon | NM 48/750 | 860 | Hjørring | LAND | Hjortnæs, Børglum | 1a | 549879.99 | 6355654.05 | SDFE2018 | 85 | Historiske produktionstal (kWh): 1999: 776952; Historiske produktionstal (kWh): 2000: 1911546; Historiske produktionstal (kWh): 2001: 1719170.4375; Historiske produktionstal (kWh): 2002: 1670523.75; Historiske produktionstal (kWh): 2003: 1532192.8125; Historiske produktionstal (kWh): 2004: 1788977.1875; Historiske produktionstal (kWh): 2005: 1639365.3125; Historiske produktionstal (kWh): 2006: 1535219.6875; Historiske produktionstal (kWh): 2007: 1856314.375; Historiske produktionstal (kWh): 2008: 1733610.3125; Historiske produktionstal (kWh): 2009: 1616832.1875; Historiske produktionstal (kWh): 2010: 1523524.0625; Historiske produktionstal (kWh): 2011: 1879309.6875; Historiske produktionstal (kWh): 2012: 1802081.25; Historiske produktionstal (kWh): 2013: 1602942.3125; Historiske produktionstal (kWh): 2014: 1645745.125; Historiske produktionstal (kWh): 2015: 2014399.4125; Historiske produktionstal (kWh): 2016: 1569658.8375; Historiske produktionstal (kWh): 2017: 1823873.1375; Historiske produktionstal (kWh): 2018: 1541833.0375; Historiske produktionstal (kWh): 2019: 1586222.25 | 254154.6625 | 247392.1375 | 168659.2875 | 149366.8 | 154405.5625 | 973978.45
570715000000004674 | 1999-07-01 | 750 | 48 | 45 | NEG Micon | NM 48/750 | 860 | Hjørring | LAND | Hjortnæs, Børglum | 1a | 550139.69 | 6355488.36 | SDFE2018 | 83 | Historiske produktionstal (kWh): 1999: 778988; Historiske produktionstal (kWh): 2000: 1623461; Historiske produktionstal (kWh): 2001: 1719022.4375; Historiske produktionstal (kWh): 2002: 1670523.75; Historiske produktionstal (kWh): 2003: 1532192.8125; Historiske produktionstal (kWh): 2004: 1788977.1875; Historiske produktionstal (kWh): 2005: 1639365.3125; Historiske produktionstal (kWh): 2006: 1535219.6875; Historiske produktionstal (kWh): 2007: 1856314.375; Historiske produktionstal (kWh): 2008: 1733610.3125; Historiske produktionstal (kWh): 2009: 1616832.1875; Historiske produktionstal (kWh): 2010: 1523524.0625; Historiske produktionstal (kWh): 2011: 1879309.6875; Historiske produktionstal (kWh): 2012: 1802081.25; Historiske produktionstal (kWh): 2013: 1602942.3125; Historiske produktionstal (kWh): 2014: 1645745.125; Historiske produktionstal (kWh): 2015: 2014399.4125; Historiske produktionstal (kWh): 2016: 1569658.8375; Historiske produktionstal (kWh): 2017: 1823873.1375; Historiske produktionstal (kWh): 2018: 1541833.0375; Historiske produktionstal (kWh): 2019: 1586222.25 | 254154.6625 | 247392.1375 | 168659.2875 | 149366.8 | 154405.5625 | 973978.45
570715000000004681 | 1999-07-01 | 750 | 48 | 45 | NEG Micon | NM 48/750 | 860 | Hjørring | LAND | Hjortnæs, Børglum | 1a | 550399.26 | 6355322.97 | SDFE2018 | 84 | Historiske produktionstal (kWh): 1999: 795521; Historiske produktionstal (kWh): 2000: 1695291; Historiske produktionstal (kWh): 2001: 1728241.4375; Historiske produktionstal (kWh): 2002: 1670523.75; Historiske produktionstal (kWh): 2003: 1532192.8125; Historiske produktionstal (kWh): 2004: 1788977.1875; Historiske produktionstal (kWh): 2005: 1639365.3125; Historiske produktionstal (kWh): 2006: 1535219.6875; Historiske produktionstal (kWh): 2007: 1856314.375; Historiske produktionstal (kWh): 2008: 1733610.3125; Historiske produktionstal (kWh): 2009: 1616832.1875; Historiske produktionstal (kWh): 2010: 1523524.0625; Historiske produktionstal (kWh): 2011: 1879309.6875; Historiske produktionstal (kWh): 2012: 1802081.25; Historiske produktionstal (kWh): 2013: 1602942.3125; Historiske produktionstal (kWh): 2014: 1645745.125; Historiske produktionstal (kWh): 2015: 2014399.4125; Historiske produktionstal (kWh): 2016: 1569658.8375; Historiske produktionstal (kWh): 2017: 1823873.1375; Historiske produktionstal (kWh): 2018: 1541833.0375; Historiske produktionstal (kWh): 2019: 1586222.25 | 254154.6625 | 247392.1375 | 168659.2875 | 149366.8 | 154405.5625 | 973978.45
570715000000004698 | 1999-07-01 | 750 | 48 | 45 | NEG Micon | NM 48/750 | 860 | Hjørring | LAND | Hjortnæs, Børglum | 1a | 550659.43 | 6355157.14 | SDFE2018 | 86 | Historiske produktionstal (kWh): 1999: 587667; Historiske produktionstal (kWh): 2000: 1751047; Historiske produktionstal (kWh): 2001: 1722844.4375; Historiske produktionstal (kWh): 2002: 1670523.75; Historiske produktionstal (kWh): 2003: 1532192.8125; Historiske produktionstal (kWh): 2004: 1788977.1875; Historiske produktionstal (kWh): 2005: 1639365.3125; Historiske produktionstal (kWh): 2006: 1535219.6875; Historiske produktionstal (kWh): 2007: 1856314.375; Historiske produktionstal (kWh): 2008: 1733610.3125; Historiske produktionstal (kWh): 2009: 1616832.1875; Historiske produktionstal (kWh): 2010: 1523524.0625; Historiske produktionstal (kWh): 2011: 1879309.6875; Historiske produktionstal (kWh): 2012: 1802081.25; Historiske produktionstal (kWh): 2013: 1602942.3125; Historiske produktionstal (kWh): 2014: 1645745.125; Historiske produktionstal (kWh): 2015: 2014399.4125; Historiske produktionstal (kWh): 2016: 1569658.8375; Historiske produktionstal (kWh): 2017: 1823873.1375; Historiske produktionstal (kWh): 2018: 1541833.0375; Historiske produktionstal (kWh): 2019: 1586222.25 | 254154.6625 | 247392.1375 | 168659.2875 | 149366.8 | 154405.5625 | 973978.45
570715000000004704 | 1999-07-01 | 750 | 48 | 45 | NEG Micon | NM 48/750 | 860 | Hjørring | LAND | Hjortnæs, Børglum | 1a | 550918.85 | 6354991.47 | SDFE2018 | 87 | Historiske produktionstal (kWh): 1999: 756208; Historiske produktionstal (kWh): 2000: 1900424; Historiske produktionstal (kWh): 2001: 1665144.4375; Historiske produktionstal (kWh): 2002: 1670523.75; Historiske produktionstal (kWh): 2003: 1532192.8125; Historiske produktionstal (kWh): 2004: 1788977.1875; Historiske produktionstal (kWh): 2005: 1639365.3125; Historiske produktionstal (kWh): 2006: 1535219.6875; Historiske produktionstal (kWh): 2007: 1856314.375; Historiske produktionstal (kWh): 2008: 1733610.3125; Historiske produktionstal (kWh): 2009: 1616832.1875; Historiske produktionstal (kWh): 2010: 1523524.0625; Historiske produktionstal (kWh): 2011: 1879309.6875; Historiske produktionstal (kWh): 2012: 1802081.25; Historiske produktionstal (kWh): 2013: 1602942.3125; Historiske produktionstal (kWh): 2014: 1645745.125; Historiske produktionstal (kWh): 2015: 2014399.4125; Historiske produktionstal (kWh): 2016: 1569658.8375; Historiske produktionstal (kWh): 2017: 1823873.1375; Historiske produktionstal (kWh): 2018: 1541833.0375; Historiske produktionstal (kWh): 2019: 1586222.25 | 254154.6625 | 247392.1375 | 168659.2875 | 149366.8 | 154405.5625 | 973978.45
570715000000004711 | 1999-07-01 | 750 | 48 | 45 | NEG Micon | NM 48/750 | 860 | Hjørring | LAND | Hjortnæs, Børglum | 1a | 551178.18 | 6354825.98 | SDFE2018 | 88 | Historiske produktionstal (kWh): 1999: 789180; Historiske produktionstal (kWh): 2000: 1920996; Historiske produktionstal (kWh): 2001: 1704902.4375; Historiske produktionstal (kWh): 2002: 1670523.75; Historiske produktionstal (kWh): 2003: 1532192.8125; Historiske produktionstal (kWh): 2004: 1788977.1875; Historiske produktionstal (kWh): 2005: 1639365.3125; Historiske produktionstal (kWh): 2006: 1535219.6875; Historiske produktionstal (kWh): 2007: 1856314.375; Historiske produktionstal (kWh): 2008: 1733610.3125; Historiske produktionstal (kWh): 2009: 1616832.1875; Historiske produktionstal (kWh): 2010: 1523524.0625; Historiske produktionstal (kWh): 2011: 1879309.6875; Historiske produktionstal (kWh): 2012: 1802081.25; Historiske produktionstal (kWh): 2013: 1602942.3125; Historiske produktionstal (kWh): 2014: 1645745.125; Historiske produktionstal (kWh): 2015: 2014399.4125; Historiske produktionstal (kWh): 2016: 1569658.8375; Historiske produktionstal (kWh): 2017: 1823873.1375; Historiske produktionstal (kWh): 2018: 1541833.0375; Historiske produktionstal (kWh): 2019: 1586222.25 | 254154.6625 | 247392.1375 | 168659.2875 | 149366.8 | 154405.5625 | 973978.45
570715000000104381 | 2010-12-01 | 11 | 1 | 1 | Ukendt | Ukendt-Ukendt | 860 | Hjørring | Land |  |  | 570806.82 | 6376600.37 | SDFE2018 |  | Historiske produktionstal (kWh): 2010: 91.18; Historiske produktionstal (kWh): 2011: 22258.418; Historiske produktionstal (kWh): 2012: 21462.662; Historiske produktionstal (kWh): 2013: 18412.806; Historiske produktionstal (kWh): 2014: 20036.179; Historiske produktionstal (kWh): 2015: 25989.304; Historiske produktionstal (kWh): 2016: 22554.1; Historiske produktionstal (kWh): 2017: 26198.103; Historiske produktionstal (kWh): 2018: 16850.58; Historiske produktionstal (kWh): 2019: 14639.288 | 2631.26 | 1594.55 | 1605.04 | 1589.89 | 1524.93 | 8945.67
570715000000109126 | 2011-10-11 | 25 | 12.6 | 18 | Ukendt | Ukendt-Ukendt | 860 | Hjørring | Land |  |  | 556949.44 | 6355632.58 | SDFE2018 |  | Historiske produktionstal (kWh): 2011: 2072.656; Historiske produktionstal (kWh): 2012: 19662.514; Historiske produktionstal (kWh): 2013: 28071; Historiske produktionstal (kWh): 2014: 43629.246; Historiske produktionstal (kWh): 2015: 48234.598; Historiske produktionstal (kWh): 2016: 44824.66; Historiske produktionstal (kWh): 2017: 33914.828; Historiske produktionstal (kWh): 2018: 50434.344; Historiske produktionstal (kWh): 2019: 47072.613 | 7038.231 | 6089.875 | 2585.581 | 2534.565 | 4868.226 | 23116.478
570715000001361394 | 2013-08-31 | 25 | 13 | 18 | HSWind Aps | Viking 25 | 860 | Hjørring | Land |  |  | 567914.88 | 6364745.08 | SDFE2018 |  | Historiske produktionstal (kWh): 2013: 8387.061; Historiske produktionstal (kWh): 2014: 21404.708; Historiske produktionstal (kWh): 2015: 17279.73; Historiske produktionstal (kWh): 2016: 20886.59; Historiske produktionstal (kWh): 2017: 31826.2; Historiske produktionstal (kWh): 2018: 31265.19; Historiske produktionstal (kWh): 2019: 32388 | 6002.43 | 4745.51 | 4163.03 | 3536.05 | 3168.4 | 21615.42
570715000001388841 | 2014-01-09 | 10 | 7.1 | 21 | Ukendt | Ukendt-Ukendt | 860 | Hjørring | Land |  |  | 547877.86 | 6360053.82 | SDFE2018 |  | Historiske produktionstal (kWh): 2014: 10019.84; Historiske produktionstal (kWh): 2015: 21612.47; Historiske produktionstal (kWh): 2016: 16836.92; Historiske produktionstal (kWh): 2017: 18536.09; Historiske produktionstal (kWh): 2018: 14717.239; Historiske produktionstal (kWh): 2019: 15719.132 | 2467.416 | 2588.632 | 1563.321 | 1706.508 | 1658.478 | 9984.355
570715000001388957 | 2013-10-26 | 25 | 13 | 18 | HSWind Aps | Viking 25 | 860 | Hjørring | Land |  |  |  |  | Stamdata |  | Historiske produktionstal (kWh): 2013: 10142.079; Historiske produktionstal (kWh): 2014: 30774.492; Historiske produktionstal (kWh): 2015: 43230.076; Historiske produktionstal (kWh): 2016: 28883.6; Historiske produktionstal (kWh): 2017: 36586.7; Historiske produktionstal (kWh): 2018: 16121.11; Historiske produktionstal (kWh): 2019: 25269.28 | 3179.74 | 3688.48 | 2616.47 | 3938.92 | 3324.39 | 16748
570715000001391001 | 2013-11-07 | 25 | 13 | 18 | Ukendt | Ukendt-Ukendt | 860 | Hjørring | Land |  |  | 563629.2 | 6353004.06 | SDFE2018 |  | Historiske produktionstal (kWh): 2013: 8291.333; Historiske produktionstal (kWh): 2014: 21308.47; Historiske produktionstal (kWh): 2016: 38136.33; Historiske produktionstal (kWh): 2017: 44094.47; Historiske produktionstal (kWh): 2018: 37355.272; Historiske produktionstal (kWh): 2019: 36668.414 | 6396.589 | 6588.131 | 4531.069 | 4674.35 | 3656.841 | 25846.98
570715000001393661 | 2014-01-08 | 25 | 13 | 18 | HSWind Aps | Viking 25 | 860 | Hjørring | Land |  |  | 556769.07 | 6381481.87 | SDFE2018 |  | Historiske produktionstal (kWh): 2014: 38326.292; Historiske produktionstal (kWh): 2015: 56165.333; Historiske produktionstal (kWh): 2016: 46879.02; Historiske produktionstal (kWh): 2017: 56136.484; Historiske produktionstal (kWh): 2018: 46087.73; Historiske produktionstal (kWh): 2019: 45293.52 | 6777.78 | 7612.14 | 4849.29 | 4664.36 | 4131.64 | 28035.21
570715000001393685 | 2014-01-16 | 25 | 13 | 18 | HSWind Aps | Viking 25 | 860 | Hjørring | Land |  |  | 564433.29 | 6361789.88 | SDFE2018 |  | Historiske produktionstal (kWh): 2014: 15916.441; Historiske produktionstal (kWh): 2015: 27431.329; Historiske produktionstal (kWh): 2016: 22966.94; Historiske produktionstal (kWh): 2017: 26401.511; Historiske produktionstal (kWh): 2018: 20737.85; Historiske produktionstal (kWh): 2019: 23864.09 | 4842.35 | 5298.83 | 2999.41 | 3024.08 | 2624.17 | 18788.84
570715000001393944 | 2013-10-23 | 25 | 13 | 18 | HSWind Aps | Viking 25 | 860 | Hjørring | Land |  |  | 565041.19 | 6381600.25 | SDFE2018 |  | Historiske produktionstal (kWh): 2013: 0; Historiske produktionstal (kWh): 2014: 42846.986; Historiske produktionstal (kWh): 2015: 46004.397; Historiske produktionstal (kWh): 2016: 33202.64; Historiske produktionstal (kWh): 2017: 41744.719; Historiske produktionstal (kWh): 2018: 33629.87; Historiske produktionstal (kWh): 2019: 33114.59 | 4522.84 | 6875.25 | 4167.84 | 3852.99 | 3212.42 | 22631.34
570715000001397249 | 2014-04-30 | 10 | 7.1 | 21 | Ukendt | Ukendt-Ukendt | 860 | Hjørring | Land |  |  | 548381.7 | 6349145.74 | SDFE2018 |  | Historiske produktionstal (kWh): 2014: 9692.61; Historiske produktionstal (kWh): 2015: 22680.58; Historiske produktionstal (kWh): 2016: 17285.26; Historiske produktionstal (kWh): 2017: 17194.16; Historiske produktionstal (kWh): 2018: 18470.367; Historiske produktionstal (kWh): 2019: 25865.374 | 4078.236 | 3792.925 | 2820.388 | 2702.394 | 2632.979 | 16026.922
570715000001399991 | 2014-06-04 | 10 | 7.1 | 21 | Ukendt | Ukendt-Ukendt | 860 | Hjørring | Land |  |  | 561484.76 | 6356975.61 | SDFE2018 |  | Historiske produktionstal (kWh): 2014: 6506.84; Historiske produktionstal (kWh): 2015: 16547.52; Historiske produktionstal (kWh): 2016: 11869.31; Historiske produktionstal (kWh): 2017: 13446.64; Historiske produktionstal (kWh): 2018: 12456.05; Historiske produktionstal (kWh): 2019: 11956.023 | 1958.622 | 2161.492 | 1447.93 | 1362.401 | 1051.412 | 7981.857
570715000001406576 | 2014-04-15 | 10 | 7.1 | 21 | Ukendt | Ukendt-Ukendt | 860 | Hjørring | Land |  |  |  |  | Stamdata |  | Historiske produktionstal (kWh): 2014: 961.92; Historiske produktionstal (kWh): 2016: 10337.34; Historiske produktionstal (kWh): 2017: 11876.473; Historiske produktionstal (kWh): 2018: 10252.22; Historiske produktionstal (kWh): 2019: 9661.47 | 1660.43 | 1750.1 | 1237.34 | 1135.8 | 851 | 6634.67
570715000001416315 | 2014-11-28 | 10 | 7.1 | 21.4 | Ukendt | Ukendt-Ukendt | 860 | Hjørring | Land |  |  | 544453.91 | 6356897.63 | SDFE2018 |  | Historiske produktionstal (kWh): 2016: 9488.32; Historiske produktionstal (kWh): 2017: 10825.6; Historiske produktionstal (kWh): 2018: 6798.32; Historiske produktionstal (kWh): 2019: 5862.182 | 675.858 | 606.992 | 372.037 | 610.206 | 725.053 | 2990.146
570715000001429438 | 2014-12-17 | 10 | 7.1 | 21 | KVA Vind | KVA Vind 6-10 | 860 | Hjørring | Land |  |  | 549207.41 | 6358261.08 | SDFE2018 |  | Historiske produktionstal (kWh): 2014: 606.4; Historiske produktionstal (kWh): 2015: 20135.32; Historiske produktionstal (kWh): 2016: 15163.75; Historiske produktionstal (kWh): 2017: 14431.39; Historiske produktionstal (kWh): 2018: 12516.747; Historiske produktionstal (kWh): 2019: 12171.25 | 1995.956 | 2249.875 | 1524.875 | 1552.909 | 1336.667 | 8660.282
570715000001430045 | 2015-03-26 | 10 | 7.1 | 21.4 | THY møllen Aps | TWP-40-10 | 860 | Hjørring | Land |  |  |  |  | Stamdata |  | Historiske produktionstal (kWh): 2016: 17257.25; Historiske produktionstal (kWh): 2017: 21420.12; Historiske produktionstal (kWh): 2018: 16476.22; Historiske produktionstal (kWh): 2019: 15970.845 | 3122.96 | 3137.732 | 1965.605 | 1758.601 | 1319.014 | 11303.912
570715000001436818 | 2015-03-10 | 10 | 7.1 | 21 | Ukendt | Ukendt-Ukendt | 860 | Hjørring | Land |  |  | 564945.18 | 6355712.13 | SDFE2018 |  | Historiske produktionstal (kWh): 2015: 13835.33; Historiske produktionstal (kWh): 2016: 16575.48; Historiske produktionstal (kWh): 2017: 18900.25; Historiske produktionstal (kWh): 2018: 15764.837; Historiske produktionstal (kWh): 2019: 13680.3 | 1312.77 | 483.678 | 281.809 | 574.875 | 526.288 | 3179.42
570715000001436948 | 2015-12-09 | 10 | 7.1 | 21 | Ukendt | Ukendt-Ukendt | 860 | Hjørring | Land |  |  | 549461.12 | 6357774.92 | SDFE2018 |  | Historiske produktionstal (kWh): 2015: 0; Historiske produktionstal (kWh): 2016: 14484.57; Historiske produktionstal (kWh): 2017: 16942.73; Historiske produktionstal (kWh): 2018: 13403.36; Historiske produktionstal (kWh): 2019: 13022.704 | 2399.844 | 2701.57 | 1631.614 | 1507.524 | 1232.727 | 9473.279
570715000001437204 | 2015-06-15 | 10 | 7 | 21 | THY møllen Aps | TWP-40-10 | 860 | Hjørring | Land |  |  | 551832.87 | 6364959.75 | SDFE2018 |  | Historiske produktionstal (kWh): 2015: 11313.687; Historiske produktionstal (kWh): 2016: 18341.12; Historiske produktionstal (kWh): 2017: 21742.72; Historiske produktionstal (kWh): 2018: 17492.015; Historiske produktionstal (kWh): 2019: 16431.52 | 3000.12 | 3274.54 | 2038.51 | 1806.67 | 1641.29 | 11761.13
570715000001437211 | 2015-07-02 | 10 | 7 | 21 | THY møllen Aps | TWP-40-10 | 860 | Hjørring | Land |  |  | 561336.85 | 6371888.24 | SDFE2018 |  | Historiske produktionstal (kWh): 2016: 12258.477; Historiske produktionstal (kWh): 2017: 15476.579; Historiske produktionstal (kWh): 2018: 11834.01; Historiske produktionstal (kWh): 2019: 12378.38 | 2348.52 | 2434.66 | 1273.71 | 1685.96 | 1345.36 | 9088.21
570715000001437235 | 2015-07-14 | 10 | 10 | 15.5 | Ukendt | Ukendt | 860 | Hjørring | Land |  |  |  |  | Stamdata |  | Historiske produktionstal (kWh): 2015: 898.584; Historiske produktionstal (kWh): 2016: 11417.882; Historiske produktionstal (kWh): 2017: 8648.07; Historiske produktionstal (kWh): 2018: 7068.41; Historiske produktionstal (kWh): 2019: 7017.32 | 107.23 | 43.09 | 1473.91 | 1181.57 | 1160.59 | 3966.39
570715000001441386 | 2015-05-28 | 10 | 7.1 | 21 | KVA Vind | 2020-10-06 | 860 | Hjørring | Land |  |  | 567439.46 | 6357062.72 | SDFE2018 |  | Historiske produktionstal (kWh): 2015: 7819.2; Historiske produktionstal (kWh): 2016: 10857.54; Historiske produktionstal (kWh): 2017: 13688.68; Historiske produktionstal (kWh): 2018: 10206.697; Historiske produktionstal (kWh): 2019: 10965.465 | 2206.203 | 1889.387 | 1341.367 | 1526.634 | 1300.087 | 8263.678
570715000001450098 | 2015-05-26 | 10 | 7 | 21 | KVA Vind | 2020-10-06 | 860 | Hjørring | Land |  |  |  |  | Stamdata |  | Historiske produktionstal (kWh): 2015: 15264.613; Historiske produktionstal (kWh): 2016: 19795.027; Historiske produktionstal (kWh): 2017: 24249; Historiske produktionstal (kWh): 2018: 18751.77; Historiske produktionstal (kWh): 2019: 19445.9 | 3100.86 | 3113.77 | 2079.44 | 2126.56 | 2066.68 | 12487.31
570715000001453013 | 2015-04-16 | 10 | 7.1 | 21 | KVA Vind | 2020-10-06 | 860 | Hjørring | Land |  |  | 559575.48 | 6377130.33 | SDFE2018 |  | Historiske produktionstal (kWh): 2015: 20468.479; Historiske produktionstal (kWh): 2016: 24880.73; Historiske produktionstal (kWh): 2017: 28499.95; Historiske produktionstal (kWh): 2018: 23036.55; Historiske produktionstal (kWh): 2019: 19944.4 | 196.59 | 0 | 0 | 2193.06 | 2077.34 | 4466.99
570715000001454584 | 2015-03-31 | 10 | 13 | 18 | Gaia-Wind Ltd | Gaia Wind 133-10 kW | 860 | Hjørring | Land |  |  |  |  | Stamdata |  | Historiske produktionstal (kWh): 2015: 25129.993; Historiske produktionstal (kWh): 2016: 31825.54; Historiske produktionstal (kWh): 2017: 36058.76; Historiske produktionstal (kWh): 2018: 31749.62; Historiske produktionstal (kWh): 2019: 31281.47 | 4904.84 | 4161.3 | 3505.8 | 3289.3 | 2844.88 | 18706.12
570715000001456373 | 2015-06-12 | 10 | 8 | 21 | THY møllen Aps | TWP-40-10 | 860 | Hjørring | Land |  |  | 578180.42 | 6364092.98 | SDFE2018 |  | Historiske produktionstal (kWh): 2015: 7954.676; Historiske produktionstal (kWh): 2016: 12135.28; Historiske produktionstal (kWh): 2017: 14122.12; Historiske produktionstal (kWh): 2018: 11122.91; Historiske produktionstal (kWh): 2019: 10873.85 | 2163.85 | 2420.82 | 1262.64 | 1334.27 | 1093.95 | 8275.53
570715000001456380 | 2015-05-01 | 10 | 7 | 21 | THY møllen Aps | TWP-40-10 | 860 | Hjørring | Land |  |  |  |  | Stamdata |  | Historiske produktionstal (kWh): 2015: 15134.216; Historiske produktionstal (kWh): 2016: 16508.838; Historiske produktionstal (kWh): 2017: 20884.23; Historiske produktionstal (kWh): 2018: 17058.36; Historiske produktionstal (kWh): 2019: 16938.58 | 3250.56 | 3071.71 | 2005.07 | 2139.23 | 1986.2 | 12452.77
570715000001456397 | 2015-05-01 | 10 | 7 | 21 | THY møllen Aps | TWP-40-10 | 860 | Hjørring | Land |  |  |  |  | Stamdata |  | Historiske produktionstal (kWh): 2015: 15119.728; Historiske produktionstal (kWh): 2016: 18367.246; Historiske produktionstal (kWh): 2017: 22340.39; Historiske produktionstal (kWh): 2018: 17832.98; Historiske produktionstal (kWh): 2019: 17732.89 | 3467.1 | 3301.63 | 2289.17 | 2232.48 | 1977.79 | 13268.17
570715000001456878 | 2015-06-12 | 10 | 7 | 21 | THY møllen Aps | TWP-40-10 | 860 | Hjørring | Land |  |  | 554675.99 | 6371213.65 | SDFE2018 |  | Historiske produktionstal (kWh): 2015: 9109.46; Historiske produktionstal (kWh): 2016: 15893.513; Historiske produktionstal (kWh): 2017: 22816.58; Historiske produktionstal (kWh): 2018: 19436.85; Historiske produktionstal (kWh): 2019: 19221.71 | 3151.33 | 3217.38 | 1932.13 | 2156.41 | 1966.6 | 12423.85
570715000001464484 | 2015-06-24 | 10 | 7 | 21 | KVA Vind | KVA Vind 6-10 | 860 | Hjørring | Land |  |  | 555911.16 | 6371775.64 | SDFE2018 |  | Historiske produktionstal (kWh): 2015: 13041.28; Historiske produktionstal (kWh): 2016: 20307.292; Historiske produktionstal (kWh): 2017: 23542.37; Historiske produktionstal (kWh): 2018: 19552.71; Historiske produktionstal (kWh): 2019: 18862.59 | 3242.16 | 2885.92 | 2150.9 | 2135.93 | 1888.35 | 12303.26
570715000001464491 | 2015-06-24 | 10 | 7 | 21 | KVA Vind | KVA Vind 6-10 | 860 | Hjørring | Land |  |  | 556465.17 | 6375709.68 | SDFE2018 |  | Historiske produktionstal (kWh): 2015: 10104.43; Historiske produktionstal (kWh): 2016: 15740.271; Historiske produktionstal (kWh): 2017: 11908.55; Historiske produktionstal (kWh): 2018: 12800.06; Historiske produktionstal (kWh): 2019: 12422.61 | 2173.94 | 2366.43 | 1564.11 | 1300.92 | 1168.83 | 8574.23
570715000001464835 | 2015-06-04 | 10 | 7 | 21 | THY møllen Aps | TWP-40-10 | 860 | Hjørring | Land |  |  | 570235.45 | 6372381.71 | SDFE2018 |  | Historiske produktionstal (kWh): 2015: 6762.316; Historiske produktionstal (kWh): 2016: 10379.34; Historiske produktionstal (kWh): 2017: 12428.404; Historiske produktionstal (kWh): 2018: 4359.69; Historiske produktionstal (kWh): 2019: 0 | 0 | 0 | 0 | 0 | 0 | 0
570715000001464859 | 2015-05-20 | 10 | 7 | 21 | THY møllen Aps | TWP-40-10 | 860 | Hjørring | Land |  |  |  |  | Stamdata |  | Historiske produktionstal (kWh): 2015: 8774.148; Historiske produktionstal (kWh): 2016: 14132.052; Historiske produktionstal (kWh): 2017: 15962.416; Historiske produktionstal (kWh): 2018: 11742.89; Historiske produktionstal (kWh): 2019: 12403.88 | 2299.76 | 2149.61 | 1458.09 | 1344.22 | 1201.15 | 8452.83
570715000001465986 | 2015-07-14 | 10 | 7 | 21 | KVA Vind | KVA Vind 6-10 | 860 | Hjørring | Land |  |  | 555180.9 | 6371642.02 | SDFE2018 |  | Historiske produktionstal (kWh): 2015: 9471.284; Historiske produktionstal (kWh): 2016: 13850.48; Historiske produktionstal (kWh): 2017: 19282.22; Historiske produktionstal (kWh): 2018: 15914.1; Historiske produktionstal (kWh): 2019: 15780.98 | 2408.03 | 2521.21 | 1527.12 | 1680.84 | 1721.12 | 9858.32
570715000001466310 | 2015-07-21 | 10 | 7 | 21 | KVA Vind | KVA Vind 6-10 | 860 | Hjørring | Land |  |  |  |  | Stamdata |  | Historiske produktionstal (kWh): 2015: 9400.468; Historiske produktionstal (kWh): 2016: 14174.204; Historiske produktionstal (kWh): 2017: 16546.6; Historiske produktionstal (kWh): 2018: 13661.38; Historiske produktionstal (kWh): 2019: 11002.71 | 2112.84 | 2376.01 | 1373.92 | 1508.6 | 1178.46 | 8549.83
570715000001467454 | 2015-10-07 | 10 | 14 | 18 | Solid Wind Power A/S | SWP10-14TG20 | 860 | Hjørring | Land |  |  | 558733.09 | 6355799.47 | SDFE2018 |  | Historiske produktionstal (kWh): 2015: 12373.64; Historiske produktionstal (kWh): 2016: 42906.99; Historiske produktionstal (kWh): 2017: 47337.84; Historiske produktionstal (kWh): 2018: 41819.736; Historiske produktionstal (kWh): 2019: 43643.372 | 6752.629 | 5701.142 | 4705.166 | 4305.842 | 4066.157 | 25530.936
570715000001467584 | 2015-03-17 | 10 | 7 | 21 | KVA Vind | KVA Vind 6-10 | 860 | Hjørring | Land |  |  | 547336.63 | 6360840.09 | SDFE2018 |  | Historiske produktionstal (kWh): 2015: 13827.088; Historiske produktionstal (kWh): 2016: 15845.62; Historiske produktionstal (kWh): 2017: 19335.49; Historiske produktionstal (kWh): 2018: 14435.73; Historiske produktionstal (kWh): 2019: 13920.26 | 2354.05 | 2502.86 | 1479.09 | 1614.62 | 1550.41 | 9501.03
570715000001467652 | 2015-06-09 | 10 | 7 | 21 | THY møllen Aps | TWP-40-10 | 860 | Hjørring | Land |  |  | 554056.93 | 6364516.5 | SDFE2018 |  | Historiske produktionstal (kWh): 2015: 6852.52; Historiske produktionstal (kWh): 2016: 7794.07; Historiske produktionstal (kWh): 2017: 10641.785; Historiske produktionstal (kWh): 2018: 5129.82; Historiske produktionstal (kWh): 2019: 5769.37 | 1427.93 | 1725.63 | 908.67 | 1142.66 | 928.22 | 6133.11
570715000001468833 | 2015-08-17 | 10 | 14 | 18 | Solid Wind Power A/S | SWP10-14TG20 | 860 | Hjørring | Land |  |  | 557472.77 | 6355379.06 | SDFE2018 |  | Historiske produktionstal (kWh): 2015: 10530.8; Historiske produktionstal (kWh): 2016: 40821.47; Historiske produktionstal (kWh): 2017: 44316.21; Historiske produktionstal (kWh): 2018: 37754.569; Historiske produktionstal (kWh): 2019: 41759.979 | 5975.578 | 5342.859 | 4005.949 | 3984.55 | 3718.516 | 23027.452
570715000001472007 | 2015-12-02 | 10 | 7 | 21 | KVA Vind | KVA Vind 6-10 | 860 | Hjørring | Land |  |  | 566531.34 | 6354537.51 | SDFE2018 |  | Historiske produktionstal (kWh): 2016: 34402; Historiske produktionstal (kWh): 2017: 39600.66; Historiske produktionstal (kWh): 2018: 26909.818; Historiske produktionstal (kWh): 2019: 36957.202 | 5098.13 | 4378.531 | 1792.545 | 2508.072 | 2034.376 | 15811.654
570715000001472748 | 2015-07-01 | 10 | 7 | 21 | KVA Vind | KVA Vind 6-10 | 860 | Hjørring | Land |  |  | 561183.56 | 6364693.07 | SDFE2018 |  | Historiske produktionstal (kWh): 2015: 5603.288; Historiske produktionstal (kWh): 2016: 10036.67; Historiske produktionstal (kWh): 2017: 10489.26; Historiske produktionstal (kWh): 2018: 10338.82; Historiske produktionstal (kWh): 2019: 9226.16 | 1259.44 | 1504.24 | 1235.98 | 1031.15 | 680.5 | 5711.31
570715000001473554 | 2015-08-06 | 10 | 13 | 18 | Gaia-Wind Ltd | Gaia Wind 133-10 kW | 860 | Hjørring | Land |  |  | 576868.95 | 6382550.47 | SDFE2018 |  | Historiske produktionstal (kWh): 2015: 11055.752; Historiske produktionstal (kWh): 2016: 23454.996; Historiske produktionstal (kWh): 2017: 27788.15; Historiske produktionstal (kWh): 2018: 24495.68; Historiske produktionstal (kWh): 2019: 23467.54 | 3523.18 | 3562.17 | 2263.88 | 2754.78 | 2410.81 | 14514.82
570715000001474438 | 2015-09-17 | 10 | 7.1 | 18 | Zenia Energy | ZA10 | 860 | Hjørring | Land |  |  | 544837.29 | 6360121.23 | SDFE2018 |  | Historiske produktionstal (kWh): 2015: 7412.7; Historiske produktionstal (kWh): 2016: 15049.88; Historiske produktionstal (kWh): 2017: 19377.05; Historiske produktionstal (kWh): 2018: 12258.15; Historiske produktionstal (kWh): 2019: 7789.078 | 1480.581 | 2962.382 | 165.186 | 0 | 0 | 4608.149
570715000001475008 | 2015-09-03 | 10 | 14 | 18 | Solid Wind Power A/S | SWP10-14TG20 | 860 | Hjørring | Land |  |  | 573563.56 | 6381506.93 | SDFE2018 |  | Historiske produktionstal (kWh): 2015: 11362.954; Historiske produktionstal (kWh): 2016: 26217.55; Historiske produktionstal (kWh): 2017: 30655.87; Historiske produktionstal (kWh): 2018: 22746.85; Historiske produktionstal (kWh): 2019: 26442.74 | 4645.34 | 4647.55 | 3580.78 | 3224.03 | 2674.72 | 18772.42
570715000001479143 | 2015-09-18 | 10 | 7 | 21 | THY møllen Aps | TWP-40-10 | 860 | Hjørring | Land |  |  | 573090.96 | 6361792.94 | SDFE2018 |  | Historiske produktionstal (kWh): 2016: 10410.23; Historiske produktionstal (kWh): 2017: 12489.47; Historiske produktionstal (kWh): 2018: 10947.41; Historiske produktionstal (kWh): 2019: 9638.45 | 1928.74 | 2072.64 | 1143.26 | 1028.59 | 820.24 | 6993.47
570715000001480910 | 2015-09-23 | 10 | 13 | 18 | Gaia-Wind Ltd | Gaia Wind 133-10 kW | 860 | Hjørring | Land |  |  | 575241.64 | 6366985.45 | SDFE2018 |  | Historiske produktionstal (kWh): 2015: 4517.212; Historiske produktionstal (kWh): 2016: 13308.16; Historiske produktionstal (kWh): 2017: 16447.606; Historiske produktionstal (kWh): 2018: 12710.16; Historiske produktionstal (kWh): 2019: 14887.03 | 2495.91 | 2255.04 | 1346.79 | 757.86 | 1789.28 | 8644.88
570715000001481900 | 2015-09-22 | 10 | 7 | 21 | KVA Vind | KVA Vind 6-10 | 860 | Hjørring | Land |  |  | 565384.95 | 6359101.77 | SDFE2018 |  | Historiske produktionstal (kWh): 2015: 2002.752; Historiske produktionstal (kWh): 2016: 4784.204; Historiske produktionstal (kWh): 2017: 5261.4; Historiske produktionstal (kWh): 2018: 3789.41; Historiske produktionstal (kWh): 2019: 3984.19 | 1007.56 | 1129.47 | 514.91 | 504.64 | 371.52 | 3528.1
570715000001481917 | 2015-10-15 | 10 | 7 | 21 | KVA Vind | KVA Vind 6-10 | 860 | Hjørring | Land |  |  | 573494.2 | 6382305 | SDFE2018 |  | Historiske produktionstal (kWh): 2015: 3686.72; Historiske produktionstal (kWh): 2016: 9522.68; Historiske produktionstal (kWh): 2017: 11286.346; Historiske produktionstal (kWh): 2018: 7219.31; Historiske produktionstal (kWh): 2019: 7866.06 | 1574.97 | 1831.65 | 1150.33 | 1105.08 | 821.88 | 6483.91
570715000001482167 | 2015-09-15 | 10 | 7 | 21 | KVA Vind | KVA Vind 6-10 | 860 | Hjørring | Land |  |  | 552365.96 | 6359669.84 | SDFE2018 |  | Historiske produktionstal (kWh): 2015: 7304.332; Historiske produktionstal (kWh): 2016: 19993.24; Historiske produktionstal (kWh): 2017: 22633.94; Historiske produktionstal (kWh): 2018: 19538.5; Historiske produktionstal (kWh): 2019: 20678.3 | 3499.13 | 3319.13 | 2205.56 | 2302.69 | 2146.52 | 13473.03
570715000001482198 | 2015-10-13 | 10 | 7 | 21 | KVA Vind | KVA Vind 6-10 | 860 | Hjørring | Land |  |  | 561164.27 | 6359166.79 | SDFE2018 |  | Historiske produktionstal (kWh): 2015: 5350.656; Historiske produktionstal (kWh): 2016: 16304.567; Historiske produktionstal (kWh): 2017: 18606.774; Historiske produktionstal (kWh): 2018: 15803.54; Historiske produktionstal (kWh): 2019: 15840.17 | 2650.12 | 2729.72 | 1864.3 | 1891.61 | 1624.59 | 10760.34
570715000001482976 | 2015-08-13 | 10 | 7 | 21 | THY møllen Aps | TWP-40-10 | 860 | Hjørring | Land |  |  | 557689.78 | 6380096.54 | SDFE2018 |  | Historiske produktionstal (kWh): 2016: 15468.144; Historiske produktionstal (kWh): 2017: 18446.95; Historiske produktionstal (kWh): 2018: 15780.05; Historiske produktionstal (kWh): 2019: 15585.85 | 2903.43 | 3011.81 | 2008.16 | 1620.03 | 1381.01 | 10924.44
570715000001485076 | 2015-11-02 | 10 | 7 | 21 | THY møllen Aps | TWP-40-10 | 860 | Hjørring | Land |  |  | 563625.62 | 6362760.54 | SDFE2018 |  | Historiske produktionstal (kWh): 2016: 16138.262; Historiske produktionstal (kWh): 2017: 21328.79; Historiske produktionstal (kWh): 2018: 16303.48; Historiske produktionstal (kWh): 2019: 16618.61 | 3314.08 | 3369.05 | 2049.35 | 2088.38 | 1773.77 | 12594.63
570715000001485229 | 2015-11-03 | 10 | 7 | 21 | KVA Vind | KVA Vind 6-10 | 860 | Hjørring | Land |  |  | 560492.89 | 6381003.79 | SDFE2018 |  | Historiske produktionstal (kWh): 2015: 2675.424; Historiske produktionstal (kWh): 2016: 18024.573; Historiske produktionstal (kWh): 2017: 19619.93; Historiske produktionstal (kWh): 2018: 15203.34; Historiske produktionstal (kWh): 2019: 15429.49 | 2578.54 | 2625.4 | 1672.73 | 1805.52 | 1628.27 | 10310.46
570715000001486141 | 2015-11-12 | 10 | 14 | 18 | Solid Wind Power A/S | SWP10-14TG20 | 860 | Hjørring | Land |  |  | 553570.94 | 6366730.68 | SDFE2018 |  | Historiske produktionstal (kWh): 2016: 39550.085; Historiske produktionstal (kWh): 2017: 45095.491; Historiske produktionstal (kWh): 2018: 39972.71; Historiske produktionstal (kWh): 2019: 40355.92 | 5843.56 | 5149.86 | 4190.5 | 3924.96 | 3914.87 | 23023.75
570715000001486226 | 2015-11-10 | 10 | 14 | 18 | Solid Wind Power A/S | SWP10-14TG20 | 860 | Hjørring | Land |  |  | 566147.32 | 6379199.66 | SDFE2018 |  | Historiske produktionstal (kWh): 2015: 7319.861; Historiske produktionstal (kWh): 2016: 35203.17; Historiske produktionstal (kWh): 2017: 42906.39; Historiske produktionstal (kWh): 2018: 35261; Historiske produktionstal (kWh): 2019: 34505.25 | 5403 | 4885.5 | 3471.59 | 3821.12 | 3616.12 | 21197.33
570715000001486578 | 2015-11-12 | 10 | 14 | 18 | Solid Wind Power A/S | SWP10-14TG20 | 860 | Hjørring | Land |  |  | 572671.44 | 6358385.39 | SDFE2018 |  | Historiske produktionstal (kWh): 2015: 7387.93; Historiske produktionstal (kWh): 2016: 35640.48; Historiske produktionstal (kWh): 2017: 40813.16; Historiske produktionstal (kWh): 2018: 36235.28; Historiske produktionstal (kWh): 2019: 36428.54 | 5191.54 | 4895.26 | 3669.94 | 3516.45 | 3166.43 | 20439.62
570715000001489012 | 2016-08-30 | 10 | 14 | 18 | Solid Wind Power A/S | SWP10-14TG20 | 860 | Hjørring | Land |  |  |  |  | Stamdata |  | Historiske produktionstal (kWh): 2017: 55456.931; Historiske produktionstal (kWh): 2018: 34736.525; Historiske produktionstal (kWh): 2019: 35439.585 | 5503.847 | 4998.06 | 4092.184 | 3585.41 | 2969.734 | 21149.235
570715000001489029 | 2016-08-30 | 10 | 14 | 18 | Solid Wind Power A/S | SWP10-14TG20 | 860 | Hjørring | Land |  |  |  |  | Stamdata |  | Historiske produktionstal (kWh): 2016: 0; Historiske produktionstal (kWh): 2017: 37930.95; Historiske produktionstal (kWh): 2018: 38209.258; Historiske produktionstal (kWh): 2019: 38556.615 | 5871.705 | 5233.642 | 4196.894 | 3735.278 | 3416.13 | 22453.649
570715000001489968 | 2015-11-06 | 10 | 13 | 18 | Gaia-Wind Ltd | Gaia Wind 133-10 kW | 860 | Hjørring | Land |  |  | 574771.88 | 6376259.81 | SDFE2018 |  | Historiske produktionstal (kWh): 2016: 19174.15; Historiske produktionstal (kWh): 2017: 24120.059; Historiske produktionstal (kWh): 2018: 18703.74; Historiske produktionstal (kWh): 2019: 18932.15 | 3567.92 | 3451.35 | 2392.96 | 2430.01 | 2071.25 | 13913.49
570715000001492210 | 2015-11-20 | 10 | 7 | 21 | THY møllen Aps | TWP-40-10 | 860 | Hjørring | Land |  |  | 555460.06 | 6371385.19 | SDFE2018 |  | Historiske produktionstal (kWh): 2016: 20647.8; Historiske produktionstal (kWh): 2017: 25359.12; Historiske produktionstal (kWh): 2018: 20438.29; Historiske produktionstal (kWh): 2019: 20805.03 | 3782.53 | 3771.17 | 2521.19 | 2310.91 | 2056.91 | 14442.71
570715000001492531 | 2015-11-30 | 10 | 14 | 18 | Solid Wind Power A/S | SWP10-14TG20 | 860 | Hjørring | Land |  |  | 559051.73 | 6364988.53 | SDFE2018 |  | Historiske produktionstal (kWh): 2016: 36536.23; Historiske produktionstal (kWh): 2017: 41903.44; Historiske produktionstal (kWh): 2018: 35119.42; Historiske produktionstal (kWh): 2019: 35489.41 | 5733.16 | 4486.06 | 3649.63 | 3682.75 | 3558.51 | 21110.11
570715000001495853 | 2015-10-06 | 10 | 13 | 18 | Gaia-Wind Ltd | Gaia Wind 133-10 kW | 860 | Hjørring | Land |  |  | 548767.6 | 6364527.22 | SDFE2018 |  | Historiske produktionstal (kWh): 2016: 23904.75; Historiske produktionstal (kWh): 2017: 27958.18; Historiske produktionstal (kWh): 2018: 21702.33; Historiske produktionstal (kWh): 2019: 22872.32 | 3954.95 | 3531.19 | 2536.38 | 2376.66 | 2353.29 | 14752.47
570715000001495884 | 2015-12-01 | 10 | 7 | 21 | KVA Vind | KVA Vind 6-10 | 860 | Hjørring | Land |  |  | 571169.74 | 6373390.62 | SDFE2018 |  | Historiske produktionstal (kWh): 2016: 16617.45; Historiske produktionstal (kWh): 2017: 20115.8; Historiske produktionstal (kWh): 2018: 16496.6; Historiske produktionstal (kWh): 2019: 16073.63 | 2653.74 | 2688.54 | 1839.7 | 1967.44 | 1604.63 | 10754.05
570715000001497567 | 2015-11-27 | 10 | 13 | 18 | Gaia-Wind Ltd | Gaia Wind 133-10 kW | 860 | Hjørring | Land |  |  | 550991.14 | 6368016.01 | SDFE2018 |  | Historiske produktionstal (kWh): 2016: 28883.751; Historiske produktionstal (kWh): 2017: 33610.52; Historiske produktionstal (kWh): 2018: 27523.23; Historiske produktionstal (kWh): 2019: 27560.75 | 4454.1 | 4081.38 | 3112.55 | 2837.6 | 2959.21 | 17444.84
570715000001497635 | 2015-12-07 | 10 | 14 | 18 | Solid Wind Power A/S | SWP25-14TG20 | 860 | Hjørring | Land |  |  | 566289.93 | 6364640.02 | SDFE2018 |  | Historiske produktionstal (kWh): 2016: 27261.822; Historiske produktionstal (kWh): 2017: 30748.34; Historiske produktionstal (kWh): 2018: 24602.75; Historiske produktionstal (kWh): 2019: 23480.12 | 4181.39 | 3317.01 | 2875.69 | 2431.76 | 2073.35 | 14879.2
570715000001497659 | 2015-12-02 | 10 | 7 | 21 | THY møllen Aps | TWP-40-10 | 860 | Hjørring | Land |  |  | 550775.51 | 6370114.86 | SDFE2018 |  | Historiske produktionstal (kWh): 2016: 17904.769; Historiske produktionstal (kWh): 2017: 24401.03; Historiske produktionstal (kWh): 2018: 19795.22; Historiske produktionstal (kWh): 2019: 20236.93 | 3425.13 | 3444.54 | 2048.31 | 2050.09 | 1018 | 11986.07
570715000001497796 | 2015-11-30 | 10 | 13 | 18 | Gaia-Wind Ltd | Gaia Wind 133-10 kW | 860 | Hjørring | Land |  |  | 555010.85 | 6373467.48 | SDFE2018 |  | Historiske produktionstal (kWh): 2016: 32875.341; Historiske produktionstal (kWh): 2017: 38081.386; Historiske produktionstal (kWh): 2018: 32134.02; Historiske produktionstal (kWh): 2019: 32180.6 | 4358.31 | 4301.71 | 3271.22 | 3344.23 | 3206.61 | 18482.08
570715000001497888 | 2015-11-24 | 10 | 7 | 21 | KVA Vind | KVA Vind 6-10 | 860 | Hjørring | Land |  |  | 579355.9 | 6361561.1 | SDFE2018 |  | Historiske produktionstal (kWh): 2016: 15514.5; Historiske produktionstal (kWh): 2017: 18202.32; Historiske produktionstal (kWh): 2018: 15860.4; Historiske produktionstal (kWh): 2019: 14391.75 | 2583.52 | 2810.15 | 1762.68 | 1790.82 | 1297.34 | 10244.51
570715000001498052 | 2015-12-03 | 10 | 7 | 21.5 | KVA Vind | KVA Vind 6-10 | 860 | Hjørring | Land |  |  | 574380.37 | 6360394.09 | SDFE2018 |  | Historiske produktionstal (kWh): 2016: 6030.17; Historiske produktionstal (kWh): 2017: 6894.11; Historiske produktionstal (kWh): 2018: 4732.69; Historiske produktionstal (kWh): 2019: 4534.17 | 747.97 | 651.62 | 545.61 | 514.84 | 505.95 | 2965.99
570715000001498090 | 2015-11-10 | 10 | 14 | 18 | Solid Wind Power A/S | SWP10-14TG20 | 860 | Hjørring | Land |  |  | 552512.96 | 6361998.52 | SDFE2018 |  | Historiske produktionstal (kWh): 2016: 44813.68; Historiske produktionstal (kWh): 2017: 52341.86; Historiske produktionstal (kWh): 2018: 45713.26; Historiske produktionstal (kWh): 2019: 46862.69 | 6515.55 | 5749.76 | 4688.45 | 4487.53 | 4445.41 | 25886.7
570715000001498120 | 2015-10-01 | 10 | 7 | 21 | THY møllen Aps | TWP-40-10 | 860 | Hjørring | Land |  |  | 559809.86 | 6361282.98 | SDFE2018 |  | Historiske produktionstal (kWh): 2016: 13884.012; Historiske produktionstal (kWh): 2017: 16111.29; Historiske produktionstal (kWh): 2018: 9311.84; Historiske produktionstal (kWh): 2019: 12180.7 | 2393.19 | 2617.46 | 1641.3 | 1607.45 | 1372.9 | 9632.3
570715000001498342 | 2015-12-15 | 10 | 8 | 16 | Osiris Energy Co., Ltd | Osiris 10 | 860 | Hjørring | Land |  |  |  |  | Stamdata |  | Historiske produktionstal (kWh): 2016: 9085.34; Historiske produktionstal (kWh): 2017: 5378.81; Historiske produktionstal (kWh): 2018: 8183.45; Historiske produktionstal (kWh): 2019: 8426.93 | 183.21 | 0 | 0 | 0 | 0 | 183.21
570715000001498380 | 2015-12-15 | 10 | 10 | 16 | Osiris Energy Co., Ltd | Osiris 10 | 860 | Hjørring | Land |  |  | 564925.61 | 6362944.92 | SDFE2018 |  | Historiske produktionstal (kWh): 2016: 14489.81; Historiske produktionstal (kWh): 2017: 8247.38; Historiske produktionstal (kWh): 2018: 11745.84; Historiske produktionstal (kWh): 2019: 4251.68 | 0 | 0 | 0.06 | 996.9 | 1241.51 | 2238.47
570715000001498663 | 2015-12-17 | 10 | 13 | 18 | Gaia-Wind Ltd | Gaia Wind 133-10 kW | 860 | Hjørring | Land |  |  | 546125.26 | 6361661.25 | SDFE2018 |  | Historiske produktionstal (kWh): 2016: 33292.34; Historiske produktionstal (kWh): 2017: 42801.37; Historiske produktionstal (kWh): 2018: 36199; Historiske produktionstal (kWh): 2019: 36408.21 | 5517.1 | 4781.81 | 3572.94 | 3566.06 | 3821.44 | 21259.35
570715000001498748 | 2015-12-17 | 10 | 13 | 18 | Gaia-Wind Ltd | Gaia Wind 133-10 kW | 860 | Hjørring | Land |  |  | 545840.04 | 6361982.2 | SDFE2018 |  | Historiske produktionstal (kWh): 2016: 34829.452; Historiske produktionstal (kWh): 2017: 40120.58; Historiske produktionstal (kWh): 2018: 30511.79; Historiske produktionstal (kWh): 2019: 19985.43 | 1440.13 | 592.87 | 1217.75 | 3306.4 | 3606.92 | 10164.07
570715000001499318 | 2015-12-21 | 10 | 10 | 15.5 | Osiris Energy Co., Ltd | Osiris 10 | 860 | Hjørring | Land |  |  | 562368.34 | 6368533.65 | SDFE2018 |  | Historiske produktionstal (kWh): 2016: 13327.35; Historiske produktionstal (kWh): 2017: 12895.71; Historiske produktionstal (kWh): 2018: 7421.17; Historiske produktionstal (kWh): 2019: 1335.39 | 980.46 | 0 | 0 | 0 | 0 | 980.46
570715000001506252 | 2016-01-27 | 10 | 14 | 18 | Solid Wind Power A/S | SWP10-14TG20 | 860 | Hjørring | Land |  |  | 562509.19 | 6379046.81 | SDFE2018 |  | Historiske produktionstal (kWh): 2016: 44037.308; Historiske produktionstal (kWh): 2017: 53040.88; Historiske produktionstal (kWh): 2018: 47873.34; Historiske produktionstal (kWh): 2019: 47818.68 | 6834.81 | 5940.97 | 4616.79 | 4494.51 | 4241.96 | 26129.04
570715000001513250 | 2016-04-13 | 10 | 14 | 18 | Solid Wind Power A/S | SWP10-14TG20 | 860 | Hjørring | Land |  |  |  |  | Stamdata |  | Historiske produktionstal (kWh): 2016: 28717.191; Historiske produktionstal (kWh): 2017: 42909.064; Historiske produktionstal (kWh): 2018: 40172.94; Historiske produktionstal (kWh): 2019: 44002.44 | 6304.26 | 5458.34 | 4607.28 | 4260.35 | 4057.85 | 24688.08
570715000001513281 | 2016-04-13 | 10 | 14 | 18 | Solid Wind Power A/S | SWP10-14TG20 | 860 | Hjørring | Land |  |  |  |  | Stamdata |  | Historiske produktionstal (kWh): 2016: 17532.47; Historiske produktionstal (kWh): 2017: 26456.891; Historiske produktionstal (kWh): 2018: 24146.47; Historiske produktionstal (kWh): 2019: 23137.52 | 3103.27 | 3278.22 | 2047.09 | 2736.21 | 2260.8 | 13425.59
570715000001513441 | 2016-03-20 | 10 | 13 | 18 | Gaia-Wind Ltd | Gaia Wind 133-10 kW | 860 | Hjørring | Land |  |  | 545287.29 | 6361644.54 | SDFE2018 |  | Historiske produktionstal (kWh): 2016: 30215.65; Historiske produktionstal (kWh): 2017: 44579.933; Historiske produktionstal (kWh): 2018: 38138.87; Historiske produktionstal (kWh): 2019: 38575.23 | 5655 | 4880.95 | 3390.63 | 3687.02 | 3841.12 | 21454.72
570715000001515131 | 2016-05-11 | 10 | 14 | 18 | Solid Wind Power A/S | SWP10-14TG20 | 860 | Hjørring | Land |  |  |  |  | Stamdata |  | Historiske produktionstal (kWh): 2017: 64333.785; Historiske produktionstal (kWh): 2018: 35841.84; Historiske produktionstal (kWh): 2019: 36874.45 | 5700.97 | 5122.6 | 4059.7 | 3958.74 | 3618.57 | 22460.58
570715000001515834 | 2016-05-17 | 10 | 14 | 18 | Solid Wind Power A/S | SWP10-14TG20 | 860 | Hjørring | Land |  |  |  |  | Stamdata |  | Historiske produktionstal (kWh): 2016: 9720.65; Historiske produktionstal (kWh): 2017: 36543.57; Historiske produktionstal (kWh): 2018: 43855.64; Historiske produktionstal (kWh): 2019: 31685.54 | 4777.39 | 4576.96 | 3707.35 | 3240.44 | 2800.77 | 19102.91
570715000001522221 | 2016-05-13 | 10 | 13 | 18 | Gaia-Wind Ltd | Gaia Wind 133-10 kW | 860 | Hjørring | Land |  |  |  |  | Stamdata |  | Historiske produktionstal (kWh): 2017: 51180.473; Historiske produktionstal (kWh): 2018: 27577.82; Historiske produktionstal (kWh): 2019: 26581.44 | 4017.19 | 4002.68 | 2978.99 | 2989.88 | 2785.39 | 16774.13
570715000001531810 | 2016-04-22 | 10 | 7 | 21 | THY møllen Aps | TWP-40-10 | 860 | Hjørring | Land |  |  |  |  | Stamdata |  | Historiske produktionstal (kWh): 2017: 60157.006; Historiske produktionstal (kWh): 2018: 27976.7; Historiske produktionstal (kWh): 2019: 16789.74 | 3196.87 | 3353.28 | 1985.95 | 2192.37 | 1820.58 | 12549.05
570715000001547385 | 2016-09-05 | 10 | 14 | 18 | Solid Wind Power A/S | SWP10-14TG20 | 860 | Hjørring | Land |  |  |  |  | Stamdata |  | Historiske produktionstal (kWh): 2017: 52155.407; Historiske produktionstal (kWh): 2018: 33208.3; Historiske produktionstal (kWh): 2019: 34674.53 | 5162.77 | 4756.7 | 3236.91 | 3324.24 | 3306.66 | 19787.28
570715000001547422 | 2016-10-27 | 10 | 14 | 18 | Solid Wind Power A/S | SWP10-14TG20 | 860 | Hjørring | Land |  |  |  |  | Stamdata |  | Historiske produktionstal (kWh): 2017: 34491.152; Historiske produktionstal (kWh): 2018: 36719.86; Historiske produktionstal (kWh): 2019: 37442.85 | 5642.29 | 5087.49 | 4146.38 | 3599.81 | 3317.12 | 21793.09
570715000001551405 | 2016-12-21 | 3450 | 126 | 87 | Vestas Wind Systems A/S | V126-3.45 | 860 | Hjørring | LAND | Gårestrup BY, Sct Olai | 3a | 554654.93 | 6373052.86 | SDFE2018 | 51471 | Historiske produktionstal (kWh): 2016: 674331; Historiske produktionstal (kWh): 2017: 14244091.375; Historiske produktionstal (kWh): 2018: 12262170; Historiske produktionstal (kWh): 2019: 12821210 | 1450390 | 1048330 | 1016790 | 818050 | 899630 | 5233190
570715000001551436 | 2016-12-22 | 3450 | 126 | 87 | Vestas Wind Systems A/S | V126-3.45 | 860 | Hjørring | LAND | Gårestrup BY, Sct Olai | 3a | 554871.41 | 6372796.14 | SDFE2018 | 51472 | Historiske produktionstal (kWh): 2016: 287511; Historiske produktionstal (kWh): 2017: 13847698.75; Historiske produktionstal (kWh): 2018: 12220000; Historiske produktionstal (kWh): 2019: 12589510 | 1466470 | 1074380 | 997790 | 793400 | 869880 | 5201920
570715000001551443 | 2016-12-22 | 3450 | 126 | 87 | Vestas Wind Systems A/S | V126-3.45 | 860 | Hjørring | LAND | Gårestrup BY, Sct Olai | 2a | 555081.13 | 6372536.26 | SDFE2018 | 51473 | Historiske produktionstal (kWh): 2016: 344461; Historiske produktionstal (kWh): 2017: 14803387.125; Historiske produktionstal (kWh): 2018: 13027350; Historiske produktionstal (kWh): 2019: 13528830 | 1512460 | 1077780 | 1029640 | 853300 | 909440 | 5382620
570715000001556271 | 2017-03-31 | 3450 | 117 | 91.5 | Vestas Wind Systems A/S | V117-3.45 MW | 860 | Hjørring | LAND | Høgsted By, Vrejlev | 2v | 561900.82 | 6359547.72 | SDFE2018 | 51474 | Historiske produktionstal (kWh): 2017: 9593816.25; Historiske produktionstal (kWh): 2018: 11355710; Historiske produktionstal (kWh): 2019: 10132570 | 1083240 | 908910 | 579070 | 476040 | 529770 | 3577030
570715000001556288 | 2017-03-27 | 3450 | 117 | 91.5 | Vestas Wind Systems A/S | V117-3.45 MW | 860 | Hjørring | LAND | Høgsted By, Vrejlev | 2x | 561956.31 | 6359872.92 | SDFE2018 | 51475 | Historiske produktionstal (kWh): 2017: 9207718.404; Historiske produktionstal (kWh): 2018: 11087830; Historiske produktionstal (kWh): 2019: 10063570 | 1060330 | 871300 | 500010 | 456530 | 531030 | 3419200
570715000001556295 | 2017-03-26 | 3450 | 117 | 91.5 | Vestas Wind Systems A/S | V117-3.45 MW | 860 | Hjørring | LAND | Høgsted By, Vrejlev | 5n | 562011.95 | 6360198.88 | SDFE2018 | 51476 | Historiske produktionstal (kWh): 2017: 9656076.968; Historiske produktionstal (kWh): 2018: 11068770; Historiske produktionstal (kWh): 2019: 10113180 | 1074030 | 819590 | 519760 | 442580 | 465540 | 3321500
570715000001556301 | 2017-03-29 | 3450 | 117 | 91.5 | Vestas Wind Systems A/S | V117-3.45 MW | 860 | Hjørring | LAND | Guldager By, Vrejlev | 8af | 562065.61 | 6360524.13 | SDFE2018 | 51477 | Historiske produktionstal (kWh): 2017: 9300044.375; Historiske produktionstal (kWh): 2018: 11186830; Historiske produktionstal (kWh): 2019: 10125953 | 1074740 | 876740 | 521440 | 462540 | 518410 | 3453870
570715000001556318 | 2017-03-11 | 3450 | 117 | 91.5 | Vestas Wind Systems A/S | V117-3.45 MW | 860 | Hjørring | LAND | Guldager By, Vrejlev | 34 | 562120.84 | 6360848.69 | SDFE2018 | 51478 | Historiske produktionstal (kWh): 2017: 10513033.125; Historiske produktionstal (kWh): 2018: 11419593; Historiske produktionstal (kWh): 2019: 9302950 | 997660 | 864010 | 527170 | 464760 | 513100 | 3366700
570715000001558602 | 2017-01-30 | 10 | 14 | 18 | Solid Wind Power A/S | SWP10-14TG20 | 860 | Hjørring | Land |  |  |  |  | Stamdata |  | Historiske produktionstal (kWh): 2017: 15789.742; Historiske produktionstal (kWh): 2018: 25937.13; Historiske produktionstal (kWh): 2019: 21465.39 | 3642.14 | 3740.51 | 2413.64 | 2555.41 | 1982.72 | 14334.42
570715000001559890 | 2017-03-01 | 10 | 14 | 18 | Solid Wind Power A/S | SWP10-14TG20 | 860 | Hjørring | Land |  |  |  |  | Stamdata |  | Historiske produktionstal (kWh): 2017: 22997.696; Historiske produktionstal (kWh): 2018: 32675.69; Historiske produktionstal (kWh): 2019: 30360.86 | 5177.8 | 4644.69 | 3476.7 | 3378.71 | 2904.17 | 19582.07
570715000001562517 | 2017-01-23 | 10 | 14 | 18 | Solid Wind Power A/S | SWP10-14TG20 | 860 | Hjørring | Land |  |  |  |  | Stamdata |  | Historiske produktionstal (kWh): 2017: 22262.96; Historiske produktionstal (kWh): 2018: 20211.9; Historiske produktionstal (kWh): 2019: 20113.06 | 3755.56 | 3539.52 | 2970.35 | 2149.65 | 1733.54 | 14148.62
570715000001574213 | 2017-05-31 | 10 | 13 | 18 | Gaia-Wind Ltd | Gaia Wind 133-10 kW | 860 | Hjørring | Land |  |  |  |  | Stamdata |  | Historiske produktionstal (kWh): 2018: 14449.44; Historiske produktionstal (kWh): 2019: 17306.99 | 3151.61 | 2754.6 | 2165.98 | 1325.95 | 1133.66 | 10531.8
570715000001586209 | 2017-10-20 | 10 | 14 | 18 | Solid Wind Power A/S | SWP10-14TG20 | 860 | Hjørring | Land |  |  |  |  | Stamdata |  | Historiske produktionstal (kWh): 2017: 10024.92; Historiske produktionstal (kWh): 2018: 39934.976; Historiske produktionstal (kWh): 2019: 25150.69 | 4314.78 | 4078.73 | 3122.07 | 2800.33 | 2025.92 | 16341.83
570715000001587947 | 2017-12-07 | 3600 | 117 | 91.5 | Vestas Wind Systems A/S | V117-3.6 MW | 860 | Hjørring | LAND | Den nordlig-mellemste Del, Ugilt | 1s | 567928 | 6366046 | SDFE2018 | 51851 | Historiske produktionstal (kWh): 2017: 782360; Historiske produktionstal (kWh): 2018: 10059820; Historiske produktionstal (kWh): 2019: 10504810 | 1650490 | 1220090 | 1057290 | 832680 | 801530 | 5562080
570715000001588074 | 2017-12-04 | 3600 | 117 | 91.5 | Vestas Wind Systems A/S | V117-3.6 MW | 860 | Hjørring | LAND | Den nordlig-mellemste Del, Ugilt | 1t | 567771 | 6366326 | SDFE2018 | 51852 | Historiske produktionstal (kWh): 2017: 907230; Historiske produktionstal (kWh): 2018: 9718150; Historiske produktionstal (kWh): 2019: 9880830 | 1588730 | 1149190 | 1016990 | 796180 | 763720 | 5314810
570715000001588104 | 2017-12-04 | 3600 | 117 | 91.5 | Vestas Wind Systems A/S | V117-3.6 MW | 860 | Hjørring | LAND | Den nordlig-mellemste Del, Ugilt | 1u | 567614 | 6366606 | SDFE2018 | 51853 | Historiske produktionstal (kWh): 2017: 791600; Historiske produktionstal (kWh): 2018: 9775470; Historiske produktionstal (kWh): 2019: 10238180 | 1602060 | 1160430 | 1041470 | 810370 | 834920 | 5449250
570715000001588166 | 2017-12-05 | 3600 | 117 | 91.5 | Vestas Wind Systems A/S | V117-3.6 MW | 860 | Hjørring | LAND | Den nordlig-mellemste Del, Ugilt | 1v | 567458 | 6366887 | SDFE2018 | 51854 | Historiske produktionstal (kWh): 2017: 957570; Historiske produktionstal (kWh): 2018: 9655280; Historiske produktionstal (kWh): 2019: 9851570 | 1598120 | 1140050 | 1037440 | 790730 | 740410 | 5306750
570715000001588173 | 2017-12-03 | 3600 | 117 | 91.5 | Vestas Wind Systems A/S | V117-3.6 MW | 860 | Hjørring | LAND | Den nordlig-mellemste Del, Ugilt | 1x | 567301 | 6367167 | SDFE2018 | 51855 | Historiske produktionstal (kWh): 2017: 697420; Historiske produktionstal (kWh): 2018: 9817080; Historiske produktionstal (kWh): 2019: 10293150 | 1629340 | 1178950 | 1070760 | 810530 | 828760 | 5518340
570715000001588180 | 2017-12-03 | 3600 | 117 | 91.5 | Vestas Wind Systems A/S | V117-3.6 MW | 860 | Hjørring | LAND | Den nordlig-mellemste Del, Ugilt | 1y | 567144 | 6367447 | SDFE2018 | 51856 | Historiske produktionstal (kWh): 2017: 1139550; Historiske produktionstal (kWh): 2018: 10230690; Historiske produktionstal (kWh): 2019: 10659044 | 1665720 | 1154880 | 1086780 | 848440 | 850740 | 5606560
570715000001589750 | 2017-11-10 | 10 | 7.13 | 21.4 | THY møllen Aps | TWP-40-10 | 860 | Hjørring | Land |  |  |  |  | Stamdata |  | Historiske produktionstal (kWh): 2017: 2372.99; Historiske produktionstal (kWh): 2018: 19253.45; Historiske produktionstal (kWh): 2019: 20413.26 | 3697.82 | 3485.65 | 2276.76 | 2176.16 | 2022.16 | 13658.55
570715000001591692 | 2017-12-19 | 25 | 14 | 18 | Solid Wind Power A/S | SWP25-14TG20 | 860 | Hjørring | Land |  |  |  |  | Stamdata |  | Historiske produktionstal (kWh): 2017: 821.32; Historiske produktionstal (kWh): 2018: 92418.144; Historiske produktionstal (kWh): 2019: 60445.88 | 9374.78 | 9237.26 | 6939.2 | 6419.25 | 5693.07 | 37663.56
570715000001592781 | 2017-12-19 | 10 | 14 | 18 | Solid Wind Power A/S | SWP10-14TG20 | 860 | Hjørring | Land |  |  |  |  | Stamdata |  | Historiske produktionstal (kWh): 2018: 35691.57; Historiske produktionstal (kWh): 2019: 34130.48 | 4771.92 | 4096.71 | 3305.98 | 3539 | 3430.28 | 19143.89
570715000001658999 | 2019-12-12 | 4200 | 136 | 112 | Vestas Wind Systems A/S | Ukendt-Vestas-VIND | 860 | Hjørring | LAND | Lunden | 1 | 559263 | 6383621 | Stamdata | 190569107 | Historiske produktionstal (kWh): 2019: 791850.032 | 1913540 | 1407920 | 1151827.882 | 928539.504 | 1046681.534 | 6448508.92
570715000001659156 | 2019-12-18 | 4200 | 136 | 112 | Vestas Wind Systems A/S | Ukendt-Vestas-VIND | 860 | Hjørring | LAND | Lunden | 1 | 559323 | 6383896 | Stamdata | 190569114 | Historiske produktionstal (kWh): 2019: 491610 | 1978840 | 1416800 | 1098678.62 | 967767.246 | 1057922.232 | 6520008.098
570715000001659224 | 2019-12-20 | 4200 | 136 | 112 | Vestas Wind Systems A/S | Ukendt-Vestas-VIND | 860 | Hjørring | LAND | Lunden | 1 | 559132 | 6384110 | Stamdata | 190569121 | Historiske produktionstal (kWh): 2019: 478780 | 2091490 | 1439380 | 1243983.784 | 988333.634 | 1079605.708 | 6842793.126
570715000001659231 | 2019-12-19 | 4200 | 136 | 112 | Vestas Wind Systems A/S | Ukendt-Vestas-VIND | 860 | Hjørring | LAND | Lunden | 1 | 558745 | 6384122 | Stamdata | 190569138 | Historiske produktionstal (kWh): 2019: 487340 | 2070200 | 1490250 | 1300402.998 | 1029127.294 | 1205946.366 | 7095926.658
571313102390328668 | 2016-11-07 | 10 | 7.1 | 21.4 | THY møllen Aps | TWP-40-10 | 860 | Hjørring | Land |  |  |  |  | Stamdata |  | Historiske produktionstal (kWh): 2016: 0; Historiske produktionstal (kWh): 2017: 20063.91; Historiske produktionstal (kWh): 2018: 19519.152; Historiske produktionstal (kWh): 2019: 19589.631 | 3629.104 | 3655.438 | 2459.904 | 2313.727 | 1979.838 | 14038.011
571313102390332429 | 2017-03-29 | 10 | 14 | 18 | Solid Wind Power A/S | SWP10-14TG20 | 860 | Hjørring | Land |  |  |  |  | Stamdata |  | Historiske produktionstal (kWh): 2017: 22538.342; Historiske produktionstal (kWh): 2018: 39726.94; Historiske produktionstal (kWh): 2019: 41566.706 | 5931.105 | 5366.955 | 4166.647 | 4060.398 | 4316.15 | 23841.255
571313102390340639 | 2018-08-20 | 10 | 14 | 18 | Solid Wind Power A/S | SWP10-14TG20 | 860 | Hjørring | Land |  |  |  |  | Stamdata |  | Historiske produktionstal (kWh): 2018: 14585.33; Historiske produktionstal (kWh): 2019: 34802.609 | 5352.599 | 4957.517 | 3856.007 | 3596.889 | 3304.192 | 21067.204
571313102390342602 | 2018-12-05 | 25 | 14 | 18 | Solid Wind Power A/S | SWP25-14TG20 | 860 | Hjørring | Land |  |  |  |  | Stamdata
571313103103030830 | 2014-06-23 | 10 | 7.1 | 21 | Ukendt | Ukendt-Ukendt | 860 | Hjørring | Land |  |  | 562715.03 | 6375774.35 | SDFE2018 |  | Historiske produktionstal (kWh): 2015: 11896.326; Historiske produktionstal (kWh): 2016: 14546.532; Historiske produktionstal (kWh): 2017: 17900.296; Historiske produktionstal (kWh): 2018: 13545.64; Historiske produktionstal (kWh): 2019: 13518.23 | 2251.13 | 2352.47 | 1479.47 | 974.25 | 0 | 7057.32
571313103103599238 | 2014-09-02 | 10 | 10 | 15.5 | Ukendt | Ukendt-Ukendt | 860 | Hjørring | Land |  |  | 553174.75 | 6367860.53 | SDFE2018 |  | Historiske produktionstal (kWh): 2015: 15607.248; Historiske produktionstal (kWh): 2016: 18150.89; Historiske produktionstal (kWh): 2017: 22098.725; Historiske produktionstal (kWh): 2018: 15865.02; Historiske produktionstal (kWh): 2019: 9532.18 | 2799.92 | 2679.83 | 1725.43 | 1698.88 | 1739.31 | 10643.37
571313103103601207 | 2014-11-06 | 10 | 7 | 21 | KVA Vind | 2020-10-06 | 860 | Hjørring | Land |  |  | 550458.62 | 6367969.5 | SDFE2018 |  | Historiske produktionstal (kWh): 2015: 16047.825; Historiske produktionstal (kWh): 2016: 16629.142; Historiske produktionstal (kWh): 2017: 20290.916; Historiske produktionstal (kWh): 2018: 14230.24; Historiske produktionstal (kWh): 2019: 14478.43 | 2585.13 | 2583.94 | 767.05 | 1631.71 | 1588.21 | 9156.04
571313103103601221 | 2014-12-03 | 10 | 7 | 21 | KVA Vind | 2020-10-06 | 860 | Hjørring | Land |  |  |  |  | Stamdata |  | Historiske produktionstal (kWh): 2015: 7834.686; Historiske produktionstal (kWh): 2016: 10829.542; Historiske produktionstal (kWh): 2017: 11665.985; Historiske produktionstal (kWh): 2018: 9467.66; Historiske produktionstal (kWh): 2019: 11205.07 | 2690.3 | 2618.69 | 1681.33 | 1382.68 | 1481.67 | 9854.67
570715000001501806 | 2015-12-18 | 10 | 13 | 18 | Gaia-Wind Ltd | Gaia Wind 133-10 kW | 0 |  | Land |  |  | 587306.94 | 6344915.91 | SDFE2018 |  | Historiske produktionstal (kWh): 2016: 15269.72; Historiske produktionstal (kWh): 2017: 16850.93; Historiske produktionstal (kWh): 2018: 15647.05; Historiske produktionstal (kWh): 2019: 14127.16 | 2304.02 | 2310.78 | 1745 | 1510.15 | 1073.35 | 8943.3
570715000001506405 | 2016-02-08 | 10 | 13 | 18.2 | Gaia-Wind Ltd | Gaia Wind 133-10 kW | 0 |  | Land |  |  |  |  | Stamdata |  | Historiske produktionstal (kWh): 2016: 25975.45; Historiske produktionstal (kWh): 2017: 36865.61; Historiske produktionstal (kWh): 2018: 32385.65; Historiske produktionstal (kWh): 2019: 33127.93 | 4826.1 | 4265.08 | 3279.71 | 2945.81 | 3280.71 | 18597.41
570715000001576385 | 2017-08-21 | 10 | 14 | 18 | Solid Wind Power A/S | SWP10-14TG20 | 0 |  | Land |  |  |  |  | Stamdata |  | Historiske produktionstal (kWh): 2017: 15840.38; Historiske produktionstal (kWh): 2018: 40843.64; Historiske produktionstal (kWh): 2019: 42034.71 | 6091.09 | 5305.05 | 4239.01 | 3645 | 4113.1 | 23393.25
571313124490089638 | 2019-05-28 | 10 | 9.3 | 20.3 | KVA Vind | KVA Vind 10-10 | 0 |  | Land |  |  |  |  | Stamdata |  | Historiske produktionstal (kWh): 2019: 3778.25 | 1518.29 | 2390.5 | 1366.71 | 858.79 | 1327.25 | 7461.54
570714700000000027 | 1993-02-03 | 225 | 27 | 30 | Vestas Wind Systems A/S | V 27 | 101 | København | LAND | Uoplyst | 0 | 720898.3 | 6171176.22 | SDFE2018 | KE 555723 | [16 empty] | 289800 | 379850 | 345500 | 286100 | 300663 | 325955.5 | 333909.5 | 329625 | 284075 | 319775 | 290574.5 | 313067.6836 | 275680.542 | 247798.0996 | 328744.7852 | 317289.5967 | 281557.666 | 244433.7947 | 311458.8725 | 309788.444 | 279892.176 | 338437.0865 | 343747.776 | 263547.0595 | 304119.5615 | 280439.1705 | 304684.14 | 33177.385 | 49376.045 | 33906.94 | 26330.01 | 20930.195 | 163720.575
570714700000000034 | 1993-02-03 | 225 | 27 | 30 | Vestas Wind Systems A/S | V 27 | 101 | København | LAND | Uoplyst | 0 | 720993.08 | 6171227.89 | SDFE2018 | KE 535723 | [16 empty] | 289800 | 379850 | 345500 | 286100 | 300663 | 325955.5 | 333909.5 | 329625 | 284075 | 319775 | 290574.5 | 313067.6836 | 275680.542 | 247798.0996 | 328744.7852 | 317289.5967 | 281557.666 | 244433.7947 | 311458.8725 | 309788.444 | 279892.176 | 338437.0865 | 343747.776 | 263547.0595 | 304119.5615 | 280439.1705 | 304684.14 | 33177.385 | 49376.045 | 33906.94 | 26330.01 | 20930.195 | 163720.575
570714700000000041 | 1996-07-11 | 600 | 44 | 50 | BONUS | 600 - MK lll | 101 | København | LAND | Uoplyst | 0 | 727500.47 | 6178386.16 | SDFE2018 | KE 547775 | Historiske produktionstal (kWh): 1996: 319522; Historiske produktionstal (kWh): 1997: 966287; Historiske produktionstal (kWh): 1998: 1039533; Historiske produktionstal (kWh): 1999: 691605; Historiske produktionstal (kWh): 2000: 861744; Historiske produktionstal (kWh): 2001: 954854.6562; Historiske produktionstal (kWh): 2002: 1021919.668; Historiske produktionstal (kWh): 2003: 909605.3398; Historiske produktionstal (kWh): 2004: 961007.1602; Historiske produktionstal (kWh): 2005: 885175.3359; Historiske produktionstal (kWh): 2006: 759579.0039; Historiske produktionstal (kWh): 2007: 1013495.5625; Historiske produktionstal (kWh): 2008: 1000686.4297; Historiske produktionstal (kWh): 2009: 934548.2656; Historiske produktionstal (kWh): 2010: 848538.2719; Historiske produktionstal (kWh): 2011: 899323.15; Historiske produktionstal (kWh): 2012: 913129.7; Historiske produktionstal (kWh): 2013: 811318.95; Historiske produktionstal (kWh): 2014: 933761.1166; Historiske produktionstal (kWh): 2015: 853384.9667; Historiske produktionstal (kWh): 2016: 856620.9667; Historiske produktionstal (kWh): 2017: 899773.7753; Historiske produktionstal (kWh): 2018: 811948.995; Historiske produktionstal (kWh): 2019: 880781.7123 | 93708.9923 | 139937.1217 | 97561.6983 | 86179.1067 | 67626.402 | 485013.321
570714700000000058 | 1996-07-11 | 600 | 44 | 50 | BONUS | 600 - MK lll | 101 | København | LAND | Uoplyst | 0 | 727624.4 | 6178376.9 | SDFE2018 | KE 547777 | Historiske produktionstal (kWh): 1996: 320436; Historiske produktionstal (kWh): 1997: 833711; Historiske produktionstal (kWh): 1998: 1109658; Historiske produktionstal (kWh): 1999: 951776; Historiske produktionstal (kWh): 2000: 984939; Historiske produktionstal (kWh): 2001: 940566.6562; Historiske produktionstal (kWh): 2002: 1021919.668; Historiske produktionstal (kWh): 2003: 909605.3398; Historiske produktionstal (kWh): 2004: 961007.1602; Historiske produktionstal (kWh): 2005: 885175.3359; Historiske produktionstal (kWh): 2006: 759579.0039; Historiske produktionstal (kWh): 2007: 1013495.5625; Historiske produktionstal (kWh): 2008: 1000686.4297; Historiske produktionstal (kWh): 2009: 934548.2656; Historiske produktionstal (kWh): 2010: 848538.2719; Historiske produktionstal (kWh): 2011: 899323.15; Historiske produktionstal (kWh): 2012: 913129.7; Historiske produktionstal (kWh): 2013: 811318.95; Historiske produktionstal (kWh): 2014: 933761.1166; Historiske produktionstal (kWh): 2015: 853384.9667; Historiske produktionstal (kWh): 2016: 856620.9667; Historiske produktionstal (kWh): 2017: 899773.7753; Historiske produktionstal (kWh): 2018: 811948.995; Historiske produktionstal (kWh): 2019: 880781.7123 | 93708.9923 | 139937.1217 | 97561.6983 | 86179.1067 | 67626.402 | 485013.321
570714700000000065 | 1996-07-11 | 600 | 44 | 50 | BONUS | 600 - MK lll | 101 | København | LAND | Uoplyst | 0 | 727814.54 | 6178369.91 | SDFE2018 | KE 547778 | Historiske produktionstal (kWh): 1996: 389984; Historiske produktionstal (kWh): 1997: 844045; Historiske produktionstal (kWh): 1998: 1067473; Historiske produktionstal (kWh): 1999: 689672; Historiske produktionstal (kWh): 2000: 870341; Historiske produktionstal (kWh): 2001: 948845.6562; Historiske produktionstal (kWh): 2002: 1021919.668; Historiske produktionstal (kWh): 2003: 909605.3398; Historiske produktionstal (kWh): 2004: 961007.1602; Historiske produktionstal (kWh): 2005: 885175.3359; Historiske produktionstal (kWh): 2006: 759579.0039; Historiske produktionstal (kWh): 2007: 1013495.5625; Historiske produktionstal (kWh): 2008: 1000686.4297; Historiske produktionstal (kWh): 2009: 934548.2656; Historiske produktionstal (kWh): 2010: 848538.2719; Historiske produktionstal (kWh): 2011: 899323.15; Historiske produktionstal (kWh): 2012: 913129.7; Historiske produktionstal (kWh): 2013: 811318.95; Historiske produktionstal (kWh): 2014: 933761.1166; Historiske produktionstal (kWh): 2015: 853384.9667; Historiske produktionstal (kWh): 2016: 856620.9667; Historiske produktionstal (kWh): 2017: 899773.7753; Historiske produktionstal (kWh): 2018: 811948.995; Historiske produktionstal (kWh): 2019: 880781.7123 | 93708.9923 | 139937.1217 | 97561.6983 | 86179.1067 | 67626.402 | 485013.321
570714700000003592 | 2000-12-27 | 2000 | 76 | 64 | BONUS | 2 MW | 101 | København | HAV | Uoplyst | HAV | 730459.11 | 6179564.85 | SDFE2018 | KE 558338 | Historiske produktionstal (kWh): 2000: 5404; Historiske produktionstal (kWh): 2001: 3301064.9609; Historiske produktionstal (kWh): 2002: 4936680; Historiske produktionstal (kWh): 2003: 4358824; Historiske produktionstal (kWh): 2004: 4941578.5; Historiske produktionstal (kWh): 2005: 4389911.1875; Historiske produktionstal (kWh): 2006: 4136743.2578; Historiske produktionstal (kWh): 2007: 5049575; Historiske produktionstal (kWh): 2008: 5014324.5; Historiske produktionstal (kWh): 2009: 4635278.0938; Historiske produktionstal (kWh): 2010: 4490100.5; Historiske produktionstal (kWh): 2011: 4311219.1; Historiske produktionstal (kWh): 2012: 4603870.5; Historiske produktionstal (kWh): 2013: 3860139.4; Historiske produktionstal (kWh): 2014: 4792800.8; Historiske produktionstal (kWh): 2015: 4910283.6; Historiske produktionstal (kWh): 2016: 4318350; Historiske produktionstal (kWh): 2017: 5010783.82; Historiske produktionstal (kWh): 2018: 4163155.11; Historiske produktionstal (kWh): 2019: 4515518.17 | 530446.9 | 674808.07 | 425006.56 | 414171.39 | 329523.66 | 2373956.58
570714700000003608 | 2000-12-27 | 2000 | 76 | 64 | BONUS | 2 MW | 101 | København | HAV | Uoplyst | hav | 730498.59 | 6179386.23 | SDFE2018 | KE 558338 | Historiske produktionstal (kWh): 2000: 5404; Historiske produktionstal (kWh): 2001: 3301064.9609; Historiske produktionstal (kWh): 2002: 4936680; Historiske produktionstal (kWh): 2003: 4358824; Historiske produktionstal (kWh): 2004: 4941578.5; Historiske produktionstal (kWh): 2005: 4389911.1875; Historiske produktionstal (kWh): 2006: 4136743.2578; Historiske produktionstal (kWh): 2007: 5049575; Historiske produktionstal (kWh): 2008: 5014324.5; Historiske produktionstal (kWh): 2009: 4635278.0938; Historiske produktionstal (kWh): 2010: 4490100.5; Historiske produktionstal (kWh): 2011: 4311219.1; Historiske produktionstal (kWh): 2012: 4603870.5; Historiske produktionstal (kWh): 2013: 3860139.4; Historiske produktionstal (kWh): 2014: 4792800.8; Historiske produktionstal (kWh): 2015: 4910283.6; Historiske produktionstal (kWh): 2016: 4318350; Historiske produktionstal (kWh): 2017: 5010783.82; Historiske produktionstal (kWh): 2018: 4163155.11; Historiske produktionstal (kWh): 2019: 4515518.17 | 530446.9 | 674808.07 | 425006.56 | 414171.39 | 329523.66 | 2373956.58
570714700000003615 | 2000-12-27 | 2000 | 76 | 64 | BONUS | 2 MW | 101 | København | HAV | Uoplyst | hav | 730534.8 | 6179206.92 | SDFE2018 | ke 558338 | Historiske produktionstal (kWh): 2000: 5404; Historiske produktionstal (kWh): 2001: 3301064.9609; Historiske produktionstal (kWh): 2002: 4936680; Historiske produktionstal (kWh): 2003: 4358824; Historiske produktionstal (kWh): 2004: 4941578.5; Historiske produktionstal (kWh): 2005: 4389911.1875; Historiske produktionstal (kWh): 2006: 4136743.2578; Historiske produktionstal (kWh): 2007: 5049575; Historiske produktionstal (kWh): 2008: 5014324.5; Historiske produktionstal (kWh): 2009: 4635278.0938; Historiske produktionstal (kWh): 2010: 4490100.5; Historiske produktionstal (kWh): 2011: 4311219.1; Historiske produktionstal (kWh): 2012: 4603870.5; Historiske produktionstal (kWh): 2013: 3860139.4; Historiske produktionstal (kWh): 2014: 4792800.8; Historiske produktionstal (kWh): 2015: 4910283.6; Historiske produktionstal (kWh): 2016: 4318350; Historiske produktionstal (kWh): 2017: 5010783.82; Historiske produktionstal (kWh): 2018: 4163155.11; Historiske produktionstal (kWh): 2019: 4515518.17 | 530446.9 | 674808.07 | 425006.56 | 414171.39 | 329523.66 | 2373956.58
570714700000003622 | 2000-12-27 | 2000 | 76 | 64 | BONUS | 2 MW | 101 | København | HAV | Uoplyst | hav | 730567.72 | 6179026.97 | SDFE2018 | ke 558338 | Historiske produktionstal (kWh): 2000: 5404; Historiske produktionstal (kWh): 2001: 3301064.9609; Historiske produktionstal (kWh): 2002: 4936680; Historiske produktionstal (kWh): 2003: 4358824; Historiske produktionstal (kWh): 2004: 4941578.5; Historiske produktionstal (kWh): 2005: 4389911.1875; Historiske produktionstal (kWh): 2006: 4136743.2578; Historiske produktionstal (kWh): 2007: 5049575; Historiske produktionstal (kWh): 2008: 5014324.5; Historiske produktionstal (kWh): 2009: 4635278.0938; Historiske produktionstal (kWh): 2010: 4490100.5; Historiske produktionstal (kWh): 2011: 4311219.1; Historiske produktionstal (kWh): 2012: 4603870.5; Historiske produktionstal (kWh): 2013: 3860139.4; Historiske produktionstal (kWh): 2014: 4792800.8; Historiske produktionstal (kWh): 2015: 4910283.6; Historiske produktionstal (kWh): 2016: 4318350; Historiske produktionstal (kWh): 2017: 5010783.82; Historiske produktionstal (kWh): 2018: 4163155.11; Historiske produktionstal (kWh): 2019: 4515518.17 | 530446.9 | 674808.07 | 425006.56 | 414171.39 | 329523.66 | 2373956.58
570714700000003639 | 2000-12-27 | 2000 | 76 | 64 | BONUS | 2 MW | 101 | København | HAV | Uoplyst | hav | 730597.23 | 6178846.74 | SDFE2018 | ke 558338 | Historiske produktionstal (kWh): 2000: 5404; Historiske produktionstal (kWh): 2001: 3301064.9609; Historiske produktionstal (kWh): 2002: 4936680; Historiske produktionstal (kWh): 2003: 4358824; Historiske produktionstal (kWh): 2004: 4941578.5; Historiske produktionstal (kWh): 2005: 4389911.1875; Historiske produktionstal (kWh): 2006: 4136743.2578; Historiske produktionstal (kWh): 2007: 5049575; Historiske produktionstal (kWh): 2008: 5014324.5; Historiske produktionstal (kWh): 2009: 4635278.0938; Historiske produktionstal (kWh): 2010: 4490100.5; Historiske produktionstal (kWh): 2011: 4311219.1; Historiske produktionstal (kWh): 2012: 4603870.5; Historiske produktionstal (kWh): 2013: 3860139.4; Historiske produktionstal (kWh): 2014: 4792800.8; Historiske produktionstal (kWh): 2015: 4910283.6; Historiske produktionstal (kWh): 2016: 4318350; Historiske produktionstal (kWh): 2017: 5010783.82; Historiske produktionstal (kWh): 2018: 4163155.11; Historiske produktionstal (kWh): 2019: 4515518.17 | 530446.9 | 674808.07 | 425006.56 | 414171.39 | 329523.66 | 2373956.58
570714700000003646 | 2000-12-27 | 2000 | 76 | 64 | BONUS | 2 MW | 101 | København | HAV | Uoplyst | hav | 730623.67 | 6178665.43 | SDFE2018 | ke 558338 | Historiske produktionstal (kWh): 2000: 5404; Historiske produktionstal (kWh): 2001: 3301064.9609; Historiske produktionstal (kWh): 2002: 4936680; Historiske produktionstal (kWh): 2003: 4358824; Historiske produktionstal (kWh): 2004: 4941578.5; Historiske produktionstal (kWh): 2005: 4389911.1875; Historiske produktionstal (kWh): 2006: 4136743.2578; Historiske produktionstal (kWh): 2007: 5049575; Historiske produktionstal (kWh): 2008: 5014324.5; Historiske produktionstal (kWh): 2009: 4635278.0938; Historiske produktionstal (kWh): 2010: 4490100.5; Historiske produktionstal (kWh): 2011: 4311219.1; Historiske produktionstal (kWh): 2012: 4603870.5; Historiske produktionstal (kWh): 2013: 3860139.4; Historiske produktionstal (kWh): 2014: 4792800.8; Historiske produktionstal (kWh): 2015: 4910283.6; Historiske produktionstal (kWh): 2016: 4318350; Historiske produktionstal (kWh): 2017: 5010783.82; Historiske produktionstal (kWh): 2018: 4163155.11; Historiske produktionstal (kWh): 2019: 4515518.17 | 530446.9 | 674808.07 | 425006.56 | 414171.39 | 329523.66 | 2373956.58
570714700000003653 | 2000-12-27 | 2000 | 76 | 64 | BONUS | 2 MW | 101 | København | HAV | Uoplyst | hav | 730646.67 | 6178483.95 | SDFE2018 | ke 558338 | Historiske produktionstal (kWh): 2000: 5404; Historiske produktionstal (kWh): 2001: 3301064.9609; Historiske produktionstal (kWh): 2002: 4936680; Historiske produktionstal (kWh): 2003: 4358824; Historiske produktionstal (kWh): 2004: 4941578.5; Historiske produktionstal (kWh): 2005: 4389911.1875; Historiske produktionstal (kWh): 2006: 4136743.2578; Historiske produktionstal (kWh): 2007: 5049575; Historiske produktionstal (kWh): 2008: 5014324.5; Historiske produktionstal (kWh): 2009: 4635278.0938; Historiske produktionstal (kWh): 2010: 4490100.5; Historiske produktionstal (kWh): 2011: 4311219.1; Historiske produktionstal (kWh): 2012: 4603870.5; Historiske produktionstal (kWh): 2013: 3860139.4; Historiske produktionstal (kWh): 2014: 4792800.8; Historiske produktionstal (kWh): 2015: 4910283.6; Historiske produktionstal (kWh): 2016: 4318350; Historiske produktionstal (kWh): 2017: 5010783.82; Historiske produktionstal (kWh): 2018: 4163155.11; Historiske produktionstal (kWh): 2019: 4515518.17 | 530446.9 | 674808.07 | 425006.56 | 414171.39 | 329523.66 | 2373956.58
570714700000003660 | 2000-12-27 | 2000 | 76 | 64 | BONUS | 2 MW | 101 | København | HAV | Uoplyst | hav | 730666.39 | 6178300.08 | SDFE2018 | ke 558338 | Historiske produktionstal (kWh): 2000: 5404; Historiske produktionstal (kWh): 2001: 3301064.9609; Historiske produktionstal (kWh): 2002: 4936680; Historiske produktionstal (kWh): 2003: 4358824; Historiske produktionstal (kWh): 2004: 4941578.5; Historiske produktionstal (kWh): 2005: 4389911.1875; Historiske produktionstal (kWh): 2006: 4136743.2578; Historiske produktionstal (kWh): 2007: 5049575; Historiske produktionstal (kWh): 2008: 5014324.5; Historiske produktionstal (kWh): 2009: 4635278.0938; Historiske produktionstal (kWh): 2010: 4490100.5; Historiske produktionstal (kWh): 2011: 4311219.1; Historiske produktionstal (kWh): 2012: 4603870.5; Historiske produktionstal (kWh): 2013: 3860139.4; Historiske produktionstal (kWh): 2014: 4792800.8; Historiske produktionstal (kWh): 2015: 4910283.6; Historiske produktionstal (kWh): 2016: 4318350; Historiske produktionstal (kWh): 2017: 5010783.82; Historiske produktionstal (kWh): 2018: 4163155.11; Historiske produktionstal (kWh): 2019: 4515518.17 | 530446.9 | 674808.07 | 425006.56 | 414171.39 | 329523.66 | 2373956.58
570714700000003677 | 2000-12-27 | 2000 | 76 | 64 | BONUS | 2 MW | 101 | København | HAV | Uoplyst | hav | 730682.71 | 6178119.88 | SDFE2018 | ke 558338 | Historiske produktionstal (kWh): 2000: 5404; Historiske produktionstal (kWh): 2001: 3301064.9609; Historiske produktionstal (kWh): 2002: 4936680; Historiske produktionstal (kWh): 2003: 4358824; Historiske produktionstal (kWh): 2004: 4941578.5; Historiske produktionstal (kWh): 2005: 4389911.1875; Historiske produktionstal (kWh): 2006: 4136743.2578; Historiske produktionstal (kWh): 2007: 5049575; Historiske produktionstal (kWh): 2008: 5014324.5; Historiske produktionstal (kWh): 2009: 4635278.0938; Historiske produktionstal (kWh): 2010: 4490100.5; Historiske produktionstal (kWh): 2011: 4311219.1; Historiske produktionstal (kWh): 2012: 4603870.5; Historiske produktionstal (kWh): 2013: 3860139.4; Historiske produktionstal (kWh): 2014: 4792800.8; Historiske produktionstal (kWh): 2015: 4910283.6; Historiske produktionstal (kWh): 2016: 4318350; Historiske produktionstal (kWh): 2017: 5010783.82; Historiske produktionstal (kWh): 2018: 4163155.11; Historiske produktionstal (kWh): 2019: 4515518.17 | 530446.9 | 674808.07 | 425006.56 | 414171.39 | 329523.66 | 2373956.58
570714700000003684 | 2000-12-27 | 2000 | 76 | 64 | BONUS | 2 MW | 101 | København | HAV | Uoplyst | hav | 730695.73 | 6177937.41 | SDFE2018 | ke 558338 | Historiske produktionstal (kWh): 2000: 5404; Historiske produktionstal (kWh): 2001: 3301064.9609; Historiske produktionstal (kWh): 2002: 4936680; Historiske produktionstal (kWh): 2003: 4358824; Historiske produktionstal (kWh): 2004: 4941578.5; Historiske produktionstal (kWh): 2005: 4389911.1875; Historiske produktionstal (kWh): 2006: 4136743.2578; Historiske produktionstal (kWh): 2007: 5049575; Historiske produktionstal (kWh): 2008: 5014324.5; Historiske produktionstal (kWh): 2009: 4635278.0938; Historiske produktionstal (kWh): 2010: 4490100.5; Historiske produktionstal (kWh): 2011: 4311219.1; Historiske produktionstal (kWh): 2012: 4603870.5; Historiske produktionstal (kWh): 2013: 3860139.4; Historiske produktionstal (kWh): 2014: 4792800.8; Historiske produktionstal (kWh): 2015: 4910283.6; Historiske produktionstal (kWh): 2016: 4318350; Historiske produktionstal (kWh): 2017: 5010783.82; Historiske produktionstal (kWh): 2018: 4163155.11; Historiske produktionstal (kWh): 2019: 4515518.17 | 530446.9 | 674808.07 | 425006.56 | 414171.39 | 329523.66 | 2373956.58
570714700000005206 | 1996-08-11 | 600 | 44 | 50 | BONUS | 600 - MK lll | 101 | København | LAND | Uoplyst | 0 | 727938.8 | 6178361.63 | SDFE2018 | KE547781 | Historiske produktionstal (kWh): 1996: 434848; Historiske produktionstal (kWh): 1997: 1008401; Historiske produktionstal (kWh): 1998: 1137401; Historiske produktionstal (kWh): 1999: 1027001; Historiske produktionstal (kWh): 2000: 1047869; Historiske produktionstal (kWh): 2001: 1006073.25; Historiske produktionstal (kWh): 2002: 1154011.75; Historiske produktionstal (kWh): 2003: 990019; Historiske produktionstal (kWh): 2004: 1053201; Historiske produktionstal (kWh): 2005: 990417.75; Historiske produktionstal (kWh): 2006: 871942.6738; Historiske produktionstal (kWh): 2007: 1092096.0938; Historiske produktionstal (kWh): 2008: 1083060.1016; Historiske produktionstal (kWh): 2009: 1001280.4453; Historiske produktionstal (kWh): 2010: 1060785.8719; Historiske produktionstal (kWh): 2011: 969044.5583; Historiske produktionstal (kWh): 2012: 1040387.3555; Historiske produktionstal (kWh): 2013: 966357; Historiske produktionstal (kWh): 2014: 1091918.9; Historiske produktionstal (kWh): 2015: 1116908.221; Historiske produktionstal (kWh): 2016: 970165.6543; Historiske produktionstal (kWh): 2017: 1021880.953; Historiske produktionstal (kWh): 2018: 908527.673; Historiske produktionstal (kWh): 2019: 935878.2832 | 97790.7627 | 139334.1338 | 92074.4578 | 76405.4745 | 71669.5188 | 477274.3475
570714700000012150 | 1996-08-11 | 600 | 44 | 50 | BONUS | 600 - MK lll | 101 | København | LAND | Uoplyst | 0 | 728061.36 | 6178352.92 | SDFE2018 | KE547783 | Historiske produktionstal (kWh): 1996: 449185; Historiske produktionstal (kWh): 1997: 1075418; Historiske produktionstal (kWh): 1998: 1222548; Historiske produktionstal (kWh): 1999: 1083641; Historiske produktionstal (kWh): 2000: 1105776; Historiske produktionstal (kWh): 2001: 1030852.25; Historiske produktionstal (kWh): 2002: 1154011.75; Historiske produktionstal (kWh): 2003: 990019; Historiske produktionstal (kWh): 2004: 1053201; Historiske produktionstal (kWh): 2005: 990417.75; Historiske produktionstal (kWh): 2006: 871942.6738; Historiske produktionstal (kWh): 2007: 1092096.0938; Historiske produktionstal (kWh): 2008: 1083060.1016; Historiske produktionstal (kWh): 2009: 1001280.4453; Historiske produktionstal (kWh): 2010: 1060785.8719; Historiske produktionstal (kWh): 2011: 969044.5583; Historiske produktionstal (kWh): 2012: 1040387.3555; Historiske produktionstal (kWh): 2013: 966357; Historiske produktionstal (kWh): 2014: 1091918.9; Historiske produktionstal (kWh): 2015: 1116908.221; Historiske produktionstal (kWh): 2016: 970165.6543; Historiske produktionstal (kWh): 2017: 1021880.953; Historiske produktionstal (kWh): 2018: 908527.673; Historiske produktionstal (kWh): 2019: 935878.2832 | 97790.7627 | 139334.1338 | 92074.4578 | 76405.4745 | 71669.5188 | 477274.3475
570714700000012167 | 1996-08-11 | 600 | 44 | 50 | BONUS | 600 - MK lll | 101 | København | LAND | Uoplyst | 0 | 728094.08 | 6178233.53 | SDFE2018 | KE547785 | Historiske produktionstal (kWh): 1996: 440538; Historiske produktionstal (kWh): 1997: 1074648; Historiske produktionstal (kWh): 1998: 1255292; Historiske produktionstal (kWh): 1999: 1103202; Historiske produktionstal (kWh): 2000: 1139005; Historiske produktionstal (kWh): 2001: 1035627.25; Historiske produktionstal (kWh): 2002: 1154011.75; Historiske produktionstal (kWh): 2003: 990019; Historiske produktionstal (kWh): 2004: 1053201; Historiske produktionstal (kWh): 2005: 990417.75; Historiske produktionstal (kWh): 2006: 871942.6738; Historiske produktionstal (kWh): 2007: 1092096.0938; Historiske produktionstal (kWh): 2008: 1083060.1016; Historiske produktionstal (kWh): 2009: 1001280.4453; Historiske produktionstal (kWh): 2010: 1060785.8719; Historiske produktionstal (kWh): 2011: 969044.5583; Historiske produktionstal (kWh): 2012: 1040387.3555; Historiske produktionstal (kWh): 2013: 966357; Historiske produktionstal (kWh): 2014: 1091918.9; Historiske produktionstal (kWh): 2015: 1116908.221; Historiske produktionstal (kWh): 2016: 970165.6543; Historiske produktionstal (kWh): 2017: 1021880.953; Historiske produktionstal (kWh): 2018: 908527.673; Historiske produktionstal (kWh): 2019: 935878.2832 | 97790.7627 | 139334.1338 | 92074.4578 | 76405.4745 | 71669.5188 | 477274.3475
570714700000012174 | 1996-08-11 | 600 | 44 | 50 | BONUS | 600 - MK lll | 101 | København | LAND | Uoplyst | 0 | 728126.43 | 6178113.87 | SDFE2018 | KE547787 | Historiske produktionstal (kWh): 1996: 417742; Historiske produktionstal (kWh): 1997: 1108227; Historiske produktionstal (kWh): 1998: 1288069; Historiske produktionstal (kWh): 1999: 1133509; Historiske produktionstal (kWh): 2000: 1188225; Historiske produktionstal (kWh): 2001: 1048794.25; Historiske produktionstal (kWh): 2002: 1154011.75; Historiske produktionstal (kWh): 2003: 990019; Historiske produktionstal (kWh): 2004: 1053201; Historiske produktionstal (kWh): 2005: 990417.75; Historiske produktionstal (kWh): 2006: 871942.6738; Historiske produktionstal (kWh): 2007: 1092096.0938; Historiske produktionstal (kWh): 2008: 1083060.1016; Historiske produktionstal (kWh): 2009: 1001280.4453; Historiske produktionstal (kWh): 2010: 1060785.8719; Historiske produktionstal (kWh): 2011: 969044.5583; Historiske produktionstal (kWh): 2012: 1040387.3555; Historiske produktionstal (kWh): 2013: 966357; Historiske produktionstal (kWh): 2014: 1091918.9; Historiske produktionstal (kWh): 2015: 1116908.221; Historiske produktionstal (kWh): 2016: 970165.6543; Historiske produktionstal (kWh): 2017: 1021880.953; Historiske produktionstal (kWh): 2018: 908527.673; Historiske produktionstal (kWh): 2019: 935878.2832 | 97790.7627 | 139334.1338 | 92074.4578 | 76405.4745 | 71669.5188 | 477274.3475
570714700000013713 | 2000-12-27 | 2000 | 76 | 64 | BONUS | 2 MW | 101 | København | HAV | Uoplyst | hav | 730705.4 | 6177754.73 | SDFE2018 | KE 558335 | Historiske produktionstal (kWh): 2000: 5404; Historiske produktionstal (kWh): 2001: 3407722.8047; Historiske produktionstal (kWh): 2002: 5065906.5; Historiske produktionstal (kWh): 2003: 4321756.5; Historiske produktionstal (kWh): 2004: 4485683; Historiske produktionstal (kWh): 2005: 4486091.3125; Historiske produktionstal (kWh): 2006: 4048342.7344; Historiske produktionstal (kWh): 2007: 4948820; Historiske produktionstal (kWh): 2008: 4774218; Historiske produktionstal (kWh): 2009: 4594900.4062; Historiske produktionstal (kWh): 2010: 4444303; Historiske produktionstal (kWh): 2011: 4531911; Historiske produktionstal (kWh): 2012: 4470327.5; Historiske produktionstal (kWh): 2013: 3911330.7; Historiske produktionstal (kWh): 2014: 4538094.7; Historiske produktionstal (kWh): 2015: 4746116.4; Historiske produktionstal (kWh): 2016: 4102309.5; Historiske produktionstal (kWh): 2017: 4417938.07; Historiske produktionstal (kWh): 2018: 2706970.19; Historiske produktionstal (kWh): 2019: 3655833.8 | 465794.67 | 653726.96 | 396400.78 | 402181.32 | 318058.13 | 2236161.86
570714700000013720 | 2000-12-27 | 2000 | 76 | 64 | BONUS | 2 MW | 101 | København | HAV | Uoplyst | hav | 730711.74 | 6177571.91 | SDFE2018 | ke 558335 | Historiske produktionstal (kWh): 2000: 5404; Historiske produktionstal (kWh): 2001: 3407722.8047; Historiske produktionstal (kWh): 2002: 5065906.5; Historiske produktionstal (kWh): 2003: 4321756.5; Historiske produktionstal (kWh): 2004: 4485683; Historiske produktionstal (kWh): 2005: 4486091.3125; Historiske produktionstal (kWh): 2006: 4048342.7344; Historiske produktionstal (kWh): 2007: 4948820; Historiske produktionstal (kWh): 2008: 4774218; Historiske produktionstal (kWh): 2009: 4594900.4062; Historiske produktionstal (kWh): 2010: 4444303; Historiske produktionstal (kWh): 2011: 4531911; Historiske produktionstal (kWh): 2012: 4470327.5; Historiske produktionstal (kWh): 2013: 3911330.7; Historiske produktionstal (kWh): 2014: 4538094.7; Historiske produktionstal (kWh): 2015: 4746116.4; Historiske produktionstal (kWh): 2016: 4102309.5; Historiske produktionstal (kWh): 2017: 4417938.07; Historiske produktionstal (kWh): 2018: 2706970.19; Historiske produktionstal (kWh): 2019: 3655833.8 | 465794.67 | 653726.96 | 396400.78 | 402181.32 | 318058.13 | 2236161.86
570714700000013737 | 2000-12-27 | 2000 | 76 | 64 | BONUS | 2 MW | 101 | København | HAV | Uoplyst | hav | 730714.73 | 6177389 | SDFE2018 | ke 558335 | Historiske produktionstal (kWh): 2000: 5404; Historiske produktionstal (kWh): 2001: 3407722.8047; Historiske produktionstal (kWh): 2002: 5065906.5; Historiske produktionstal (kWh): 2003: 4321756.5; Historiske produktionstal (kWh): 2004: 4485683; Historiske produktionstal (kWh): 2005: 4486091.3125; Historiske produktionstal (kWh): 2006: 4048342.7344; Historiske produktionstal (kWh): 2007: 4948820; Historiske produktionstal (kWh): 2008: 4774218; Historiske produktionstal (kWh): 2009: 4594900.4062; Historiske produktionstal (kWh): 2010: 4444303; Historiske produktionstal (kWh): 2011: 4531911; Historiske produktionstal (kWh): 2012: 4470327.5; Historiske produktionstal (kWh): 2013: 3911330.7; Historiske produktionstal (kWh): 2014: 4538094.7; Historiske produktionstal (kWh): 2015: 4746116.4; Historiske produktionstal (kWh): 2016: 4102309.5; Historiske produktionstal (kWh): 2017: 4417938.07; Historiske produktionstal (kWh): 2018: 2706970.19; Historiske produktionstal (kWh): 2019: 3655833.8 | 465794.67 | 653726.96 | 396400.78 | 402181.32 | 318058.13 | 2236161.86
570714700000013744 | 2000-12-27 | 2000 | 76 | 64 | BONUS | 2 MW | 101 | København | HAV | Uoplyst | hav | 730714.38 | 6177206.07 | SDFE2018 | ke 558335 | Historiske produktionstal (kWh): 2000: 5404; Historiske produktionstal (kWh): 2001: 3407722.8047; Historiske produktionstal (kWh): 2002: 5065906.5; Historiske produktionstal (kWh): 2003: 4321756.5; Historiske produktionstal (kWh): 2004: 4485683; Historiske produktionstal (kWh): 2005: 4486091.3125; Historiske produktionstal (kWh): 2006: 4048342.7344; Historiske produktionstal (kWh): 2007: 4948820; Historiske produktionstal (kWh): 2008: 4774218; Historiske produktionstal (kWh): 2009: 4594900.4062; Historiske produktionstal (kWh): 2010: 4444303; Historiske produktionstal (kWh): 2011: 4531911; Historiske produktionstal (kWh): 2012: 4470327.5; Historiske produktionstal (kWh): 2013: 3911330.7; Historiske produktionstal (kWh): 2014: 4538094.7; Historiske produktionstal (kWh): 2015: 4746116.4; Historiske produktionstal (kWh): 2016: 4102309.5; Historiske produktionstal (kWh): 2017: 4417938.07; Historiske produktionstal (kWh): 2018: 2706970.19; Historiske produktionstal (kWh): 2019: 3655833.8 | 465794.67 | 653726.96 | 396400.78 | 402181.32 | 318058.13 | 2236161.86
570714700000013751 | 2000-12-27 | 2000 | 76 | 64 | BONUS | 2 MW | 101 | København | HAV | Uoplyst | hav | 730710.68 | 6177023.18 | SDFE2018 | ke 558335 | Historiske produktionstal (kWh): 2000: 5404; Historiske produktionstal (kWh): 2001: 3407722.8047; Historiske produktionstal (kWh): 2002: 5065906.5; Historiske produktionstal (kWh): 2003: 4321756.5; Historiske produktionstal (kWh): 2004: 4485683; Historiske produktionstal (kWh): 2005: 4486091.3125; Historiske produktionstal (kWh): 2006: 4048342.7344; Historiske produktionstal (kWh): 2007: 4948820; Historiske produktionstal (kWh): 2008: 4774218; Historiske produktionstal (kWh): 2009: 4594900.4062; Historiske produktionstal (kWh): 2010: 4444303; Historiske produktionstal (kWh): 2011: 4531911; Historiske produktionstal (kWh): 2012: 4470327.5; Historiske produktionstal (kWh): 2013: 3911330.7; Historiske produktionstal (kWh): 2014: 4538094.7; Historiske produktionstal (kWh): 2015: 4746116.4; Historiske produktionstal (kWh): 2016: 4102309.5; Historiske produktionstal (kWh): 2017: 4417938.07; Historiske produktionstal (kWh): 2018: 2706970.19; Historiske produktionstal (kWh): 2019: 3655833.8 | 465794.67 | 653726.96 | 396400.78 | 402181.32 | 318058.13 | 2236161.86
570714700000013768 | 2000-12-27 | 2000 | 76 | 64 | BONUS | 2 MW | 101 | København | HAV | Uoplyst | hav | 730703.63 | 6176840.38 | SDFE2018 | ke 558335 | Historiske produktionstal (kWh): 2000: 5404; Historiske produktionstal (kWh): 2001: 3407722.8047; Historiske produktionstal (kWh): 2002: 5065906.5; Historiske produktionstal (kWh): 2003: 4321756.5; Historiske produktionstal (kWh): 2004: 4485683; Historiske produktionstal (kWh): 2005: 4486091.3125; Historiske produktionstal (kWh): 2006: 4048342.7344; Historiske produktionstal (kWh): 2007: 4948820; Historiske produktionstal (kWh): 2008: 4774218; Historiske produktionstal (kWh): 2009: 4594900.4062; Historiske produktionstal (kWh): 2010: 4444303; Historiske produktionstal (kWh): 2011: 4531911; Historiske produktionstal (kWh): 2012: 4470327.5; Historiske produktionstal (kWh): 2013: 3911330.7; Historiske produktionstal (kWh): 2014: 4538094.7; Historiske produktionstal (kWh): 2015: 4746116.4; Historiske produktionstal (kWh): 2016: 4102309.5; Historiske produktionstal (kWh): 2017: 4417938.07; Historiske produktionstal (kWh): 2018: 2706970.19; Historiske produktionstal (kWh): 2019: 3655833.8 | 465794.67 | 653726.96 | 396400.78 | 402181.32 | 318058.13 | 2236161.86
570714700000013775 | 2000-12-27 | 2000 | 76 | 64 | BONUS | 2 MW | 101 | København | HAV | Uoplyst | hav | 730693.25 | 6176657.74 | SDFE2018 | ke 558335 | Historiske produktionstal (kWh): 2000: 5404; Historiske produktionstal (kWh): 2001: 3407722.8047; Historiske produktionstal (kWh): 2002: 5065906.5; Historiske produktionstal (kWh): 2003: 4321756.5; Historiske produktionstal (kWh): 2004: 4485683; Historiske produktionstal (kWh): 2005: 4486091.3125; Historiske produktionstal (kWh): 2006: 4048342.7344; Historiske produktionstal (kWh): 2007: 4948820; Historiske produktionstal (kWh): 2008: 4774218; Historiske produktionstal (kWh): 2009: 4594900.4062; Historiske produktionstal (kWh): 2010: 4444303; Historiske produktionstal (kWh): 2011: 4531911; Historiske produktionstal (kWh): 2012: 4470327.5; Historiske produktionstal (kWh): 2013: 3911330.7; Historiske produktionstal (kWh): 2014: 4538094.7; Historiske produktionstal (kWh): 2015: 4746116.4; Historiske produktionstal (kWh): 2016: 4102309.5; Historiske produktionstal (kWh): 2017: 4417938.07; Historiske produktionstal (kWh): 2018: 2706970.19; Historiske produktionstal (kWh): 2019: 3655833.8 | 465794.67 | 653726.96 | 396400.78 | 402181.32 | 318058.13 | 2236161.86
570714700000013782 | 2000-12-27 | 2000 | 76 | 64 | BONUS | 2 MW | 101 | København | HAV | Uoplyst | hav | 730679.52 | 6176475.33 | SDFE2018 | ke 558335 | Historiske produktionstal (kWh): 2000: 5404; Historiske produktionstal (kWh): 2001: 3407722.8047; Historiske produktionstal (kWh): 2002: 5065906.5; Historiske produktionstal (kWh): 2003: 4321756.5; Historiske produktionstal (kWh): 2004: 4485683; Historiske produktionstal (kWh): 2005: 4486091.3125; Historiske produktionstal (kWh): 2006: 4048342.7344; Historiske produktionstal (kWh): 2007: 4948820; Historiske produktionstal (kWh): 2008: 4774218; Historiske produktionstal (kWh): 2009: 4594900.4062; Historiske produktionstal (kWh): 2010: 4444303; Historiske produktionstal (kWh): 2011: 4531911; Historiske produktionstal (kWh): 2012: 4470327.5; Historiske produktionstal (kWh): 2013: 3911330.7; Historiske produktionstal (kWh): 2014: 4538094.7; Historiske produktionstal (kWh): 2015: 4746116.4; Historiske produktionstal (kWh): 2016: 4102309.5; Historiske produktionstal (kWh): 2017: 4417938.07; Historiske produktionstal (kWh): 2018: 2706970.19; Historiske produktionstal (kWh): 2019: 3655833.8 | 465794.67 | 653726.96 | 396400.78 | 402181.32 | 318058.13 | 2236161.86
570714700000013799 | 2000-12-27 | 2000 | 76 | 64 | BONUS | 2 MW | 101 | København | HAV | Uoplyst | hav | 730662.46 | 6176293.19 | SDFE2018 | ke 558335 | Historiske produktionstal (kWh): 2000: 5404; Historiske produktionstal (kWh): 2001: 3407722.8047; Historiske produktionstal (kWh): 2002: 5065906.5; Historiske produktionstal (kWh): 2003: 4321756.5; Historiske produktionstal (kWh): 2004: 4485683; Historiske produktionstal (kWh): 2005: 4486091.3125; Historiske produktionstal (kWh): 2006: 4048342.7344; Historiske produktionstal (kWh): 2007: 4948820; Historiske produktionstal (kWh): 2008: 4774218; Historiske produktionstal (kWh): 2009: 4594900.4062; Historiske produktionstal (kWh): 2010: 4444303; Historiske produktionstal (kWh): 2011: 4531911; Historiske produktionstal (kWh): 2012: 4470327.5; Historiske produktionstal (kWh): 2013: 3911330.7; Historiske produktionstal (kWh): 2014: 4538094.7; Historiske produktionstal (kWh): 2015: 4746116.4; Historiske produktionstal (kWh): 2016: 4102309.5; Historiske produktionstal (kWh): 2017: 4417938.07; Historiske produktionstal (kWh): 2018: 2706970.19; Historiske produktionstal (kWh): 2019: 3655833.8 | 465794.67 | 653726.96 | 396400.78 | 402181.32 | 318058.13 | 2236161.86
570714700000013805 | 2000-12-27 | 2000 | 76 | 64 | BONUS | 2 MW | 101 | København | HAV | Uoplyst | hav | 730642.07 | 6176111.3 | SDFE2018 | ke 558335 | Historiske produktionstal (kWh): 2000: 5404; Historiske produktionstal (kWh): 2001: 3407722.8047; Historiske produktionstal (kWh): 2002: 5065906.5; Historiske produktionstal (kWh): 2003: 4321756.5; Historiske produktionstal (kWh): 2004: 4485683; Historiske produktionstal (kWh): 2005: 4486091.3125; Historiske produktionstal (kWh): 2006: 4048342.7344; Historiske produktionstal (kWh): 2007: 4948820; Historiske produktionstal (kWh): 2008: 4774218; Historiske produktionstal (kWh): 2009: 4594900.4062; Historiske produktionstal (kWh): 2010: 4444303; Historiske produktionstal (kWh): 2011: 4531911; Historiske produktionstal (kWh): 2012: 4470327.5; Historiske produktionstal (kWh): 2013: 3911330.7; Historiske produktionstal (kWh): 2014: 4538094.7; Historiske produktionstal (kWh): 2015: 4746116.4; Historiske produktionstal (kWh): 2016: 4102309.5; Historiske produktionstal (kWh): 2017: 4417938.07; Historiske produktionstal (kWh): 2018: 2706970.19; Historiske produktionstal (kWh): 2019: 3655833.8 | 465794.67 | 653726.96 | 396400.78 | 402181.32 | 318058.13 | 2236161.86
571313161170169150 | 2013-12-23 | 2000 | 80 | 67 | Vestas Wind Systems A/S | V 80-2 MW VCS | 101 | København | LAND | Kbh | am | 729050.09 | 6175789.47 | SDFE2018 | 5.7131e+17 | Historiske produktionstal (kWh): 2013: 170793.65; Historiske produktionstal (kWh): 2014: 5277388.839; Historiske produktionstal (kWh): 2015: 5387930.68; Historiske produktionstal (kWh): 2016: 4534415.612; Historiske produktionstal (kWh): 2017: 4925133.929; Historiske produktionstal (kWh): 2018: 4592812.706; Historiske produktionstal (kWh): 2019: 4693800.613 | 469372.338 | 637695.178 | 479839.221 | 398108.195 | 346313.64 | 2331328.572
571313161170169709 | 2013-12-23 | 2000 | 80 | 67 | Vestas Wind Systems A/S | V 80-2 MW VCS | 101 | København | LAND | Kbh | am | 728804.4 | 6175591.9 | SDFE2018 | 5.7131e+17 | Historiske produktionstal (kWh): 2013: 177092.403; Historiske produktionstal (kWh): 2014: 5298274.029; Historiske produktionstal (kWh): 2015: 5557750.767; Historiske produktionstal (kWh): 2016: 4693771.319; Historiske produktionstal (kWh): 2017: 5109285.539; Historiske produktionstal (kWh): 2018: 4697776.468; Historiske produktionstal (kWh): 2019: 4801561.845 | 501772.462 | 649282.119 | 472077.662 | 403333.876 | 341077.609 | 2367543.728
571313161170169785 | 2013-12-23 | 2000 | 80 | 67 | Vestas Wind Systems A/S | V 80-2 MW VCS | 101 | København | LAND | Kbh | am | 729296.46 | 6175987.63 | SDFE2018 | 5.7131e+17 | Historiske produktionstal (kWh): 2013: 179037.112; Historiske produktionstal (kWh): 2014: 5474573.118; Historiske produktionstal (kWh): 2015: 5481845.266; Historiske produktionstal (kWh): 2016: 4780659.58; Historiske produktionstal (kWh): 2017: 5207496.319; Historiske produktionstal (kWh): 2018: 4902946.889; Historiske produktionstal (kWh): 2019: 4891528.25 | 455015.214 | 614337.307 | 475659.104 | 421562.844 | 385599.453 | 2352173.922
570714700000000140 | 2000-05-18 | 660 | 47 | 40 | Vestas Wind Systems A/S | V 47 | 167 | Hvidovre | LAND | Avedøre | 0 | 719969.48 | 6167336.84 | SDFE2018 | 19-29773 | Historiske produktionstal (kWh): 2000: 841181; Historiske produktionstal (kWh): 2001: 1279789; Historiske produktionstal (kWh): 2002: 1382686; Historiske produktionstal (kWh): 2003: 1206188; Historiske produktionstal (kWh): 2004: 1330603; Historiske produktionstal (kWh): 2005: 1214802; Historiske produktionstal (kWh): 2006: 1189646; Historiske produktionstal (kWh): 2007: 1352516; Historiske produktionstal (kWh): 2008: 1421084; Historiske produktionstal (kWh): 2009: 1135765; Historiske produktionstal (kWh): 2010: 1178889; Historiske produktionstal (kWh): 2011: 1324059; Historiske produktionstal (kWh): 2012: 1324365; Historiske produktionstal (kWh): 2013: 1178049; Historiske produktionstal (kWh): 2014: 1492113; Historiske produktionstal (kWh): 2015: 1455086; Historiske produktionstal (kWh): 2016: 1170259; Historiske produktionstal (kWh): 2017: 1320777.751; Historiske produktionstal (kWh): 2018: 1215273.038; Historiske produktionstal (kWh): 2019: 1085840.986 | 156795.503 | 196868.344 | 129747.087 | 30521.477 | 69327.428 | 583259.839
570714700000000157 | 2000-05-18 | 660 | 47 | 40 | Vestas Wind Systems A/S | V 47 | 167 | Hvidovre | LAND | Avedøre | 0 | 720030.96 | 6167484.4 | SDFE2018 | 19-29775 | Historiske produktionstal (kWh): 2000: 751921; Historiske produktionstal (kWh): 2001: 1205686; Historiske produktionstal (kWh): 2002: 1312019; Historiske produktionstal (kWh): 2003: 1175140; Historiske produktionstal (kWh): 2004: 1305886; Historiske produktionstal (kWh): 2005: 1185102; Historiske produktionstal (kWh): 2006: 1119710; Historiske produktionstal (kWh): 2007: 1298784; Historiske produktionstal (kWh): 2008: 1368877; Historiske produktionstal (kWh): 2009: 1166672; Historiske produktionstal (kWh): 2010: 1114615; Historiske produktionstal (kWh): 2011: 1315788; Historiske produktionstal (kWh): 2012: 1248939; Historiske produktionstal (kWh): 2013: 1094441; Historiske produktionstal (kWh): 2014: 1381837; Historiske produktionstal (kWh): 2015: 1256750; Historiske produktionstal (kWh): 2016: 1090561; Historiske produktionstal (kWh): 2017: 1170279.565; Historiske produktionstal (kWh): 2018: 1087014.051; Historiske produktionstal (kWh): 2019: 1177462.821 | 131228.226 | 188557.068 | 124119.984 | 97344.654 | 74091.043 | 615340.975
570714700000004384 | 2000-05-18 | 660 | 47 | 40 | Vestas Wind Systems A/S | V 47 | 167 | Hvidovre | LAND | Avedøre | 0 | 720092.64 | 6167632.03 | SDFE2018 | 19-29777 | Historiske produktionstal (kWh): 2000: 799850; Historiske produktionstal (kWh): 2001: 1168347; Historiske produktionstal (kWh): 2002: 1250167; Historiske produktionstal (kWh): 2003: 1127924; Historiske produktionstal (kWh): 2004: 1248899; Historiske produktionstal (kWh): 2005: 1163613; Historiske produktionstal (kWh): 2006: 1078540; Historiske produktionstal (kWh): 2007: 1280514; Historiske produktionstal (kWh): 2008: 1313625; Historiske produktionstal (kWh): 2009: 1230030; Historiske produktionstal (kWh): 2010: 810554; Historiske produktionstal (kWh): 2011: 1048492; Historiske produktionstal (kWh): 2012: 1246365; Historiske produktionstal (kWh): 2013: 1147433; Historiske produktionstal (kWh): 2014: 1346085; Historiske produktionstal (kWh): 2015: 1291884; Historiske produktionstal (kWh): 2016: 1092314; Historiske produktionstal (kWh): 2017: 1265532.139; Historiske produktionstal (kWh): 2018: 1149758.564; Historiske produktionstal (kWh): 2019: 1150295.547 | 136674.501 | 198652.176 | 126734.567 | 101620.357 | 78777.33 | 642458.931
570715000000088643 | 2009-11-23 | 3600 | 120 | 90 | SIEMENS | SWT 3.6 | 167 | Hvidovre | HAV | Havmølle | hav | 718024.27 | 6167250.07 | SDFE2018 | 0 | Historiske produktionstal (kWh): 2009: 1004847.9375; Historiske produktionstal (kWh): 2010: 10464236.25; Historiske produktionstal (kWh): 2011: 13353021; Historiske produktionstal (kWh): 2012: 12472413; Historiske produktionstal (kWh): 2013: 11441933; Historiske produktionstal (kWh): 2014: 12545921; Historiske produktionstal (kWh): 2015: 13360725; Historiske produktionstal (kWh): 2016: 10587354.095; Historiske produktionstal (kWh): 2017: 12642522.6; Historiske produktionstal (kWh): 2018: 11158515; Historiske produktionstal (kWh): 2019: 11969352.9 | 1516111.3 | 1676502.1 | 1220148.8 | 930915.8 | 826398.1 | 6170076.1
570715000000088667 | 2009-11-23 | 3600 | 120 | 90 | SIEMENS | SWT 3.6 | 167 | Hvidovre | HAV | Havmølle | hav | 718483.42 | 6167213.49 | SDFE2018 | 0 | Historiske produktionstal (kWh): 2009: 850355.4375; Historiske produktionstal (kWh): 2010: 10356474.9445; Historiske produktionstal (kWh): 2011: 11804932; Historiske produktionstal (kWh): 2012: 12532808; Historiske produktionstal (kWh): 2013: 11695730; Historiske produktionstal (kWh): 2014: 12612380; Historiske produktionstal (kWh): 2015: 12651794; Historiske produktionstal (kWh): 2016: 10854373.495; Historiske produktionstal (kWh): 2017: 12344057.1; Historiske produktionstal (kWh): 2018: 11295500.196; Historiske produktionstal (kWh): 2019: 12392396 | 1382755.8 | 1386561.9 | 1000397.4 | 911490.5 | 819956.5 | 5501162.1
570715000000128905 | 2011-09-26 | 3600 | 120 | 90 | SIEMENS | SWT 3.6-120 | 167 | Hvidovre | HAV | havmølle | hav | 717580.46 | 6167277.38 | SDFE2018 | 5.7131e+17 | Historiske produktionstal (kWh): 2011: 3773991; Historiske produktionstal (kWh): 2012: 13045716; Historiske produktionstal (kWh): 2013: 11971868; Historiske produktionstal (kWh): 2014: 11756082; Historiske produktionstal (kWh): 2015: 14699513; Historiske produktionstal (kWh): 2016: 10492313.6; Historiske produktionstal (kWh): 2017: 13372469; Historiske produktionstal (kWh): 2018: 10998782.4; Historiske produktionstal (kWh): 2019: 12785396.6 | 1633702.4 | 1752866.7 | 1260217 | 998975.9 | 956997.4 | 6602759.4
571313174116625801 | 2015-10-08 | 25 | 13 | 18 | HSWind Aps | Viking 25 | 167 | Hvidovre | Land |  |  | 718462.36 | 6167832.23 | SDFE2018 |  | Historiske produktionstal (kWh): 2016: 23830.74; Historiske produktionstal (kWh): 2017: 27818.614; Historiske produktionstal (kWh): 2018: 22862.04; Historiske produktionstal (kWh): 2019: 23457.38 | 2304.37 | 5201.91 | 1132.8 | 738.55 | 1923.52 | 11301.15
570715000000107078 | 2011-03-24 | 850 | 52 | 54 | Vestas Wind Systems A/S | V 52 | 169 | Høje-Taastrup | LAND | Høje Taastrup by, Høje Taastrup | 9i | 706545.67 | 6173326.04 | SDFE2018 | 1 | Historiske produktionstal (kWh): 2011: 892407.2; Historiske produktionstal (kWh): 2012: 1309989; Historiske produktionstal (kWh): 2013: 1121967; Historiske produktionstal (kWh): 2014: 1253403.5; Historiske produktionstal (kWh): 2015: 1432000; Historiske produktionstal (kWh): 2016: 1076049.5; Historiske produktionstal (kWh): 2017: 1335207.662; Historiske produktionstal (kWh): 2018: 969325.848; Historiske produktionstal (kWh): 2019: 1211589.24 | 144753.835 | 210898.294 | 110427.581 | 123534.226 | 105933.965 | 695547.901
570714700000105890 | 2003-04-14 | 11 | 13 | 18.3 | Gaia-Wind Ltd | Gaia 11 | 183 | Ishøj | Land |  |  | 705619.68 | 6169598.06 | SDFE2018 |  | Historiske produktionstal (kWh): 2001: 0; Historiske produktionstal (kWh): 2002: 0; Historiske produktionstal (kWh): 2003: 4533.2211; Historiske produktionstal (kWh): 2004: 14007.2781; Historiske produktionstal (kWh): 2005: 11715.311; Historiske produktionstal (kWh): 2006: 10930.7262; Historiske produktionstal (kWh): 2007: 14695.0271; Historiske produktionstal (kWh): 2008: 13814.2819; Historiske produktionstal (kWh): 2009: 12136.6713; Historiske produktionstal (kWh): 2010: 11795.914; Historiske produktionstal (kWh): 2011: 15650.47; Historiske produktionstal (kWh): 2012: 15722.356; Historiske produktionstal (kWh): 2013: 12775.735; Historiske produktionstal (kWh): 2014: 11633.972; Historiske produktionstal (kWh): 2015: 17567.304; Historiske produktionstal (kWh): 2016: 12674.966; Historiske produktionstal (kWh): 2017: 18123.77; Historiske produktionstal (kWh): 2018: 16470.42; Historiske produktionstal (kWh): 2019: 14153.525 | 1842.04 | 680.96 | 653.79 | 1857.72 | 1875.66 | 6910.17
570714700000000379 | 1993-01-20 | 500 | 39 | 40.5 | Vestas Wind Systems A/S | V 39 | 201 | Allerød | LAND | Kollerød By, Lynge Sogn | 12a | 705673.78 | 6196241.93 | SDFE2018 | 69-12330 | [16 empty] | 879663 | 1027044 | 911656 | 734830 | 788469 | 909554 | 808389 | 827745 | 695909 | 823516.75 | 759646.3457 | 771917.9492 | 665656.5742 | 664733.7451 | 783250.5195 | 849018.1055 | 730457.9766 | 670709.7835 | 779699.587 | 48666.84 | 556797.762 | 694057.508 | 785324.002 | 628563.077 | 781162.178 | 649244.248 | 681012.39 | 71334.478 | 128237.587 | 68019.294 | 69112.721 | 57747.944 | 394452.024
570714700000004940 | 1991-04-23 | 225 | 27 | 30 | Vestas Wind Systems A/S | V 27 | 201 | Allerød | LAND | Kollerød | 12a | 705624.49 | 6196370.4 | SDFE2018 | 69-12091 | [14 empty] | 212961 | 442001 | 408530 | 472332 | 465031 | 354424 | 394142 | 473046 | 368445 | 396284 | 339699 | 393020.6602 | 353096.9375 | 367545.1191 | 337807.9609 | 295774.3618 | 414476.8525 | 235963.6497 | 320537.8398 | 290607.8557 | 330253.756 | 15179.88 | 266766.372 | 340392.159 | 371552.93 | 288462.467 | 351019.541 | 285841.487 | 301178.486 | 39456.494 | 57711.257 | 30951.297 | 33246.881 | 26146.126 | 187512.055
570714700000104626 | 2002-09-04 | 11 | 13 | 15 | Gaia-Wind Ltd | Gaia 11 | 201 | Allerød | Land |  |  | 706559.9 | 6193645.96 | SDFE2018 |  | Historiske produktionstal (kWh): 2001: 0; Historiske produktionstal (kWh): 2002: 1945; Historiske produktionstal (kWh): 2003: 4349.7539; Historiske produktionstal (kWh): 2004: 8633.61; Historiske produktionstal (kWh): 2005: 5935.315; Historiske produktionstal (kWh): 2006: 3563.312; Historiske produktionstal (kWh): 2007: 4775.656; Historiske produktionstal (kWh): 2008: 9485.0071; Historiske produktionstal (kWh): 2009: 8091.552; Historiske produktionstal (kWh): 2010: 4371.48; Historiske produktionstal (kWh): 2011: 6005.004
570715000000083419 | 2008-01-21 | 11 | 13 | 18 | Gaia-Wind Ltd | Gaia 11 | 201 | Allerød | Land |  |  | 704521.84 | 6194560.34 | SDFE2018 |  | Historiske produktionstal (kWh): 2008: 124011.457; Historiske produktionstal (kWh): 2009: 17987.3922; Historiske produktionstal (kWh): 2010: 17478.322; Historiske produktionstal (kWh): 2011: 21991.826; Historiske produktionstal (kWh): 2012: 19738.298; Historiske produktionstal (kWh): 2013: 17950.784; Historiske produktionstal (kWh): 2014: 21235.096; Historiske produktionstal (kWh): 2015: 21955.34; Historiske produktionstal (kWh): 2016: 16181.33; Historiske produktionstal (kWh): 2017: 19185.8; Historiske produktionstal (kWh): 2018: 17472.51; Historiske produktionstal (kWh): 2019: 16980.48 | 2177.46 | 2878.37 | 1807.96 | 1583.93 | 1099.59 | 9547.31
570715000000091681 | 2010-07-29 | 2000 | 80 | 59.9 | Vestas Wind Systems A/S | V 80 2 | 201 | Allerød | LAND | Vassingerød By, Uggeløse | 3u | 707570.76 | 6193512.87 | SDFE2018 | 5.7131e+17 | Historiske produktionstal (kWh): 2010: 899297; Historiske produktionstal (kWh): 2011: 3788534; Historiske produktionstal (kWh): 2012: 3540128; Historiske produktionstal (kWh): 2013: 2970580; Historiske produktionstal (kWh): 2014: 1325356; Historiske produktionstal (kWh): 2015: 1655344; Historiske produktionstal (kWh): 2016: 1079526.211; Historiske produktionstal (kWh): 2017: 1306740.36; Historiske produktionstal (kWh): 2018: 937485.422; Historiske produktionstal (kWh): 2019: 3347109.012 | 337833.134 | 543208.578 | 320701.581 | 353210.872 | 297128.291 | 1852082.456
570715000000171765 | 2012-01-01 | 11 | 13 | 18 | Gaia-Wind Ltd | Gaia 11 | 217 | Helsingør | Land |  |  | 717509.35 | 6218205.44 | SDFE2018
571313174116007331 | 2014-02-18 | 10 | 7.1 | 21.5 | KVA Vind | KVA Vind 6-10 | 217 | Helsingør | Land |  |  |  |  | Stamdata |  | Historiske produktionstal (kWh): 2014: 5225.044; Historiske produktionstal (kWh): 2015: 7012.261; Historiske produktionstal (kWh): 2016: 5789.775; Historiske produktionstal (kWh): 2017: 7284.582; Historiske produktionstal (kWh): 2018: 6335.991; Historiske produktionstal (kWh): 2019: 8228.88 | 147.98 | 49.09 | 843.56 | 805.92 | 791.4 | 2637.95
571313174116025533 | 2014-08-07 | 25 | 13 | 18 | HSWind Aps | Viking 25 | 217 | Helsingør | Land |  |  | 719252.15 | 6215807.46 | SDFE2018 |  | Historiske produktionstal (kWh): 2016: 9423.6; Historiske produktionstal (kWh): 2017: 9676.14; Historiske produktionstal (kWh): 2018: 9792.41; Historiske produktionstal (kWh): 2019: 8059.821 | 815.7 | 1524.58 | 877.92 | 1316.82 | 915.64 | 5450.66
570714700000000317 | 2001-05-14 | 660 | 47 | 40 | Vestas Wind Systems A/S | V 47 | 219 | Hillerød | LAND | Nr. Herlev | 12a | 704169.61 | 6199822.89 | SDFE2018 | 62-8398 | Historiske produktionstal (kWh): 2001: 586007; Historiske produktionstal (kWh): 2002: 1086134; Historiske produktionstal (kWh): 2003: 991088; Historiske produktionstal (kWh): 2004: 1039412; Historiske produktionstal (kWh): 2005: 948378; Historiske produktionstal (kWh): 2006: 870910; Historiske produktionstal (kWh): 2007: 1137941; Historiske produktionstal (kWh): 2008: 1095899; Historiske produktionstal (kWh): 2009: 902651; Historiske produktionstal (kWh): 2010: 832965; Historiske produktionstal (kWh): 2011: 1033128; Historiske produktionstal (kWh): 2012: 1014872; Historiske produktionstal (kWh): 2013: 817966.017; Historiske produktionstal (kWh): 2014: 974685.204; Historiske produktionstal (kWh): 2015: 1158600.732; Historiske produktionstal (kWh): 2016: 882290.715; Historiske produktionstal (kWh): 2017: 1028594.674; Historiske produktionstal (kWh): 2018: 865528.64; Historiske produktionstal (kWh): 2019: 975711.608 | 107841.125 | 165785.168 | 94586.905 | 102750.606 | 87957.664 | 558921.468
570714700000000324 | 2001-05-14 | 660 | 47 | 40 | Vestas Wind Systems A/S | V 47 | 219 | Hillerød | LAND | Nr. Herlev | 12a | 704220.19 | 6199963.04 | SDFE2018 | 62-8400 | Historiske produktionstal (kWh): 2001: 550427; Historiske produktionstal (kWh): 2002: 1069709; Historiske produktionstal (kWh): 2003: 957630; Historiske produktionstal (kWh): 2004: 1033690; Historiske produktionstal (kWh): 2005: 959212; Historiske produktionstal (kWh): 2006: 798859; Historiske produktionstal (kWh): 2007: 939441; Historiske produktionstal (kWh): 2008: 1053228; Historiske produktionstal (kWh): 2009: 928003; Historiske produktionstal (kWh): 2010: 812791; Historiske produktionstal (kWh): 2011: 1057529; Historiske produktionstal (kWh): 2012: 935221; Historiske produktionstal (kWh): 2013: 791130.295; Historiske produktionstal (kWh): 2014: 573231.636; Historiske produktionstal (kWh): 2015: 1084629.148; Historiske produktionstal (kWh): 2016: 857568.773; Historiske produktionstal (kWh): 2017: 994858.067; Historiske produktionstal (kWh): 2018: 867258.019; Historiske produktionstal (kWh): 2019: 909787.598 | 6046.956 | 6305.696 | 84685.975 | 98498.52 | 84497.993 | 280035.14
570714700000000331 | 2001-05-14 | 660 | 47 | 40 | Vestas Wind Systems A/S | V 47 | 219 | Hillerød | LAND | Nr. Herlev | 12a | 704270.05 | 6200105.68 | SDFE2018 | 62-8402 | Historiske produktionstal (kWh): 2001: 548277; Historiske produktionstal (kWh): 2002: 1036208; Historiske produktionstal (kWh): 2003: 956600; Historiske produktionstal (kWh): 2004: 1032609; Historiske produktionstal (kWh): 2005: 965157; Historiske produktionstal (kWh): 2006: 803520; Historiske produktionstal (kWh): 2007: 1038740; Historiske produktionstal (kWh): 2008: 1059957; Historiske produktionstal (kWh): 2009: 893037; Historiske produktionstal (kWh): 2010: 724516; Historiske produktionstal (kWh): 2011: 1015894; Historiske produktionstal (kWh): 2012: 958519; Historiske produktionstal (kWh): 2013: 774100.808; Historiske produktionstal (kWh): 2014: 905060.206; Historiske produktionstal (kWh): 2015: 1120687.312; Historiske produktionstal (kWh): 2016: 849100.355; Historiske produktionstal (kWh): 2017: 1048761.619; Historiske produktionstal (kWh): 2018: 857208.927; Historiske produktionstal (kWh): 2019: 897931.674 | 120850.645 | 163776.698 | 84952.694 | 96330.495 | 83185.119 | 549095.651
570714700000000348 | 2000-12-20 | 660 | 47 | 44 | Vestas Wind Systems A/S | V 47 | 219 | Hillerød | LAND | Borup By, Gørløse Sogn | 2r | 699582.82 | 6199489.24 | SDFE2018 | 65-8448 | Historiske produktionstal (kWh): 2001: 972855; Historiske produktionstal (kWh): 2002: 1144768; Historiske produktionstal (kWh): 2003: 1028570; Historiske produktionstal (kWh): 2004: 996210; Historiske produktionstal (kWh): 2005: 1058955; Historiske produktionstal (kWh): 2006: 920388; Historiske produktionstal (kWh): 2007: 1233656; Historiske produktionstal (kWh): 2008: 1211951; Historiske produktionstal (kWh): 2009: 946581; Historiske produktionstal (kWh): 2010: 920764; Historiske produktionstal (kWh): 2011: 1174651; Historiske produktionstal (kWh): 2012: 1065201; Historiske produktionstal (kWh): 2013: 906380; Historiske produktionstal (kWh): 2014: 710300.025; Historiske produktionstal (kWh): 2015: 1165507.754; Historiske produktionstal (kWh): 2016: 877082.521; Historiske produktionstal (kWh): 2017: 1063769.097; Historiske produktionstal (kWh): 2018: 888998.247; Historiske produktionstal (kWh): 2019: 903827.024 | 124153.783 | 174768.52 | 87738.031 | 98336.615 | 84425.287 | 569422.236
570714700000000355 | 2000-12-22 | 660 | 47 | 44 | Vestas Wind Systems A/S | V 47 | 219 | Hillerød | LAND | Borup By, Gørløse Sogn | 2s | 699609.04 | 6199331.41 | SDFE2018 | 65-8450 | Historiske produktionstal (kWh): 2001: 982040; Historiske produktionstal (kWh): 2002: 1155288; Historiske produktionstal (kWh): 2003: 1080126.6797; Historiske produktionstal (kWh): 2004: 1175110; Historiske produktionstal (kWh): 2005: 1048125; Historiske produktionstal (kWh): 2006: 933990; Historiske produktionstal (kWh): 2007: 1258741; Historiske produktionstal (kWh): 2008: 1172647; Historiske produktionstal (kWh): 2009: 949915; Historiske produktionstal (kWh): 2010: 918488; Historiske produktionstal (kWh): 2011: 1226742; Historiske produktionstal (kWh): 2012: 1123084; Historiske produktionstal (kWh): 2013: 961665; Historiske produktionstal (kWh): 2014: 1094895; Historiske produktionstal (kWh): 2015: 1328527; Historiske produktionstal (kWh): 2016: 990450; Historiske produktionstal (kWh): 2017: 1209946.862; Historiske produktionstal (kWh): 2018: 992736.842; Historiske produktionstal (kWh): 2019: 1074288.49 | 135734.443 | 186786.796 | 97482.032 | 107336.464 | 91324.78 | 618664.515
570714700000000362 | 2000-12-20 | 660 | 47 | 44 | Vestas Wind Systems A/S | V 47 | 219 | Hillerød | LAND | Borup By, Gørløse Sogn | 2t | 699635.27 | 6199173.67 | SDFE2018 | 65-8452 | Historiske produktionstal (kWh): 2001: 969880; Historiske produktionstal (kWh): 2002: 1135190; Historiske produktionstal (kWh): 2003: 1045415.2344; Historiske produktionstal (kWh): 2004: 1102728; Historiske produktionstal (kWh): 2005: 1063121; Historiske produktionstal (kWh): 2006: 942192; Historiske produktionstal (kWh): 2007: 1181736; Historiske produktionstal (kWh): 2008: 1179635; Historiske produktionstal (kWh): 2009: 962204; Historiske produktionstal (kWh): 2010: 929368; Historiske produktionstal (kWh): 2011: 1203658; Historiske produktionstal (kWh): 2012: 911482; Historiske produktionstal (kWh): 2013: 832230; Historiske produktionstal (kWh): 2014: 1017723; Historiske produktionstal (kWh): 2015: 1247173; Historiske produktionstal (kWh): 2016: 974827; Historiske produktionstal (kWh): 2017: 1087292.956; Historiske produktionstal (kWh): 2018: 980065.612; Historiske produktionstal (kWh): 2019: 1053970.444 | 135339.554 | 167935.752 | 102545.112 | 106122.682 | 93985.336 | 605928.436
570714700000004995 | 1984-05-14 | 55 | 15 | 22.6 | Vestas Wind Systems A/S | V 55-15 | 219 | Hillerød | LAND | Uvelse | 12d | 704484.34 | 6196339.58 | SDFE2018 | 5.7131e+17 | [7 empty] | 70583 | 121000 | 121000 | 121000 | 121000 | 121000 | 121000 | 121000 | 121000 | 121000 | 121000 | 121000 | 121000 | 121000 | 121000 | 121000 | 121000 | 47367 | 29519.9996 | 10241.6459 | 16703.2351 | 12747.9 | 10068.8701 | 22644.6902 | 15290.7297 | 8084.9101 | 6408.63 | 10556.97 | 6581.97 | 1083.75 | 61699.35 | 73673.43 | 61876.955 | 67298.33 | 59062.98 | 142296.17 | 1972.91 | 4349.54 | 13412.81 | 20894.69 | 22152.49 | 62782.44
571313174116620486 | 2015-12-22 | 25 | 13 | 18 | HSWind Aps | Viking 25 | 219 | Hillerød | Land |  |  | 700808.52 | 6197559.68 | SDFE2018 |  | Historiske produktionstal (kWh): 2016: 16609.08; Historiske produktionstal (kWh): 2017: 20206.35; Historiske produktionstal (kWh): 2018: 14963.56; Historiske produktionstal (kWh): 2019: 18144.25 | 2165.29 | 3600.24 | 1711.99 | 2330.34 | 2029.31 | 11837.17
571313174116645441 | 2015-12-28 | 25 | 13 | 18 | HSWind Aps | Viking 25 | 219 | Hillerød | Land |  |  |  |  | Stamdata |  | Historiske produktionstal (kWh): 2016: 16747.84; Historiske produktionstal (kWh): 2017: 23941.66; Historiske produktionstal (kWh): 2018: 15485.98; Historiske produktionstal (kWh): 2019: 15972.36 | 1319.86 | 3506.62 | 1493.03 | 2673.62 | 2415.09 | 11408.22
571313179100075143 | 2016-07-13 | 10 | 13 | 18.2 | Gaia-Wind Ltd | Gaia Wind 133-10 kW | 219 | Hillerød | Land |  |  |  |  | Stamdata |  | Historiske produktionstal (kWh): 2016: 9276.48; Historiske produktionstal (kWh): 2017: 25745.99; Historiske produktionstal (kWh): 2018: 21199.87; Historiske produktionstal (kWh): 2019: 23423.336 | 3246.28 | 4085.2 | 2449.75 | 2387.2 | 2130.06 | 14298.49
570714700000004407 | 1985-02-06 | 75 | 17 | 22 | Vestas Wind Systems A/S | V 17-75 | 240 | Egedal | LAND | Edelgave Hovedgård | 1a | 704530.45 | 6180187 | SDFE2018 | 5.7131e+17 | [8 empty] | 137500 | 165000 | 165000 | 165000 | 165000 | 165000 | 165000 | 165000 | 165000 | 165000 | 165000 | 165000 | 165000 | 165000 | 165000 | 165000 | 69888.0002 | 50064 | 29608.2089 | 49468.6597 | 44978.3401 | 31985.8804 | 54729.5599 | 53983.7794 | 40204.72 | 35027.85 | 54430.06 | 37540.18 | 37074.94 | 54258.09 | 59916.75 | 39079.94 | 47716.44 | 36035.28 | 0 | 0 | 0 | 0 | 0 | 0 | 0
570714700000004964 | 1985-10-02 | 55 | 15 | 22 | Vestas Wind Systems A/S | V 55-11 | 240 | Egedal | LAND | Veksø | 12f | 703567.03 | 6182654.24 | SDFE2018 | 5.7131e+17 | [8 empty] | 20167 | 121000 | 121000 | 121000 | 121000 | 121000 | 121000 | 121000 | 121000 | 121000 | 121000 | 121000 | 121000 | 121000 | 121000 | 121000 | 68334 | 64532.999 | 34331.4916 | 45992.2645 | 46573.6753 | 43311 | 59542 | 52682 | 37810 | 31409 | 44643 | 38142 | 28512 | 35866 | 40182 | 24428 | 33748.854 | 31605.94 | 38096.23 | 5117.29 | 9373.83 | 4416.32 | 4477.99 | 3179.09 | 26564.52
570714700000000591 | 1993-07-21 | 400 | 31 | 36 | Micon | M 750 | 250 | Frederikssund | LAND | Kyndby | 0 | 681246.2 | 6189356.07 | SDFE2018 | 81-12196 | Historiske produktionstal (kWh): 1995: 612901; Historiske produktionstal (kWh): 1996: 494021; Historiske produktionstal (kWh): 1997: 530083; Historiske produktionstal (kWh): 1998: 611488; Historiske produktionstal (kWh): 1999: 543475; Historiske produktionstal (kWh): 2000: 556488; Historiske produktionstal (kWh): 2001: 530906.3281; Historiske produktionstal (kWh): 2002: 455760.0049; Historiske produktionstal (kWh): 2003: 672672.9971; Historiske produktionstal (kWh): 2004: 757537.7383; Historiske produktionstal (kWh): 2005: 908551.3398; Historiske produktionstal (kWh): 2006: 620766.1641; Historiske produktionstal (kWh): 2007: 724075.5; Historiske produktionstal (kWh): 2008: 339370.4961; Historiske produktionstal (kWh): 2009: 35769.499; Historiske produktionstal (kWh): 2010: 632341.1647; Historiske produktionstal (kWh): 2011: 797179; Historiske produktionstal (kWh): 2012: 805563.6667; Historiske produktionstal (kWh): 2013: 576298.5; Historiske produktionstal (kWh): 2014: 713837.6666; Historiske produktionstal (kWh): 2015: 891588.3333; Historiske produktionstal (kWh): 2016: 912810.8013; Historiske produktionstal (kWh): 2017: 870616.4873; Historiske produktionstal (kWh): 2018: 722355.1497; Historiske produktionstal (kWh): 2019: 805595.5837 | 99011.0637 | 121405.025 | 78194.5017 | 77195.7573 | 88053.0883 | 463859.436
570714700000003509 | 1993-07-21 | 400 | 31 | 36 | Micon | M 750 | 250 | Frederikssund | LAND | Kyndby | 0 | 681105.21 | 6189427.54 | SDFE2018 | 81-12196 | Historiske produktionstal (kWh): 1995: 612901; Historiske produktionstal (kWh): 1996: 494021; Historiske produktionstal (kWh): 1997: 530083; Historiske produktionstal (kWh): 1998: 611488; Historiske produktionstal (kWh): 1999: 543475; Historiske produktionstal (kWh): 2000: 556488; Historiske produktionstal (kWh): 2001: 530906.3281; Historiske produktionstal (kWh): 2002: 455760.0049; Historiske produktionstal (kWh): 2003: 672672.9971; Historiske produktionstal (kWh): 2004: 757537.7383; Historiske produktionstal (kWh): 2005: 908551.3398; Historiske produktionstal (kWh): 2006: 620766.1641; Historiske produktionstal (kWh): 2007: 724075.5; Historiske produktionstal (kWh): 2008: 339370.4961; Historiske produktionstal (kWh): 2009: 35769.499; Historiske produktionstal (kWh): 2010: 632341.1647; Historiske produktionstal (kWh): 2011: 797179; Historiske produktionstal (kWh): 2012: 805563.6667; Historiske produktionstal (kWh): 2013: 576298.5; Historiske produktionstal (kWh): 2014: 713837.6666; Historiske produktionstal (kWh): 2015: 891588.3333; Historiske produktionstal (kWh): 2016: 912810.8013; Historiske produktionstal (kWh): 2017: 870616.4873; Historiske produktionstal (kWh): 2018: 722355.1497; Historiske produktionstal (kWh): 2019: 805595.5837 | 99011.0637 | 121405.025 | 78194.5017 | 77195.7573 | 88053.0883 | 463859.436
570714700000003516 | 1993-07-21 | 400 | 31 | 36 | Micon | M 750 | 250 | Frederikssund | LAND | Kyndby | 0 | 680973.96 | 6189376.13 | SDFE2018 | 81-12196 | Historiske produktionstal (kWh): 1995: 612901; Historiske produktionstal (kWh): 1996: 494021; Historiske produktionstal (kWh): 1997: 530083; Historiske produktionstal (kWh): 1998: 611488; Historiske produktionstal (kWh): 1999: 543475; Historiske produktionstal (kWh): 2000: 556488; Historiske produktionstal (kWh): 2001: 530906.3281; Historiske produktionstal (kWh): 2002: 455760.0049; Historiske produktionstal (kWh): 2003: 672672.9971; Historiske produktionstal (kWh): 2004: 757537.7383; Historiske produktionstal (kWh): 2005: 908551.3398; Historiske produktionstal (kWh): 2006: 620766.1641; Historiske produktionstal (kWh): 2007: 724075.5; Historiske produktionstal (kWh): 2008: 339370.4961; Historiske produktionstal (kWh): 2009: 35769.499; Historiske produktionstal (kWh): 2010: 632341.1647; Historiske produktionstal (kWh): 2011: 797179; Historiske produktionstal (kWh): 2012: 805563.6667; Historiske produktionstal (kWh): 2013: 576298.5; Historiske produktionstal (kWh): 2014: 713837.6666; Historiske produktionstal (kWh): 2015: 891588.3333; Historiske produktionstal (kWh): 2016: 912810.8013; Historiske produktionstal (kWh): 2017: 870616.4873; Historiske produktionstal (kWh): 2018: 722355.1497; Historiske produktionstal (kWh): 2019: 805595.5837 | 99011.0637 | 121405.025 | 78194.5017 | 77195.7573 | 88053.0883 | 463859.436
570714700000003585 | 1990-03-01 | 200 | 27 | 30 | Micon | M 530 | 250 | Frederikssund | LAND | Svanholm Hovedgård, Krogstrup Sogn | 1ae | 683465.57 | 6186044.81 | SDFE2018 | 81-12485 | [13 empty] | 290189 | 335886 | 359399 | 374803 | 401132 | 356065 | 287002 | 307952 | 355244 | 315732 | 323292 | 279100 | 278043.1816 | 295228.0146 | 276522.541 | 283328.8184 | 229393.1343 | 344409.5742 | 237688.9934 | 273324.1328 | 233011.7704 | 322828.733 | 290241.922 | 237542.254 | 263878.957 | 306425.58 | 243445.567 | 303274.836 | 238150.896 | 266058.721 | 33362.483 | 45572.278 | 25085.839 | 28514.017 | 27787.532 | 160322.149
570714700000003691 | 1999-11-08 | 600 | 44 | 40 | BONUS | Ukendt-BONUS | 250 | Frederikssund | LAND | Onsved By, Skuldelev Sogn | 6a | 687145.24 | 6187764.63 | SDFE2018 | 84-8617 | Historiske produktionstal (kWh): 1999: 497200; Historiske produktionstal (kWh): 2000: 1018209; Historiske produktionstal (kWh): 2001: 919029; Historiske produktionstal (kWh): 2002: 941423.5; Historiske produktionstal (kWh): 2003: 947308.5; Historiske produktionstal (kWh): 2004: 1005098.5; Historiske produktionstal (kWh): 2005: 935145.5; Historiske produktionstal (kWh): 2006: 827833.0039; Historiske produktionstal (kWh): 2007: 1075986; Historiske produktionstal (kWh): 2008: 1039996; Historiske produktionstal (kWh): 2009: 882223; Historiske produktionstal (kWh): 2010: 854335; Historiske produktionstal (kWh): 2011: 1034520.5; Historiske produktionstal (kWh): 2012: 1002629; Historiske produktionstal (kWh): 2013: 824974; Historiske produktionstal (kWh): 2014: 954909; Historiske produktionstal (kWh): 2015: 1082383.5; Historiske produktionstal (kWh): 2016: 835849; Historiske produktionstal (kWh): 2017: 970135.203; Historiske produktionstal (kWh): 2018: 857165.4165; Historiske produktionstal (kWh): 2019: 924313.5125 | 114967.8035 | 154834.37 | 91031.4325 | 86446.118 | 80218.3165 | 527498.0405
570714700000005039 | 1985-05-08 | 55 | 15 | 22 | Vestas Wind Systems A/S | V 55-11 | 250 | Frederikssund | LAND | Over Dråby | 3a | 686762.87 | 6191490.69 | SDFE2018 | 81-11859 | [8 empty] | 70583 | 121000 | 121000 | 121000 | 121000 | 121000 | 121000 | 121000 | 121000 | 121000 | 121000 | 121000 | 121000 | 121000 | 121000 | 121000 | 59888.9999 | 49211.9998 | 22558.0688 | 43241.5801 | 38745.0453 | 32627.0254 | 54972.9595 | 48303.3156 | 37742.7303 | 26238.57 | 46533.975 | 34780.725 | 0.015 | 34718.115 | 79395.945 | 56907.6 | 72158.43 | 56294.14 | 66081.19 | 7198.32 | 12518.13 | 5810.4 | 5899.76 | 5462.99 | 36889.6
570714700000005053 | 1990-04-20 | 200 | 27 | 30 | Micon | M 530 | 250 | Frederikssund | LAND | Svanholm Hovedgård | 1ae | 683453.72 | 6186303.8 | SDFE2018 | 81-12261 | [13 empty] | 169801 | 327866 | 366695 | 391895 | 405839 | 405951 | 285355 | 345660 | 361704 | 311633 | 377327 | 293750 | 308731.1396 | 309511.8584 | 330191.54 | 297777.4805 | 257091.1006 | 361251.3184 | 317915.8198 | 301014.7568 | 240134.328 | 328118.588 | 303392.6 | 257357.828 | 280407.568 | 350530.964 | 206057.936 | 317529.128 | 224939.004 | 275343.144 | 38005.941 | 53217.064 | 27595.777 | 29377.666 | 28872.957 | 177069.405
570714700000005060 | 1982-04-27 | 75 | 17 | 22 | Vestas Wind Systems A/S | V 17-75 | 250 | Frederikssund | LAND | Røgerup | 2d | 684172.07 | 6183027.83 | SDFE2018 | 5.7131e+17 | [5 empty] | 80667 | 121000 | 121000 | 121000 | 121000 | 121000 | 121000 | 121000 | 121000 | 121000 | 121000 | 121000 | 121000 | 121000 | 121000 | 121000 | 121000 | 121000 | 121000 | 69234 | 62691.0002 | 38443.8182 | 71987.0254 | 81513 | 71349 | 104788 | 83959 | 85412 | 76427 | 83059 | 75721 | 66174 | 86296 | 79880 | 57542 | 73944 | 56175 | 92319.263 | 10978.86 | 15874.69 | 8620.61 | 10602.59 | 9566.85 | 55643.6
570714700000014345 | 1999-11-08 | 600 | 44 | 40 | BONUS | Ukendt-BONUS | 250 | Frederikssund | LAND | Onsved By, Skuldelev Sogn | 6f | 687264.6 | 6187750.55 | SDFE2018 | 84-8617 | Historiske produktionstal (kWh): 1999: 497200; Historiske produktionstal (kWh): 2000: 1018209; Historiske produktionstal (kWh): 2001: 919029; Historiske produktionstal (kWh): 2002: 941423.5; Historiske produktionstal (kWh): 2003: 947308.5; Historiske produktionstal (kWh): 2004: 1005098.5; Historiske produktionstal (kWh): 2005: 935145.5; Historiske produktionstal (kWh): 2006: 827833.0039; Historiske produktionstal (kWh): 2007: 1075986; Historiske produktionstal (kWh): 2008: 1039996; Historiske produktionstal (kWh): 2009: 882223; Historiske produktionstal (kWh): 2010: 854335; Historiske produktionstal (kWh): 2011: 1034520.5; Historiske produktionstal (kWh): 2012: 1002629; Historiske produktionstal (kWh): 2013: 824974; Historiske produktionstal (kWh): 2014: 954909; Historiske produktionstal (kWh): 2015: 1082383.5; Historiske produktionstal (kWh): 2016: 835849; Historiske produktionstal (kWh): 2017: 970135.203; Historiske produktionstal (kWh): 2018: 857165.4165; Historiske produktionstal (kWh): 2019: 924313.5125 | 114967.8035 | 154834.37 | 91031.4325 | 86446.118 | 80218.3165 | 527498.0405
570715000000088841 | 2010-08-27 | 55 | 15 | 18 | Nordtank | Ukendt-Nordtank | 250 | Frederikssund | LAND | Dalby By, Krogstrup | 6a | 685826.28 | 6187104.72 | SDFE2018 | 5.7131e+17 | Historiske produktionstal (kWh): 2010: 6664.8; Historiske produktionstal (kWh): 2011: 25287.8; Historiske produktionstal (kWh): 2012: 25341.5; Historiske produktionstal (kWh): 2013: 20458.747; Historiske produktionstal (kWh): 2014: 20015.4; Historiske produktionstal (kWh): 2015: 25228.5; Historiske produktionstal (kWh): 2016: 15920.833; Historiske produktionstal (kWh): 2017: 24386.8; Historiske produktionstal (kWh): 2018: 7669.11; Historiske produktionstal (kWh): 2019: 0 | 0 | 0 | 0 | 0 | 0 | 0
570714700000000171 | 1993-09-21 | 300 | 31 | 30 | BONUS | COMBI | 253 | Greve | LAND | Karlslunde | 20d | 702315.07 | 6164047.55 | SDFE2018 | 28-23347 | [16 empty] | 127748 | 546886 | 485443 | 391286 | 419848 | 484324 | 430455 | 440762 | 386753.6689 | 443569.2266 | 376371.3398 | 398732.668 | 335747.0039 | 328733.668 | 421999.3301 | 407194.3359 | 344262 | 347700.6673 | 437688 | 414152.6667 | 349958.3333 | 411026 | 446268.3333 | 347737.3333 | 411364.6837 | 335839.5767 | 349502.9603 | 46096.3373 | 69035.7243 | 36417.8207 | 36548.7657 | 27604.3017 | 215702.9497
570714700000000188 | 1993-09-21 | 300 | 31 | 30 | BONUS | COMBI | 253 | Greve | LAND | Karlslunde | 20d | 702394.04 | 6163964.61 | SDFE2018 | 28-23347 | [16 empty] | 127748 | 546886 | 485443 | 391286 | 419848 | 484324 | 430455 | 440762 | 386753.6689 | 443569.2266 | 376371.3398 | 398732.668 | 335747.0039 | 328733.668 | 421999.3301 | 407194.3359 | 344262 | 347700.6673 | 437688 | 414152.6667 | 349958.3333 | 411026 | 446268.3333 | 347737.3333 | 411364.6837 | 335839.5767 | 349502.9603 | 46096.3373 | 69035.7243 | 36417.8207 | 36548.7657 | 27604.3017 | 215702.9497
570714700000000195 | 1993-09-21 | 300 | 31 | 30 | BONUS | COMBI | 253 | Greve | LAND | Karlslunde | 20d | 702472.14 | 6163883.59 | SDFE2018 | 28-23347 | [16 empty] | 127748 | 546886 | 485443 | 391286 | 419848 | 484324 | 430455 | 440762 | 386753.6689 | 443569.2266 | 376371.3398 | 398732.668 | 335747.0039 | 328733.668 | 421999.3301 | 407194.3359 | 344262 | 347700.6673 | 437688 | 414152.6667 | 349958.3333 | 411026 | 446268.3333 | 347737.3333 | 411364.6837 | 335839.5767 | 349502.9603 | 46096.3373 | 69035.7243 | 36417.8207 | 36548.7657 | 27604.3017 | 215702.9497
570714700000004469 | 1989-01-20 | 180 | 23.2 | 30 | Danwin | DW 23-Danwin | 253 | Greve | LAND | Karlslunde | 19a | 701442.96 | 6163407.08 | SDFE2018 | 28-20822 | [12 empty] | 222200 | 318900 | 284500 | 338500 | 314900 | 366100 | 344000 | 278900 | 286000 | 343832 | 260203 | 247029 | 206698 | 260627.2393 | 235282.6802 | 260420.4004 | 236725.1963 | 188142.7192 | 249200.5171 | 269925.2373 | 240102.7197 | 226212.4811 | 254661.84 | 217468.8 | 195215.16 | 97348.2 | 276462.72 | 150295.92 | 188002.92 | 201528.6 | 43994.08 | 0 | 0.02 | 17312.22 | 13657.92 | 17501.29 | 48471.45
570714700000004476 | 1989-01-20 | 180 | 23.2 | 30 | Danwin | DW 23-Danwin | 253 | Greve | LAND | Karlslunde | 19a | 701470.72 | 6163554.46 | SDFE2018 | 28-20823 | [12 empty] | 234400 | 307900 | 268300 | 326100 | 299000 | 349500 | 329900 | 267000 | 272700 | 337972 | 255951 | 273952 | 242503 | 261024.999 | 237828.7188 | 258612.8408 | 217954.7974 | 187719.3613 | 254988.2422 | 262325.5186 | 231881.04 | 221282.5202 | 152146.8 | 0 | 0 | 0 | 147709.68 | 140519.64 | 213436.56 | 189793.92 | 433.84 | 0 | 0 | 0 | 0 | 0 | 0
570714700000014352 | 2002-01-04 | 11 | 13 | 18 | Gaia-Wind Ltd | Gaia 11 | 253 | Greve | Land |  |  | 702289.3 | 6165768.11 | SDFE2018 |  | Historiske produktionstal (kWh): 2001: 803; Historiske produktionstal (kWh): 2002: 8430.0001; Historiske produktionstal (kWh): 2003: 12478.353; Historiske produktionstal (kWh): 2004: 9626.605; Historiske produktionstal (kWh): 2005: 7533.611; Historiske produktionstal (kWh): 2006: 6253.3671; Historiske produktionstal (kWh): 2007: 8328.458; Historiske produktionstal (kWh): 2008: 3031.817; Historiske produktionstal (kWh): 2009: 0; Historiske produktionstal (kWh): 2010: 0; Historiske produktionstal (kWh): 2011: 0; Historiske produktionstal (kWh): 2012: 0; Historiske produktionstal (kWh): 2013: 0; Historiske produktionstal (kWh): 2014: 5651.889; Historiske produktionstal (kWh): 2015: 9279.347; Historiske produktionstal (kWh): 2016: 6747.16; Historiske produktionstal (kWh): 2017: 5468.028; Historiske produktionstal (kWh): 2018: 8184.301; Historiske produktionstal (kWh): 2019: 7897.07 | 737.15 | 1110.2 | 525.42 | 970.45 | 1079.12 | 4422.34
570714700000009648 | 1994-01-18 | 500 | 37 | 35 | Nordtank | NTK 500/37-Nordtank | 259 | Køge | LAND | Højelse | 1a m.fl | 696016.03 | 6156964 | SDFE2018 | 181300 | [17 empty] | 900630 | 828630 | 659190 | 753780 | 816258 | 665256 | 722892 | 634099 | 737321.8027 | 628871.749 | 690440.8457 | 601768.5312 | 528697.623 | 755967.959 | 727670.7871 | 633798.002 | 586377.9933 | 719604.911 | 667302.254 | 466102.041 | 698046.479 | 776488.184 | 577358.996 | 684539.382 | 575124.359 | 617042.492 | 75012.642 | 114173.117 | 55898.626 | 64472.323 | 52520.629 | 362077.337
570714700000009655 | 1994-01-18 | 500 | 37 | 35 | Nordtank | NTK 500/37-Nordtank | 259 | Køge | LAND | Højelse | 1a m.fl | 695993.22 | 6156832.08 | SDFE2018 | 181301 | [17 empty] | 876930 | 813330 | 638040 | 706230 | 780182 | 638443 | 732142 | 582215 | 705370.1523 | 601271.5449 | 654505.8359 | 555052.416 | 523777.3252 | 714233.5195 | 703566.2715 | 595584.9902 | 542545.7361 | 640442.89 | 633237.295 | 549864.581 | 672793.321 | 729358.564 | 523689.801 | 604906.574 | 541235.768 | 588351.116 | 72030.419 | 107855.799 | 54248.561 | 58766.309 | 48936.888 | 341837.976
570714700000009662 | 1994-01-18 | 500 | 37 | 35 | Nordtank | NTK 500/37-Nordtank | 259 | Køge | LAND | Højelse | 1a m.fl | 695969.96 | 6156698.24 | SDFE2018 | 181302 | [17 empty] | 874830 | 812700 | 633300 | 710100 | 785306 | 660025 | 696747 | 597617 | 703395.1602 | 587296.709 | 650895.3027 | 544765.3242 | 513924.8359 | 707215.4062 | 712281.2363 | 557998.6523 | 551795.31 | 678654.995 | 620486.063 | 551245.758 | 670662.04 | 683712.601 | 387685.635 | 561643.936 | 495165.977 | 517876.438 | 75872.578 | 110161.007 | 56419.076 | 49351.571 | 35782.934 | 327587.166
570714700000009938 | 1996-04-10 | 550 | 37 | 35 | Nordtank | NTK 500/37-Nordtank | 259 | Køge | LAND | Højelse | 1a | 695839.22 | 6156733.99 | SDFE2018 | 183331 | Historiske produktionstal (kWh): 1996: 366450; Historiske produktionstal (kWh): 1997: 691050; Historiske produktionstal (kWh): 1998: 786850; Historiske produktionstal (kWh): 1999: 640755; Historiske produktionstal (kWh): 2000: 685202; Historiske produktionstal (kWh): 2001: 594624; Historiske produktionstal (kWh): 2002: 700050.002; Historiske produktionstal (kWh): 2003: 600740.9141; Historiske produktionstal (kWh): 2004: 665287.9199; Historiske produktionstal (kWh): 2005: 595006.8262; Historiske produktionstal (kWh): 2006: 497026.5322; Historiske produktionstal (kWh): 2007: 687168.8945; Historiske produktionstal (kWh): 2008: 554109.9321; Historiske produktionstal (kWh): 2009: 591935.8516; Historiske produktionstal (kWh): 2010: 533024.9109; Historiske produktionstal (kWh): 2011: 697297.469; Historiske produktionstal (kWh): 2012: 642480.377; Historiske produktionstal (kWh): 2013: 574920.047; Historiske produktionstal (kWh): 2014: 657552.848; Historiske produktionstal (kWh): 2015: 751465.739; Historiske produktionstal (kWh): 2016: 550370.154; Historiske produktionstal (kWh): 2017: 577558.442; Historiske produktionstal (kWh): 2018: 468860.479; Historiske produktionstal (kWh): 2019: 586246.924 | 81509.077 | 118495.918 | 60247.958 | 55517.605 | 46567.622 | 362338.18
570714700000009945 | 1996-04-10 | 550 | 37 | 35 | Nordtank | NTK 500/37-Nordtank | 259 | Køge | LAND | Højelse | 1a | 695707.63 | 6156769.89 | SDFE2018 | 183332 | Historiske produktionstal (kWh): 1996: 383829; Historiske produktionstal (kWh): 1997: 704181; Historiske produktionstal (kWh): 1998: 807484; Historiske produktionstal (kWh): 1999: 654358; Historiske produktionstal (kWh): 2000: 707955; Historiske produktionstal (kWh): 2001: 622512; Historiske produktionstal (kWh): 2002: 705135.9102; Historiske produktionstal (kWh): 2003: 614418.7529; Historiske produktionstal (kWh): 2004: 678661.8379; Historiske produktionstal (kWh): 2005: 609426.1836; Historiske produktionstal (kWh): 2006: 543185.2715; Historiske produktionstal (kWh): 2007: 728974.6113; Historiske produktionstal (kWh): 2008: 725121.54; Historiske produktionstal (kWh): 2009: 599218.293; Historiske produktionstal (kWh): 2010: 537524.4558; Historiske produktionstal (kWh): 2011: 680985.932; Historiske produktionstal (kWh): 2012: 668082.832; Historiske produktionstal (kWh): 2013: 583484.042; Historiske produktionstal (kWh): 2014: 626007.192; Historiske produktionstal (kWh): 2015: 672445.655; Historiske produktionstal (kWh): 2016: 457805.046; Historiske produktionstal (kWh): 2017: 611826.373; Historiske produktionstal (kWh): 2018: 416161.241; Historiske produktionstal (kWh): 2019: 560440.52 | 75688.126 | 115474.738 | 57729.58 | 57067.966 | 47954.528 | 353914.938
570714700000010897 | 1997-09-26 | 600 | 43 | 44.5 | NEG Micon | NTK 600/180/43-NEG Micon | 259 | Køge | LAND | Stenkelstrup, Ejby | 1m | 692100.9 | 6153370.36 | SDFE2018 | 190253 | Historiske produktionstal (kWh): 1997: 291540; Historiske produktionstal (kWh): 1998: 1097217; Historiske produktionstal (kWh): 1999: 918298; Historiske produktionstal (kWh): 2000: 966405; Historiske produktionstal (kWh): 2001: 839207; Historiske produktionstal (kWh): 2002: 959109.9766; Historiske produktionstal (kWh): 2003: 845418.418; Historiske produktionstal (kWh): 2004: 915874.7461; Historiske produktionstal (kWh): 2005: 812755.3633; Historiske produktionstal (kWh): 2006: 764504.7324; Historiske produktionstal (kWh): 2007: 994580.7305; Historiske produktionstal (kWh): 2008: 933624.4492; Historiske produktionstal (kWh): 2009: 837906.3047; Historiske produktionstal (kWh): 2010: 785568.0352; Historiske produktionstal (kWh): 2011: 947066.288; Historiske produktionstal (kWh): 2012: 759571.853; Historiske produktionstal (kWh): 2013: 818152.928; Historiske produktionstal (kWh): 2014: 932145.711; Historiske produktionstal (kWh): 2015: 1042012.628; Historiske produktionstal (kWh): 2016: 773322.263; Historiske produktionstal (kWh): 2017: 894684.811; Historiske produktionstal (kWh): 2018: 780950.298; Historiske produktionstal (kWh): 2019: 856442.985 | 114592.025 | 155071.339 | 87308.631 | 76814.359 | 63489.201 | 497275.555
570714700000013621 | 2000-09-25 | 750 | 48 | 45 | NEG Micon | NM 48/750 | 259 | Køge | LAND | Gummersmarke By, Bjæverskov | 3b | 689721.25 | 6147664.15 | SDFE2018 | 195389 | Historiske produktionstal (kWh): 2000: 341648; Historiske produktionstal (kWh): 2001: 1265843; Historiske produktionstal (kWh): 2002: 1422922; Historiske produktionstal (kWh): 2003: 1315622; Historiske produktionstal (kWh): 2004: 1417498; Historiske produktionstal (kWh): 2005: 1312166; Historiske produktionstal (kWh): 2006: 1166402; Historiske produktionstal (kWh): 2007: 1496843; Historiske produktionstal (kWh): 2008: 1496376; Historiske produktionstal (kWh): 2009: 1136329; Historiske produktionstal (kWh): 2010: 1054105; Historiske produktionstal (kWh): 2011: 1371297; Historiske produktionstal (kWh): 2012: 1330867; Historiske produktionstal (kWh): 2013: 1243806.5; Historiske produktionstal (kWh): 2014: 1296765.6; Historiske produktionstal (kWh): 2015: 1504957.7; Historiske produktionstal (kWh): 2016: 1160058.8; Historiske produktionstal (kWh): 2017: 1354368.8; Historiske produktionstal (kWh): 2018: 1138536.4; Historiske produktionstal (kWh): 2019: 1190220.3 | 158128 | 206936.3 | 118317 | 94911.6 | 79576.9 | 657869.8
571313174000797997 | 2014-12-29 | 10 | 13 | 18 | Gaia-Wind Ltd | Ukendt-Gaia-Wind | 259 | Køge | Land |  |  |  |  | Stamdata |  | Historiske produktionstal (kWh): 2014: 0; Historiske produktionstal (kWh): 2015: 11680.38; Historiske produktionstal (kWh): 2016: 8691.359; Historiske produktionstal (kWh): 2017: 9908.969; Historiske produktionstal (kWh): 2018: 7669.956; Historiske produktionstal (kWh): 2019: 7790.019 | 881.365 | 1437.296 | 738.44 | 927.377 | 656.532 | 4641.01
571313174002143129 | 2019-08-02 | 10 | 13 | 18.2 | Gaia-Wind Ltd | GW133 10kW | 259 | Køge | Land |  |  |  |  | Stamdata |  | Historiske produktionstal (kWh): 2019: 1691.291 | 1353.427 | 2763.251 | 1573.701 | 1542.872 | 1066.546 | 8299.797
570714700000005107 | 1997-11-01 | 550 | 41 | 42 | Nordtank | NTK 55/41 | 260 | Halsnæs | LAND | Hågendrup by, Melby | 5a | 684608.03 | 6206961.7 | SDFE2018 | 87-7435 | Historiske produktionstal (kWh): 1997: 497037; Historiske produktionstal (kWh): 1998: 1146735; Historiske produktionstal (kWh): 1999: 999931; Historiske produktionstal (kWh): 2000: 1063313; Historiske produktionstal (kWh): 2001: 834947; Historiske produktionstal (kWh): 2002: 1008682; Historiske produktionstal (kWh): 2003: 955153; Historiske produktionstal (kWh): 2004: 1068387; Historiske produktionstal (kWh): 2005: 969573; Historiske produktionstal (kWh): 2006: 854202; Historiske produktionstal (kWh): 2007: 1171659; Historiske produktionstal (kWh): 2008: 897486; Historiske produktionstal (kWh): 2009: 921881; Historiske produktionstal (kWh): 2010: 847548; Historiske produktionstal (kWh): 2011: 1064623; Historiske produktionstal (kWh): 2012: 1023331; Historiske produktionstal (kWh): 2013: 831553; Historiske produktionstal (kWh): 2014: 919953; Historiske produktionstal (kWh): 2015: 1127782.306; Historiske produktionstal (kWh): 2016: 815085.287; Historiske produktionstal (kWh): 2017: 997510.404; Historiske produktionstal (kWh): 2018: 783974.47; Historiske produktionstal (kWh): 2019: 940526.962 | 125656.601 | 161083.532 | 93326.823 | 86407.802 | 87559.393 | 554034.151
570714700000005114 | 1997-06-12 | 550 | 41 | 42 | Nordtank | NTK 55/41 | 260 | Halsnæs | LAND | Hågendrup by, Melby | 5c | 684703.95 | 6206858.54 | SDFE2018 | 87-7437 | Historiske produktionstal (kWh): 1997: 460998; Historiske produktionstal (kWh): 1998: 1228409; Historiske produktionstal (kWh): 1999: 1029115; Historiske produktionstal (kWh): 2000: 1094435; Historiske produktionstal (kWh): 2001: 952217; Historiske produktionstal (kWh): 2002: 1024904; Historiske produktionstal (kWh): 2003: 964142; Historiske produktionstal (kWh): 2004: 1070337; Historiske produktionstal (kWh): 2005: 961417; Historiske produktionstal (kWh): 2006: 858588; Historiske produktionstal (kWh): 2007: 1177389; Historiske produktionstal (kWh): 2008: 1108100; Historiske produktionstal (kWh): 2009: 964965.9922; Historiske produktionstal (kWh): 2010: 862218; Historiske produktionstal (kWh): 2011: 1072427; Historiske produktionstal (kWh): 2012: 1000176; Historiske produktionstal (kWh): 2013: 811890; Historiske produktionstal (kWh): 2014: 887360; Historiske produktionstal (kWh): 2015: 1069677.931; Historiske produktionstal (kWh): 2016: 804294.89; Historiske produktionstal (kWh): 2017: 1033063.361; Historiske produktionstal (kWh): 2018: 781609.647; Historiske produktionstal (kWh): 2019: 905834.021 | 119911.64 | 100353.899 | 42803.829 | 50888.299 | 82774.557 | 396732.224
570714700000005121 | 1997-11-01 | 550 | 41 | 42 | Nordtank | NTK 55/41 | 260 | Halsnæs | LAND | Hågendrup by, Melby | 5a | 684797.06 | 6206753.96 | SDFE2018 | 87-7439 | Historiske produktionstal (kWh): 1997: 477842; Historiske produktionstal (kWh): 1998: 1207837; Historiske produktionstal (kWh): 1999: 1040987; Historiske produktionstal (kWh): 2000: 1061227; Historiske produktionstal (kWh): 2001: 918225; Historiske produktionstal (kWh): 2002: 974013; Historiske produktionstal (kWh): 2003: 933968; Historiske produktionstal (kWh): 2004: 1021437; Historiske produktionstal (kWh): 2005: 931477; Historiske produktionstal (kWh): 2006: 823678; Historiske produktionstal (kWh): 2007: 1108819; Historiske produktionstal (kWh): 2008: 1053593; Historiske produktionstal (kWh): 2009: 830291; Historiske produktionstal (kWh): 2010: 806901.858; Historiske produktionstal (kWh): 2011: 1028928; Historiske produktionstal (kWh): 2012: 995255; Historiske produktionstal (kWh): 2013: 836061; Historiske produktionstal (kWh): 2014: 881613; Historiske produktionstal (kWh): 2015: 1098562.533; Historiske produktionstal (kWh): 2016: 797216.123; Historiske produktionstal (kWh): 2017: 1061047.566; Historiske produktionstal (kWh): 2018: 822756.156; Historiske produktionstal (kWh): 2019: 917357.39 | 123123.162 | 159246.801 | 94105.32 | 85091.752 | 81628.908 | 543195.943
570714700000005138 | 1997-06-12 | 550 | 41 | 42 | Nordtank | NTK 55/41 | 260 | Halsnæs | LAND | Hågendrup by, Melby | 5a | 684890.05 | 6206649.45 | SDFE2018 | 87-7441 | Historiske produktionstal (kWh): 1997: 141535; Historiske produktionstal (kWh): 1998: 1185978; Historiske produktionstal (kWh): 1999: 1031876; Historiske produktionstal (kWh): 2000: 1088863; Historiske produktionstal (kWh): 2001: 956980; Historiske produktionstal (kWh): 2002: 971700.8125; Historiske produktionstal (kWh): 2003: 974656; Historiske produktionstal (kWh): 2004: 1028464; Historiske produktionstal (kWh): 2005: 953411; Historiske produktionstal (kWh): 2006: 830202; Historiske produktionstal (kWh): 2007: 1086571; Historiske produktionstal (kWh): 2008: 1003365; Historiske produktionstal (kWh): 2009: 948453; Historiske produktionstal (kWh): 2010: 825043; Historiske produktionstal (kWh): 2011: 1061463.972; Historiske produktionstal (kWh): 2012: 990321; Historiske produktionstal (kWh): 2013: 828219; Historiske produktionstal (kWh): 2014: 935069; Historiske produktionstal (kWh): 2015: 1111809.858; Historiske produktionstal (kWh): 2016: 853573.308; Historiske produktionstal (kWh): 2017: 1061473.93; Historiske produktionstal (kWh): 2018: 848136.574; Historiske produktionstal (kWh): 2019: 923064.813 | 119867.169 | 154957.693 | 92841.131 | 86691.398 | 78155.599 | 532512.99
570714700000012501 | 1994-07-15 | 450 | 37 | 35 | BONUS | 450 - MK lll | 260 | Halsnæs | LAND | Torup by, Torup | 4a | 684113.85 | 6208528.93 | SDFE2018 | 97-5020 | [17 empty] | 426677 | 908976 | 732670 | 786151 | 906880 | 791596 | 840074 | 726692 | 759647.3008 | 738548.7695 | 792191.168 | 730932.7852 | 647631.8926 | 862256.8672 | 641679.2354 | 690924.7188 | 652142.6808 | 798013.2 | 714200.12 | 532188.02 | 680049.14 | 873187.88 | 650327.06 | 759714.26 | 478785.62 | 504876.78 | 51773.48 | 108153.2 | 56367.44 | 68039.42 | 65637.86 | 349971.4
570714700000013126 | 2000-03-22 | 750 | 44 | 48 | NEG Micon | NM 44/750 | 260 | Halsnæs | LAND | Hald by, Torup | 4a | 683020.15 | 6208539.35 | SDFE2018 | 97-11319 | Historiske produktionstal (kWh): 2000: 877543; Historiske produktionstal (kWh): 2001: 1163979; Historiske produktionstal (kWh): 2002: 1247304; Historiske produktionstal (kWh): 2003: 1216899; Historiske produktionstal (kWh): 2004: 1323564; Historiske produktionstal (kWh): 2005: 1251520; Historiske produktionstal (kWh): 2006: 1074353; Historiske produktionstal (kWh): 2007: 1467659; Historiske produktionstal (kWh): 2008: 1332481; Historiske produktionstal (kWh): 2009: 1190953; Historiske produktionstal (kWh): 2010: 1089686; Historiske produktionstal (kWh): 2011: 1323671; Historiske produktionstal (kWh): 2012: 1289369; Historiske produktionstal (kWh): 2013: 1043981.997; Historiske produktionstal (kWh): 2014: 1128328; Historiske produktionstal (kWh): 2015: 1365507; Historiske produktionstal (kWh): 2016: 1067574; Historiske produktionstal (kWh): 2017: 1370116.782; Historiske produktionstal (kWh): 2018: 1088108.232; Historiske produktionstal (kWh): 2019: 1216748.964 | 147973.378 | 197712.33 | 112285.296 | 111838.807 | 109967.899 | 679777.71
570714700000013133 | 2000-03-22 | 750 | 44 | 48 | NEG Micon | NM 44/750 | 260 | Halsnæs | LAND | Hald by, Torup | 4a | 682828.93 | 6208460.81 | SDFE2018 | 97-11321 | Historiske produktionstal (kWh): 2000: 822222; Historiske produktionstal (kWh): 2001: 1235263; Historiske produktionstal (kWh): 2002: 1322790; Historiske produktionstal (kWh): 2003: 1282871; Historiske produktionstal (kWh): 2004: 1391971; Historiske produktionstal (kWh): 2005: 1311119; Historiske produktionstal (kWh): 2006: 1100799; Historiske produktionstal (kWh): 2007: 1519359; Historiske produktionstal (kWh): 2008: 1387893; Historiske produktionstal (kWh): 2009: 1226925; Historiske produktionstal (kWh): 2010: 1101541; Historiske produktionstal (kWh): 2011: 1319253; Historiske produktionstal (kWh): 2012: 1349071; Historiske produktionstal (kWh): 2013: 1115752; Historiske produktionstal (kWh): 2014: 1194389; Historiske produktionstal (kWh): 2015: 1495803; Historiske produktionstal (kWh): 2016: 1142204; Historiske produktionstal (kWh): 2017: 1433302.221; Historiske produktionstal (kWh): 2018: 1121953.336; Historiske produktionstal (kWh): 2019: 1274608.264 | 157789.549 | 206993.057 | 116807.084 | 116330.287 | 115341.689 | 713261.666
571313174116016241 | 2014-05-15 | 10 | 7.1 | 21.5 | KVA Vind | KVA Vind 6-10 | 260 | Halsnæs | Land |  |  | 685889.9 | 6207438.42 | SDFE2018 |  | Historiske produktionstal (kWh): 2014: 4721.01; Historiske produktionstal (kWh): 2015: 9289.46; Historiske produktionstal (kWh): 2016: 6933.79; Historiske produktionstal (kWh): 2017: 7528.67; Historiske produktionstal (kWh): 2018: 7312.08; Historiske produktionstal (kWh): 2019: 7047.85 | 750.01 | 1267.67 | 697.92 | 630.85 | 453.79 | 3800.24
571313179100118352 | 2016-09-29 | 10 | 7 | 18 | Zenia Energy | ZA10 | 260 | Halsnæs | Land |  |  |  |  | Stamdata |  | Historiske produktionstal (kWh): 2016: 1835.03; Historiske produktionstal (kWh): 2017: 7846.43; Historiske produktionstal (kWh): 2018: 2176.91; Historiske produktionstal (kWh): 2019: 2413.23 | 0 | 0 | 0 | 0 | 0 | 0
570714700000000201 | 1994-07-17 | 300 | 31 | 30 | BONUS | COMBI | 265 | Roskilde | LAND | Svogerslev | 7a | 689295.68 | 6168923.22 | SDFE2018 | 37-10866 | [17 empty] | 377709 | 502910 | 405365 | 434954 | 501750 | 445943 | 456621 | 394040.668 | 435757.2969 | 408542.2617 | 431507.2656 | 374361.9824 | 355872.7588 | 473881.6221 | 447448.5889 | 430682.127 | 382264.0127 | 468229.855 | 444536.95 | 386949.295 | 452940.4753 | 510325.7273 | 376766.4203 | 461288.5253 | 382337.6963 | 418158.809 | 52754.6837 | 77425.6057 | 38386.934 | 32286.2523 | 36100.935 | 236954.4107
570714700000000218 | 1994-07-14 | 300 | 31 | 30 | BONUS | COMBI | 265 | Roskilde | LAND | Svogerslev | 7a | 689269.22 | 6168826.76 | SDFE2018 | 37-10866 | [17 empty] | 377709 | 502910 | 405365 | 434954 | 501750 | 445943 | 456621 | 394040.668 | 435757.2969 | 408542.2617 | 431507.2656 | 374361.9824 | 355872.7588 | 473881.6221 | 447448.5889 | 430682.127 | 382264.0127 | 468229.855 | 444536.95 | 386949.295 | 452940.4753 | 510325.7273 | 376766.4203 | 461288.5253 | 382337.6963 | 418158.809 | 52754.6837 | 77425.6057 | 38386.934 | 32286.2523 | 36100.935 | 236954.4107
570714700000000225 | 1994-07-14 | 300 | 31 | 30 | BONUS | COMBI | 265 | Roskilde | LAND | Svogerslev | 4a | 689242.76 | 6168730.3 | SDFE2018 | 37-10866 | [17 empty] | 377709 | 502910 | 405365 | 434954 | 501750 | 445943 | 456621 | 394040.668 | 435757.2969 | 408542.2617 | 431507.2656 | 374361.9824 | 355872.7588 | 473881.6221 | 447448.5889 | 430682.127 | 382264.0127 | 468229.855 | 444536.95 | 386949.295 | 452940.4753 | 510325.7273 | 376766.4203 | 461288.5253 | 382337.6963 | 418158.809 | 52754.6837 | 77425.6057 | 38386.934 | 32286.2523 | 36100.935 | 236954.4107
570714700000004513 | 1996-06-18 | 550 | 37 | 33 | Nordtank | NTK 500/37-Nordtank | 265 | Roskilde | LAND | Brordrup | 9a | 694946.51 | 6163918.49 | SDFE2018 | 33-8118 | Historiske produktionstal (kWh): 1996: 303975; Historiske produktionstal (kWh): 1997: 819725; Historiske produktionstal (kWh): 1998: 866686; Historiske produktionstal (kWh): 1999: 737922; Historiske produktionstal (kWh): 2000: 775103; Historiske produktionstal (kWh): 2001: 668714; Historiske produktionstal (kWh): 2002: 778293; Historiske produktionstal (kWh): 2003: 694564; Historiske produktionstal (kWh): 2004: 745650; Historiske produktionstal (kWh): 2005: 662097; Historiske produktionstal (kWh): 2006: 593976; Historiske produktionstal (kWh): 2007: 826206; Historiske produktionstal (kWh): 2008: 786356; Historiske produktionstal (kWh): 2009: 689590; Historiske produktionstal (kWh): 2010: 629865; Historiske produktionstal (kWh): 2011: 779803; Historiske produktionstal (kWh): 2012: 733833; Historiske produktionstal (kWh): 2013: 648811; Historiske produktionstal (kWh): 2014: 741607; Historiske produktionstal (kWh): 2015: 847251; Historiske produktionstal (kWh): 2016: 635961; Historiske produktionstal (kWh): 2017: 735140.69; Historiske produktionstal (kWh): 2018: 615919.353; Historiske produktionstal (kWh): 2019: 674828.196 | 87779.163 | 132648.214 | 66369.135 | 61192.468 | 52182.606 | 400171.586
570714700000004520 | 1999-05-10 | 750 | 48 | 45 | Wind World | W 4800-750 | 265 | Roskilde | LAND | Assendløse | 9c | 688686.39 | 6160519.59 | SDFE2018 | 33-8297 | Historiske produktionstal (kWh): 1999: 758196; Historiske produktionstal (kWh): 2000: 1122970; Historiske produktionstal (kWh): 2001: 948954; Historiske produktionstal (kWh): 2002: 1310852; Historiske produktionstal (kWh): 2003: 1219965.5; Historiske produktionstal (kWh): 2004: 1278510.5; Historiske produktionstal (kWh): 2005: 1184386; Historiske produktionstal (kWh): 2006: 1069188; Historiske produktionstal (kWh): 2007: 1373310; Historiske produktionstal (kWh): 2008: 1305594; Historiske produktionstal (kWh): 2009: 1170470; Historiske produktionstal (kWh): 2010: 1017743; Historiske produktionstal (kWh): 2011: 1295061; Historiske produktionstal (kWh): 2012: 1210352.234; Historiske produktionstal (kWh): 2013: 1003887.259; Historiske produktionstal (kWh): 2014: 1191379.162; Historiske produktionstal (kWh): 2015: 1328831.418; Historiske produktionstal (kWh): 2016: 1001140.654; Historiske produktionstal (kWh): 2017: 1022246.748; Historiske produktionstal (kWh): 2018: 572888.04; Historiske produktionstal (kWh): 2019: 713710.414 | 145300.498 | 188698.637 | 95802.154 | 103446.35 | 88268.127 | 621515.766
570714700000004575 | 1992-09-01 | 500 | 41 | 37 | Nordtank | NTK 500 | 265 | Roskilde | LAND | Veddelev | 15a | 694759.92 | 6175799.5 | SDFE2018 | 15449927 | [15 empty] | 18023 | 436055 | 676345 | 498529 | 597731 | 804328 | 896765 | 599244 | 836975 | 504777.5 | 482777.25 | 738158.9531 | 823138.7656 | 635611 | 525838.6309 | 816836 | 700640 | 440926 | 573301 | 727123 | 801260 | 676909 | 715358 | 852303 | 420910 | 0 | 0 | 225776.58 | 42648.55 | 134754.17 | 43637.02 | 62073.07 | 79053.38 | 362166.19
570714700000004582 | 1988-04-01 | 95 | 19 | 28 | Tellus | TE 95 | 265 | Roskilde | LAND | Veddelev | 15a | 694651.35 | 6175236.32 | SDFE2018 | 15449941 | [11 empty] | 29965 | 66341 | 102484 | 91332 | 102658 | 118613 | 128505 | 94721 | 113569 | 152822 | 170385 | 113856 | 159025 | 346770.5 | 482777.25 | 140250.0469 | 154113.7368 | 146743 | 121566.3271 | 175424 | 158062 | 138565 | 49860 | 148588 | 156593 | 28529 | 2 | 0 | 0 | 0 | 1 | 0 | 0 | 0 | 0 | 0 | 0 | 0
570714700000004605 | 1999-08-10 | 660 | 47 | 45 | Vestas Wind Systems A/S | V 47 | 265 | Roskilde | LAND | Veddelev | 10a | 697337.7 | 6174352.35 | SDFE2018 | 37-11490 | Historiske produktionstal (kWh): 1999: 381690; Historiske produktionstal (kWh): 2000: 1354963; Historiske produktionstal (kWh): 2001: 1165784; Historiske produktionstal (kWh): 2002: 1274224; Historiske produktionstal (kWh): 2003: 1241089; Historiske produktionstal (kWh): 2004: 1315571; Historiske produktionstal (kWh): 2005: 1217166; Historiske produktionstal (kWh): 2006: 1077403; Historiske produktionstal (kWh): 2007: 1340617.5; Historiske produktionstal (kWh): 2008: 1299922.5; Historiske produktionstal (kWh): 2009: 1192687; Historiske produktionstal (kWh): 2010: 1089974.5; Historiske produktionstal (kWh): 2011: 1326260.5; Historiske produktionstal (kWh): 2012: 1130242.5; Historiske produktionstal (kWh): 2013: 1038200.5; Historiske produktionstal (kWh): 2014: 1235526.5; Historiske produktionstal (kWh): 2015: 1353158; Historiske produktionstal (kWh): 2016: 1038699.5; Historiske produktionstal (kWh): 2017: 1268694.101; Historiske produktionstal (kWh): 2018: 980853.564; Historiske produktionstal (kWh): 2019: 1153489.894 | 140150.388 | 196139.694 | 112389.226 | 112476.63 | 98159.272 | 659315.21
570714700000005213 | 1996-06-01 | 600 | 44 | 44 | Vestas Wind Systems A/S | V 44-600 | 265 | Roskilde | LAND | Darup | 5a | 693240.93 | 6167868.22 | SDFE2018 | 60523688 | Historiske produktionstal (kWh): 1996: 478067; Historiske produktionstal (kWh): 1997: 1059000; Historiske produktionstal (kWh): 1998: 1121360; Historiske produktionstal (kWh): 1999: 1010304; Historiske produktionstal (kWh): 2000: 1075148; Historiske produktionstal (kWh): 2001: 895131; Historiske produktionstal (kWh): 2002: 1011500.5; Historiske produktionstal (kWh): 2003: 958085; Historiske produktionstal (kWh): 2004: 994098; Historiske produktionstal (kWh): 2005: 918526; Historiske produktionstal (kWh): 2006: 814770; Historiske produktionstal (kWh): 2007: 1023187; Historiske produktionstal (kWh): 2008: 1005262; Historiske produktionstal (kWh): 2009: 902297; Historiske produktionstal (kWh): 2010: 773331; Historiske produktionstal (kWh): 2011: 1023035.8; Historiske produktionstal (kWh): 2012: 933162.5; Historiske produktionstal (kWh): 2013: 807005.8; Historiske produktionstal (kWh): 2014: 957708.3; Historiske produktionstal (kWh): 2015: 1078903.1; Historiske produktionstal (kWh): 2016: 783333; Historiske produktionstal (kWh): 2017: 880863; Historiske produktionstal (kWh): 2018: 796147.9; Historiske produktionstal (kWh): 2019: 859580.7 | 113541.8 | 164942.5 | 83880 | 83320.2 | 62435.9 | 508120.4
570714700000011825 | 1998-12-16 | 599 | 46 | 45 | Norwin | 46-ASR-599 | 265 | Roskilde | LAND | Ørsted | 8 m.fl | 693325.05 | 6160013.43 | SDFE2018 | 191859 | Historiske produktionstal (kWh): 1998: 82098; Historiske produktionstal (kWh): 1999: 997622; Historiske produktionstal (kWh): 2000: 960853; Historiske produktionstal (kWh): 2001: 1087834; Historiske produktionstal (kWh): 2002: 1253915.1641; Historiske produktionstal (kWh): 2003: 1132972.4414; Historiske produktionstal (kWh): 2004: 1209324.6016; Historiske produktionstal (kWh): 2005: 860244.6641; Historiske produktionstal (kWh): 2006: 959524.8398; Historiske produktionstal (kWh): 2007: 1155801.2236; Historiske produktionstal (kWh): 2008: 1190541.3242; Historiske produktionstal (kWh): 2009: 1082150.1953; Historiske produktionstal (kWh): 2010: 1008457.5572; Historiske produktionstal (kWh): 2011: 1184915.16; Historiske produktionstal (kWh): 2012: 1062488.43; Historiske produktionstal (kWh): 2013: 514374.88; Historiske produktionstal (kWh): 2014: 225492.088; Historiske produktionstal (kWh): 2015: 1006811.856; Historiske produktionstal (kWh): 2016: 808893.432; Historiske produktionstal (kWh): 2017: 1051724.409; Historiske produktionstal (kWh): 2018: 1018502.475; Historiske produktionstal (kWh): 2019: 1001797.671 | 80151.68 | 183675.846 | 78473.645 | 66394.631 | 75871.377 | 484567.179
570714700000011832 | 1998-12-16 | 599 | 46 | 45 | Norwin | N 46 | 265 | Roskilde | LAND | Ørsted | 8 m.fl | 693492.65 | 6159908.13 | SDFE2018 | 191858 | Historiske produktionstal (kWh): 1998: 110754; Historiske produktionstal (kWh): 1999: 1083120; Historiske produktionstal (kWh): 2000: 1019439; Historiske produktionstal (kWh): 2001: 862344; Historiske produktionstal (kWh): 2002: 1271101.3516; Historiske produktionstal (kWh): 2003: 1119964.2285; Historiske produktionstal (kWh): 2004: 1227036.6992; Historiske produktionstal (kWh): 2005: 1170175.0508; Historiske produktionstal (kWh): 2006: 1061374.0586; Historiske produktionstal (kWh): 2007: 985307.3828; Historiske produktionstal (kWh): 2008: 1248585.0234; Historiske produktionstal (kWh): 2009: 1012469.0586; Historiske produktionstal (kWh): 2010: 1105990.3744; Historiske produktionstal (kWh): 2011: 583752.51; Historiske produktionstal (kWh): 2012: 41827.88; Historiske produktionstal (kWh): 2013: 232126.02; Historiske produktionstal (kWh): 2014: 655262.737; Historiske produktionstal (kWh): 2015: 1346654.221; Historiske produktionstal (kWh): 2016: 997685.939; Historiske produktionstal (kWh): 2017: 1110916.014; Historiske produktionstal (kWh): 2018: 458204.078; Historiske produktionstal (kWh): 2019: 1068446.233 | 148492.621 | 199546.365 | 65410.161 | 110474.795 | 70629.964 | 594553.906
570714700000106958 | 2004-07-13 | 225 | 27 | 32.2 | Vestas Wind Systems A/S | V 27-225 | 265 | Roskilde | LAND | Veddelev | 15a | 694671.02 | 6175305.51 | SDFE2018 | 15431960 | Historiske produktionstal (kWh): 2004: 150803; Historiske produktionstal (kWh): 2005: 339676; Historiske produktionstal (kWh): 2006: 287985.6973; Historiske produktionstal (kWh): 2007: 405746; Historiske produktionstal (kWh): 2008: 357038; Historiske produktionstal (kWh): 2009: 189399; Historiske produktionstal (kWh): 2010: 2010; Historiske produktionstal (kWh): 2011: 66975; Historiske produktionstal (kWh): 2012: 212401; Historiske produktionstal (kWh): 2013: 202233; Historiske produktionstal (kWh): 2014: 224684; Historiske produktionstal (kWh): 2015: 296623; Historiske produktionstal (kWh): 2016: 123312; Historiske produktionstal (kWh): 2017: 39; Historiske produktionstal (kWh): 2018: 14231.408; Historiske produktionstal (kWh): 2019: 303554.207 | 30847.8 | 54490.021 | 23685.882 | 25138.615 | 33159.27 | 167321.588
570715000000120831 | 2011-08-24 | 11 | 13 | 18 | Ukendt | Ukendt-Ukendt | 265 | Roskilde | Land |  |  | 696406.2 | 6173990.7 | SDFE2018 |  | Historiske produktionstal (kWh): 2011: 8990.89; Historiske produktionstal (kWh): 2012: 18828.39; Historiske produktionstal (kWh): 2013: 14991.33; Historiske produktionstal (kWh): 2014: 19072.94; Historiske produktionstal (kWh): 2015: 22082.99; Historiske produktionstal (kWh): 2016: 17693.09; Historiske produktionstal (kWh): 2017: 20648.08; Historiske produktionstal (kWh): 2018: 16762.41; Historiske produktionstal (kWh): 2019: 16428.73 | 2043.95 | 2814.34 | 1574.56 | 1599.17 | 1500.22 | 9532.24
571313174116253585 | 2016-03-01 | 850 | 52 | 44 | Vestas Wind Systems A/S | V 52-850 | 265 | Roskilde | LAND | Veddelev | 61a | 694715.55 | 6175518.33 | SDFE2018 | 5.7131e+17 | Historiske produktionstal (kWh): 2016: 947562.494; Historiske produktionstal (kWh): 2017: 1348564.658; Historiske produktionstal (kWh): 2018: 1209082.077; Historiske produktionstal (kWh): 2019: 1467652.878 | 88643.238 | 243665.812 | 135577.588 | 148161.828 | 144672.367 | 760720.833
570714700000010750 | 1997-07-03 | 300 | 31 | 30.5 | Nordtank | NTK 300/31-Nordtank | 269 | Solrød | LAND | Solrød | 9a | 700290.38 | 6160086.86 | SDFE2018 | 184997 | Historiske produktionstal (kWh): 1997: 184830; Historiske produktionstal (kWh): 1998: 504796; Historiske produktionstal (kWh): 1999: 423267; Historiske produktionstal (kWh): 2000: 444505; Historiske produktionstal (kWh): 2001: 382604; Historiske produktionstal (kWh): 2002: 429110.9619; Historiske produktionstal (kWh): 2003: 384131.8799; Historiske produktionstal (kWh): 2004: 290506.5918; Historiske produktionstal (kWh): 2005: 367529.5811; Historiske produktionstal (kWh): 2006: 323459.7305; Historiske produktionstal (kWh): 2007: 460186.6436; Historiske produktionstal (kWh): 2008: 427309.7451; Historiske produktionstal (kWh): 2009: 372050.9121; Historiske produktionstal (kWh): 2010: 352683.5428; Historiske produktionstal (kWh): 2011: 276456.51; Historiske produktionstal (kWh): 2012: 167557.5; Historiske produktionstal (kWh): 2013: 339776.451; Historiske produktionstal (kWh): 2014: 433233.75; Historiske produktionstal (kWh): 2015: 458117.94; Historiske produktionstal (kWh): 2016: 334928.08; Historiske produktionstal (kWh): 2017: 384894.11; Historiske produktionstal (kWh): 2018: 322604.077; Historiske produktionstal (kWh): 2019: 348704.399 | 45868.671 | 71684.992 | 20106.526 | 158.765 | 0 | 137818.954
570714700000010767 | 1997-07-01 | 300 | 31 | 30.5 | Nordtank | NTK 300/31-Nordtank | 269 | Solrød | LAND | Solrød | 10b | 700481.18 | 6160116.32 | SDFE2018 | 184998 | Historiske produktionstal (kWh): 1997: 183060; Historiske produktionstal (kWh): 1998: 493529; Historiske produktionstal (kWh): 1999: 411140; Historiske produktionstal (kWh): 2000: 431254; Historiske produktionstal (kWh): 2001: 376088; Historiske produktionstal (kWh): 2002: 422846.6406; Historiske produktionstal (kWh): 2003: 371504.4326; Historiske produktionstal (kWh): 2004: 406221.751; Historiske produktionstal (kWh): 2005: 351797.4912; Historiske produktionstal (kWh): 2006: 318929.4878; Historiske produktionstal (kWh): 2007: 423459.626; Historiske produktionstal (kWh): 2008: 409601.6133; Historiske produktionstal (kWh): 2009: 361891.5312; Historiske produktionstal (kWh): 2010: 343379.5187; Historiske produktionstal (kWh): 2011: 413030.97; Historiske produktionstal (kWh): 2012: 364087.35; Historiske produktionstal (kWh): 2013: 275535.359; Historiske produktionstal (kWh): 2014: 367589.764; Historiske produktionstal (kWh): 2015: 425328.374; Historiske produktionstal (kWh): 2016: 324342.073; Historiske produktionstal (kWh): 2017: 375590.069; Historiske produktionstal (kWh): 2018: 318331.61; Historiske produktionstal (kWh): 2019: 355760.173 | 43064.033 | 67459.235 | 36098.56 | 35693.274 | 26740.664 | 209055.766
570714700000014048 | 1997-10-01 | 11 | 13 | 18 | Gaia-Wind Ltd | Gaia 11 | 269 | Solrød | Land |  |  | 697437.29 | 6158890.39 | SDFE2018 |  | Historiske produktionstal (kWh): 1997: 11222; Historiske produktionstal (kWh): 1998: 17186; Historiske produktionstal (kWh): 1999: 18205; Historiske produktionstal (kWh): 2000: 11985; Historiske produktionstal (kWh): 2001: 15550.0001; Historiske produktionstal (kWh): 2002: 18451.9999; Historiske produktionstal (kWh): 2003: 15997; Historiske produktionstal (kWh): 2004: 15572; Historiske produktionstal (kWh): 2005: 13268; Historiske produktionstal (kWh): 2006: 13567; Historiske produktionstal (kWh): 2007: 16712; Historiske produktionstal (kWh): 2008: 16230; Historiske produktionstal (kWh): 2009: 14820; Historiske produktionstal (kWh): 2010: 10758; Historiske produktionstal (kWh): 2011: 15611; Historiske produktionstal (kWh): 2012: 13573; Historiske produktionstal (kWh): 2013: 11426; Historiske produktionstal (kWh): 2014: 15194.685; Historiske produktionstal (kWh): 2015: 16261.1; Historiske produktionstal (kWh): 2016: 9055.945; Historiske produktionstal (kWh): 2017: 13086.631; Historiske produktionstal (kWh): 2018: 10004.186; Historiske produktionstal (kWh): 2019: 11887.296 | 1617.178 | 2421.558 | 1346.837 | 1172.797 | 895.523 | 7453.893
570714700000012495 | 1997-10-09 | 600 | 48 | 46 | Micon | M 600/150/48 | 270 | Gribskov | LAND | Mønge By, Vejby | 4b | 698356.9 | 6218213.22 | SDFE2018 | 95-14792 | Historiske produktionstal (kWh): 1997: 576203; Historiske produktionstal (kWh): 1998: 1750056; Historiske produktionstal (kWh): 1999: 1511931; Historiske produktionstal (kWh): 2000: 1357189; Historiske produktionstal (kWh): 2001: 1374788; Historiske produktionstal (kWh): 2002: 1494077; Historiske produktionstal (kWh): 2003: 1405082; Historiske produktionstal (kWh): 2004: 1543590; Historiske produktionstal (kWh): 2005: 1410638; Historiske produktionstal (kWh): 2006: 1287447; Historiske produktionstal (kWh): 2007: 1559893; Historiske produktionstal (kWh): 2008: 1489010; Historiske produktionstal (kWh): 2009: 1403393; Historiske produktionstal (kWh): 2010: 1327535; Historiske produktionstal (kWh): 2011: 1523537; Historiske produktionstal (kWh): 2012: 1449018; Historiske produktionstal (kWh): 2013: 1286322; Historiske produktionstal (kWh): 2014: 1397059; Historiske produktionstal (kWh): 2015: 1640219; Historiske produktionstal (kWh): 2016: 1306297; Historiske produktionstal (kWh): 2017: 1555213.644; Historiske produktionstal (kWh): 2018: 1293617.977; Historiske produktionstal (kWh): 2019: 1341736.035 | 184080.686 | 214783.281 | 140950.772 | 127054.234 | 114836.511 | 781705.484
570715000000148798 | 2011-07-07 | 12 | 8.5 | 15 | Ukendt | Ukendt-Ukendt | 270 | Gribskov | Land |  |  | 708033.27 | 6222715.26 | SDFE2018
571313174115835881 | 2012-02-21 | 12 | 8.5 | 15 | Ecowind | Proven P35-2 | 270 | Gribskov | Land |  |  |  |  | Stamdata |  | Historiske produktionstal (kWh): 2016: 2163.095; Historiske produktionstal (kWh): 2017: 2771.06; Historiske produktionstal (kWh): 2018: 1902.49; Historiske produktionstal (kWh): 2019: 1516.644 | 3.96 | 24.16 | 7.88 | 91.37 | 123.66 | 251.03
570714700000000638 | 1988-06-14 | 200 | 25 | 30 | Vestas Wind Systems A/S | V 25-200 | 306 | Odsherred | LAND | Nr. Asmindrup By, Nr. Asmindrup | 2a | 664340.63 | 6197377.66 | SDFE2018 | 047-00675 | [11 empty] | 219210 | 379092 | 409856 | 362792 | 369362 | 407682 | 423469 | 384906 | 327308 | 360129 | 401667 | 334648 | 360073 | 313437.668 | 345405.0029 | 324473.6719 | 347567.0039 | 305513.3359 | 279454.667 | 362089.667 | 342835.334 | 308696 | 277728.0013 | 330678.3333 | 323116 | 269547 | 321808.3667 | 358943.9 | 275309.8333 | 328787.9333 | 225941.0333 | 283389.2667 | 41169.4667 | 48919.7333 | 27391.8333 | 26864.3333 | 26256.7667 | 170602.1333
570714700000000645 | 1988-06-14 | 200 | 25 | 30 | Vestas Wind Systems A/S | V 25-200 | 306 | Odsherred | LAND | Nr. Asmindrup By, Nr. Asmindrup | 2a | 664410.95 | 6197190.27 | SDFE2018 | 047-00675 | [11 empty] | 219210 | 379092 | 409856 | 362792 | 369362 | 407682 | 423469 | 384906 | 327308 | 360129 | 401667 | 334648 | 360073 | 313437.668 | 345405.0029 | 324473.6719 | 347567.0039 | 305513.3359 | 279454.667 | 362089.667 | 342835.334 | 308696 | 277728.0013 | 330678.3333 | 323116 | 269547 | 321808.3667 | 358943.9 | 275309.8333 | 328787.9333 | 225941.0333 | 283389.2667 | 41169.4667 | 48919.7333 | 27391.8333 | 26864.3333 | 26256.7667 | 170602.1333
570714700000000652 | 1988-06-14 | 200 | 25 | 30 | Vestas Wind Systems A/S | V 25-200 | 306 | Odsherred | LAND | Nr. Asmindrup By, Nr. Asmindrup | 2a | 664295.85 | 6197026.85 | SDFE2018 | 047-00675 | [11 empty] | 219210 | 379092 | 409856 | 362792 | 369362 | 407682 | 423469 | 384906 | 327308 | 360129 | 401667 | 334648 | 360073 | 313437.668 | 345405.0029 | 324473.6719 | 347567.0039 | 305513.3359 | 279454.667 | 362089.667 | 342835.334 | 308696 | 277728.0013 | 330678.3333 | 323116 | 269547 | 321808.3667 | 358943.9 | 275309.8333 | 328787.9333 | 225941.0333 | 283389.2667 | 41169.4667 | 48919.7333 | 27391.8333 | 26864.3333 | 26256.7667 | 170602.1333
570714700000005503 | 1985-11-21 | 25 | 15 | 18 | Vestas Wind Systems A/S | V 16 | 306 | Odsherred | Land |  |  | 663807.29 | 6195686.95 | SDFE2018 | [9 empty] | 520 | 1820 | 3280 | 3820 | 4720 | 1160 | 1440 | 6180 | 7060 | 6500 | 280 | 1660 | 7660 | 23040 | 7880 | 40 | 40 | 0 | 0.123 | 0 | 4 | 1 | 0 | 0 | 0 | 0 | 15010.92 | 48529.2 | 36074.88 | 52728.94 | 57953.04 | 41854.2 | 49416.12 | 38463.18 | 45292.92 | 6474.24 | 7310.46 | 4033.32 | 4105.74 | 4028.88 | 25952.64
570714700000005886 | 1980-06-27 | 55 | 15 | 22 | Vestas Wind Systems A/S | V 55-16 | 306 | Odsherred | LAND | Nr. Asmindrup By, Nr. Asmindrup | 5a | 664607.57 | 6196625.02 | SDFE2018 | 4700547 |  |  |  | 0 | 0 | 0 | 31018 | 31031 | 18620 | 21550 | 13590 | 23140 | 24870 | 18700 | 19320 | 24480 | 32540 | 32700 | 32300 | 35140 | 80420 | 68540 | 47890 | 39150 | 28220 | 29923 | 21963 | 20592 | 27198 | 18192 | 32162 | 32170 | 25136 | 21656 | 22034 | 24554 | 25450 | 34086 | 37499.32 | 26039.32 | 26909.32 | 18561.8 | 22493.84 | 3101.12 | 4066.04 | 2165.56 | 2080.52 | 1321.12 | 12734.36
570714700000005893 | 1981-02-19 | 22 | 10 | 18 | Kongsted | 22-Kongsted | 306 | Odsherred | Land |  |  | 650683.59 | 6203465 | SDFE2018 | [5 empty] | 0 | 0 | 22419 | 4574 | 21480 | 20205 | 16194 | 19985 | 18211 | 18670 | 10508 | 14383 | 9302 | 18202 | 16565 | 12828 | 8082 | 15159 | 12241 | 12326 | 10440 | 9724 | 15574 | 17647 | 17895 | 16639 | 20405 | 22834 | 16156 | 13118 | 22265 | 21294 | 11997 | 2734.608 | 17993.684 | 18707.129 | 22922.765 | 18122.66 | 21930.586 | 2779.566 | 2732.846 | 1879.533 | 1515.475 | 2137.348 | 11044.768
570714700000005916 | 1981-01-22 | 22 | 10 | 18 | Kongsted | 22-Kongsted | 306 | Odsherred | Land |  |  | 650758.84 | 6204032.22 | SDFE2018 | [5 empty] | 44331 | 43478 | 28149 | 4632 | 24839 | 29275 | 21713 | 31126 | 29628 | 33360 | 26636 | 28686 | 24668 | 26479 | 25836 | 17327 | 13460 | 16996 | 12114 | 22795 | 16884 | 3477 | 19247 | 21036 | 19853 | 21369 | 28384 | 26774 | 17794 | 20558 | 28207 | 24234 | 18539 | 22815.78 | 29037.763 | 20762.859 | 3142.03 | 2446.124 | 23030.227 | 3750.048 | 2766.228 | 1954.767 | 1755.687 | 1976.344 | 12203.074
570714700000005923 | 1981-09-21 | 55 | 15 | 18 | Vestas Wind Systems A/S | V 55-16 | 306 | Odsherred | LAND | Overby By, Odden | 12a | 648996.79 | 6204215.53 | SDFE2018 | 4900023 | [6 empty] | 67270 | 77310 | 59330 | 67520 | 54980 | 63110 | 53410 | 64580 | 54500 | 47360 | 60040 | 62400 | 58400 | 50800 | 49000 | 66000 | 55720 | 46610 | 40420 | 41105 | 66120 | 75520 | 70010 | 57480 | 81704 | 77748 | 68168 | 53698 | 58560 | 59476 | 44624 | 76760.947 | 82331.103 | 44366.13 | 39863.699 | 46280.482 | 92792.248 | 15242.853 | 16184.639 | 10514.173 | 7657.931 | 7654.838 | 57254.434
570714700000006029 | 1989-04-17 | 200 | 24 | 30 | Danwin | DW 24-Danwin | 306 | Odsherred | LAND | Nakke By, Rørvig | 18a | 671087.27 | 6199349.33 | SDFE2018 | 40004315 | [12 empty] | 203000 | 431400 | 387400 | 390500 | 428720 | 441680 | 414000 | 344300 | 365780 | 425320 | 358929 | 370348 | 317056 | 370775 | 333300 | 369896 | 343364 | 309512 | 379134 | 211565 | 244183 | 212495 | 375381 | 338352 | 11596 | 23039.259 | 128722.732 | 179276.348 | 96147.681 | 84022.876 | 163071.456 | 5087.809 | 61046.763 | 31581.096 | 0 | 0 | 97715.668
570714700000006289 | 1986-07-10 | 75 | 17 | 18 | Vestas Wind Systems A/S | V 17-55 | 306 | Odsherred | LAND | Eskildstrup By, Vig | 6f | 665633.97 | 6192981.65 | SDFE2018 | 8600368 | [9 empty] | 68460 | 108500 | 125810 | 119300 | 128250 | 109230 | 109550 | 114040 | 116580 | 103150 | 81620 | 98780 | 110030 | 88410 | 97500 | 77070 | 81315 | 78284 | 81586 | 73382 | 65460 | 90282 | 83790 | 70636 | 59834 | 91870 | 69022 | 65824 | 74395.422 | 93392.173 | 73284.707 | 88751.654 | 64995.229 | 74206.028 | 13447.158 | 18493.041 | 9286.296 | 3457.475 | 7674.374 | 52358.344
570714700000006296 | 1988-10-31 | 180 | 25 | 30 | Danwin | DW 24-Danwin | 306 | Odsherred | LAND | Sidinge By, Vig | 3d | 666125.74 | 6190711.85 | SDFE2018 | 40132526 | [11 empty] | 70220 | 335800 | 315920 | 330060 | 323100 | 357400 | 368200 | 341720 | 285700 | 311900 | 354180 | 271473 | 312724 | 269123 | 296120 | 227288 | 281377 | 269357 | 202115 | 296510 | 220953 | 260246 | 257895 | 269801 | 272255 | 180491 | 19701.215 | 250947.073 | 248589.522 | 278203.403 | 155333.883 | 129658.197 | 14733.195 | 48515.308 | 26619.275 | 10144.137 | 14403.689 | 114415.604
570714700000011757 | 1998-12-23 | 11 | 13 | 18 | Gaia-Wind Ltd | Gaia 11 | 306 | Odsherred | Land |  |  | 660912.96 | 6197448.49 | SDFE2018 |  | Historiske produktionstal (kWh): 1999: 8974; Historiske produktionstal (kWh): 2000: 13482; Historiske produktionstal (kWh): 2001: 16140; Historiske produktionstal (kWh): 2002: 17724; Historiske produktionstal (kWh): 2003: 17910; Historiske produktionstal (kWh): 2004: 17142; Historiske produktionstal (kWh): 2005: 11382; Historiske produktionstal (kWh): 2006: 2835; Historiske produktionstal (kWh): 2007: 1841; Historiske produktionstal (kWh): 2008: 2547; Historiske produktionstal (kWh): 2009: 2053; Historiske produktionstal (kWh): 2010: 2379; Historiske produktionstal (kWh): 2011: 2543; Historiske produktionstal (kWh): 2012: 2048; Historiske produktionstal (kWh): 2013: 13496.606; Historiske produktionstal (kWh): 2014: 18594.214; Historiske produktionstal (kWh): 2015: 8697.66; Historiske produktionstal (kWh): 2016: 9791.7; Historiske produktionstal (kWh): 2017: 7335.6; Historiske produktionstal (kWh): 2018: 6407.7; Historiske produktionstal (kWh): 2019: 6095.4 | 44.22 | 299.16 | 405.24 | 684.96 | 930.36 | 2363.94
570714700000012587 | 1999-08-19 | 11 | 13 | 15.3 | Gaia-Wind Ltd | Gaia 11 | 306 | Odsherred | Land |  |  | 664763.37 | 6191065 | SDFE2018 |  | Historiske produktionstal (kWh): 1999: 5767; Historiske produktionstal (kWh): 2000: 16868; Historiske produktionstal (kWh): 2001: 13204; Historiske produktionstal (kWh): 2002: 11051; Historiske produktionstal (kWh): 2003: 10411; Historiske produktionstal (kWh): 2004: 13597; Historiske produktionstal (kWh): 2005: 12215; Historiske produktionstal (kWh): 2006: 11478; Historiske produktionstal (kWh): 2007: 16494; Historiske produktionstal (kWh): 2008: 12700; Historiske produktionstal (kWh): 2009: 11515; Historiske produktionstal (kWh): 2010: 9178; Historiske produktionstal (kWh): 2011: 8851; Historiske produktionstal (kWh): 2012: 10097; Historiske produktionstal (kWh): 2013: 8653; Historiske produktionstal (kWh): 2014: 7885.633; Historiske produktionstal (kWh): 2015: 13171.588; Historiske produktionstal (kWh): 2016: 9801.606; Historiske produktionstal (kWh): 2017: 14099.294; Historiske produktionstal (kWh): 2018: 11798.682; Historiske produktionstal (kWh): 2019: 12155.987 | 1392.154 | 2230.407 | 907.549 | 1071.083 | 1672.35 | 7273.543
570714700000012600 | 1999-09-22 | 11 | 13 | 18 | Gaia-Wind Ltd | Gaia 11 | 306 | Odsherred | Land |  |  | 658329.06 | 6202155.18 | SDFE2018 |  | Historiske produktionstal (kWh): 1999: 4132; Historiske produktionstal (kWh): 2000: 15207; Historiske produktionstal (kWh): 2001: 12668; Historiske produktionstal (kWh): 2002: 16240; Historiske produktionstal (kWh): 2003: 15567; Historiske produktionstal (kWh): 2004: 16039; Historiske produktionstal (kWh): 2005: 12619; Historiske produktionstal (kWh): 2006: 12633; Historiske produktionstal (kWh): 2007: 0; Historiske produktionstal (kWh): 2008: 0; Historiske produktionstal (kWh): 2009: 9004; Historiske produktionstal (kWh): 2010: 19665; Historiske produktionstal (kWh): 2011: 0; Historiske produktionstal (kWh): 2012: 27243; Historiske produktionstal (kWh): 2013: 11435.982; Historiske produktionstal (kWh): 2014: 13964.457; Historiske produktionstal (kWh): 2015: 16683.24; Historiske produktionstal (kWh): 2016: 8884.02; Historiske produktionstal (kWh): 2017: 14556.853; Historiske produktionstal (kWh): 2018: 11504.915; Historiske produktionstal (kWh): 2019: 12289.289 | 1184.309 | 1659.806 | 864.469 | 1124.719 | 1214.014 | 6047.317
570714700000013096 | 2000-07-07 | 660 | 47 | 45 | Vestas Wind Systems A/S | V 47-660 | 306 | Odsherred | LAND | Sejstrup By, Vig | 2a | 665261.23 | 6191713.17 | SDFE2018 | 40134170 | Historiske produktionstal (kWh): 2000: 544821; Historiske produktionstal (kWh): 2001: 1157878; Historiske produktionstal (kWh): 2002: 1254344; Historiske produktionstal (kWh): 2003: 1176864; Historiske produktionstal (kWh): 2004: 1292007; Historiske produktionstal (kWh): 2005: 1215021; Historiske produktionstal (kWh): 2006: 1087495; Historiske produktionstal (kWh): 2007: 1448599; Historiske produktionstal (kWh): 2008: 1319369; Historiske produktionstal (kWh): 2009: 1200229; Historiske produktionstal (kWh): 2010: 1161668; Historiske produktionstal (kWh): 2011: 1368467; Historiske produktionstal (kWh): 2012: 1287593; Historiske produktionstal (kWh): 2013: 1063147; Historiske produktionstal (kWh): 2014: 1248115.1; Historiske produktionstal (kWh): 2015: 1469090.9; Historiske produktionstal (kWh): 2016: 1016616.7; Historiske produktionstal (kWh): 2017: 1339026; Historiske produktionstal (kWh): 2018: 1081039.9; Historiske produktionstal (kWh): 2019: 1200657.3 | 159504.6 | 215792 | 116641.3 | 105436.4 | 103790.2 | 701164.5
570714700000013102 | 2000-08-09 | 660 | 47 | 45 | Vestas Wind Systems A/S | V 47-660 | 306 | Odsherred | LAND | Sidinge By, Vig | 6a | 665433.06 | 6191763.05 | SDFE2018 | 40134177 | Historiske produktionstal (kWh): 2000: 484858; Historiske produktionstal (kWh): 2001: 1152551; Historiske produktionstal (kWh): 2002: 1255236; Historiske produktionstal (kWh): 2003: 1194601; Historiske produktionstal (kWh): 2004: 1285197; Historiske produktionstal (kWh): 2005: 1217151; Historiske produktionstal (kWh): 2006: 1072595; Historiske produktionstal (kWh): 2007: 1349168; Historiske produktionstal (kWh): 2008: 1052883; Historiske produktionstal (kWh): 2009: 1107715; Historiske produktionstal (kWh): 2010: 1105903; Historiske produktionstal (kWh): 2011: 1213424; Historiske produktionstal (kWh): 2012: 1216989; Historiske produktionstal (kWh): 2013: 1036141; Historiske produktionstal (kWh): 2014: 1177462.2; Historiske produktionstal (kWh): 2015: 1366427.4; Historiske produktionstal (kWh): 2016: 1033004; Historiske produktionstal (kWh): 2017: 1239080.6; Historiske produktionstal (kWh): 2018: 946642.3; Historiske produktionstal (kWh): 2019: 1193776.6 | 141443.2 | 195337.9 | 114147.8 | 100433 | 99280 | 650641.9
570714700000013119 | 2000-07-07 | 660 | 47 | 45 | Vestas Wind Systems A/S | V 47-660 | 306 | Odsherred | LAND | Sejstrup By, Vig | 6a | 665608.16 | 6191814.81 | SDFE2018 | 40134184 | Historiske produktionstal (kWh): 2000: 552610; Historiske produktionstal (kWh): 2001: 1159040; Historiske produktionstal (kWh): 2002: 1277289; Historiske produktionstal (kWh): 2003: 1160761; Historiske produktionstal (kWh): 2004: 1256340; Historiske produktionstal (kWh): 2005: 1207692; Historiske produktionstal (kWh): 2006: 1089311; Historiske produktionstal (kWh): 2007: 1421677; Historiske produktionstal (kWh): 2008: 1309125; Historiske produktionstal (kWh): 2009: 1198698; Historiske produktionstal (kWh): 2010: 1178558; Historiske produktionstal (kWh): 2011: 1287966; Historiske produktionstal (kWh): 2012: 1274355; Historiske produktionstal (kWh): 2013: 1128240; Historiske produktionstal (kWh): 2014: 1231722.9; Historiske produktionstal (kWh): 2015: 1426658.8; Historiske produktionstal (kWh): 2016: 1097294.5; Historiske produktionstal (kWh): 2017: 1295187.2; Historiske produktionstal (kWh): 2018: 1086357.3; Historiske produktionstal (kWh): 2019: 1147692.1 | 87661.1 | 203327.9 | 112441.7 | 101369.4 | 98886 | 603686.1
570714700000013263 | 2000-03-14 | 11 | 13 | 18.2 | Gaia-Wind Ltd | Gaia 11 | 306 | Odsherred | Land |  |  | 660688.03 | 6195253.99 | SDFE2018 |  | Historiske produktionstal (kWh): 2000: 10316; Historiske produktionstal (kWh): 2001: 15281; Historiske produktionstal (kWh): 2002: 16911; Historiske produktionstal (kWh): 2003: 16174; Historiske produktionstal (kWh): 2004: 16633; Historiske produktionstal (kWh): 2005: 15414; Historiske produktionstal (kWh): 2006: 13154; Historiske produktionstal (kWh): 2007: 16538; Historiske produktionstal (kWh): 2008: 14348; Historiske produktionstal (kWh): 2009: 10608; Historiske produktionstal (kWh): 2010: 12242; Historiske produktionstal (kWh): 2011: 14416; Historiske produktionstal (kWh): 2012: 13850; Historiske produktionstal (kWh): 2013: 11419; Historiske produktionstal (kWh): 2014: 12094.403; Historiske produktionstal (kWh): 2015: 7234.401; Historiske produktionstal (kWh): 2016: 11371.484; Historiske produktionstal (kWh): 2017: 14190.646; Historiske produktionstal (kWh): 2018: 12265.714; Historiske produktionstal (kWh): 2019: 12328.198 | 1191.903 | 1686.429 | 1047.169 | 1133.762 | 1293.207 | 6352.47
570714700000013324 | 2000-10-13 | 550 | 37.3 | 35 | Nordtank | NTK 500/37-Nordtank | 306 | Odsherred | LAND | Lammefjorden, Hørve | 22a | 655729.48 | 6182928.25 | SDFE2018 | 40065560 | Historiske produktionstal (kWh): 2000: 149232; Historiske produktionstal (kWh): 2001: 660211; Historiske produktionstal (kWh): 2002: 702918; Historiske produktionstal (kWh): 2003: 678137; Historiske produktionstal (kWh): 2004: 731790; Historiske produktionstal (kWh): 2005: 671041; Historiske produktionstal (kWh): 2006: 552977; Historiske produktionstal (kWh): 2007: 814591; Historiske produktionstal (kWh): 2008: 765700; Historiske produktionstal (kWh): 2009: 639090; Historiske produktionstal (kWh): 2010: 574155; Historiske produktionstal (kWh): 2011: 756322.5; Historiske produktionstal (kWh): 2012: 693604.3; Historiske produktionstal (kWh): 2013: 589665.2; Historiske produktionstal (kWh): 2014: 651463.9; Historiske produktionstal (kWh): 2015: 785460.7; Historiske produktionstal (kWh): 2016: 574758.7; Historiske produktionstal (kWh): 2017: 699575.9; Historiske produktionstal (kWh): 2018: 558932.5; Historiske produktionstal (kWh): 2019: 631825.9 | 88908.6 | 126574.5 | 67306.4 | 60723 | 59883.1 | 403395.6
570714700000013331 | 2000-10-13 | 550 | 37.3 | 35 | Nordtank | NTK 500/37-Nordtank | 306 | Odsherred | LAND | Lammefjorden, Hørve | 22a | 655834.73 | 6183029.88 | SDFE2018 | 40065567 | Historiske produktionstal (kWh): 2000: 111825; Historiske produktionstal (kWh): 2001: 647777; Historiske produktionstal (kWh): 2002: 694572; Historiske produktionstal (kWh): 2003: 655884; Historiske produktionstal (kWh): 2004: 718968; Historiske produktionstal (kWh): 2005: 648492; Historiske produktionstal (kWh): 2006: 558051; Historiske produktionstal (kWh): 2007: 702822; Historiske produktionstal (kWh): 2008: 742338; Historiske produktionstal (kWh): 2009: 623490; Historiske produktionstal (kWh): 2010: 562214; Historiske produktionstal (kWh): 2011: 719504.4; Historiske produktionstal (kWh): 2012: 683551.7; Historiske produktionstal (kWh): 2013: 575729.7; Historiske produktionstal (kWh): 2014: 630010.21; Historiske produktionstal (kWh): 2015: 717902.5; Historiske produktionstal (kWh): 2016: 531221.9; Historiske produktionstal (kWh): 2017: 652879.3; Historiske produktionstal (kWh): 2018: 526611; Historiske produktionstal (kWh): 2019: 588008 | 74157 | 111329.8 | 60815 | 57214.1 | 56453.5 | 359969.4
570714700000013348 | 2000-10-30 | 550 | 37.3 | 35 | Nordtank | NTK 500/37-Nordtank | 306 | Odsherred | LAND | Lammefjorden, Hørve | 36 | 655940.22 | 6183129.67 | SDFE2018 | 40065576 | Historiske produktionstal (kWh): 2000: 97286; Historiske produktionstal (kWh): 2001: 640594; Historiske produktionstal (kWh): 2002: 706836; Historiske produktionstal (kWh): 2003: 671750; Historiske produktionstal (kWh): 2004: 730968; Historiske produktionstal (kWh): 2005: 660744; Historiske produktionstal (kWh): 2006: 575478; Historiske produktionstal (kWh): 2007: 819801; Historiske produktionstal (kWh): 2008: 737054; Historiske produktionstal (kWh): 2009: 629278; Historiske produktionstal (kWh): 2010: 589629; Historiske produktionstal (kWh): 2011: 732231.7; Historiske produktionstal (kWh): 2012: 705628.5; Historiske produktionstal (kWh): 2013: 595590.4; Historiske produktionstal (kWh): 2014: 644610.9; Historiske produktionstal (kWh): 2015: 767853.1; Historiske produktionstal (kWh): 2016: 575423; Historiske produktionstal (kWh): 2017: 709050.1; Historiske produktionstal (kWh): 2018: 563978.6; Historiske produktionstal (kWh): 2019: 620342.6 | 78564.9 | 117929.3 | 64457.4 | 60071.7 | 62063.9 | 383087.2
570715000000083464 | 2007-12-03 | 55 | 15.5 | 18 | Windmatic | 15 S | 306 | Odsherred | LAND | Asnæs By | 17c | 656649.57 | 6189509.19 | SDFE2018 | 400073 | Historiske produktionstal (kWh): 2007: 5186; Historiske produktionstal (kWh): 2008: 81940; Historiske produktionstal (kWh): 2009: 69117; Historiske produktionstal (kWh): 2010: 62111; Historiske produktionstal (kWh): 2011: 72661; Historiske produktionstal (kWh): 2012: 65605; Historiske produktionstal (kWh): 2013: 51708; Historiske produktionstal (kWh): 2014: 65816.062; Historiske produktionstal (kWh): 2015: 60513.737; Historiske produktionstal (kWh): 2016: 62894.855; Historiske produktionstal (kWh): 2017: 62900.442; Historiske produktionstal (kWh): 2018: 55285.072; Historiske produktionstal (kWh): 2019: 66843.389 | 9242.998 | 12807.395 | 5834.536 | 6596.39 | 6459.534 | 40940.853
571313174000786700 | 2013-12-19 | 25 | 13 | 18 | HSWind Aps | Viking 25 | 306 | Odsherred | Land |  |  | 664220.07 | 6193294.1 | SDFE2018 |  | Historiske produktionstal (kWh): 2013: 1413.927; Historiske produktionstal (kWh): 2014: 26381.072; Historiske produktionstal (kWh): 2015: 34167.135; Historiske produktionstal (kWh): 2016: 26561.047; Historiske produktionstal (kWh): 2017: 40744.651; Historiske produktionstal (kWh): 2018: 34900.859; Historiske produktionstal (kWh): 2019: 41121.877 | 5640.531 | 7390.11 | 3794.098 | 3556.412 | 3371.424 | 23752.575
571313174000804817 | 2014-12-18 | 10 | 7.1 | 21.4 | THY møllen Aps | TWP-40-10 | 306 | Odsherred | Land |  |  | 648438.63 | 6204436.7 | SDFE2018 |  | Historiske produktionstal (kWh): 2014: 660.996; Historiske produktionstal (kWh): 2015: 20961.965; Historiske produktionstal (kWh): 2016: 18082.508; Historiske produktionstal (kWh): 2017: 22277.543; Historiske produktionstal (kWh): 2018: 19034.258; Historiske produktionstal (kWh): 2019: 19765.712 | 2260.615 | 3528.822 | 2355.554 | 1351.46 | 1315.491 | 10811.942
571313174001563744 | 2015-11-11 | 10 | 7.1 | 21.4 | THY møllen Aps | TWP-40-10 | 306 | Odsherred | Land |  |  |  |  | Stamdata |  | Historiske produktionstal (kWh): 2016: 33893.471; Historiske produktionstal (kWh): 2017: 31523.179; Historiske produktionstal (kWh): 2018: 26551.478; Historiske produktionstal (kWh): 2019: 28612.657 | 4106.666 | 4254.293 | 2744.892 | 1947.797 | 2127.147 | 15180.795
571313174001571824 | 2015-12-11 | 10 | 7.1 | 21.4 | THY møllen Aps | TWP-40-10 | 306 | Odsherred | Land |  |  | 646514.32 | 6205313.08 | SDFE2018 |  | Historiske produktionstal (kWh): 2016: 19836.985; Historiske produktionstal (kWh): 2017: 24099.193; Historiske produktionstal (kWh): 2018: 18633.339; Historiske produktionstal (kWh): 2019: 21664.386 | 3405.058 | 3911.212 | 2425.267 | 1291.487 | 1419.04 | 12452.064
571313174001596582 | 2016-03-16 | 10 | 7.1 | 21.4 | THY møllen Aps | TWP-40-10 | 306 | Odsherred | Land |  |  | 655343.65 | 6189388.26 | SDFE2018 |  | Historiske produktionstal (kWh): 2016: 8394.415; Historiske produktionstal (kWh): 2017: 16891.256; Historiske produktionstal (kWh): 2018: 13213.681; Historiske produktionstal (kWh): 2019: 13420.181 | 1557.682 | 1091.196 | 1152.292 | 1265.507 | 1306.121 | 6372.798
571313174001768668 | 2018-09-26 | 10 | 9.3 | 20.3 | KVA Vind | KVA Vind 10-10 | 306 | Odsherred | Land |  |  |  |  | Stamdata |  | Historiske produktionstal (kWh): 2018: 2401.236; Historiske produktionstal (kWh): 2019: 13232.761 | 2528.925 | 3013.165 | 1710.042 | 1624.725 | 1532.628 | 10409.485
570714700000000768 | 1991-02-25 | 200 | 27 | 30 | NEG Micon | NM 570-200 | 316 | Holbæk | LAND | Vinstrup By, Sdr. Asmindrup | 3i | 668977.91 | 6170339.83 | SDFE2018 | 071-00492 | [14 empty] | 226510 | 327208 | 343310 | 376092 | 334156 | 262984 | 262108 | 349578 | 287546 | 326716 | 262935.3379 | 273988.9961 | 275080 | 293113.333 | 267506.333 | 250069.335 | 292891.0039 | 286146.334 | 264185.3301 | 230437.334 | 294172 | 257225.6667 | 221608 | 274404.4667 | 313956.3333 | 222548.4333 | 183223.6333 | 155177.2 | 176945.5 | 26655.2667 | 34355.8333 | 17928.9333 | 16611.1233 | 13870.7967 | 109421.9533
570714700000000775 | 1991-02-25 | 200 | 27 | 30 | NEG Micon | NM 570-200 | 316 | Holbæk | LAND | Vinstrup By, Sdr. Asmindrup | 3h | 669052.51 | 6170343.71 | SDFE2018 | 071-00492 | [14 empty] | 226510 | 327208 | 343310 | 376092 | 334156 | 262984 | 262108 | 349578 | 287546 | 326716 | 262935.3379 | 273988.9961 | 275080 | 293113.333 | 267506.333 | 250069.335 | 292891.0039 | 286146.334 | 264185.3301 | 230437.334 | 294172 | 257225.6667 | 221608 | 274404.4667 | 313956.3333 | 222548.4333 | 183223.6333 | 155177.2 | 176945.5 | 26655.2667 | 34355.8333 | 17928.9333 | 16611.1233 | 13870.7967 | 109421.9533
570714700000000782 | 1991-02-25 | 200 | 27 | 30 | NEG Micon | NM 570-200 | 316 | Holbæk | LAND | Vinstrup By, Sdr. Asmindrup | 3h | 669128.33 | 6170346.2 | SDFE2018 | 071-00492 | [14 empty] | 226510 | 327208 | 343310 | 376092 | 334156 | 262984 | 262108 | 349578 | 287546 | 326716 | 262935.3379 | 273988.9961 | 275080 | 293113.333 | 267506.333 | 250069.335 | 292891.0039 | 286146.334 | 264185.3301 | 230437.334 | 294172 | 257225.6667 | 221608 | 274404.4667 | 313956.3333 | 222548.4333 | 183223.6333 | 155177.2 | 176945.5 | 26655.2667 | 34355.8333 | 17928.9333 | 16611.1233 | 13870.7967 | 109421.9533
570714700000000942 | 1994-06-27 | 450 | 37 | 35 | BONUS | 150 - MK lll | 316 | Holbæk | LAND | Svinninge By, Svinninge | 15c | 653387.2 | 6179145.68 | SDFE2018 | 60421157 | [17 empty] | 388206 | 750658 | 642643 | 716775 | 852937 | 659651 | 707978 | 633490.5 | 694199.5 | 625339.5 | 711562.5 | 634275.5 | 565615.5 | 783699 | 703196.5 | 560576.5 | 562190.5 | 725757 | 689832.5 | 490153.05 | 334574.65 | 408550.35 | 306736.25 | 389500.6 | 302698 | 312239.1 | 47769.25 | 62776.1 | 30954.4 | 17112.75 | 0 | 158612.5
570714700000000959 | 1994-06-27 | 450 | 37 | 35 | BONUS | 150 - MK lll | 316 | Holbæk | LAND | Svinninge By, Svinninge | 15c | 653370.23 | 6179019.68 | SDFE2018 | 60421157 | [17 empty] | 388206 | 750658 | 642643 | 716775 | 852937 | 659651 | 707978 | 633490.5 | 694199.5 | 625339.5 | 711562.5 | 634275.5 | 565615.5 | 783699 | 703196.5 | 560576.5 | 562190.5 | 725757 | 689832.5 | 490153.05 | 334574.65 | 408550.35 | 306736.25 | 389500.6 | 302698 | 312239.1 | 47769.25 | 62776.1 | 30954.4 | 17112.75 | 0 | 158612.5
570714700000000966 | 1994-06-27 | 450 | 37 | 35 | BONUS | 150 - MK lll | 316 | Holbæk | LAND | Svinninge By, Svinninge | 15c | 653353.39 | 6178896 | SDFE2018 | 60421158 | [17 empty] | 388206 | 750658 | 642643 | 716775 | 822388 | 679696 | 736005 | 640805 | 694734 | 644746 | 728117 | 659270 | 597711 | 799043 | 720820 | 629166 | 614075 | 760914 | 741508 | 784637.3 | 1288859.1 | 1585091.8 | 1205419 | 1497813.5 | 1162386.8 | 1322557.9 | 188521.9 | 234868.8 | 123986.3 | 121679.8 | 122485.5 | 791542.3
570714700000003165 | 1999-04-22 | 550 | 41 | 35 | Nordtank | NTK 55 | 316 | Holbæk | LAND | Gudmandstrup By, Svinninge | 1d | 653525.16 | 6175997.89 | SDFE2018 | 030-00446 | Historiske produktionstal (kWh): 1999: 501294; Historiske produktionstal (kWh): 2000: 901507; Historiske produktionstal (kWh): 2001: 790846; Historiske produktionstal (kWh): 2002: 842805; Historiske produktionstal (kWh): 2003: 753255; Historiske produktionstal (kWh): 2004: 820076; Historiske produktionstal (kWh): 2005: 628309; Historiske produktionstal (kWh): 2006: 643759; Historiske produktionstal (kWh): 2007: 989743; Historiske produktionstal (kWh): 2008: 905005; Historiske produktionstal (kWh): 2009: 717372; Historiske produktionstal (kWh): 2010: 610247; Historiske produktionstal (kWh): 2011: 682709; Historiske produktionstal (kWh): 2012: 692972.5; Historiske produktionstal (kWh): 2013: 638455.8; Historiske produktionstal (kWh): 2014: 699384.9; Historiske produktionstal (kWh): 2015: 799971.4; Historiske produktionstal (kWh): 2016: 675015.2; Historiske produktionstal (kWh): 2017: 863675.4; Historiske produktionstal (kWh): 2018: 701729.1; Historiske produktionstal (kWh): 2019: 778761.1 | 107723.1 | 145822 | 68388.8 | 76293 | 76356.5 | 474583.4
570714700000003172 | 1999-04-22 | 550 | 41 | 35 | Nordtank | NTK 55 | 316 | Holbæk | LAND | Gudmandstrup By, Svinninge | 1e | 653526.89 | 6175888.03 | SDFE2018 | 030-00447 | Historiske produktionstal (kWh): 1999: 494930; Historiske produktionstal (kWh): 2000: 906219; Historiske produktionstal (kWh): 2001: 779893; Historiske produktionstal (kWh): 2002: 839793; Historiske produktionstal (kWh): 2003: 743228.5; Historiske produktionstal (kWh): 2004: 819797.5; Historiske produktionstal (kWh): 2005: 740843; Historiske produktionstal (kWh): 2006: 619854; Historiske produktionstal (kWh): 2007: 681747.5; Historiske produktionstal (kWh): 2008: 906360; Historiske produktionstal (kWh): 2009: 742205.5; Historiske produktionstal (kWh): 2010: 644016; Historiske produktionstal (kWh): 2011: 896531.5; Historiske produktionstal (kWh): 2012: 850770.7; Historiske produktionstal (kWh): 2013: 700206.75; Historiske produktionstal (kWh): 2014: 767672.05; Historiske produktionstal (kWh): 2015: 879076.85; Historiske produktionstal (kWh): 2016: 720231.95; Historiske produktionstal (kWh): 2017: 890034.9; Historiske produktionstal (kWh): 2018: 693362.15; Historiske produktionstal (kWh): 2019: 777915.05 | 98792.4 | 152601.5 | 74421.9 | 71214.45 | 74020.5 | 471050.75
570714700000003189 | 1999-04-22 | 550 | 41 | 35 | Nordtank | NTK 55 | 316 | Holbæk | LAND | Gudmandstrup By, Svinninge | 1f | 653529.26 | 6175777.73 | SDFE2018 | 030-00447 | Historiske produktionstal (kWh): 1999: 494930; Historiske produktionstal (kWh): 2000: 906219; Historiske produktionstal (kWh): 2001: 779893; Historiske produktionstal (kWh): 2002: 839793; Historiske produktionstal (kWh): 2003: 743228.5; Historiske produktionstal (kWh): 2004: 819797.5; Historiske produktionstal (kWh): 2005: 740843; Historiske produktionstal (kWh): 2006: 619854; Historiske produktionstal (kWh): 2007: 681747.5; Historiske produktionstal (kWh): 2008: 906360; Historiske produktionstal (kWh): 2009: 742205.5; Historiske produktionstal (kWh): 2010: 644016; Historiske produktionstal (kWh): 2011: 896531.5; Historiske produktionstal (kWh): 2012: 850770.7; Historiske produktionstal (kWh): 2013: 700206.75; Historiske produktionstal (kWh): 2014: 767672.05; Historiske produktionstal (kWh): 2015: 879076.85; Historiske produktionstal (kWh): 2016: 720231.95; Historiske produktionstal (kWh): 2017: 890034.9; Historiske produktionstal (kWh): 2018: 693362.15; Historiske produktionstal (kWh): 2019: 777915.05 | 98792.4 | 152601.5 | 74421.9 | 71214.45 | 74020.5 | 471050.75
570714700000003226 | 1999-08-12 | 2000 | 72 | 68 | NEG Micon | NM 2000 | 316 | Holbæk | LAND | Lammefjorden, Hagested | 1bx | 661108.07 | 6183057.5 | SDFE2018 | 026-00688 | Historiske produktionstal (kWh): 1999: 356740; Historiske produktionstal (kWh): 2000: 2360363; Historiske produktionstal (kWh): 2001: 2994550; Historiske produktionstal (kWh): 2002: 3691211; Historiske produktionstal (kWh): 2003: 3240881; Historiske produktionstal (kWh): 2004: 2627913; Historiske produktionstal (kWh): 2005: 2264499; Historiske produktionstal (kWh): 2006: 2655456; Historiske produktionstal (kWh): 2007: 3880976; Historiske produktionstal (kWh): 2008: 1914005; Historiske produktionstal (kWh): 2009: 3018070; Historiske produktionstal (kWh): 2010: 3157224.1938; Historiske produktionstal (kWh): 2011: 3835781.5; Historiske produktionstal (kWh): 2012: 3660810.5; Historiske produktionstal (kWh): 2013: 3108224.7; Historiske produktionstal (kWh): 2014: 3216818.4; Historiske produktionstal (kWh): 2015: 3320121.2; Historiske produktionstal (kWh): 2016: 2997873.9; Historiske produktionstal (kWh): 2017: 3538730.1; Historiske produktionstal (kWh): 2018: 2551732.8; Historiske produktionstal (kWh): 2019: 3292586.4 | 361810.1 | 506769.9 | 332175.8 | 305354.4 | 316648.8 | 1822759
570714700000003325 | 1999-10-14 | 600 | 44 | 35 | BONUS | 600 - MK lll C | 316 | Holbæk | LAND | Sandby By, Kundby | 15d | 658115.31 | 6179003.61 | SDFE2018 | 040-00921 | Historiske produktionstal (kWh): 1999: 266713; Historiske produktionstal (kWh): 2000: 993950; Historiske produktionstal (kWh): 2001: 860317.5; Historiske produktionstal (kWh): 2002: 981694.5; Historiske produktionstal (kWh): 2003: 926403; Historiske produktionstal (kWh): 2004: 976165; Historiske produktionstal (kWh): 2005: 922744.5; Historiske produktionstal (kWh): 2006: 792353; Historiske produktionstal (kWh): 2007: 1087729.5; Historiske produktionstal (kWh): 2008: 1037664; Historiske produktionstal (kWh): 2009: 885735; Historiske produktionstal (kWh): 2010: 815711; Historiske produktionstal (kWh): 2011: 1015605; Historiske produktionstal (kWh): 2012: 966398.3; Historiske produktionstal (kWh): 2013: 825980.8; Historiske produktionstal (kWh): 2014: 912962.2; Historiske produktionstal (kWh): 2015: 1099077.3; Historiske produktionstal (kWh): 2016: 840151.35; Historiske produktionstal (kWh): 2017: 932684.25; Historiske produktionstal (kWh): 2018: 788979.9; Historiske produktionstal (kWh): 2019: 892191.75 | 120493.1 | 168192.8 | 90241.3 | 84828.35 | 77361.2 | 541116.75
570714700000003332 | 1999-10-14 | 600 | 44 | 35 | BONUS | 600 - MK lll C | 316 | Holbæk | LAND | Sandby By, Kundby | 15e | 658262.76 | 6178883.07 | SDFE2018 | 040-00921 | Historiske produktionstal (kWh): 1999: 266713; Historiske produktionstal (kWh): 2000: 993950; Historiske produktionstal (kWh): 2001: 860317.5; Historiske produktionstal (kWh): 2002: 981694.5; Historiske produktionstal (kWh): 2003: 926403; Historiske produktionstal (kWh): 2004: 976165; Historiske produktionstal (kWh): 2005: 922744.5; Historiske produktionstal (kWh): 2006: 792353; Historiske produktionstal (kWh): 2007: 1087729.5; Historiske produktionstal (kWh): 2008: 1037664; Historiske produktionstal (kWh): 2009: 885735; Historiske produktionstal (kWh): 2010: 815711; Historiske produktionstal (kWh): 2011: 1015605; Historiske produktionstal (kWh): 2012: 966398.3; Historiske produktionstal (kWh): 2013: 825980.8; Historiske produktionstal (kWh): 2014: 912962.2; Historiske produktionstal (kWh): 2015: 1099077.3; Historiske produktionstal (kWh): 2016: 840151.35; Historiske produktionstal (kWh): 2017: 932684.25; Historiske produktionstal (kWh): 2018: 788979.9; Historiske produktionstal (kWh): 2019: 892191.75 | 120493.1 | 168192.8 | 90241.3 | 84828.35 | 77361.2 | 541116.75
570714700000003523 | 2000-06-07 | 2000 | 72 | 68 | NEG Micon | NM 2000 | 316 | Holbæk | LAND | Lammefjorden, Hagested | 1bv | 661100.91 | 6182857.33 | SDFE2018 | 026-00689 | Historiske produktionstal (kWh): 2000: 1498392; Historiske produktionstal (kWh): 2001: 3177014; Historiske produktionstal (kWh): 2002: 3505573; Historiske produktionstal (kWh): 2003: 3264283; Historiske produktionstal (kWh): 2004: 3544357; Historiske produktionstal (kWh): 2005: 3572290; Historiske produktionstal (kWh): 2006: 3072802; Historiske produktionstal (kWh): 2007: 3848689; Historiske produktionstal (kWh): 2008: 3309100; Historiske produktionstal (kWh): 2009: 3269725; Historiske produktionstal (kWh): 2010: 3025900.1031; Historiske produktionstal (kWh): 2011: 3484813.6; Historiske produktionstal (kWh): 2012: 3250667.7; Historiske produktionstal (kWh): 2013: 2797718.7; Historiske produktionstal (kWh): 2014: 2964798.4; Historiske produktionstal (kWh): 2015: 3610891.5; Historiske produktionstal (kWh): 2016: 2848509.4; Historiske produktionstal (kWh): 2017: 3475661.9; Historiske produktionstal (kWh): 2018: 2531710; Historiske produktionstal (kWh): 2019: 3350165.9 | 455940.3 | 543381.9 | 318233.3 | 308951.2 | 278067.2 | 1904573.9
570714700000003530 | 2000-06-05 | 2000 | 72 | 68 | NEG Micon | NM 2000 | 316 | Holbæk | LAND | Lammefjorden, Hagested | 1by | 661593.09 | 6182639.92 | SDFE2018 | 026-00693 | Historiske produktionstal (kWh): 2000: 1499685; Historiske produktionstal (kWh): 2001: 2916741; Historiske produktionstal (kWh): 2002: 3672907; Historiske produktionstal (kWh): 2003: 3139308; Historiske produktionstal (kWh): 2004: 3516424; Historiske produktionstal (kWh): 2005: 2309432; Historiske produktionstal (kWh): 2006: 3045505; Historiske produktionstal (kWh): 2007: 3923669; Historiske produktionstal (kWh): 2008: 3661422; Historiske produktionstal (kWh): 2009: 3172193; Historiske produktionstal (kWh): 2010: 3112783.9937; Historiske produktionstal (kWh): 2011: 3800388.2; Historiske produktionstal (kWh): 2012: 3263739.9; Historiske produktionstal (kWh): 2013: 2880894.6; Historiske produktionstal (kWh): 2014: 3218436.1; Historiske produktionstal (kWh): 2015: 3629996.7; Historiske produktionstal (kWh): 2016: 2981158; Historiske produktionstal (kWh): 2017: 3498167.4; Historiske produktionstal (kWh): 2018: 2913689.9; Historiske produktionstal (kWh): 2019: 3292580.2 | 450685.1 | 567190.7 | 308249.9 | 287490.8 | 265043.7 | 1878660.2
570714700000003707 | 1991-01-01 | 200 | 27 | 30 | Micon | M 570 | 316 | Holbæk | LAND | Bybjerg | 25a | 674268.49 | 6185007.18 | SDFE2018 | 86-6712 | [14 empty] | 371001 | 433061 | 451622 | 483347 | 429043 | 345825 | 371069 | 428054 | 380444 | 389553 | 434423.5 | 442403.1846 | 489131.9395 | 471105.334 | 339425 | 294002 | 442689.5 | 414213 | 332649.2188 | 328877 | 390788 | 373552.5 | 281269 | 353671.5 | 430709.5 | 323664 | 380661.9115 | 286704.6675 | 349588.401 | 50069.556 | 62621.5515 | 31727.6645 | 19013.475 | 33823.8335 | 197256.0805
Eksisterende møller/Existing turbines | [15 empty] | 0 | 0 | 42350 | 1287810 | 1898347.0161 | 2521877.2041 | 3406585.5259 | 3894785.833 | 4824797.9219 | 6683427.7158 | 7820164.2979 | 20155273.0059 | 40682959.1123 | 70418356.2812 | 109181136.4893 | 160278749.2969 | 189741266.8438 | 253816314.7812 | 341177333.375 | 489649453.8379 | 1033530915.0352 | 1740013860.4922 | 2063199598.1719 | 3115305023.4473 | 3334829287.6504 | 3869562776.958 | 4759340189.9446 | 5643420144.4886 | 5725699960.5518 | 5329492704.8855 | 6237399006.6952 | 6140723844.048 | 5998577554.3026 | 7152666433.9891 | 9029293373.6279 | 9559173541.0964 | 10556186838.4243 | 12537094295.1749 | 13587975669.7155 | 12436740275.3166 | 14527437368.489 | 13803272523.6602 | 16102261117.9597 | 2166133955.6107 | 2073469045.2707 | 1563068253.951 | 1213507476.608 | 1251386143.909 | 8267564875.3493
Afmeldte møller/Decommissioned turbines | [15 empty] | 0 | 120492 | 197531 | 947909 | 2707870.2795 | 9402336.5342 | 15900803.8018 | 21753555.2327 | 39265452.0845 | 97424450.3645 | 146301145.1982 | 245468876.5195 | 357313882.4072 | 496977592.2949 | 575060768.2568 | 672201895.9922 | 730561148.6953 | 801792225.4375 | 748711310.4321 | 700622724.9604 | 857878065.8994 | 1022997778.4287 | 938644536.6675 | 1100876638.0537 | 977640506.1572 | 988428105.2099 | 800915390.6064 | 936459257.7739 | 886938618.7104 | 776026376.7589 | 900906068.8997 | 834480832.6445 | 717600766.8795 | 703680734.5141 | 764451038.1549 | 691894898.7394 | 572342867.6678 | 539428616.7334 | 538161834.3905 | 334354173.2414 | 244950712.221 | 99159200.9938 | 58542318.8113 | 3057428.3153 | 1849507.7773 | 609279.011 | 0.009 | 0.002 | 5516215.1147
I alt/Sum | [15 empty] | 0 | 120492 | 239881 | 2235719 | 4606217.2957 | 11924213.7383 | 19307389.3276 | 25648341.0657 | 44090250.0063 | 104107878.0803 | 154121309.4961 | 265624149.5254 | 397996841.5195 | 567395948.5762 | 684241904.7461 | 832480645.2891 | 920302415.5391 | 1055608540.2188 | 1089888643.8071 | 1190272178.7983 | 1891408980.9346 | 2763011638.9209 | 3001844134.8394 | 4216181661.501 | 4312469793.8076 | 4857990882.1679 | 5560255580.551 | 6579879402.2625 | 6612638579.2621 | 6105519081.6444 | 7138305075.595 | 6975204676.6925 | 6716178321.1821 | 7856347168.5032 | 9793744411.7828 | 10251068439.8358 | 11128529706.0921 | 13076522911.9083 | 14126137504.106 | 12771094448.558 | 14772388080.71 | 13902431724.654 | 16160803436.771 | 2169191383.926 | 2075318553.048 | 1563677532.962 | 1213507476.617 | 1251386143.911 | 8273081090.464

## Afmeldte-Decommissioned
Stamdataregister for vindkraftanlæg ultimo maj 2020
|  | OBS: | Produktionsdata for januar 2019 og frem er inklusive egenproduktioner. Der tages forbehold for, at der kan ske rettelser i stamdata i de kommende måneder.
Master data register for wind turbines at end of May 2020
|  | NOTE: | Production figures for January 2019 and forward are including own poduction. We reserve the right to correct master data in the forthcoming months
2020.06.30
Turbine data for decommissioned turbines (data for non-decommissioned turbines appears on the next bookmark): | [16 empty] | Production data |  | Note that production figures for some turbines are measured per quarter, and monthly statements should be used making due allowance for this.
|  |  | Turbine characteristics |  |  |  |  | Location: | [8 empty] | Historic production figures (kWh): | [42 empty] | Production figures for the current year (kWh) including own production:
[17 empty] | 1977 | 1978 | 1979 | 1980 | 1981 | 1982 | 1983 | 1984 | 1985 | 1986 | 1987 | 1988 | 1989 | 1990 | 1991 | 1992 | 1993 | 1994 | 1995 | 1996 | 1997 | 1998 | 1999 | 2000 | 2001 | 2002 | 2003 | 2004 | 2005 | 2006 | 2007 | 2008 | 2009 | 2010 | 2011 | 2012 | 2013 | 2014 | 2015 | 2016 | 2017 | 2018 | 2019 | 2020-01-01 | 2020-02-01 | 2020-03-01 | 2020-04-01 | 2020-05-01 | Accumulated
Turbine identifier (GSRN) | Date of original connection to grid | Date of decommissioning | Capacity (kW) | Rotor diameter (m) | Hub height (m) | Manufacture | Type designation | Local authority no. | Local authority | Type of location | Cadastral district | Cadastral no. | X (east) coordinate UTM 32 Euref89 | Y (north) coordinate UTM 32 Euref89 | Origin of coordinates | Distribution company installation number | [48 empty] | 2020
Anlægsdata for afmeldte møller (data for ikke-afmeldte møller fremgår af foregående faneblad): | [16 empty] | Historic production figures (kWh): 1977: Produktionsdata; Historic production figures (kWh): 1979: Bemærk at produktionstal for nogle møller er kvartalsvist målt, og månedsvis opgørelser bør bruges med forbehold for dette.
|  |  | Mølle karakteristika: |  |  |  |  | Placering: | [8 empty] | Historic production figures (kWh): 1977: Historiske produktionstal (kWh): | Produktionstal for indeværende år (kWh) inklusive egenproduktion:
[17 empty] | 1977 | 1978 | 1979 | 1980 | 1981 | 1982 | 1983 | 1984 | 1985 | 1986 | 1987 | 1988 | 1989 | 1990 | 1991 | 1992 | 1993 | 1994 | 1995 | 1996 | 1997 | 1998 | 1999 | 2000 | 2001 | 2002 | 2003 | 2004 | 2005 | 2006 | 2007 | 2008 | 2009 | 2010 | 2011 | 2012 | 2013 | 2014 | 2015 | 2016 | 2017 | 2018 | 2019 | 2020-01-01 | 2020-02-01 | 2020-03-01 | 2020-04-01 | 2020-05-01 | Akkumuleret
Møllenummer (GSRN) | Dato for oprindelig nettilslutning | Dato for afmeldning | Kapacitet (kW) | Rotor-diameter (m) | Navhøjde (m) | Fabrikat | Typebetegnelse | Kommune-nr. | Kommune | Type af placering | Ejerlav | Matrikel-nummer | X (øst) koordinat UTM 32 Euref89 | Y (nord) koordinat UTM 32 Euref89 | Koordinatoprindelse | Netselskabets installations-nummer | [48 empty] | 2020
570714700000001611 | 1991-06-01 | 2005-10-03 | 225 | 24 | 30 | Danwin | DW 27-Danwin | 330 | Slagelse | LAND | Uoplyst | 11a | 651308 | 6132605 | Stamdata | 177513 | Historiske produktionstal (kWh): 1991: 98000; Historiske produktionstal (kWh): 1992: 161000; Historiske produktionstal (kWh): 1993: 313000; Historiske produktionstal (kWh): 1994: 342000; Historiske produktionstal (kWh): 1995: 320000; Historiske produktionstal (kWh): 1996: 211000; Historiske produktionstal (kWh): 1997: 282000; Historiske produktionstal (kWh): 1998: 253000; Historiske produktionstal (kWh): 1999: 283000; Historiske produktionstal (kWh): 2000: 241000; Historiske produktionstal (kWh): 2001: 246091; Historiske produktionstal (kWh): 2002: 280663.5488; Historiske produktionstal (kWh): 2003: 217897.0215; Historiske produktionstal (kWh): 2004: 220748.2201; Historiske produktionstal (kWh): 2005: 74714.3096
570714700000005459 | 1998-03-18 | 2012-08-13 | 750 | 44 | 40 | NEG Micon | NM 1500-750/175 | 330 | Slagelse | LAND | Nordrup By, Nordrupvester | 5a | 652503.13 | 6151556.9 | GST, 18-02-2013 | 40054617 | Historiske produktionstal (kWh): 1998: 957976; Historiske produktionstal (kWh): 1999: 1140363; Historiske produktionstal (kWh): 2000: 1207404; Historiske produktionstal (kWh): 2001: 997664; Historiske produktionstal (kWh): 2002: 1103029; Historiske produktionstal (kWh): 2003: 1033989; Historiske produktionstal (kWh): 2004: 1146081; Historiske produktionstal (kWh): 2005: 1056911; Historiske produktionstal (kWh): 2006: 992162; Historiske produktionstal (kWh): 2007: 1248876; Historiske produktionstal (kWh): 2008: 1208981; Historiske produktionstal (kWh): 2009: 1015460; Historiske produktionstal (kWh): 2010: 936908; Historiske produktionstal (kWh): 2011: 1199507.5; Historiske produktionstal (kWh): 2012: 458075.1
570714700000005633 | 1987-02-01 | 2007-01-31 | 160 | 23 | 30 | Wind World | W 2320 | 330 | Slagelse | LAND | Forlev By, Vemmelev | 7c | 642382.39 | 6140088.16 | GST, 18-02-2013 | 401-71271 | Historiske produktionstal (kWh): 1987: 29540; Historiske produktionstal (kWh): 1988: 362680; Historiske produktionstal (kWh): 1989: 319640; Historiske produktionstal (kWh): 1990: 348357; Historiske produktionstal (kWh): 1991: 315253; Historiske produktionstal (kWh): 1992: 316323; Historiske produktionstal (kWh): 1993: 329990; Historiske produktionstal (kWh): 1994: 341973; Historiske produktionstal (kWh): 1995: 313200; Historiske produktionstal (kWh): 1996: 265623; Historiske produktionstal (kWh): 1997: 283867; Historiske produktionstal (kWh): 1998: 315097; Historiske produktionstal (kWh): 1999: 192391; Historiske produktionstal (kWh): 2000: 278772; Historiske produktionstal (kWh): 2001: 241035.999; Historiske produktionstal (kWh): 2002: 239249.335; Historiske produktionstal (kWh): 2003: 239607.6602; Historiske produktionstal (kWh): 2004: 269607; Historiske produktionstal (kWh): 2005: 249108; Historiske produktionstal (kWh): 2006: 188696; Historiske produktionstal (kWh): 2007: 302864; Historiske produktionstal (kWh): 2008: 351441
570714700000005657 | 1989-12-21 | 2020-02-08 | 200 | 23 | 30 | Wind World | W 2320 | 330 | Slagelse | LAND | Forlev By, Vemmelev | 7c | 642363.84 | 6139854.3 | SDFE2018 | 401-71276 | [12 empty] | 159820 | 348357 | 315253 | 316323 | 329990 | 341973 | 313200 | 265623 | 283867 | 315097 | 192391 | 278772 | 241035.999 | 239249.335 | 226161.5 | 280786.5 | 260053.5 | 241895 | 339671.1641 | 342547.2217 | 309282.2227 | 287240.5558 | 331377.7778 | 331866.1222 | 250262.0793 | 282767.878 | 321273.277 | 202783.9794 | 133787.5294 | 121814.4717 | 130104.5178 | 15210.4233 | 22762.7333 |  |  |  | 37973.1567
570714700000006135 | 1989-02-08 | 2005-08-31 | 120 | 21 | 23.6 | Wind World | I120/120 | 330 | Slagelse | LAND | Årslev By, Sønderup | 12a | 648741.8 | 6147971 | Stamdata | 074-00234 | Historiske produktionstal (kWh): 1989: 155258; Historiske produktionstal (kWh): 1990: 197660; Historiske produktionstal (kWh): 1991: 180340; Historiske produktionstal (kWh): 1992: 205080; Historiske produktionstal (kWh): 1993: 199360; Historiske produktionstal (kWh): 1994: 217280; Historiske produktionstal (kWh): 1995: 203980; Historiske produktionstal (kWh): 1996: 162100; Historiske produktionstal (kWh): 1997: 182120; Historiske produktionstal (kWh): 1998: 186100; Historiske produktionstal (kWh): 1999: 166698; Historiske produktionstal (kWh): 2000: 182139; Historiske produktionstal (kWh): 2001: 148006; Historiske produktionstal (kWh): 2002: 141104; Historiske produktionstal (kWh): 2003: 86245; Historiske produktionstal (kWh): 2004: 163440; Historiske produktionstal (kWh): 2005: 42312
570714700000006326 | 1986-04-04 | 2002-01-25 | 75 | 17 | 22 | Windmatic | VM 17 S | 330 | Slagelse | LAND | Dansk Vindkraft | 14b | 649891 | 6145274 | Stamdata | 094-00389 | Historiske produktionstal (kWh): 1986: 108020; Historiske produktionstal (kWh): 1987: 137430; Historiske produktionstal (kWh): 1988: 162620; Historiske produktionstal (kWh): 1989: 150700; Historiske produktionstal (kWh): 1990: 162040; Historiske produktionstal (kWh): 1991: 145890; Historiske produktionstal (kWh): 1992: 152650; Historiske produktionstal (kWh): 1993: 160720; Historiske produktionstal (kWh): 1994: 166730; Historiske produktionstal (kWh): 1995: 151630; Historiske produktionstal (kWh): 1996: 128050; Historiske produktionstal (kWh): 1997: 136490; Historiske produktionstal (kWh): 1998: 156320; Historiske produktionstal (kWh): 1999: 126600; Historiske produktionstal (kWh): 2000: 139000; Historiske produktionstal (kWh): 2001: 117260; Historiske produktionstal (kWh): 2002: 0
570714700000006357 | 1988-04-14 | 2001-12-10 | 160 | 23.2 | 24 | Wind World | 160 | 330 | Slagelse | LAND | Sørbylille By, Sludstrup | 5a | 653290.039 | 6137398.718 | Stamdata | 097-00179-gl. | Historiske produktionstal (kWh): 2001: 153327
570714700000006609 | 1986-10-01 | 2016-12-06 | 99 | 20.5 | 28 | Nordtank | NTK 99 F | 330 | Slagelse | LAND | Hyllested | 6a | 656829.98 | 6127992.36 | SDFE2018 | 143677 | [9 empty] | 30996 | 152083 | 189341 | 187940 | 186240 | 151360 | 182880 | 174220 | 201900 | 180140 | 141356 | 150368 | 149784 | 149352 | 168104 | 137456.0005 | 159816 | 143776 | 125565 | 107169 | 119763 | 188950 | 187696 | 162610 | 133675 | 125924 | 140835 | 119813 | 154126.13 | 176223.344 | 68171.773
570714700000007149 | 1985-08-01 | 2002-09-09 | 95 | 16.5 | 25 | BONUS | 96 | 330 | Slagelse | LAND | Lindeskov, Boeslunde | 1a | 642457.748 | 6127426.925 | Stamdata | 154654 | Historiske produktionstal (kWh): 1985: 121780; Historiske produktionstal (kWh): 1986: 200000; Historiske produktionstal (kWh): 1987: 200000; Historiske produktionstal (kWh): 1988: 200000; Historiske produktionstal (kWh): 1989: 271380; Historiske produktionstal (kWh): 1990: 265730; Historiske produktionstal (kWh): 1991: 231470; Historiske produktionstal (kWh): 1992: 260540; Historiske produktionstal (kWh): 1993: 239160; Historiske produktionstal (kWh): 1994: 270280; Historiske produktionstal (kWh): 1995: 255830; Historiske produktionstal (kWh): 1996: 164750; Historiske produktionstal (kWh): 1997: 202200; Historiske produktionstal (kWh): 1998: 177910; Historiske produktionstal (kWh): 1999: 197580; Historiske produktionstal (kWh): 2000: 217730; Historiske produktionstal (kWh): 2001: 170399.999; Historiske produktionstal (kWh): 2002: 112740
570714700000007668 | 1987-12-01 | 2002-11-18 | 95 | 19 | 24 | Tellus | DW 95 | 330 | Slagelse | LAND | Agersø By | 5b | 638623.798 | 6121121.94 | Stamdata | 162081 | Historiske produktionstal (kWh): 1988: 250000; Historiske produktionstal (kWh): 1989: 277086; Historiske produktionstal (kWh): 1990: 287597; Historiske produktionstal (kWh): 1991: 266226; Historiske produktionstal (kWh): 1992: 285688; Historiske produktionstal (kWh): 1993: 250785; Historiske produktionstal (kWh): 1994: 290802; Historiske produktionstal (kWh): 1995: 253868; Historiske produktionstal (kWh): 1996: 214409; Historiske produktionstal (kWh): 1997: 238413; Historiske produktionstal (kWh): 1998: 307637; Historiske produktionstal (kWh): 1999: 250589; Historiske produktionstal (kWh): 2000: 255972; Historiske produktionstal (kWh): 2001: 229502.002; Historiske produktionstal (kWh): 2002: 137188.002
570714700000007729 | 1987-10-01 | 2011-02-17 | 150 | 23 | 24 | BONUS | 150/30 kW | 330 | Slagelse | LAND | Skørpinge | 124a | 650272.686 | 6134977.899 | Stamdata | 162449 | Historiske produktionstal (kWh): 1987: 4420; Historiske produktionstal (kWh): 1988: 250000; Historiske produktionstal (kWh): 1989: 250000; Historiske produktionstal (kWh): 1990: 321400; Historiske produktionstal (kWh): 1991: 292300; Historiske produktionstal (kWh): 1992: 311960; Historiske produktionstal (kWh): 1993: 274780; Historiske produktionstal (kWh): 1994: 329560; Historiske produktionstal (kWh): 1995: 321200; Historiske produktionstal (kWh): 1996: 246300; Historiske produktionstal (kWh): 1997: 265460; Historiske produktionstal (kWh): 1998: 300052; Historiske produktionstal (kWh): 1999: 283851; Historiske produktionstal (kWh): 2000: 279102; Historiske produktionstal (kWh): 2001: 235049; Historiske produktionstal (kWh): 2002: 222438.7207; Historiske produktionstal (kWh): 2003: 247619.7891; Historiske produktionstal (kWh): 2004: 267204.9629; Historiske produktionstal (kWh): 2005: 249150.333; Historiske produktionstal (kWh): 2006: 217212.9309; Historiske produktionstal (kWh): 2007: 263541.9629; Historiske produktionstal (kWh): 2008: 276222.8706; Historiske produktionstal (kWh): 2009: 142144.4189; Historiske produktionstal (kWh): 2010: 195311.5903; Historiske produktionstal (kWh): 2011: 15108.468
570714700000007910 | 1988-03-17 | 2016-10-19 | 150 | 23 | 24.5 | BONUS | 150 | 330 | Slagelse | LAND | Gryderup By, Boeslunde | 8a | 642275.73 | 6132025.68 | GST, 18-02-2013 | 163469 | [11 empty] | 39150 | 300000 | 359740 | 328970 | 360000 | 307290 | 357580 | 364200 | 279020 | 291100 | 368046 | 301723 | 315645 | 255789 | 287545.9902 | 262020.3281 | 292162.8604 | 247925.696 | 260521.4751 | 289041.3881 | 300720.4219 | 184759.7417 | 241291.7107 | 291063.96 | 270590.76 | 257510.76 | 266058.514 | 306671.627 | 158034.985
570714700000007941 | 1988-04-01 | 2005-03-31 | 200 | 23.2 | 30 | Danwin | DW 23 C-Danwin | 330 | Slagelse | LAND | Bøgelunde By, Sønder-Bjerge | 9b | 654819.692 | 6125154.931 | Stamdata | 163582 | Historiske produktionstal (kWh): 1988: 84053; Historiske produktionstal (kWh): 1989: 250000; Historiske produktionstal (kWh): 1990: 292716; Historiske produktionstal (kWh): 1991: 358854; Historiske produktionstal (kWh): 1992: 379629; Historiske produktionstal (kWh): 1993: 329469; Historiske produktionstal (kWh): 1994: 370227; Historiske produktionstal (kWh): 1995: 372750; Historiske produktionstal (kWh): 1996: 268119; Historiske produktionstal (kWh): 1997: 216465; Historiske produktionstal (kWh): 1998: 183507; Historiske produktionstal (kWh): 1999: 207992; Historiske produktionstal (kWh): 2000: 324618; Historiske produktionstal (kWh): 2001: 267476; Historiske produktionstal (kWh): 2002: 282883; Historiske produktionstal (kWh): 2003: 281008; Historiske produktionstal (kWh): 2004: 227848; Historiske produktionstal (kWh): 2005: 0
570714700000007965 | 1988-05-20 | 2002-12-09 | 99 | 21 | 28 | Wincon | W 99 XT | 330 | Slagelse | LAND | Vollerslev By, Gimlinge | 5g | 654620.665 | 6135443.898 | Stamdata | 163654 | Historiske produktionstal (kWh): 1988: 891; Historiske produktionstal (kWh): 1989: 200000; Historiske produktionstal (kWh): 1990: 213230; Historiske produktionstal (kWh): 1991: 199936; Historiske produktionstal (kWh): 1992: 212824; Historiske produktionstal (kWh): 1993: 199800; Historiske produktionstal (kWh): 1994: 232785; Historiske produktionstal (kWh): 1995: 218730; Historiske produktionstal (kWh): 1996: 168910; Historiske produktionstal (kWh): 1997: 177330; Historiske produktionstal (kWh): 1998: 217427; Historiske produktionstal (kWh): 1999: 169736; Historiske produktionstal (kWh): 2000: 189935; Historiske produktionstal (kWh): 2001: 160505.9995; Historiske produktionstal (kWh): 2002: 169978.541
570714700000008177 | 1988-11-01 | 2016-10-19 | 150 | 23 | 24.5 | BONUS | 150/30 kW | 330 | Slagelse | LAND | Lundforlund | 17h | 646791.66 | 6134615.56 | GST, 18-02-2013 | 164810 | [11 empty] | 117620 | 343000 | 357000 | 308560 | 359880 | 350000 | 384160 | 337000 | 272420 | 330420 | 331020 | 300837 | 320047 | 269621 | 297434 | 283429 | 305589 | 292719 | 258929 | 298973 | 298561 | 266440 | 231048 | 324119 | 296988 | 270668.723 | 295575.428 | 329731.576 | 179056.968
570714700000008191 | 1988-12-01 | 2016-01-26 | 150 | 24 | 30 | Danwin | DW 24-200 | 330 | Slagelse | LAND | Skørpinge | 19a m.f | 649552.01 | 6134900.86 | GST, 18-02-2013 | 165081 | [11 empty] | 35540 | 263740 | 297340 | 295500 | 304900 | 251120 | 331340 | 289580 | 248300 | 257540 | 291420 | 226845 | 277344 | 240816 | 258450 | 243614 | 256851 | 248492 | 222862 | 295630 | 277993 | 242966 | 215840 | 275032 | 247132.127 | 232438.722 | 201759.719 | 203301.512 | 0
570714700000008207 | 1989-04-03 | 2011-05-16 | 200 | 25.5 | 31 | Smedemester | LOLLAND 200/40 | 330 | Slagelse | LAND | Halseby By,Tårnborg | 1b | 639531.745 | 6137237.895 | Stamdata | 165117 | Historiske produktionstal (kWh): 1989: 116908; Historiske produktionstal (kWh): 1990: 400000; Historiske produktionstal (kWh): 1991: 350000; Historiske produktionstal (kWh): 1992: 279618; Historiske produktionstal (kWh): 1993: 337734; Historiske produktionstal (kWh): 1994: 181629; Historiske produktionstal (kWh): 1995: 332823; Historiske produktionstal (kWh): 1996: 267840; Historiske produktionstal (kWh): 1997: 393261; Historiske produktionstal (kWh): 1998: 405114; Historiske produktionstal (kWh): 1999: 381403; Historiske produktionstal (kWh): 2000: 318609; Historiske produktionstal (kWh): 2001: 331189; Historiske produktionstal (kWh): 2002: 361132; Historiske produktionstal (kWh): 2003: 340924; Historiske produktionstal (kWh): 2004: 380877; Historiske produktionstal (kWh): 2005: 363062; Historiske produktionstal (kWh): 2006: 341669; Historiske produktionstal (kWh): 2007: 412312; Historiske produktionstal (kWh): 2008: 261211; Historiske produktionstal (kWh): 2009: 290192; Historiske produktionstal (kWh): 2010: 244784; Historiske produktionstal (kWh): 2011: 133519
570714700000008481 | 1989-06-13 | 2014-10-21 | 150 | 24.6 | 32.5 | Nordtank | NTK 150 XLR-Nordtank | 330 | Slagelse | LAND | Hyllested | 7 | 656553.52 | 6126861.07 | GST, 18-02-2013 | 166421 | [12 empty] | 381656 | 356510 | 317020 | 336620 | 276156 | 372780 | 327400 | 273440 | 292160 | 343493 | 278695 | 302139 | 247810 | 280882.1689 | 261966.8701 | 176957.5479 | 246132.8105 | 242539.1079 | 262955.8821 | 221278.8622 | 201110.5825 | 202275.8102 | 252527.062 | 210472.814 | 215375.982 | 69230.236
570714700000008498 | 1989-12-01 | 2017-06-05 | 250 | 26 | 30 | Micon | M 450-250 | 330 | Slagelse | LAND | Tjæreby By, Tjæreby | 7a | 650430.1 | 6123640.44 | SDFE2018 | 166519 | [12 empty] | 0 | 468615 | 414969 | 434802 | 365358 | 467433 | 414459 | 332178 | 366792 | 422654 | 344099 | 378023 | 316143 | 346253.4492 | 267451.4717 | 331287.6621 | 327258.3633 | 301758.9331 | 302401.4456 | 322247.9678 | 316725.752 | 285335.8205 | 354199.482 | 336396.464 | 277052.792 | 321985.791 | 398387.891 | 272930.501 | 138191.544
570714700000008535 | 1988-11-21 | 2007-09-20 | 200 | 25.5 | 31 | Smedemester | LOLLAND 200/40 | 330 | Slagelse | LAND | Frølunde By, Tårnborg | 2a | 638582.751 | 6137541.894 | Stamdata | 167070 | Historiske produktionstal (kWh): 1988: 0; Historiske produktionstal (kWh): 1989: 134809; Historiske produktionstal (kWh): 1990: 234640; Historiske produktionstal (kWh): 1991: 10420; Historiske produktionstal (kWh): 1992: 334820; Historiske produktionstal (kWh): 1993: 335380; Historiske produktionstal (kWh): 1994: 243360; Historiske produktionstal (kWh): 1995: 363360; Historiske produktionstal (kWh): 1996: 271140; Historiske produktionstal (kWh): 1997: 341940; Historiske produktionstal (kWh): 1998: 347261; Historiske produktionstal (kWh): 1999: 271469; Historiske produktionstal (kWh): 2000: 383121; Historiske produktionstal (kWh): 2001: 358744; Historiske produktionstal (kWh): 2002: 425429.959; Historiske produktionstal (kWh): 2003: 398789.8184; Historiske produktionstal (kWh): 2004: 447722.5508; Historiske produktionstal (kWh): 2005: 430306.4688; Historiske produktionstal (kWh): 2006: 308109.7812; Historiske produktionstal (kWh): 2007: 0
570714700000009051 | 1991-03-01 | 2009-09-15 | 225 | 27 | 30 | Danwin | DW 27-Danwin | 330 | Slagelse | LAND | Flakkebjerg | 11a | 651461.832 | 6132526.532 | Stamdata | 175898 | Historiske produktionstal (kWh): 1991: 176606; Historiske produktionstal (kWh): 1992: 299042; Historiske produktionstal (kWh): 1993: 253000; Historiske produktionstal (kWh): 1994: 335938; Historiske produktionstal (kWh): 1995: 333692; Historiske produktionstal (kWh): 1996: 277272; Historiske produktionstal (kWh): 1997: 306354; Historiske produktionstal (kWh): 1998: 371861; Historiske produktionstal (kWh): 1999: 288686; Historiske produktionstal (kWh): 2000: 300131; Historiske produktionstal (kWh): 2001: 262322; Historiske produktionstal (kWh): 2002: 295390.3682; Historiske produktionstal (kWh): 2003: 265644.7178; Historiske produktionstal (kWh): 2004: 92345.2197; Historiske produktionstal (kWh): 2005: 148449.5103; Historiske produktionstal (kWh): 2006: 165764.6099; Historiske produktionstal (kWh): 2007: 91149.3037; Historiske produktionstal (kWh): 2008: 286946.5503; Historiske produktionstal (kWh): 2009: 132707.5215
570714700000009853 | 1995-06-16 | 2014-11-04 | 225 | 29.6 | 30 | Micon | M 700-225/40 | 330 | Slagelse | LAND | Lyngbygård Hvdg, Eggeslevmagle | 2d | 646042.64 | 6130040.57 | GST, 18-02-2013 | 182807 | Historiske produktionstal (kWh): 1995: 12960; Historiske produktionstal (kWh): 1996: 304800; Historiske produktionstal (kWh): 1997: 364410; Historiske produktionstal (kWh): 1998: 412297; Historiske produktionstal (kWh): 1999: 333394; Historiske produktionstal (kWh): 2000: 384439; Historiske produktionstal (kWh): 2001: 316869; Historiske produktionstal (kWh): 2002: 348759.0303; Historiske produktionstal (kWh): 2003: 325020.96; Historiske produktionstal (kWh): 2004: 368823.5117; Historiske produktionstal (kWh): 2005: 333943.8291; Historiske produktionstal (kWh): 2006: 317654.3682; Historiske produktionstal (kWh): 2007: 374219.998; Historiske produktionstal (kWh): 2008: 390174.8398; Historiske produktionstal (kWh): 2009: 297013.8623; Historiske produktionstal (kWh): 2010: 262446.0293; Historiske produktionstal (kWh): 2011: 288502.83; Historiske produktionstal (kWh): 2012: 325046.518; Historiske produktionstal (kWh): 2013: 298830.284; Historiske produktionstal (kWh): 2014: 235595.503; Historiske produktionstal (kWh): 2015: 0
570714700000012662 | 1999-12-17 | 2014-08-28 | 11 | 13 | 18 | Gaia-Wind Ltd | Gaia 11 | 330 | Slagelse | LAND | Vedbynørre By, Ottestrup | 3a | 653171.48 | 6145526.02 | GST, 18-02-2013 | 60042120 | Historiske produktionstal (kWh): 2000: 21450; Historiske produktionstal (kWh): 2001: 17231; Historiske produktionstal (kWh): 2002: 18835; Historiske produktionstal (kWh): 2003: 19136; Historiske produktionstal (kWh): 2004: 20370; Historiske produktionstal (kWh): 2005: 11076; Historiske produktionstal (kWh): 2006: 16263; Historiske produktionstal (kWh): 2007: 17916; Historiske produktionstal (kWh): 2008: 18256; Historiske produktionstal (kWh): 2009: 19723; Historiske produktionstal (kWh): 2010: 15467; Historiske produktionstal (kWh): 2011: 20806; Historiske produktionstal (kWh): 2012: 20080; Historiske produktionstal (kWh): 2013: 15590; Historiske produktionstal (kWh): 2014: 2259
570714700000006678 | 1981-12-01 | 2001-08-17 | 65 | 17 | 24 | Nordtank | NTK 85/208 | 336 | Stevns | LAND | Udgået | 13e | 705784.681 | 6135412.265 | Stamdata | 144561 | Historiske produktionstal (kWh): 1981: 0; Historiske produktionstal (kWh): 1982: 59519; Historiske produktionstal (kWh): 1983: 72167; Historiske produktionstal (kWh): 1984: 73267; Historiske produktionstal (kWh): 1985: 57591; Historiske produktionstal (kWh): 1986: 71339; Historiske produktionstal (kWh): 1987: 58338; Historiske produktionstal (kWh): 1988: 72629; Historiske produktionstal (kWh): 1989: 63620; Historiske produktionstal (kWh): 1990: 69120; Historiske produktionstal (kWh): 1991: 59840; Historiske produktionstal (kWh): 1992: 66370; Historiske produktionstal (kWh): 1993: 61630; Historiske produktionstal (kWh): 1994: 83600; Historiske produktionstal (kWh): 1995: 75530; Historiske produktionstal (kWh): 1996: 58782; Historiske produktionstal (kWh): 1997: 61560; Historiske produktionstal (kWh): 1998: 69996; Historiske produktionstal (kWh): 1999: 60940; Historiske produktionstal (kWh): 2000: 70820; Historiske produktionstal (kWh): 2001: 29356.4691; Historiske produktionstal (kWh): 2002: 0
570714700000006692 | 1981-12-01 | 2002-10-01 | 30 | 11 | 18 | Nordtank | NTK 30/75 | 336 | Stevns | LAND | Strøby By, Strøby | 17e | 708312.439 | 6143829.905 | Stamdata | 144636 | Historiske produktionstal (kWh): 1981: 0; Historiske produktionstal (kWh): 1982: 22030; Historiske produktionstal (kWh): 1983: 26711; Historiske produktionstal (kWh): 1984: 27118; Historiske produktionstal (kWh): 1985: 21316; Historiske produktionstal (kWh): 1986: 26405; Historiske produktionstal (kWh): 1987: 21592; Historiske produktionstal (kWh): 1988: 26882; Historiske produktionstal (kWh): 1989: 24679; Historiske produktionstal (kWh): 1990: 26031; Historiske produktionstal (kWh): 1991: 20576; Historiske produktionstal (kWh): 1992: 25417; Historiske produktionstal (kWh): 1993: 24616; Historiske produktionstal (kWh): 1994: 15585; Historiske produktionstal (kWh): 1995: 31980; Historiske produktionstal (kWh): 1996: 21156; Historiske produktionstal (kWh): 1997: 24900; Historiske produktionstal (kWh): 1998: 31899; Historiske produktionstal (kWh): 1999: 24336; Historiske produktionstal (kWh): 2000: 26611; Historiske produktionstal (kWh): 2001: 23146; Historiske produktionstal (kWh): 2002: 16074
570714700000006845 | 1983-08-01 | 2002-05-22 | 55 | 15.3 | 18 | Vestas Wind Systems A/S | V 55-11 | 336 | Stevns | LAND | Lyderslev | 6a | 708405 | 6130686 | Stamdata | 148875 | Historiske produktionstal (kWh): 1983: 40411; Historiske produktionstal (kWh): 1984: 123082; Historiske produktionstal (kWh): 1985: 96747; Historiske produktionstal (kWh): 1986: 119843; Historiske produktionstal (kWh): 1987: 98002; Historiske produktionstal (kWh): 1988: 122011; Historiske produktionstal (kWh): 1989: 114170; Historiske produktionstal (kWh): 1990: 119960; Historiske produktionstal (kWh): 1991: 104780; Historiske produktionstal (kWh): 1992: 113080; Historiske produktionstal (kWh): 1993: 112780; Historiske produktionstal (kWh): 1994: 129570; Historiske produktionstal (kWh): 1995: 122980; Historiske produktionstal (kWh): 1996: 93180; Historiske produktionstal (kWh): 1997: 93200; Historiske produktionstal (kWh): 1998: 126240; Historiske produktionstal (kWh): 1999: 97280; Historiske produktionstal (kWh): 2000: 107400; Historiske produktionstal (kWh): 2001: 80780; Historiske produktionstal (kWh): 2002: 39860
570714700000007118 | 1985-06-03 | 2002-06-12 | 55 | 16.5 | 24 | BONUS | 55 kW-BONUS | 336 | Stevns | LAND | Barup By, Hellested | 4a | 705589.464 | 6134105.908 | Stamdata | 154262 | Historiske produktionstal (kWh): 1985: 32460; Historiske produktionstal (kWh): 1986: 90000; Historiske produktionstal (kWh): 1987: 90000; Historiske produktionstal (kWh): 1988: 90000; Historiske produktionstal (kWh): 1989: 97430; Historiske produktionstal (kWh): 1990: 103780; Historiske produktionstal (kWh): 1991: 93310; Historiske produktionstal (kWh): 1992: 93760; Historiske produktionstal (kWh): 1993: 86430; Historiske produktionstal (kWh): 1994: 111210; Historiske produktionstal (kWh): 1995: 94740; Historiske produktionstal (kWh): 1996: 74190; Historiske produktionstal (kWh): 1997: 83180; Historiske produktionstal (kWh): 1998: 96000; Historiske produktionstal (kWh): 1999: 73920; Historiske produktionstal (kWh): 2000: 80060; Historiske produktionstal (kWh): 2001: 76519.9995; Historiske produktionstal (kWh): 2002: 32780
570714700000007453 | 1987-01-01 | 2002-08-29 | 95 | 19.4 | 24.5 | BONUS | 95-20 kW | 336 | Stevns | LAND | Varpelev | 26a | 707828.447 | 6138793.905 | Stamdata | 157972 | Historiske produktionstal (kWh): 1987: 70840; Historiske produktionstal (kWh): 1988: 125000; Historiske produktionstal (kWh): 1989: 184460; Historiske produktionstal (kWh): 1990: 185600; Historiske produktionstal (kWh): 1991: 165800; Historiske produktionstal (kWh): 1992: 182320; Historiske produktionstal (kWh): 1993: 191560; Historiske produktionstal (kWh): 1994: 215380; Historiske produktionstal (kWh): 1995: 186500; Historiske produktionstal (kWh): 1996: 161360; Historiske produktionstal (kWh): 1997: 155840; Historiske produktionstal (kWh): 1998: 183982; Historiske produktionstal (kWh): 1999: 142164; Historiske produktionstal (kWh): 2000: 153033; Historiske produktionstal (kWh): 2001: 127987; Historiske produktionstal (kWh): 2002: 67558
570714700000007460 | 1987-02-10 | 2002-07-12 | 99 | 20.5 | 26 | Nordtank | NTK 99 F | 336 | Stevns | LAND | Hellested | 16f | 706967.454 | 6135891.905 | Stamdata | 158147 | Historiske produktionstal (kWh): 1987: 47870; Historiske produktionstal (kWh): 1988: 160000; Historiske produktionstal (kWh): 1989: 186120; Historiske produktionstal (kWh): 1990: 181040; Historiske produktionstal (kWh): 1991: 168050; Historiske produktionstal (kWh): 1992: 193340; Historiske produktionstal (kWh): 1993: 186560; Historiske produktionstal (kWh): 1994: 219570; Historiske produktionstal (kWh): 1995: 196320; Historiske produktionstal (kWh): 1996: 160230; Historiske produktionstal (kWh): 1997: 157780; Historiske produktionstal (kWh): 1998: 203940; Historiske produktionstal (kWh): 1999: 169656; Historiske produktionstal (kWh): 2000: 164954; Historiske produktionstal (kWh): 2001: 136638.9995; Historiske produktionstal (kWh): 2002: 81230
570714700000007491 | 1987-02-09 | 2002-09-12 | 95 | 19.4 | 24 | BONUS | 96 | 336 | Stevns | LAND | Gevnø By, Lyderslev | 11a | 709931.443 | 6129433.889 | Stamdata | 158507 | Historiske produktionstal (kWh): 1987: 66220; Historiske produktionstal (kWh): 1988: 180000; Historiske produktionstal (kWh): 1989: 180000; Historiske produktionstal (kWh): 1990: 200510; Historiske produktionstal (kWh): 1991: 182940; Historiske produktionstal (kWh): 1992: 200190; Historiske produktionstal (kWh): 1993: 205850; Historiske produktionstal (kWh): 1994: 231440; Historiske produktionstal (kWh): 1995: 210690; Historiske produktionstal (kWh): 1996: 174600; Historiske produktionstal (kWh): 1997: 164800; Historiske produktionstal (kWh): 1998: 215180; Historiske produktionstal (kWh): 1999: 168152; Historiske produktionstal (kWh): 2000: 178724; Historiske produktionstal (kWh): 2001: 149856.0005; Historiske produktionstal (kWh): 2002: 92347.998
570714700000008771 | 1992-01-01 | 2011-11-23 | 225 | 20 | 40 | Vestas Wind Systems A/S | V 20-5 | 329 | Ringsted | LAND | Sneslev | 1r | 683249.51 | 6139975.26 | SDFE2018 | 2100223 | Historiske produktionstal (kWh): 1992: 399224; Historiske produktionstal (kWh): 1993: 326807; Historiske produktionstal (kWh): 1994: 440698; Historiske produktionstal (kWh): 1995: 391546; Historiske produktionstal (kWh): 1996: 320173; Historiske produktionstal (kWh): 1997: 354387; Historiske produktionstal (kWh): 1998: 405874; Historiske produktionstal (kWh): 1999: 322520; Historiske produktionstal (kWh): 2000: 362211; Historiske produktionstal (kWh): 2001: 226267.667; Historiske produktionstal (kWh): 2002: 248368.709; Historiske produktionstal (kWh): 2003: 280661.4307; Historiske produktionstal (kWh): 2004: 358009.7402; Historiske produktionstal (kWh): 2005: 334231.9219; Historiske produktionstal (kWh): 2006: 321694.5615; Historiske produktionstal (kWh): 2007: 406817.7246; Historiske produktionstal (kWh): 2008: 406251.4502; Historiske produktionstal (kWh): 2009: 336163.4062; Historiske produktionstal (kWh): 2010: 338500.8016; Historiske produktionstal (kWh): 2011: 268073.19
570714700000008788 | 1990-01-01 | 2016-11-30 | 130 | 20 | 40 | Vestas Wind Systems A/S | V 20 | 329 | Ringsted | LAND | Sneslev | 1r | 683220.48 | 6139877.43 | GST, 18-02-2013 | 174141 | [13 empty] | 215939 | 226237 | 230663 | 188822 | 254626 | 226227 | 184989 | 204757 | 234505 | 186345 | 209277 | 192755.667 | 248368.709 | 191148.1553 | 168092.1016 | 156679.3813 | 138593.0684 | 184394.9243 | 126445.2751 | 85937.4451 | 50425.1545 | 4513.41 | 124923.8 | 80147.701 | 114877.518 | 157272.185 | 63388.403
570714700000008795 | 1990-01-01 | 2011-11-23 | 130 | 20 | 40 | Vestas Wind Systems A/S | V 20 | 329 | Ringsted | LAND | Sneslev | 1r | 683405.34 | 6139819.95 | GST, 18-02-2013 | 174141 | Historiske produktionstal (kWh): 1990: 215939; Historiske produktionstal (kWh): 1991: 226237; Historiske produktionstal (kWh): 1992: 230663; Historiske produktionstal (kWh): 1993: 188822; Historiske produktionstal (kWh): 1994: 254626; Historiske produktionstal (kWh): 1995: 226227; Historiske produktionstal (kWh): 1996: 184989; Historiske produktionstal (kWh): 1997: 204757; Historiske produktionstal (kWh): 1998: 234505; Historiske produktionstal (kWh): 1999: 186345; Historiske produktionstal (kWh): 2000: 209277; Historiske produktionstal (kWh): 2001: 192755.667; Historiske produktionstal (kWh): 2002: 248368.709; Historiske produktionstal (kWh): 2003: 191148.1553; Historiske produktionstal (kWh): 2004: 168092.1016; Historiske produktionstal (kWh): 2005: 156679.3813; Historiske produktionstal (kWh): 2006: 138593.0684; Historiske produktionstal (kWh): 2007: 184394.9243; Historiske produktionstal (kWh): 2008: 126445.2751; Historiske produktionstal (kWh): 2009: 85937.4451; Historiske produktionstal (kWh): 2010: 50425.1545; Historiske produktionstal (kWh): 2011: 4513.41; Historiske produktionstal (kWh): 2012: 110668.574
570714700000009198 | 1988-06-24 | 2002-08-20 | 150 | 23.8 | 30 | BONUS | 150 - MK lll | 329 | Ringsted | LAND | Ørslev | 2 | 686568.546 | 6140730.916 | Stamdata | 176703 | Historiske produktionstal (kWh): 1988: 119544; Historiske produktionstal (kWh): 1989: 200000; Historiske produktionstal (kWh): 1990: 200000; Historiske produktionstal (kWh): 1991: 200000; Historiske produktionstal (kWh): 1992: 264416; Historiske produktionstal (kWh): 1993: 214882; Historiske produktionstal (kWh): 1994: 300916; Historiske produktionstal (kWh): 1995: 268168; Historiske produktionstal (kWh): 1996: 215428; Historiske produktionstal (kWh): 1997: 237128; Historiske produktionstal (kWh): 1998: 256319; Historiske produktionstal (kWh): 1999: 219415; Historiske produktionstal (kWh): 2000: 238220; Historiske produktionstal (kWh): 2001: 183318; Historiske produktionstal (kWh): 2002: 161903
570714700000012464 | 1998-06-24 | 2012-03-21 | 11 | 13 | 18.3 | Gaia-Wind Ltd | Gaia 11 | 329 | Ringsted | LAND | Vigersted | 68a | 682037.1 | 6151236.09 | GST, 18-02-2013 | 60446821 | Historiske produktionstal (kWh): 1998: 7441; Historiske produktionstal (kWh): 1999: 7175; Historiske produktionstal (kWh): 2000: 14342; Historiske produktionstal (kWh): 2001: 2959; Historiske produktionstal (kWh): 2002: 6544; Historiske produktionstal (kWh): 2003: 12366; Historiske produktionstal (kWh): 2004: 3471; Historiske produktionstal (kWh): 2005: 5623; Historiske produktionstal (kWh): 2006: 9163; Historiske produktionstal (kWh): 2007: 4321; Historiske produktionstal (kWh): 2008: 6696; Historiske produktionstal (kWh): 2009: 8941; Historiske produktionstal (kWh): 2010: 8042; Historiske produktionstal (kWh): 2011: 3390; Historiske produktionstal (kWh): 2012: 0
570714700000014161 | 1996-10-04 | 2014-11-05 | 225 | 29.6 | 30 | NEG Micon | NM 40/225 | 329 | Ringsted | LAND | Ørslev Under Skoven, Gyrstinge | 13i | 669762.75 | 6150882.84 | GST, 18-02-2013 | 195721 | Historiske produktionstal (kWh): 1996: 130508; Historiske produktionstal (kWh): 1997: 250000; Historiske produktionstal (kWh): 1998: 250000; Historiske produktionstal (kWh): 1999: 250000; Historiske produktionstal (kWh): 2000: 250000; Historiske produktionstal (kWh): 2001: 317679; Historiske produktionstal (kWh): 2002: 376816.9727; Historiske produktionstal (kWh): 2003: 351685.6201; Historiske produktionstal (kWh): 2004: 369248.2148; Historiske produktionstal (kWh): 2005: 349314.5732; Historiske produktionstal (kWh): 2006: 320401.623; Historiske produktionstal (kWh): 2007: 416259.3545; Historiske produktionstal (kWh): 2008: 401773.6777; Historiske produktionstal (kWh): 2009: 339259.1387; Historiske produktionstal (kWh): 2010: 264324.384; Historiske produktionstal (kWh): 2011: 379370.022; Historiske produktionstal (kWh): 2012: 365317.827; Historiske produktionstal (kWh): 2013: 331503.129; Historiske produktionstal (kWh): 2014: 264675.655
570714700000007569 | 1987-05-01 | 2010-11-01 | 130 | 24 | 20.5 | Nordtank | NTK 130 F-Nordtank | 336 | Stevns | LAND | Tårnby | 16b | 705636.455 | 6141505.907 | Stamdata | 159008 | Historiske produktionstal (kWh): 1987: 28600; Historiske produktionstal (kWh): 1988: 90000; Historiske produktionstal (kWh): 1989: 90000; Historiske produktionstal (kWh): 1990: 143700; Historiske produktionstal (kWh): 1991: 200020; Historiske produktionstal (kWh): 1992: 216660; Historiske produktionstal (kWh): 1993: 214920; Historiske produktionstal (kWh): 1994: 248860; Historiske produktionstal (kWh): 1995: 227240; Historiske produktionstal (kWh): 1996: 181360; Historiske produktionstal (kWh): 1997: 186540; Historiske produktionstal (kWh): 1998: 230020; Historiske produktionstal (kWh): 1999: 167672; Historiske produktionstal (kWh): 2000: 189512; Historiske produktionstal (kWh): 2001: 157116; Historiske produktionstal (kWh): 2002: 200698; Historiske produktionstal (kWh): 2003: 162035; Historiske produktionstal (kWh): 2004: 170311; Historiske produktionstal (kWh): 2005: 136422; Historiske produktionstal (kWh): 2006: 72474; Historiske produktionstal (kWh): 2007: 141514; Historiske produktionstal (kWh): 2008: 119290; Historiske produktionstal (kWh): 2009: 91518; Historiske produktionstal (kWh): 2010: 34181
570714700000007606 | 1987-07-01 | 2002-11-15 | 150 | 23 | 25 | BONUS | 150/30 - MK l | 336 | Stevns | LAND | Lund By, Lyderslev | 1v | 709086.447 | 6130975.894 | Stamdata | 159357 | Historiske produktionstal (kWh): 1987: 52508; Historiske produktionstal (kWh): 1988: 150000; Historiske produktionstal (kWh): 1989: 267940; Historiske produktionstal (kWh): 1990: 253200; Historiske produktionstal (kWh): 1991: 242500; Historiske produktionstal (kWh): 1992: 273080; Historiske produktionstal (kWh): 1993: 272180; Historiske produktionstal (kWh): 1994: 305180; Historiske produktionstal (kWh): 1995: 277040; Historiske produktionstal (kWh): 1996: 238180; Historiske produktionstal (kWh): 1997: 216720; Historiske produktionstal (kWh): 1998: 287720; Historiske produktionstal (kWh): 1999: 227485; Historiske produktionstal (kWh): 2000: 236423; Historiske produktionstal (kWh): 2001: 197428; Historiske produktionstal (kWh): 2002: 195494
570714700000007705 | 1988-01-22 | 2002-09-09 | 99 | 21 | 28 | Wincon | W 99 XT | 336 | Stevns | LAND | Holtug By | 21a | 717840.406 | 6138013.897 | Stamdata | 162360 | Historiske produktionstal (kWh): 1988: 61520; Historiske produktionstal (kWh): 1989: 250000; Historiske produktionstal (kWh): 1990: 252200; Historiske produktionstal (kWh): 1991: 242740; Historiske produktionstal (kWh): 1992: 256120; Historiske produktionstal (kWh): 1993: 251620; Historiske produktionstal (kWh): 1994: 282400; Historiske produktionstal (kWh): 1995: 269360; Historiske produktionstal (kWh): 1996: 230200; Historiske produktionstal (kWh): 1997: 211300; Historiske produktionstal (kWh): 1998: 280409; Historiske produktionstal (kWh): 1999: 182814; Historiske produktionstal (kWh): 2000: 118760; Historiske produktionstal (kWh): 2001: 157902.0005; Historiske produktionstal (kWh): 2002: 82902.998
570714700000008030 | 1988-06-01 | 2002-11-14 | 150 | 23 | 25 | BONUS | 150/30 - MK l | 336 | Stevns | LAND | Lund By, Lyderslev | 8a,11i | 709587.446 | 6127615.888 | Stamdata | 164183 | Historiske produktionstal (kWh): 1988: 80900; Historiske produktionstal (kWh): 1989: 200000; Historiske produktionstal (kWh): 1990: 322880; Historiske produktionstal (kWh): 1991: 287540; Historiske produktionstal (kWh): 1992: 319420; Historiske produktionstal (kWh): 1993: 308940; Historiske produktionstal (kWh): 1994: 354820; Historiske produktionstal (kWh): 1995: 331740; Historiske produktionstal (kWh): 1996: 285720; Historiske produktionstal (kWh): 1997: 263640; Historiske produktionstal (kWh): 1998: 346560; Historiske produktionstal (kWh): 1999: 275851; Historiske produktionstal (kWh): 2000: 286025; Historiske produktionstal (kWh): 2001: 230362; Historiske produktionstal (kWh): 2002: 240408
570714700000008818 | 1990-03-01 | 2002-12-12 | 55 | 15.3 | 23 | Vestas Wind Systems A/S | V 55-11 | 336 | Stevns | LAND | Holtug By, Holtug | 21i | 717790.406 | 6137828.896 | Stamdata | 174143 | Historiske produktionstal (kWh): 1990: 58213; Historiske produktionstal (kWh): 1991: 104010; Historiske produktionstal (kWh): 1992: 78482; Historiske produktionstal (kWh): 1993: 83871; Historiske produktionstal (kWh): 1994: 118851; Historiske produktionstal (kWh): 1995: 119859; Historiske produktionstal (kWh): 1996: 98740; Historiske produktionstal (kWh): 1997: 49063; Historiske produktionstal (kWh): 1998: 56490; Historiske produktionstal (kWh): 1999: 112323; Historiske produktionstal (kWh): 2000: 119761; Historiske produktionstal (kWh): 2001: 108413; Historiske produktionstal (kWh): 2002: 68525.25
570714700000008825 | 1990-04-18 | 2015-12-03 | 150 | 23 | 30 | BONUS | 150/30 kW | 336 | Stevns | LAND | Varpelev | 10a | 706897.04 | 6138012.75 | GST, 18-02-2013 | 174410 | [13 empty] | 144006 | 284780 | 273742 | 256978 | 329688 | 293920 | 254446 | 254516 | 297149 | 246168 | 260043 | 221660 | 268388.3389 | 234779.4912 | 251527.3203 | 219418.6523 | 210477.9604 | 261610.4668 | 256880.25 | 230637.3311 | 231224.4009 | 237088.17 | 233065.8 | 211260.828 | 227529.449 | 182127.27
570714700000008887 | 1990-06-28 | 2010-12-13 | 450 | 35 | 35 | BONUS | 450 - MK l | 336 | Stevns | LAND | Højerup | 12a | 716988.9 | 6130872.44 | GST, 18-02-2013 | 175055 | Historiske produktionstal (kWh): 1990: 288920; Historiske produktionstal (kWh): 1991: 742110; Historiske produktionstal (kWh): 1992: 806215; Historiske produktionstal (kWh): 1993: 801465; Historiske produktionstal (kWh): 1994: 888755; Historiske produktionstal (kWh): 1995: 815990; Historiske produktionstal (kWh): 1996: 718425; Historiske produktionstal (kWh): 1997: 642020; Historiske produktionstal (kWh): 1998: 864016; Historiske produktionstal (kWh): 1999: 654577; Historiske produktionstal (kWh): 2000: 670491; Historiske produktionstal (kWh): 2001: 608662; Historiske produktionstal (kWh): 2002: 698715.6387; Historiske produktionstal (kWh): 2003: 627519.4258; Historiske produktionstal (kWh): 2004: 672156.5469; Historiske produktionstal (kWh): 2005: 554675.2221; Historiske produktionstal (kWh): 2006: 556718.582; Historiske produktionstal (kWh): 2007: 665515.6279; Historiske produktionstal (kWh): 2008: 451483.5645; Historiske produktionstal (kWh): 2009: 205822.9795; Historiske produktionstal (kWh): 2010: 118964.34
570714700000010187 | 1996-10-15 | 2015-09-08 | 225 | 29 | 30 | Vestas Wind Systems A/S | V 29-225 | 336 | Stevns | LAND | Strøby | 18a | 708034.09 | 6143306.55 | GST, 18-02-2013 | 184104 | Historiske produktionstal (kWh): 1996: 106280; Historiske produktionstal (kWh): 1997: 427540; Historiske produktionstal (kWh): 1998: 494447; Historiske produktionstal (kWh): 1999: 415227; Historiske produktionstal (kWh): 2000: 435713; Historiske produktionstal (kWh): 2001: 381606; Historiske produktionstal (kWh): 2002: 436725.3203; Historiske produktionstal (kWh): 2003: 398440.3506; Historiske produktionstal (kWh): 2004: 416131.6465; Historiske produktionstal (kWh): 2005: 383170.5879; Historiske produktionstal (kWh): 2006: 342009.3555; Historiske produktionstal (kWh): 2007: 435802.9482; Historiske produktionstal (kWh): 2008: 438988.7686; Historiske produktionstal (kWh): 2009: 391051.9785; Historiske produktionstal (kWh): 2010: 389800.6189; Historiske produktionstal (kWh): 2011: 398958.12; Historiske produktionstal (kWh): 2012: 378540.24; Historiske produktionstal (kWh): 2013: 346420.242; Historiske produktionstal (kWh): 2014: 379277.02; Historiske produktionstal (kWh): 2015: 190692.644
570714700000014093 | 2000-05-20 | 2020-01-16 | 18.5 | 11.2 | 18 | Kuriant | TC 850810-1 | 336 | Stevns | Land |  |  | 713668.22 | 6132994.44 | SDFE2018 |  | Historiske produktionstal (kWh): 2000: 0; Historiske produktionstal (kWh): 2001: 427; Historiske produktionstal (kWh): 2002: 4312; Historiske produktionstal (kWh): 2003: 19465; Historiske produktionstal (kWh): 2004: 19499; Historiske produktionstal (kWh): 2005: 18434; Historiske produktionstal (kWh): 2006: 25518; Historiske produktionstal (kWh): 2007: 5134; Historiske produktionstal (kWh): 2008: 4; Historiske produktionstal (kWh): 2009: 0; Historiske produktionstal (kWh): 2010: 0; Historiske produktionstal (kWh): 2011: 0; Historiske produktionstal (kWh): 2012: 0; Historiske produktionstal (kWh): 2013: 0; Historiske produktionstal (kWh): 2014: 0.377; Historiske produktionstal (kWh): 2015: 0; Historiske produktionstal (kWh): 2016: 0; Historiske produktionstal (kWh): 2017: 0; Historiske produktionstal (kWh): 2018: 0; Historiske produktionstal (kWh): 2019: 0 | 0 |  |  |  |  | 0
570714700000005527 | 1988-07-20 | 2010-11-16 | 250 | 25.5 | 31.5 | Dencon | TORNADO 250 | 340 | Sorø | LAND | Fulby By, Bjernede | 9a | 664494.9 | 6151008 | Stamdata | 007-00296 | Historiske produktionstal (kWh): 1988: 105150; Historiske produktionstal (kWh): 1989: 310275; Historiske produktionstal (kWh): 1990: 365375; Historiske produktionstal (kWh): 1991: 305475; Historiske produktionstal (kWh): 1992: 296325; Historiske produktionstal (kWh): 1993: 325050; Historiske produktionstal (kWh): 1994: 351150; Historiske produktionstal (kWh): 1995: 308625; Historiske produktionstal (kWh): 1996: 255825; Historiske produktionstal (kWh): 1997: 209450; Historiske produktionstal (kWh): 1998: 317750; Historiske produktionstal (kWh): 1999: 237366; Historiske produktionstal (kWh): 2000: 250220; Historiske produktionstal (kWh): 2001: 233427.5; Historiske produktionstal (kWh): 2002: 262252; Historiske produktionstal (kWh): 2003: 242139.5; Historiske produktionstal (kWh): 2004: 234126.5; Historiske produktionstal (kWh): 2005: 177651; Historiske produktionstal (kWh): 2006: 190748; Historiske produktionstal (kWh): 2007: 266388; Historiske produktionstal (kWh): 2008: 257922; Historiske produktionstal (kWh): 2009: 203916.5; Historiske produktionstal (kWh): 2010: 156261
570714700000005534 | 1988-07-20 | 2010-11-16 | 250 | 25.5 | 31.5 | Dencon | TORNADO 250 | 340 | Sorø | LAND | Fulby By, Bjernede | 9a | 664610.4 | 6150925 | Stamdata | 007-00296 | Historiske produktionstal (kWh): 1988: 105150; Historiske produktionstal (kWh): 1989: 310275; Historiske produktionstal (kWh): 1990: 365375; Historiske produktionstal (kWh): 1991: 305475; Historiske produktionstal (kWh): 1992: 296325; Historiske produktionstal (kWh): 1993: 325050; Historiske produktionstal (kWh): 1994: 351150; Historiske produktionstal (kWh): 1995: 308625; Historiske produktionstal (kWh): 1996: 255825; Historiske produktionstal (kWh): 1997: 209450; Historiske produktionstal (kWh): 1998: 317750; Historiske produktionstal (kWh): 1999: 237366; Historiske produktionstal (kWh): 2000: 250220; Historiske produktionstal (kWh): 2001: 233427.5; Historiske produktionstal (kWh): 2002: 262252; Historiske produktionstal (kWh): 2003: 242139.5; Historiske produktionstal (kWh): 2004: 234126.5; Historiske produktionstal (kWh): 2005: 177651; Historiske produktionstal (kWh): 2006: 190748; Historiske produktionstal (kWh): 2007: 266388; Historiske produktionstal (kWh): 2008: 257922; Historiske produktionstal (kWh): 2009: 203916.5; Historiske produktionstal (kWh): 2010: 156261
570714700000005565 | 1980-11-04 | 2005-08-25 | 22 | 10 | 18 | Kongsted | 22-Kongsted | 340 | Sorø | LAND | Ødemark Hgd., Bromme | 2s | 656839.2 | 6150308 | Stamdata | 011-00256 |  |  |  | 0 | 0 | 0 | 0 | 6727 | 0 | 0 | 0 | 63474 | 5313 | 0 | 0 | 0 | 11235 | 25391 | 21057 | 15368 | 16076 | 6154 | 14683 | 13206 | 17436 | 19768 | 18126 | 14575 | 0
570714700000005848 | 1986-04-24 | 2002-08-07 | 75 | 17 | 22 | Windmatic | VM 17 S | 340 | Sorø | LAND | Rude Eskildstrup By, Munke-Bjergby | 6a | 661358.6 | 6154952 | Stamdata | 043-00840 | Historiske produktionstal (kWh): 1986: 91930; Historiske produktionstal (kWh): 1987: 127250; Historiske produktionstal (kWh): 1988: 146440; Historiske produktionstal (kWh): 1989: 132150; Historiske produktionstal (kWh): 1990: 144100; Historiske produktionstal (kWh): 1991: 118450; Historiske produktionstal (kWh): 1992: 121340; Historiske produktionstal (kWh): 1993: 128860; Historiske produktionstal (kWh): 1994: 138190; Historiske produktionstal (kWh): 1995: 119000; Historiske produktionstal (kWh): 1996: 86460; Historiske produktionstal (kWh): 1997: 95660; Historiske produktionstal (kWh): 1998: 108800; Historiske produktionstal (kWh): 1999: 86100; Historiske produktionstal (kWh): 2000: 111610; Historiske produktionstal (kWh): 2001: 104400; Historiske produktionstal (kWh): 2002: 81940
570714700000005862 | 1978-08-23 | 2002-06-12 | 22 | 10 | 18 | Kongsted | 22-Kongsted | 340 | Sorø | LAND | Kongsted By, Niløse | 10c | 655609 | 6159772 | Stamdata | 045-00491 | Historiske produktionstal (kWh): 1978: 0; Historiske produktionstal (kWh): 1979: 0; Historiske produktionstal (kWh): 1980: 0; Historiske produktionstal (kWh): 1981: 0; Historiske produktionstal (kWh): 1982: 0; Historiske produktionstal (kWh): 1983: 23128; Historiske produktionstal (kWh): 1984: 24866; Historiske produktionstal (kWh): 1985: 20789; Historiske produktionstal (kWh): 1986: 26003; Historiske produktionstal (kWh): 1987: 24168; Historiske produktionstal (kWh): 1988: 27883; Historiske produktionstal (kWh): 1989: 17667; Historiske produktionstal (kWh): 1990: 21827; Historiske produktionstal (kWh): 1991: 19317; Historiske produktionstal (kWh): 1992: 22533; Historiske produktionstal (kWh): 1993: 10519; Historiske produktionstal (kWh): 1994: 13394; Historiske produktionstal (kWh): 1995: 2383; Historiske produktionstal (kWh): 1996: 0; Historiske produktionstal (kWh): 1997: 0; Historiske produktionstal (kWh): 1998: 0; Historiske produktionstal (kWh): 1999: 152; Historiske produktionstal (kWh): 2000: 3248; Historiske produktionstal (kWh): 2001: 0; Historiske produktionstal (kWh): 2002: 0
570714700000005879 | 1980-10-09 | 2002-12-01 | 22 | 10 | 18 | Kongsted | 22-Kongsted | 340 | Sorø | LAND | Niløse By, Niløse | 11d | 656904.2 | 6159360 | Stamdata | 045-00494 | Historiske produktionstal (kWh): 1980: 0; Historiske produktionstal (kWh): 1981: 0; Historiske produktionstal (kWh): 1982: 0; Historiske produktionstal (kWh): 1983: 21077; Historiske produktionstal (kWh): 1984: 24489; Historiske produktionstal (kWh): 1985: 17217; Historiske produktionstal (kWh): 1986: 20248; Historiske produktionstal (kWh): 1987: 17241; Historiske produktionstal (kWh): 1988: 22402; Historiske produktionstal (kWh): 1989: 20321; Historiske produktionstal (kWh): 1990: 20446; Historiske produktionstal (kWh): 1991: 16858; Historiske produktionstal (kWh): 1992: 17849; Historiske produktionstal (kWh): 1993: 14048; Historiske produktionstal (kWh): 1994: 20651; Historiske produktionstal (kWh): 1995: 19675; Historiske produktionstal (kWh): 1996: 16186; Historiske produktionstal (kWh): 1997: 14839; Historiske produktionstal (kWh): 1998: 20232; Historiske produktionstal (kWh): 1999: 14715; Historiske produktionstal (kWh): 2000: 17489; Historiske produktionstal (kWh): 2001: 13816; Historiske produktionstal (kWh): 2002: 13981
570714700000005992 | 1986-09-24 | 2002-11-04 | 95 | 19 | 24 | BONUS | 97 | 340 | Sorø | LAND | Reerslev By, Reerslev | 16q | 649459.6 | 6159448 | Stamdata | 052-00349 | Historiske produktionstal (kWh): 1986: 86460; Historiske produktionstal (kWh): 1987: 216760; Historiske produktionstal (kWh): 1988: 241590; Historiske produktionstal (kWh): 1989: 235130; Historiske produktionstal (kWh): 1990: 252130; Historiske produktionstal (kWh): 1991: 222070; Historiske produktionstal (kWh): 1992: 205980; Historiske produktionstal (kWh): 1993: 237500; Historiske produktionstal (kWh): 1994: 254290; Historiske produktionstal (kWh): 1995: 222200; Historiske produktionstal (kWh): 1996: 189830; Historiske produktionstal (kWh): 1997: 207110; Historiske produktionstal (kWh): 1998: 229300; Historiske produktionstal (kWh): 1999: 195390; Historiske produktionstal (kWh): 2000: 183620; Historiske produktionstal (kWh): 2001: 179980; Historiske produktionstal (kWh): 2002: 149602
570714700000006043 | 1980-04-25 | 2008-02-05 | 22 | 10 | 18 | Kongsted | 22-Kongsted | 340 | Sorø | LAND | Assentorp By, Stenmagle | 26b | 661808.506 | 6160490.442 | Stamdata | 064-00941 | [6 empty] | 9323 | 10787 | 6475 | 7238 | 3072 | 840 | 5196 | 4748 | 3641 | 3698 | 4536 | 5451 | 7460 | 3542 | 5155 | 4905 | 1975 | 563 | 111 | 0 | 1326 | 3857 | 8837 | 3894 | 2311 | 0
570714700000006142 | 1988-12-05 | 2006-02-23 | 250 | 25.5 | 31 | Dencon | TORNADO 250 | 340 | Sorø | LAND | Brandstrup By, Tersløse | 9a | 659686.5 | 6157862 | Stamdata | 077-02052 | Historiske produktionstal (kWh): 1988: 0; Historiske produktionstal (kWh): 1989: 233675; Historiske produktionstal (kWh): 1990: 343750; Historiske produktionstal (kWh): 1991: 299225; Historiske produktionstal (kWh): 1992: 309025; Historiske produktionstal (kWh): 1993: 322750; Historiske produktionstal (kWh): 1994: 355025; Historiske produktionstal (kWh): 1995: 325175; Historiske produktionstal (kWh): 1996: 186400; Historiske produktionstal (kWh): 1997: 350025; Historiske produktionstal (kWh): 1998: 316300; Historiske produktionstal (kWh): 1999: 230725; Historiske produktionstal (kWh): 2000: 289008; Historiske produktionstal (kWh): 2001: 244186.5; Historiske produktionstal (kWh): 2002: 271959.5; Historiske produktionstal (kWh): 2003: 255433; Historiske produktionstal (kWh): 2004: 272670.5; Historiske produktionstal (kWh): 2005: 239566.5; Historiske produktionstal (kWh): 2006: 27183.5
570714700000006159 | 1988-12-05 | 2006-02-23 | 250 | 25.5 | 31 | Dencon | TORNADO 250 | 340 | Sorø | LAND | Brandstrup By, Tersløse | 9a | 659870.6 | 6157787 | Stamdata | 077-02052 | Historiske produktionstal (kWh): 1988: 0; Historiske produktionstal (kWh): 1989: 233675; Historiske produktionstal (kWh): 1990: 343750; Historiske produktionstal (kWh): 1991: 299225; Historiske produktionstal (kWh): 1992: 309025; Historiske produktionstal (kWh): 1993: 322750; Historiske produktionstal (kWh): 1994: 355025; Historiske produktionstal (kWh): 1995: 325175; Historiske produktionstal (kWh): 1996: 186400; Historiske produktionstal (kWh): 1997: 350025; Historiske produktionstal (kWh): 1998: 316300; Historiske produktionstal (kWh): 1999: 230725; Historiske produktionstal (kWh): 2000: 289008; Historiske produktionstal (kWh): 2001: 244186.5; Historiske produktionstal (kWh): 2002: 271959.5; Historiske produktionstal (kWh): 2003: 255433; Historiske produktionstal (kWh): 2004: 272670.5; Historiske produktionstal (kWh): 2005: 239566.5; Historiske produktionstal (kWh): 2006: 27183.5
570714700000007576 | 1987-07-01 | 2010-11-16 | 150 | 22 | 25 | Vindsyssel | VS 150 | 340 | Sorø | LAND | Fjenneslev | 3e | 668781.63 | 6145866.85 | Stamdata | 159315 | Historiske produktionstal (kWh): 1987: 89132; Historiske produktionstal (kWh): 1988: 200000; Historiske produktionstal (kWh): 1989: 189067; Historiske produktionstal (kWh): 1990: 214717; Historiske produktionstal (kWh): 1991: 184267; Historiske produktionstal (kWh): 1992: 196200; Historiske produktionstal (kWh): 1993: 182383; Historiske produktionstal (kWh): 1994: 249567; Historiske produktionstal (kWh): 1995: 208833; Historiske produktionstal (kWh): 1996: 175783; Historiske produktionstal (kWh): 1997: 166667; Historiske produktionstal (kWh): 1998: 227145; Historiske produktionstal (kWh): 1999: 182474; Historiske produktionstal (kWh): 2000: 170701; Historiske produktionstal (kWh): 2001: 158802.6641; Historiske produktionstal (kWh): 2002: 165784.6074; Historiske produktionstal (kWh): 2003: 165823.3506; Historiske produktionstal (kWh): 2004: 182103.8989; Historiske produktionstal (kWh): 2005: 169079.7905; Historiske produktionstal (kWh): 2006: 151764.0298; Historiske produktionstal (kWh): 2007: 142899.2402; Historiske produktionstal (kWh): 2008: 165998.2515; Historiske produktionstal (kWh): 2009: 154725.1201; Historiske produktionstal (kWh): 2010: 78164.7895
570714700000007583 | 1987-07-01 | 2010-11-16 | 150 | 22 | 25 | Vindsyssel | VS 150 | 340 | Sorø | LAND | Fjenneslev | 3e | 668882.593 | 6145853.868 | Stamdata | 159315 | Historiske produktionstal (kWh): 1987: 89132; Historiske produktionstal (kWh): 1988: 200000; Historiske produktionstal (kWh): 1989: 189067; Historiske produktionstal (kWh): 1990: 214717; Historiske produktionstal (kWh): 1991: 184267; Historiske produktionstal (kWh): 1992: 196200; Historiske produktionstal (kWh): 1993: 182383; Historiske produktionstal (kWh): 1994: 249567; Historiske produktionstal (kWh): 1995: 208833; Historiske produktionstal (kWh): 1996: 175783; Historiske produktionstal (kWh): 1997: 166667; Historiske produktionstal (kWh): 1998: 227145; Historiske produktionstal (kWh): 1999: 182474; Historiske produktionstal (kWh): 2000: 170701; Historiske produktionstal (kWh): 2001: 158802.6641; Historiske produktionstal (kWh): 2002: 165784.6074; Historiske produktionstal (kWh): 2003: 165823.3506; Historiske produktionstal (kWh): 2004: 182103.8989; Historiske produktionstal (kWh): 2005: 169079.7905; Historiske produktionstal (kWh): 2006: 151764.0298; Historiske produktionstal (kWh): 2007: 142899.2402; Historiske produktionstal (kWh): 2008: 165998.2515; Historiske produktionstal (kWh): 2009: 154725.1201; Historiske produktionstal (kWh): 2010: 78164.7895
570714700000007590 | 1987-07-01 | 2010-11-16 | 150 | 22 | 25 | Vindsyssel | VS 150 | 340 | Sorø | LAND | Fjenneslev | 3e | 668977.056 | 6145818.647 | Stamdata | 159315 | Historiske produktionstal (kWh): 1987: 89132; Historiske produktionstal (kWh): 1988: 200000; Historiske produktionstal (kWh): 1989: 189067; Historiske produktionstal (kWh): 1990: 214717; Historiske produktionstal (kWh): 1991: 184267; Historiske produktionstal (kWh): 1992: 196200; Historiske produktionstal (kWh): 1993: 182383; Historiske produktionstal (kWh): 1994: 249567; Historiske produktionstal (kWh): 1995: 208833; Historiske produktionstal (kWh): 1996: 175783; Historiske produktionstal (kWh): 1997: 166667; Historiske produktionstal (kWh): 1998: 227145; Historiske produktionstal (kWh): 1999: 182474; Historiske produktionstal (kWh): 2000: 170701; Historiske produktionstal (kWh): 2001: 158802.6641; Historiske produktionstal (kWh): 2002: 165784.6074; Historiske produktionstal (kWh): 2003: 165823.3506; Historiske produktionstal (kWh): 2004: 182103.8989; Historiske produktionstal (kWh): 2005: 169079.7905; Historiske produktionstal (kWh): 2006: 151764.0298; Historiske produktionstal (kWh): 2007: 142899.2402; Historiske produktionstal (kWh): 2008: 165998.2515; Historiske produktionstal (kWh): 2009: 154725.1201; Historiske produktionstal (kWh): 2010: 78164.7895
570714700000004711 | 1982-11-04 | 2002-02-08 | 55 | 16.5 | 24 | BONUS | M 5/9 | 350 | Lejre | LAND | Vester Såby | 10a | 679649 | 6168942 | Stamdata | 44-7301 | Historiske produktionstal (kWh): 1982: 17384; Historiske produktionstal (kWh): 1983: 84316; Historiske produktionstal (kWh): 1984: 85601; Historiske produktionstal (kWh): 1985: 67285; Historiske produktionstal (kWh): 1986: 83348; Historiske produktionstal (kWh): 1987: 68158; Historiske produktionstal (kWh): 1988: 84856; Historiske produktionstal (kWh): 1989: 77378; Historiske produktionstal (kWh): 1990: 88030; Historiske produktionstal (kWh): 1991: 76840; Historiske produktionstal (kWh): 1992: 88540; Historiske produktionstal (kWh): 1993: 63030; Historiske produktionstal (kWh): 1994: 64420; Historiske produktionstal (kWh): 1995: 86030; Historiske produktionstal (kWh): 1996: 62640; Historiske produktionstal (kWh): 1997: 70810; Historiske produktionstal (kWh): 1998: 78880; Historiske produktionstal (kWh): 1999: 65160; Historiske produktionstal (kWh): 2000: 71270; Historiske produktionstal (kWh): 2001: 62670; Historiske produktionstal (kWh): 2002: 2570
570714700000004773 | 1987-02-19 | 2003-09-23 | 99 | 21 | 22 | Wincon | W 99 XT | 350 | Lejre | LAND | Højby | 8a | 688236 | 6164644 | Stamdata | 45-7056 | Historiske produktionstal (kWh): 1987: 125180; Historiske produktionstal (kWh): 1988: 194230; Historiske produktionstal (kWh): 1989: 177110; Historiske produktionstal (kWh): 1990: 192710; Historiske produktionstal (kWh): 1991: 160580; Historiske produktionstal (kWh): 1992: 192610; Historiske produktionstal (kWh): 1993: 180040; Historiske produktionstal (kWh): 1994: 202180; Historiske produktionstal (kWh): 1995: 178090; Historiske produktionstal (kWh): 1996: 142710; Historiske produktionstal (kWh): 1997: 159600; Historiske produktionstal (kWh): 1998: 183420; Historiske produktionstal (kWh): 1999: 161550; Historiske produktionstal (kWh): 2000: 169080; Historiske produktionstal (kWh): 2001: 141558.9995; Historiske produktionstal (kWh): 2002: 166713.9971; Historiske produktionstal (kWh): 2003: 73963.7798
570714700000004780 | 1987-02-19 | 2003-09-23 | 99 | 21 | 22 | Wincon | W 99 XT | 350 | Lejre | LAND | Højby | 7e | 688274 | 6164578 | Stamdata | 45-7057 | Historiske produktionstal (kWh): 1987: 125180; Historiske produktionstal (kWh): 1988: 198540; Historiske produktionstal (kWh): 1989: 181050; Historiske produktionstal (kWh): 1990: 191770; Historiske produktionstal (kWh): 1991: 164300; Historiske produktionstal (kWh): 1992: 196070; Historiske produktionstal (kWh): 1993: 186840; Historiske produktionstal (kWh): 1994: 210450; Historiske produktionstal (kWh): 1995: 188110; Historiske produktionstal (kWh): 1996: 143260; Historiske produktionstal (kWh): 1997: 162510; Historiske produktionstal (kWh): 1998: 183570; Historiske produktionstal (kWh): 1999: 166930; Historiske produktionstal (kWh): 2000: 172160; Historiske produktionstal (kWh): 2001: 139951; Historiske produktionstal (kWh): 2002: 169652.998; Historiske produktionstal (kWh): 2003: 69156.3521
570714700000004797 | 1987-04-08 | 2002-06-28 | 99 | 19.6 | 24.5 | Danwin | DW 19 | 350 | Lejre | LAND | Kattinge | 20b | 687906 | 6170561 | Stamdata | 45-7063 | Historiske produktionstal (kWh): 1987: 99210; Historiske produktionstal (kWh): 1988: 185271; Historiske produktionstal (kWh): 1989: 168944; Historiske produktionstal (kWh): 1990: 165890; Historiske produktionstal (kWh): 1991: 158470; Historiske produktionstal (kWh): 1992: 189450; Historiske produktionstal (kWh): 1993: 183140; Historiske produktionstal (kWh): 1994: 208200; Historiske produktionstal (kWh): 1995: 179930; Historiske produktionstal (kWh): 1996: 132980; Historiske produktionstal (kWh): 1997: 153060; Historiske produktionstal (kWh): 1998: 98220; Historiske produktionstal (kWh): 1999: 142970; Historiske produktionstal (kWh): 2000: 152040; Historiske produktionstal (kWh): 2001: 69340.0002; Historiske produktionstal (kWh): 2002: 0
570714700000004803 | 1989-10-31 | 2002-11-07 | 150 | 24.6 | 32.2 | Nordtank | NTK 150 XLR-Nordtank | 350 | Lejre | LAND | Trællerup | 2æ | 686647 | 6171366 | Stamdata | 45-7227 | Historiske produktionstal (kWh): 1989: 46083; Historiske produktionstal (kWh): 1990: 270380; Historiske produktionstal (kWh): 1991: 248130; Historiske produktionstal (kWh): 1992: 300730; Historiske produktionstal (kWh): 1993: 277570; Historiske produktionstal (kWh): 1994: 317200; Historiske produktionstal (kWh): 1995: 296520; Historiske produktionstal (kWh): 1996: 235680; Historiske produktionstal (kWh): 1997: 257520; Historiske produktionstal (kWh): 1998: 290256; Historiske produktionstal (kWh): 1999: 221610; Historiske produktionstal (kWh): 2000: 291286; Historiske produktionstal (kWh): 2001: 225682; Historiske produktionstal (kWh): 2002: 203048.6685
570714700000004827 | 1981-11-05 | 2002-03-19 | 55 | 15 | 19 |  |  | 350 | Lejre | LAND | Jenslev | 7b | 681899 | 6174581 | Stamdata | 50-8150 | Historiske produktionstal (kWh): 1981: 23724; Historiske produktionstal (kWh): 1982: 85314; Historiske produktionstal (kWh): 1983: 103444; Historiske produktionstal (kWh): 1984: 105021; Historiske produktionstal (kWh): 1985: 82550; Historiske produktionstal (kWh): 1986: 102257; Historiske produktionstal (kWh): 1987: 83621; Historiske produktionstal (kWh): 1988: 104107; Historiske produktionstal (kWh): 1989: 94932; Historiske produktionstal (kWh): 1990: 104500; Historiske produktionstal (kWh): 1991: 90270; Historiske produktionstal (kWh): 1992: 98970; Historiske produktionstal (kWh): 1993: 88710; Historiske produktionstal (kWh): 1994: 111860; Historiske produktionstal (kWh): 1995: 104350; Historiske produktionstal (kWh): 1996: 81560; Historiske produktionstal (kWh): 1997: 93260; Historiske produktionstal (kWh): 1998: 99600; Historiske produktionstal (kWh): 1999: 80410; Historiske produktionstal (kWh): 2000: 76600; Historiske produktionstal (kWh): 2001: 73551; Historiske produktionstal (kWh): 2002: 60
570714700000004834 | 1986-12-12 | 2002-10-04 | 95 | 18 | 24.5 | BONUS | 95-20 | 350 | Lejre | LAND | Biltris | 4r | 683896 | 6178835 | Stamdata | 50-8847 | Historiske produktionstal (kWh): 1987: 174361; Historiske produktionstal (kWh): 1988: 217076; Historiske produktionstal (kWh): 1989: 197946; Historiske produktionstal (kWh): 1990: 206770; Historiske produktionstal (kWh): 1991: 172560; Historiske produktionstal (kWh): 1992: 204530; Historiske produktionstal (kWh): 1993: 188990; Historiske produktionstal (kWh): 1994: 203910; Historiske produktionstal (kWh): 1995: 225620; Historiske produktionstal (kWh): 1996: 165740; Historiske produktionstal (kWh): 1997: 189880; Historiske produktionstal (kWh): 1998: 213246; Historiske produktionstal (kWh): 1999: 164577; Historiske produktionstal (kWh): 2000: 218334; Historiske produktionstal (kWh): 2001: 161920.0459; Historiske produktionstal (kWh): 2002: 0
570714700000004841 | 1988-07-08 | 2002-10-21 | 150 | 23 | 24.5 | BONUS | 150 kW | 350 | Lejre | LAND | Lille Karleby | 5a | 683095 | 6173735 | Stamdata | 50-8944 | Historiske produktionstal (kWh): 1988: 122853; Historiske produktionstal (kWh): 1989: 268863; Historiske produktionstal (kWh): 1990: 281820; Historiske produktionstal (kWh): 1991: 235710; Historiske produktionstal (kWh): 1992: 287390; Historiske produktionstal (kWh): 1993: 257070; Historiske produktionstal (kWh): 1994: 276310; Historiske produktionstal (kWh): 1995: 313580; Historiske produktionstal (kWh): 1996: 215390; Historiske produktionstal (kWh): 1997: 254420; Historiske produktionstal (kWh): 1998: 291110; Historiske produktionstal (kWh): 1999: 222627; Historiske produktionstal (kWh): 2000: 296452; Historiske produktionstal (kWh): 2001: 219635; Historiske produktionstal (kWh): 2002: 193738.9604
570714700000004858 | 1988-07-08 | 2002-10-21 | 150 | 23 | 24.5 | BONUS | 150 kW | 350 | Lejre | LAND | Lille Karleby | 5a | 683136 | 6173708 | Stamdata | 50-8945 | Historiske produktionstal (kWh): 1988: 123928; Historiske produktionstal (kWh): 1989: 271217; Historiske produktionstal (kWh): 1990: 266580; Historiske produktionstal (kWh): 1991: 237350; Historiske produktionstal (kWh): 1992: 285110; Historiske produktionstal (kWh): 1993: 261310; Historiske produktionstal (kWh): 1994: 298200; Historiske produktionstal (kWh): 1995: 294830; Historiske produktionstal (kWh): 1996: 232960; Historiske produktionstal (kWh): 1997: 246170; Historiske produktionstal (kWh): 1998: 293636; Historiske produktionstal (kWh): 1999: 222588; Historiske produktionstal (kWh): 2000: 315328; Historiske produktionstal (kWh): 2001: 220375; Historiske produktionstal (kWh): 2002: 188078.7593
570714700000001376 | 1990-07-01 | 2012-07-25 | 400 | 35 | 32 | DVT | DVT 400 | 360 | Lolland | LAND | Uoplyst | 2b | 628231.6 | 6071561.66 | GST, 18-02-2013 | SVV003 | Historiske produktionstal (kWh): 1990: 416463; Historiske produktionstal (kWh): 1991: 1048542; Historiske produktionstal (kWh): 1992: 1162875; Historiske produktionstal (kWh): 1993: 1127250; Historiske produktionstal (kWh): 1994: 1185042; Historiske produktionstal (kWh): 1995: 988833; Historiske produktionstal (kWh): 1996: 794250; Historiske produktionstal (kWh): 1997: 874708; Historiske produktionstal (kWh): 1998: 1051167; Historiske produktionstal (kWh): 1999: 892958; Historiske produktionstal (kWh): 2000: 967833; Historiske produktionstal (kWh): 2001: 832701; Historiske produktionstal (kWh): 2002: 876110.1289; Historiske produktionstal (kWh): 2003: 852869.6094; Historiske produktionstal (kWh): 2004: 947914.9883; Historiske produktionstal (kWh): 2005: 881854.5547; Historiske produktionstal (kWh): 2006: 901385.041; Historiske produktionstal (kWh): 2007: 904892.875; Historiske produktionstal (kWh): 2008: 788642.0508; Historiske produktionstal (kWh): 2009: 591229.8047; Historiske produktionstal (kWh): 2010: 514986.8503; Historiske produktionstal (kWh): 2011: 532435.3662; Historiske produktionstal (kWh): 2012: 180864.2162
570714700000001383 | 1990-07-01 | 2012-07-25 | 400 | 35 | 32 | DVT | DVT 400 | 360 | Lolland | LAND | Uoplyst | 2b | 628276.3 | 6071458.69 | GST, 18-02-2013 | SVV003 | Historiske produktionstal (kWh): 1990: 416463; Historiske produktionstal (kWh): 1991: 1048542; Historiske produktionstal (kWh): 1992: 1162875; Historiske produktionstal (kWh): 1993: 1127250; Historiske produktionstal (kWh): 1994: 1185042; Historiske produktionstal (kWh): 1995: 988833; Historiske produktionstal (kWh): 1996: 794250; Historiske produktionstal (kWh): 1997: 874708; Historiske produktionstal (kWh): 1998: 1051167; Historiske produktionstal (kWh): 1999: 892958; Historiske produktionstal (kWh): 2000: 967833; Historiske produktionstal (kWh): 2001: 832701; Historiske produktionstal (kWh): 2002: 876110.1289; Historiske produktionstal (kWh): 2003: 852869.6094; Historiske produktionstal (kWh): 2004: 947914.9883; Historiske produktionstal (kWh): 2005: 881854.5547; Historiske produktionstal (kWh): 2006: 901385.041; Historiske produktionstal (kWh): 2007: 904892.875; Historiske produktionstal (kWh): 2008: 788642.0508; Historiske produktionstal (kWh): 2009: 591229.8047; Historiske produktionstal (kWh): 2010: 514986.8503; Historiske produktionstal (kWh): 2011: 532435.3662; Historiske produktionstal (kWh): 2012: 180864.2162
570714700000001390 | 1990-07-01 | 2012-07-25 | 400 | 35 | 32 | DVT | DVT 400 | 360 | Lolland | LAND | Uoplyst | 2b | 628320.45 | 6071355.98 | GST, 18-02-2013 | SVV003 | Historiske produktionstal (kWh): 1990: 416463; Historiske produktionstal (kWh): 1991: 1048542; Historiske produktionstal (kWh): 1992: 1162875; Historiske produktionstal (kWh): 1993: 1127250; Historiske produktionstal (kWh): 1994: 1185042; Historiske produktionstal (kWh): 1995: 988833; Historiske produktionstal (kWh): 1996: 794250; Historiske produktionstal (kWh): 1997: 874708; Historiske produktionstal (kWh): 1998: 1051167; Historiske produktionstal (kWh): 1999: 892958; Historiske produktionstal (kWh): 2000: 967833; Historiske produktionstal (kWh): 2001: 832701; Historiske produktionstal (kWh): 2002: 876110.1289; Historiske produktionstal (kWh): 2003: 852869.6094; Historiske produktionstal (kWh): 2004: 947914.9883; Historiske produktionstal (kWh): 2005: 881854.5547; Historiske produktionstal (kWh): 2006: 901385.041; Historiske produktionstal (kWh): 2007: 904892.875; Historiske produktionstal (kWh): 2008: 788642.0508; Historiske produktionstal (kWh): 2009: 591229.8047; Historiske produktionstal (kWh): 2010: 514986.8503; Historiske produktionstal (kWh): 2011: 532435.3662; Historiske produktionstal (kWh): 2012: 180864.2162
570714700000001406 | 1990-07-01 | 2012-07-25 | 400 | 35 | 32 | DVT | DVT 400 | 360 | Lolland | LAND | Uoplyst | 3a | 628366.86 | 6071254.52 | GST, 18-02-2013 | SVV003 | Historiske produktionstal (kWh): 1990: 416463; Historiske produktionstal (kWh): 1991: 1048542; Historiske produktionstal (kWh): 1992: 1162875; Historiske produktionstal (kWh): 1993: 1127250; Historiske produktionstal (kWh): 1994: 1185042; Historiske produktionstal (kWh): 1995: 988833; Historiske produktionstal (kWh): 1996: 794250; Historiske produktionstal (kWh): 1997: 874708; Historiske produktionstal (kWh): 1998: 1051167; Historiske produktionstal (kWh): 1999: 892958; Historiske produktionstal (kWh): 2000: 967833; Historiske produktionstal (kWh): 2001: 832701; Historiske produktionstal (kWh): 2002: 876110.1289; Historiske produktionstal (kWh): 2003: 852869.6094; Historiske produktionstal (kWh): 2004: 947914.9883; Historiske produktionstal (kWh): 2005: 881854.5547; Historiske produktionstal (kWh): 2006: 901385.041; Historiske produktionstal (kWh): 2007: 904892.875; Historiske produktionstal (kWh): 2008: 788642.0508; Historiske produktionstal (kWh): 2009: 591229.8047; Historiske produktionstal (kWh): 2010: 514986.8503; Historiske produktionstal (kWh): 2011: 532435.3662; Historiske produktionstal (kWh): 2012: 180864.2162
570714700000001413 | 1990-07-01 | 2012-07-25 | 400 | 35 | 32 | DVT | DVT 400 | 360 | Lolland | LAND | Uoplyst | 14f | 628419.56 | 6071155.53 | GST, 18-02-2013 | SVV003 | Historiske produktionstal (kWh): 1990: 416463; Historiske produktionstal (kWh): 1991: 1048542; Historiske produktionstal (kWh): 1992: 1162875; Historiske produktionstal (kWh): 1993: 1127250; Historiske produktionstal (kWh): 1994: 1185042; Historiske produktionstal (kWh): 1995: 988833; Historiske produktionstal (kWh): 1996: 794250; Historiske produktionstal (kWh): 1997: 874708; Historiske produktionstal (kWh): 1998: 1051167; Historiske produktionstal (kWh): 1999: 892958; Historiske produktionstal (kWh): 2000: 967833; Historiske produktionstal (kWh): 2001: 832701; Historiske produktionstal (kWh): 2002: 876110.1289; Historiske produktionstal (kWh): 2003: 852869.6094; Historiske produktionstal (kWh): 2004: 947914.9883; Historiske produktionstal (kWh): 2005: 881854.5547; Historiske produktionstal (kWh): 2006: 901385.041; Historiske produktionstal (kWh): 2007: 904892.875; Historiske produktionstal (kWh): 2008: 788642.0508; Historiske produktionstal (kWh): 2009: 591229.8047; Historiske produktionstal (kWh): 2010: 514986.8503; Historiske produktionstal (kWh): 2011: 532435.3662; Historiske produktionstal (kWh): 2012: 180864.2162
570714700000001420 | 1990-07-01 | 2012-07-25 | 400 | 35 | 32 | DVT | DVT 400 | 360 | Lolland | LAND | Uoplyst | 14b | 628473.7 | 6071057.66 | GST, 18-02-2013 | SVV003 | Historiske produktionstal (kWh): 1990: 416463; Historiske produktionstal (kWh): 1991: 1048542; Historiske produktionstal (kWh): 1992: 1162875; Historiske produktionstal (kWh): 1993: 1127250; Historiske produktionstal (kWh): 1994: 1185042; Historiske produktionstal (kWh): 1995: 988833; Historiske produktionstal (kWh): 1996: 794250; Historiske produktionstal (kWh): 1997: 874708; Historiske produktionstal (kWh): 1998: 1051167; Historiske produktionstal (kWh): 1999: 892958; Historiske produktionstal (kWh): 2000: 967833; Historiske produktionstal (kWh): 2001: 832701; Historiske produktionstal (kWh): 2002: 876110.1289; Historiske produktionstal (kWh): 2003: 852869.6094; Historiske produktionstal (kWh): 2004: 947914.9883; Historiske produktionstal (kWh): 2005: 881854.5547; Historiske produktionstal (kWh): 2006: 901385.041; Historiske produktionstal (kWh): 2007: 904892.875; Historiske produktionstal (kWh): 2008: 788642.0508; Historiske produktionstal (kWh): 2009: 591229.8047; Historiske produktionstal (kWh): 2010: 514986.8503; Historiske produktionstal (kWh): 2011: 532435.3662; Historiske produktionstal (kWh): 2012: 180864.2162
570714700000001437 | 1990-07-01 | 2012-07-25 | 400 | 35 | 32 | DVT | DVT 400 | 360 | Lolland | LAND | Uoplyst | 17a | 628527.08 | 6070958.97 | GST, 18-02-2013 | SVV003 | Historiske produktionstal (kWh): 1990: 416463; Historiske produktionstal (kWh): 1991: 1048542; Historiske produktionstal (kWh): 1992: 1162875; Historiske produktionstal (kWh): 1993: 1127250; Historiske produktionstal (kWh): 1994: 1185042; Historiske produktionstal (kWh): 1995: 988833; Historiske produktionstal (kWh): 1996: 794250; Historiske produktionstal (kWh): 1997: 874708; Historiske produktionstal (kWh): 1998: 1051167; Historiske produktionstal (kWh): 1999: 892958; Historiske produktionstal (kWh): 2000: 967833; Historiske produktionstal (kWh): 2001: 832701; Historiske produktionstal (kWh): 2002: 876110.1289; Historiske produktionstal (kWh): 2003: 852869.6094; Historiske produktionstal (kWh): 2004: 947914.9883; Historiske produktionstal (kWh): 2005: 881854.5547; Historiske produktionstal (kWh): 2006: 901385.041; Historiske produktionstal (kWh): 2007: 904892.875; Historiske produktionstal (kWh): 2008: 788642.0508; Historiske produktionstal (kWh): 2009: 591229.8047; Historiske produktionstal (kWh): 2010: 514986.8503; Historiske produktionstal (kWh): 2011: 532435.3662; Historiske produktionstal (kWh): 2012: 180864.2162
570714700000001444 | 1990-07-01 | 2012-07-25 | 400 | 35 | 32 | DVT | DVT 400 | 360 | Lolland | LAND | Uoplyst | 17a | 628582.13 | 6070861.45 | GST, 18-02-2013 | SVV003 | Historiske produktionstal (kWh): 1990: 416463; Historiske produktionstal (kWh): 1991: 1048542; Historiske produktionstal (kWh): 1992: 1162875; Historiske produktionstal (kWh): 1993: 1127250; Historiske produktionstal (kWh): 1994: 1185042; Historiske produktionstal (kWh): 1995: 988833; Historiske produktionstal (kWh): 1996: 794250; Historiske produktionstal (kWh): 1997: 874708; Historiske produktionstal (kWh): 1998: 1051167; Historiske produktionstal (kWh): 1999: 892958; Historiske produktionstal (kWh): 2000: 967833; Historiske produktionstal (kWh): 2001: 832701; Historiske produktionstal (kWh): 2002: 876110.1289; Historiske produktionstal (kWh): 2003: 852869.6094; Historiske produktionstal (kWh): 2004: 947914.9883; Historiske produktionstal (kWh): 2005: 881854.5547; Historiske produktionstal (kWh): 2006: 901385.041; Historiske produktionstal (kWh): 2007: 904892.875; Historiske produktionstal (kWh): 2008: 788642.0508; Historiske produktionstal (kWh): 2009: 591229.8047; Historiske produktionstal (kWh): 2010: 514986.8503; Historiske produktionstal (kWh): 2011: 532435.3662; Historiske produktionstal (kWh): 2012: 180864.2162
570714700000001451 | 1990-07-01 | 2012-07-25 | 400 | 35 | 32 | DVT | DVT 400 | 360 | Lolland | LAND | Uoplyst | 17c | 628643.06 | 6070767.07 | GST, 18-02-2013 | SVV003 | Historiske produktionstal (kWh): 1990: 416463; Historiske produktionstal (kWh): 1991: 1048542; Historiske produktionstal (kWh): 1992: 1162875; Historiske produktionstal (kWh): 1993: 1127250; Historiske produktionstal (kWh): 1994: 1185042; Historiske produktionstal (kWh): 1995: 988833; Historiske produktionstal (kWh): 1996: 794250; Historiske produktionstal (kWh): 1997: 874708; Historiske produktionstal (kWh): 1998: 1051167; Historiske produktionstal (kWh): 1999: 892958; Historiske produktionstal (kWh): 2000: 967833; Historiske produktionstal (kWh): 2001: 832701; Historiske produktionstal (kWh): 2002: 876110.1289; Historiske produktionstal (kWh): 2003: 852869.6094; Historiske produktionstal (kWh): 2004: 947914.9883; Historiske produktionstal (kWh): 2005: 881854.5547; Historiske produktionstal (kWh): 2006: 901385.041; Historiske produktionstal (kWh): 2007: 904892.875; Historiske produktionstal (kWh): 2008: 788642.0508; Historiske produktionstal (kWh): 2009: 591229.8047; Historiske produktionstal (kWh): 2010: 514986.8503; Historiske produktionstal (kWh): 2011: 532435.3662; Historiske produktionstal (kWh): 2012: 180864.2162
570714700000001468 | 1990-07-01 | 2012-07-25 | 400 | 35 | 32 | DVT | DVT 400 | 360 | Lolland | LAND | Uoplyst | 20b | 628706.16 | 6070674.71 | GST, 18-02-2013 | SVV003 | Historiske produktionstal (kWh): 1990: 416463; Historiske produktionstal (kWh): 1991: 1048542; Historiske produktionstal (kWh): 1992: 1162875; Historiske produktionstal (kWh): 1993: 1127250; Historiske produktionstal (kWh): 1994: 1185042; Historiske produktionstal (kWh): 1995: 988833; Historiske produktionstal (kWh): 1996: 794250; Historiske produktionstal (kWh): 1997: 874708; Historiske produktionstal (kWh): 1998: 1051167; Historiske produktionstal (kWh): 1999: 892958; Historiske produktionstal (kWh): 2000: 967833; Historiske produktionstal (kWh): 2001: 832701; Historiske produktionstal (kWh): 2002: 876110.1289; Historiske produktionstal (kWh): 2003: 852869.6094; Historiske produktionstal (kWh): 2004: 947914.9883; Historiske produktionstal (kWh): 2005: 881854.5547; Historiske produktionstal (kWh): 2006: 901385.041; Historiske produktionstal (kWh): 2007: 904892.875; Historiske produktionstal (kWh): 2008: 788642.0508; Historiske produktionstal (kWh): 2009: 591229.8047; Historiske produktionstal (kWh): 2010: 514986.8503; Historiske produktionstal (kWh): 2011: 532435.3662; Historiske produktionstal (kWh): 2012: 180864.2162
570714700000001475 | 1990-07-01 | 2012-07-25 | 400 | 35 | 32 | DVT | DVT 400 | 360 | Lolland | LAND | Uoplyst | 20b | 628770.53 | 6070582.98 | GST, 18-02-2013 | SVV003 | Historiske produktionstal (kWh): 1990: 416463; Historiske produktionstal (kWh): 1991: 1048542; Historiske produktionstal (kWh): 1992: 1162875; Historiske produktionstal (kWh): 1993: 1127250; Historiske produktionstal (kWh): 1994: 1185042; Historiske produktionstal (kWh): 1995: 988833; Historiske produktionstal (kWh): 1996: 794250; Historiske produktionstal (kWh): 1997: 874708; Historiske produktionstal (kWh): 1998: 1051167; Historiske produktionstal (kWh): 1999: 892958; Historiske produktionstal (kWh): 2000: 967833; Historiske produktionstal (kWh): 2001: 832701; Historiske produktionstal (kWh): 2002: 876110.1289; Historiske produktionstal (kWh): 2003: 852869.6094; Historiske produktionstal (kWh): 2004: 947914.9883; Historiske produktionstal (kWh): 2005: 881854.5547; Historiske produktionstal (kWh): 2006: 901385.041; Historiske produktionstal (kWh): 2007: 904892.875; Historiske produktionstal (kWh): 2008: 788642.0508; Historiske produktionstal (kWh): 2009: 591229.8047; Historiske produktionstal (kWh): 2010: 514986.8503; Historiske produktionstal (kWh): 2011: 532435.3662; Historiske produktionstal (kWh): 2012: 180864.2162
570714700000001482 | 1990-07-01 | 2012-07-25 | 400 | 35 | 32 | DVT | DVT 400 | 360 | Lolland | LAND | Uoplyst | 20b | 628836.96 | 6070492.91 | GST, 18-02-2013 | SVV003 | Historiske produktionstal (kWh): 1990: 416463; Historiske produktionstal (kWh): 1991: 1048542; Historiske produktionstal (kWh): 1992: 1162875; Historiske produktionstal (kWh): 1993: 1127250; Historiske produktionstal (kWh): 1994: 1185042; Historiske produktionstal (kWh): 1995: 988833; Historiske produktionstal (kWh): 1996: 794250; Historiske produktionstal (kWh): 1997: 874708; Historiske produktionstal (kWh): 1998: 1051167; Historiske produktionstal (kWh): 1999: 892958; Historiske produktionstal (kWh): 2000: 967833; Historiske produktionstal (kWh): 2001: 832701; Historiske produktionstal (kWh): 2002: 876110.1289; Historiske produktionstal (kWh): 2003: 852869.6094; Historiske produktionstal (kWh): 2004: 947914.9883; Historiske produktionstal (kWh): 2005: 881854.5547; Historiske produktionstal (kWh): 2006: 901385.041; Historiske produktionstal (kWh): 2007: 904892.875; Historiske produktionstal (kWh): 2008: 788642.0508; Historiske produktionstal (kWh): 2009: 591229.8047; Historiske produktionstal (kWh): 2010: 514986.8503; Historiske produktionstal (kWh): 2011: 532435.3662; Historiske produktionstal (kWh): 2012: 180864.2162
570714700000001499 | 1990-07-01 | 2012-07-25 | 400 | 35 | 32 | DVT | DVT 400 | 360 | Lolland | LAND | Uoplyst | 20b | 628910.37 | 6070408.22 | GST, 18-02-2013 | SVV003 | Historiske produktionstal (kWh): 1990: 416463; Historiske produktionstal (kWh): 1991: 1048542; Historiske produktionstal (kWh): 1992: 1162875; Historiske produktionstal (kWh): 1993: 1127250; Historiske produktionstal (kWh): 1994: 1185042; Historiske produktionstal (kWh): 1995: 988833; Historiske produktionstal (kWh): 1996: 794250; Historiske produktionstal (kWh): 1997: 874708; Historiske produktionstal (kWh): 1998: 1051167; Historiske produktionstal (kWh): 1999: 892958; Historiske produktionstal (kWh): 2000: 967833; Historiske produktionstal (kWh): 2001: 832701; Historiske produktionstal (kWh): 2002: 876110.1289; Historiske produktionstal (kWh): 2003: 852869.6094; Historiske produktionstal (kWh): 2004: 947914.9883; Historiske produktionstal (kWh): 2005: 881854.5547; Historiske produktionstal (kWh): 2006: 901385.041; Historiske produktionstal (kWh): 2007: 904892.875; Historiske produktionstal (kWh): 2008: 788642.0508; Historiske produktionstal (kWh): 2009: 591229.8047; Historiske produktionstal (kWh): 2010: 514986.8503; Historiske produktionstal (kWh): 2011: 532435.3662; Historiske produktionstal (kWh): 2012: 180864.2162
570714700000001505 | 1990-07-01 | 2012-07-25 | 400 | 35 | 32 | DVT | DVT 400 | 360 | Lolland | LAND | Uoplyst | 19g | 628991.23 | 6070331.06 | GST, 18-02-2013 | SVV003 | Historiske produktionstal (kWh): 1990: 416463; Historiske produktionstal (kWh): 1991: 1048542; Historiske produktionstal (kWh): 1992: 1162875; Historiske produktionstal (kWh): 1993: 1127250; Historiske produktionstal (kWh): 1994: 1185042; Historiske produktionstal (kWh): 1995: 988833; Historiske produktionstal (kWh): 1996: 794250; Historiske produktionstal (kWh): 1997: 874708; Historiske produktionstal (kWh): 1998: 1051167; Historiske produktionstal (kWh): 1999: 892958; Historiske produktionstal (kWh): 2000: 967833; Historiske produktionstal (kWh): 2001: 832701; Historiske produktionstal (kWh): 2002: 876110.1289; Historiske produktionstal (kWh): 2003: 852869.6094; Historiske produktionstal (kWh): 2004: 947914.9883; Historiske produktionstal (kWh): 2005: 881854.5547; Historiske produktionstal (kWh): 2006: 901385.041; Historiske produktionstal (kWh): 2007: 904892.875; Historiske produktionstal (kWh): 2008: 788642.0508; Historiske produktionstal (kWh): 2009: 591229.8047; Historiske produktionstal (kWh): 2010: 514986.8503; Historiske produktionstal (kWh): 2011: 532435.3662; Historiske produktionstal (kWh): 2012: 180864.2162
570714700000001512 | 1990-07-01 | 2012-07-25 | 400 | 35 | 32 | DVT | DVT 400 | 360 | Lolland | LAND | Uoplyst | 16e | 629075.5 | 6070257.72 | GST, 18-02-2013 | SVV003 | Historiske produktionstal (kWh): 1990: 416463; Historiske produktionstal (kWh): 1991: 1048542; Historiske produktionstal (kWh): 1992: 1162875; Historiske produktionstal (kWh): 1993: 1127250; Historiske produktionstal (kWh): 1994: 1185042; Historiske produktionstal (kWh): 1995: 988833; Historiske produktionstal (kWh): 1996: 794250; Historiske produktionstal (kWh): 1997: 874708; Historiske produktionstal (kWh): 1998: 1051167; Historiske produktionstal (kWh): 1999: 892958; Historiske produktionstal (kWh): 2000: 967833; Historiske produktionstal (kWh): 2001: 832701; Historiske produktionstal (kWh): 2002: 876110.1289; Historiske produktionstal (kWh): 2003: 852869.6094; Historiske produktionstal (kWh): 2004: 947914.9883; Historiske produktionstal (kWh): 2005: 881854.5547; Historiske produktionstal (kWh): 2006: 901385.041; Historiske produktionstal (kWh): 2007: 904892.875; Historiske produktionstal (kWh): 2008: 788642.0508; Historiske produktionstal (kWh): 2009: 591229.8047; Historiske produktionstal (kWh): 2010: 514986.8503; Historiske produktionstal (kWh): 2011: 532435.3662; Historiske produktionstal (kWh): 2012: 180864.2162
570714700000001529 | 1990-07-01 | 2012-07-25 | 400 | 35 | 32 | DVT | DVT 400 | 360 | Lolland | LAND | Uoplyst | 16e | 629165.14 | 6070190.51 | GST, 18-02-2013 | SVV003 | Historiske produktionstal (kWh): 1990: 416463; Historiske produktionstal (kWh): 1991: 1048542; Historiske produktionstal (kWh): 1992: 1162875; Historiske produktionstal (kWh): 1993: 1127250; Historiske produktionstal (kWh): 1994: 1185042; Historiske produktionstal (kWh): 1995: 988833; Historiske produktionstal (kWh): 1996: 794250; Historiske produktionstal (kWh): 1997: 874708; Historiske produktionstal (kWh): 1998: 1051167; Historiske produktionstal (kWh): 1999: 892958; Historiske produktionstal (kWh): 2000: 967833; Historiske produktionstal (kWh): 2001: 832701; Historiske produktionstal (kWh): 2002: 876110.1289; Historiske produktionstal (kWh): 2003: 852869.6094; Historiske produktionstal (kWh): 2004: 947914.9883; Historiske produktionstal (kWh): 2005: 881854.5547; Historiske produktionstal (kWh): 2006: 901385.041; Historiske produktionstal (kWh): 2007: 904892.875; Historiske produktionstal (kWh): 2008: 788642.0508; Historiske produktionstal (kWh): 2009: 591229.8047; Historiske produktionstal (kWh): 2010: 514986.8503; Historiske produktionstal (kWh): 2011: 532435.3662; Historiske produktionstal (kWh): 2012: 180864.2162
570714700000001536 | 1990-07-01 | 2012-07-25 | 400 | 35 | 32 | DVT | DVT 400 | 360 | Lolland | LAND | Uoplyst | 16b | 629260.94 | 6070133.44 | GST, 18-02-2013 | SVV003 | Historiske produktionstal (kWh): 1990: 416463; Historiske produktionstal (kWh): 1991: 1048542; Historiske produktionstal (kWh): 1992: 1162875; Historiske produktionstal (kWh): 1993: 1127250; Historiske produktionstal (kWh): 1994: 1185042; Historiske produktionstal (kWh): 1995: 988833; Historiske produktionstal (kWh): 1996: 794250; Historiske produktionstal (kWh): 1997: 874708; Historiske produktionstal (kWh): 1998: 1051167; Historiske produktionstal (kWh): 1999: 892958; Historiske produktionstal (kWh): 2000: 967833; Historiske produktionstal (kWh): 2001: 832701; Historiske produktionstal (kWh): 2002: 876110.1289; Historiske produktionstal (kWh): 2003: 852869.6094; Historiske produktionstal (kWh): 2004: 947914.9883; Historiske produktionstal (kWh): 2005: 881854.5547; Historiske produktionstal (kWh): 2006: 901385.041; Historiske produktionstal (kWh): 2007: 904892.875; Historiske produktionstal (kWh): 2008: 788642.0508; Historiske produktionstal (kWh): 2009: 591229.8047; Historiske produktionstal (kWh): 2010: 514986.8503; Historiske produktionstal (kWh): 2011: 532435.3662; Historiske produktionstal (kWh): 2012: 180864.2162
570714700000001543 | 1990-07-01 | 2012-07-25 | 400 | 35 | 32 | DVT | DVT 400 | 360 | Lolland | LAND | Uoplyst | 16e | 629361.77 | 6070084.21 | GST, 18-02-2013 | SVV003 | Historiske produktionstal (kWh): 1990: 416463; Historiske produktionstal (kWh): 1991: 1048542; Historiske produktionstal (kWh): 1992: 1162875; Historiske produktionstal (kWh): 1993: 1127250; Historiske produktionstal (kWh): 1994: 1185042; Historiske produktionstal (kWh): 1995: 988833; Historiske produktionstal (kWh): 1996: 794250; Historiske produktionstal (kWh): 1997: 874708; Historiske produktionstal (kWh): 1998: 1051167; Historiske produktionstal (kWh): 1999: 892958; Historiske produktionstal (kWh): 2000: 967833; Historiske produktionstal (kWh): 2001: 832701; Historiske produktionstal (kWh): 2002: 876110.1289; Historiske produktionstal (kWh): 2003: 852869.6094; Historiske produktionstal (kWh): 2004: 947914.9883; Historiske produktionstal (kWh): 2005: 881854.5547; Historiske produktionstal (kWh): 2006: 901385.041; Historiske produktionstal (kWh): 2007: 904892.875; Historiske produktionstal (kWh): 2008: 788642.0508; Historiske produktionstal (kWh): 2009: 591229.8047; Historiske produktionstal (kWh): 2010: 514986.8503; Historiske produktionstal (kWh): 2011: 532435.3662; Historiske produktionstal (kWh): 2012: 180864.2162
570714700000001550 | 1990-07-01 | 2012-07-25 | 400 | 35 | 32 | DVT | DVT 400 | 360 | Lolland | LAND | Uoplyst | 16b | 629481.03 | 6070033.74 | GST, 18-02-2013 | SVV003 | Historiske produktionstal (kWh): 1990: 416463; Historiske produktionstal (kWh): 1991: 1048542; Historiske produktionstal (kWh): 1992: 1162875; Historiske produktionstal (kWh): 1993: 1127250; Historiske produktionstal (kWh): 1994: 1185042; Historiske produktionstal (kWh): 1995: 988833; Historiske produktionstal (kWh): 1996: 794250; Historiske produktionstal (kWh): 1997: 874708; Historiske produktionstal (kWh): 1998: 1051167; Historiske produktionstal (kWh): 1999: 892958; Historiske produktionstal (kWh): 2000: 967833; Historiske produktionstal (kWh): 2001: 832701; Historiske produktionstal (kWh): 2002: 876110.1289; Historiske produktionstal (kWh): 2003: 852869.6094; Historiske produktionstal (kWh): 2004: 947914.9883; Historiske produktionstal (kWh): 2005: 881854.5547; Historiske produktionstal (kWh): 2006: 901385.041; Historiske produktionstal (kWh): 2007: 904892.875; Historiske produktionstal (kWh): 2008: 788642.0508; Historiske produktionstal (kWh): 2009: 591229.8047; Historiske produktionstal (kWh): 2010: 514986.8503; Historiske produktionstal (kWh): 2011: 532435.3662; Historiske produktionstal (kWh): 2012: 180864.2162
570714700000001567 | 1990-07-01 | 2012-07-25 | 400 | 35 | 32 | DVT | DVT 400 | 360 | Lolland | LAND | Uoplyst | 1b | 629611.93 | 6069982.58 | GST, 18-02-2013 | SVV003 | Historiske produktionstal (kWh): 1990: 416463; Historiske produktionstal (kWh): 1991: 1048542; Historiske produktionstal (kWh): 1992: 1162875; Historiske produktionstal (kWh): 1993: 1127250; Historiske produktionstal (kWh): 1994: 1185042; Historiske produktionstal (kWh): 1995: 988833; Historiske produktionstal (kWh): 1996: 794250; Historiske produktionstal (kWh): 1997: 874708; Historiske produktionstal (kWh): 1998: 1051167; Historiske produktionstal (kWh): 1999: 892958; Historiske produktionstal (kWh): 2000: 967833; Historiske produktionstal (kWh): 2001: 832701; Historiske produktionstal (kWh): 2002: 876110.1289; Historiske produktionstal (kWh): 2003: 852869.6094; Historiske produktionstal (kWh): 2004: 947914.9883; Historiske produktionstal (kWh): 2005: 881854.5547; Historiske produktionstal (kWh): 2006: 901385.041; Historiske produktionstal (kWh): 2007: 904892.875; Historiske produktionstal (kWh): 2008: 788642.0508; Historiske produktionstal (kWh): 2009: 591229.8047; Historiske produktionstal (kWh): 2010: 514986.8503; Historiske produktionstal (kWh): 2011: 532435.3662; Historiske produktionstal (kWh): 2012: 180864.2162
570714700000001574 | 1990-07-01 | 2012-07-25 | 400 | 35 | 32 | DVT | DVT 400 | 360 | Lolland | LAND | Uoplyst | 50 | 629741.89 | 6069930.01 | GST, 18-02-2013 | SVV003 | Historiske produktionstal (kWh): 1990: 416463; Historiske produktionstal (kWh): 1991: 1048542; Historiske produktionstal (kWh): 1992: 1162875; Historiske produktionstal (kWh): 1993: 1127250; Historiske produktionstal (kWh): 1994: 1185042; Historiske produktionstal (kWh): 1995: 988833; Historiske produktionstal (kWh): 1996: 794250; Historiske produktionstal (kWh): 1997: 874708; Historiske produktionstal (kWh): 1998: 1051167; Historiske produktionstal (kWh): 1999: 892958; Historiske produktionstal (kWh): 2000: 967833; Historiske produktionstal (kWh): 2001: 832701; Historiske produktionstal (kWh): 2002: 876110.1289; Historiske produktionstal (kWh): 2003: 852869.6094; Historiske produktionstal (kWh): 2004: 947914.9883; Historiske produktionstal (kWh): 2005: 881854.5547; Historiske produktionstal (kWh): 2006: 901385.041; Historiske produktionstal (kWh): 2007: 904892.875; Historiske produktionstal (kWh): 2008: 788642.0508; Historiske produktionstal (kWh): 2009: 591229.8047; Historiske produktionstal (kWh): 2010: 514986.8503; Historiske produktionstal (kWh): 2011: 532435.3662; Historiske produktionstal (kWh): 2012: 180864.2162
570714700000001581 | 1990-07-01 | 2012-07-25 | 400 | 35 | 32 | DVT | DVT 400 | 360 | Lolland | LAND | Uoplyst | 1b | 629872.38 | 6069878.33 | GST, 18-02-2013 | SVV003 | Historiske produktionstal (kWh): 1990: 416463; Historiske produktionstal (kWh): 1991: 1048542; Historiske produktionstal (kWh): 1992: 1162875; Historiske produktionstal (kWh): 1993: 1127250; Historiske produktionstal (kWh): 1994: 1185042; Historiske produktionstal (kWh): 1995: 988833; Historiske produktionstal (kWh): 1996: 794250; Historiske produktionstal (kWh): 1997: 874708; Historiske produktionstal (kWh): 1998: 1051167; Historiske produktionstal (kWh): 1999: 892958; Historiske produktionstal (kWh): 2000: 967833; Historiske produktionstal (kWh): 2001: 832701; Historiske produktionstal (kWh): 2002: 876110.1289; Historiske produktionstal (kWh): 2003: 852869.6094; Historiske produktionstal (kWh): 2004: 947914.9883; Historiske produktionstal (kWh): 2005: 881854.5547; Historiske produktionstal (kWh): 2006: 901385.041; Historiske produktionstal (kWh): 2007: 904892.875; Historiske produktionstal (kWh): 2008: 788642.0508; Historiske produktionstal (kWh): 2009: 591229.8047; Historiske produktionstal (kWh): 2010: 514986.8503; Historiske produktionstal (kWh): 2011: 532435.3662; Historiske produktionstal (kWh): 2012: 180864.2162
570714700000001598 | 1990-07-01 | 2012-07-25 | 400 | 35 | 32 | DVT | DVT 400 | 360 | Lolland | LAND | Uoplyst | 1b | 630003.22 | 6069823.6 | GST, 18-02-2013 | SVV003 | Historiske produktionstal (kWh): 1990: 416463; Historiske produktionstal (kWh): 1991: 1048542; Historiske produktionstal (kWh): 1992: 1162875; Historiske produktionstal (kWh): 1993: 1127250; Historiske produktionstal (kWh): 1994: 1185042; Historiske produktionstal (kWh): 1995: 988833; Historiske produktionstal (kWh): 1996: 794250; Historiske produktionstal (kWh): 1997: 874708; Historiske produktionstal (kWh): 1998: 1051167; Historiske produktionstal (kWh): 1999: 892958; Historiske produktionstal (kWh): 2000: 967833; Historiske produktionstal (kWh): 2001: 832701; Historiske produktionstal (kWh): 2002: 876110.1289; Historiske produktionstal (kWh): 2003: 852869.6094; Historiske produktionstal (kWh): 2004: 947914.9883; Historiske produktionstal (kWh): 2005: 881854.5547; Historiske produktionstal (kWh): 2006: 901385.041; Historiske produktionstal (kWh): 2007: 904892.875; Historiske produktionstal (kWh): 2008: 788642.0508; Historiske produktionstal (kWh): 2009: 591229.8047; Historiske produktionstal (kWh): 2010: 514986.8503; Historiske produktionstal (kWh): 2011: 532435.3662; Historiske produktionstal (kWh): 2012: 180864.2162
570714700000001604 | 1990-07-01 | 2012-07-25 | 400 | 35 | 32 | DVT | DVT 400 | 360 | Lolland | LAND | Uoplyst | 1b | 630132.19 | 6069768.49 | GST, 18-02-2013 | SVV003 | Historiske produktionstal (kWh): 1990: 416463; Historiske produktionstal (kWh): 1991: 1048542; Historiske produktionstal (kWh): 1992: 1162875; Historiske produktionstal (kWh): 1993: 1127250; Historiske produktionstal (kWh): 1994: 1185042; Historiske produktionstal (kWh): 1995: 988833; Historiske produktionstal (kWh): 1996: 794250; Historiske produktionstal (kWh): 1997: 874708; Historiske produktionstal (kWh): 1998: 1051167; Historiske produktionstal (kWh): 1999: 892958; Historiske produktionstal (kWh): 2000: 967833; Historiske produktionstal (kWh): 2001: 832701; Historiske produktionstal (kWh): 2002: 876110.1289; Historiske produktionstal (kWh): 2003: 852869.6094; Historiske produktionstal (kWh): 2004: 947914.9883; Historiske produktionstal (kWh): 2005: 881854.5547; Historiske produktionstal (kWh): 2006: 901385.041; Historiske produktionstal (kWh): 2007: 904892.875; Historiske produktionstal (kWh): 2008: 788642.0508; Historiske produktionstal (kWh): 2009: 591229.8047; Historiske produktionstal (kWh): 2010: 514986.8503; Historiske produktionstal (kWh): 2011: 532435.3662; Historiske produktionstal (kWh): 2012: 180864.2162
570714700000001659 | 1991-09-01 | 2017-02-20 | 450 | 35 | 37.5 | BONUS | 450 offshore | 360 | Lolland | HAV | Uoplyst | hav | 635828.68 | 6093872.74 | SDFE2018 | EVV005 | [14 empty] | 362364 | 973000 | 1071182 | 996000 | 1003909 | 801545 | 1014636 | 852727 | 760909 | 1082091 | 886244.1758 | 935851.1289 | 891157.1758 | 1055377.1367 | 937145.7109 | 749928.1582 | 1035657.4922 | 1005902.5898 | 889154.8867 | 871055.3562 | 790491.059 | 799659.3801 | 747954.3562 | 856992.7829 | 610198.2377 | 158499.2167 | 5043.0094
570714700000001666 | 1991-09-01 | 2017-02-20 | 450 | 35 | 37.5 | BONUS | 450 offshore | 360 | Lolland | HAV | Uoplyst | hav | 636026.77 | 6093647.51 | SDFE2018 | EVV005 | [14 empty] | 362364 | 973000 | 1071182 | 996000 | 1003909 | 801545 | 1014636 | 852727 | 760909 | 1082091 | 886244.1758 | 935851.1289 | 891157.1758 | 1055377.1367 | 937145.7109 | 749928.1582 | 1035657.4922 | 1005902.5898 | 889154.8867 | 871055.3562 | 790491.059 | 799659.3801 | 747954.3562 | 856992.7829 | 610198.2377 | 158499.2167 | 5043.0094
570714700000001673 | 1991-09-01 | 2017-02-20 | 450 | 35 | 37.5 | BONUS | 450 offshore | 360 | Lolland | HAV | Uoplyst | hav | 636224.47 | 6093423.7 | SDFE2018 | EVV005 | [14 empty] | 362364 | 973000 | 1071182 | 996000 | 1003909 | 801545 | 1014636 | 852727 | 760909 | 1082091 | 886244.1758 | 935851.1289 | 891157.1758 | 1055377.1367 | 937145.7109 | 749928.1582 | 1035657.4922 | 1005902.5898 | 889154.8867 | 871055.3562 | 790491.059 | 799659.3801 | 747954.3562 | 856992.7829 | 610198.2377 | 158499.2167 | 5043.0094
570714700000001680 | 1991-09-01 | 2017-02-20 | 450 | 35 | 37.5 | BONUS | 450 offshore | 360 | Lolland | HAV | Uoplyst | hav | 636423.1 | 6093198.31 | SDFE2018 | EVV005 | [14 empty] | 362364 | 973000 | 1071182 | 996000 | 1003909 | 801545 | 1014636 | 852727 | 760909 | 1082091 | 886244.1758 | 935851.1289 | 891157.1758 | 1055377.1367 | 937145.7109 | 749928.1582 | 1035657.4922 | 1005902.5898 | 889154.8867 | 871055.3562 | 790491.059 | 799659.3801 | 747954.3562 | 856992.7829 | 610198.2377 | 158499.2167 | 5043.0094
570714700000001697 | 1991-09-01 | 2017-02-20 | 450 | 35 | 37.5 | BONUS | 450 offshore | 360 | Lolland | HAV | Uoplyst | hav | 636620.59 | 6092971.83 | SDFE2018 | EVV005 | [14 empty] | 362364 | 973000 | 1071182 | 996000 | 1003909 | 801545 | 1014636 | 852727 | 760909 | 1082091 | 886244.1758 | 935851.1289 | 891157.1758 | 1055377.1367 | 937145.7109 | 749928.1582 | 1035657.4922 | 1005902.5898 | 889154.8867 | 871055.3562 | 790491.059 | 799659.3801 | 747954.3562 | 856992.7829 | 610198.2377 | 158499.2167 | 5043.0094
570714700000001703 | 1991-09-01 | 2017-02-20 | 450 | 35 | 37.5 | BONUS | 450 offshore | 360 | Lolland | HAV | Uoplyst | hav | 635959.51 | 6094188.02 | SDFE2018 | EVV005 | [14 empty] | 362364 | 973000 | 1071182 | 996000 | 1003909 | 801545 | 1014636 | 852727 | 760909 | 1082091 | 886244.1758 | 935851.1289 | 891157.1758 | 1055377.1367 | 937145.7109 | 749928.1582 | 1035657.4922 | 1005902.5898 | 889154.8867 | 871055.3562 | 790491.059 | 799659.3801 | 747954.3562 | 856992.7829 | 610198.2377 | 158499.2167 | 5043.0094
570714700000001710 | 1991-09-01 | 2017-02-20 | 450 | 35 | 37.5 | BONUS | 450 offshore | 360 | Lolland | HAV | Uoplyst | hav | 636149.31 | 6093955.64 | SDFE2018 | EVV005 | [14 empty] | 362364 | 973000 | 1071182 | 996000 | 1003909 | 801545 | 1014636 | 852727 | 760909 | 1082091 | 886244.1758 | 935851.1289 | 891157.1758 | 1055377.1367 | 937145.7109 | 749928.1582 | 1035657.4922 | 1005902.5898 | 889154.8867 | 871055.3562 | 790491.059 | 799659.3801 | 747954.3562 | 856992.7829 | 610198.2377 | 158499.2167 | 5043.0094
570714700000001727 | 1991-09-01 | 2017-02-20 | 450 | 35 | 37.5 | BONUS | 450 offshore | 360 | Lolland | HAV | Uoplyst | hav | 636345.9 | 6093731.13 | SDFE2018 | EVV005 | [14 empty] | 362364 | 973000 | 1071182 | 996000 | 1003909 | 801545 | 1014636 | 852727 | 760909 | 1082091 | 886244.1758 | 935851.1289 | 891157.1758 | 1055377.1367 | 937145.7109 | 749928.1582 | 1035657.4922 | 1005902.5898 | 889154.8867 | 871055.3562 | 790491.059 | 799659.3801 | 747954.3562 | 856992.7829 | 610198.2377 | 158499.2167 | 5043.0094
570714700000001734 | 1991-09-01 | 2017-02-20 | 450 | 35 | 37.5 | BONUS | 450 offshore | 360 | Lolland | HAV | Uoplyst | hav | 636550.06 | 6093508.16 | SDFE2018 | EVv005 | [14 empty] | 362364 | 973000 | 1071182 | 996000 | 1003909 | 801545 | 1014636 | 852727 | 760909 | 1082091 | 886244.1758 | 935851.1289 | 891157.1758 | 1055377.1367 | 937145.7109 | 749928.1582 | 1035657.4922 | 1005902.5898 | 889154.8867 | 871055.3562 | 790491.059 | 799659.3801 | 747954.3562 | 856992.7829 | 610198.2377 | 158499.2167 | 5043.0094
570714700000001741 | 1991-09-01 | 2017-02-20 | 450 | 35 | 37.5 | BONUS | 450 offshore | 360 | Lolland | HAV | Uoplyst | hav | 636747.11 | 6093281.78 | SDFE2018 | EVV005 | [14 empty] | 362364 | 973000 | 1071182 | 996000 | 1003909 | 801545 | 1014636 | 852727 | 760909 | 1082091 | 886244.1758 | 935851.1289 | 891157.1758 | 1055377.1367 | 937145.7109 | 749928.1582 | 1035657.4922 | 1005902.5898 | 889154.8867 | 871055.3562 | 790491.059 | 799659.3801 | 747954.3562 | 856992.7829 | 610198.2377 | 158499.2167 | 5043.0094
570714700000001758 | 1991-09-01 | 2017-02-20 | 450 | 35 | 37.5 | BONUS | 450 offshore | 360 | Lolland | HAV | Uoplyst | hav | 636945.14 | 6093056.34 | SDFE2018 | EVV005 | [14 empty] | 362364 | 973000 | 1071182 | 996000 | 1003909 | 801545 | 1014636 | 852727 | 760909 | 1082091 | 886244.1758 | 935851.1289 | 891157.1758 | 1055377.1367 | 937145.7109 | 749928.1582 | 1035657.4922 | 1005902.5898 | 889154.8867 | 871055.3562 | 790491.059 | 799659.3801 | 747954.3562 | 856992.7829 | 610198.2377 | 158499.2167 | 5043.0094
570714700000002007 | 1992-02-01 | 2005-10-03 | 150 | 27 | 31 | Wind World | W 2700 | 360 | Lolland | LAND | Uoplyst | 1f | 644646 | 6077109 | Stamdata | SVV007 | Historiske produktionstal (kWh): 1992: 126000; Historiske produktionstal (kWh): 1993: 385000; Historiske produktionstal (kWh): 1994: 398500; Historiske produktionstal (kWh): 1995: 353000; Historiske produktionstal (kWh): 1996: 277500; Historiske produktionstal (kWh): 1997: 319500; Historiske produktionstal (kWh): 1998: 365500; Historiske produktionstal (kWh): 1999: 319000; Historiske produktionstal (kWh): 2000: 316500; Historiske produktionstal (kWh): 2001: 269587.5; Historiske produktionstal (kWh): 2002: 267550.6738; Historiske produktionstal (kWh): 2003: 277993.4844; Historiske produktionstal (kWh): 2004: 316320.8438; Historiske produktionstal (kWh): 2005: 215393.3096
570714700000002014 | 1992-02-01 | 2005-10-03 | 150 | 27 | 31 | Wind World | W 2700 | 360 | Lolland | LAND | Uoplyst | 1f | 644651 | 6077011 | Stamdata | SVV007 | Historiske produktionstal (kWh): 1992: 126000; Historiske produktionstal (kWh): 1993: 385000; Historiske produktionstal (kWh): 1994: 398500; Historiske produktionstal (kWh): 1995: 353000; Historiske produktionstal (kWh): 1996: 277500; Historiske produktionstal (kWh): 1997: 319500; Historiske produktionstal (kWh): 1998: 365500; Historiske produktionstal (kWh): 1999: 319000; Historiske produktionstal (kWh): 2000: 316500; Historiske produktionstal (kWh): 2001: 269587.5; Historiske produktionstal (kWh): 2002: 267550.6738; Historiske produktionstal (kWh): 2003: 277993.4844; Historiske produktionstal (kWh): 2004: 316320.8438; Historiske produktionstal (kWh): 2005: 215393.3096
570714700000002793 | 1998-03-01 | 2017-10-13 | 600 | 44 | 45 | BONUS | MK lll | 360 | Lolland | LAND | Uoplyst | 5q | 646822.91 | 6068678.09 | SDFE2018 | Ukendt | Historiske produktionstal (kWh): 1998: 1069250; Historiske produktionstal (kWh): 1999: 1160250; Historiske produktionstal (kWh): 2000: 1233750; Historiske produktionstal (kWh): 2001: 1080832.25; Historiske produktionstal (kWh): 2002: 1183577.5; Historiske produktionstal (kWh): 2003: 1110333.75; Historiske produktionstal (kWh): 2004: 1225480; Historiske produktionstal (kWh): 2005: 1154685; Historiske produktionstal (kWh): 2006: 980820; Historiske produktionstal (kWh): 2007: 1312243.75; Historiske produktionstal (kWh): 2008: 1311002; Historiske produktionstal (kWh): 2009: 1134444.75; Historiske produktionstal (kWh): 2010: 1078739.025; Historiske produktionstal (kWh): 2011: 1269232.1; Historiske produktionstal (kWh): 2012: 1138429.225; Historiske produktionstal (kWh): 2013: 1036583.225; Historiske produktionstal (kWh): 2014: 1167822.875; Historiske produktionstal (kWh): 2015: 1140795.55; Historiske produktionstal (kWh): 2016: 1028566.55; Historiske produktionstal (kWh): 2017: 884793.9
570714700000002809 | 1998-03-01 | 2017-10-13 | 600 | 44 | 45 | BONUS | MK lll | 360 | Lolland | LAND | Uoplyst | 5p | 646983.36 | 6068613.53 | SDFE2018 | Ukendt | Historiske produktionstal (kWh): 1998: 1069250; Historiske produktionstal (kWh): 1999: 1160250; Historiske produktionstal (kWh): 2000: 1233750; Historiske produktionstal (kWh): 2001: 1080832.25; Historiske produktionstal (kWh): 2002: 1183577.5; Historiske produktionstal (kWh): 2003: 1110333.75; Historiske produktionstal (kWh): 2004: 1225480; Historiske produktionstal (kWh): 2005: 1154685; Historiske produktionstal (kWh): 2006: 980820; Historiske produktionstal (kWh): 2007: 1312243.75; Historiske produktionstal (kWh): 2008: 1311002; Historiske produktionstal (kWh): 2009: 1134444.75; Historiske produktionstal (kWh): 2010: 1078739.025; Historiske produktionstal (kWh): 2011: 1269232.1; Historiske produktionstal (kWh): 2012: 1138429.225; Historiske produktionstal (kWh): 2013: 1036583.225; Historiske produktionstal (kWh): 2014: 1167822.875; Historiske produktionstal (kWh): 2015: 1140795.55; Historiske produktionstal (kWh): 2016: 1028566.55; Historiske produktionstal (kWh): 2017: 884793.9
570714700000002816 | 1998-03-01 | 2017-10-13 | 600 | 44 | 45 | BONUS | MK lll | 360 | Lolland | LAND | Uoplyst | 23c | 646779.78 | 6068524.84 | SDFE2018 | Ukendt | Historiske produktionstal (kWh): 1998: 1069250; Historiske produktionstal (kWh): 1999: 1160250; Historiske produktionstal (kWh): 2000: 1233750; Historiske produktionstal (kWh): 2001: 1080832.25; Historiske produktionstal (kWh): 2002: 1183577.5; Historiske produktionstal (kWh): 2003: 1110333.75; Historiske produktionstal (kWh): 2004: 1225480; Historiske produktionstal (kWh): 2005: 1154685; Historiske produktionstal (kWh): 2006: 980820; Historiske produktionstal (kWh): 2007: 1312243.75; Historiske produktionstal (kWh): 2008: 1311002; Historiske produktionstal (kWh): 2009: 1134444.75; Historiske produktionstal (kWh): 2010: 1078739.025; Historiske produktionstal (kWh): 2011: 1269232.1; Historiske produktionstal (kWh): 2012: 1138429.225; Historiske produktionstal (kWh): 2013: 1036583.225; Historiske produktionstal (kWh): 2014: 1167822.875; Historiske produktionstal (kWh): 2015: 1140795.55; Historiske produktionstal (kWh): 2016: 1028566.55; Historiske produktionstal (kWh): 2017: 884793.9
570714700000002823 | 1998-03-01 | 2017-10-13 | 600 | 44 | 45 | BONUS | MK lll | 360 | Lolland | LAND | Uoplyst | 23d | 646939.72 | 6068459.59 | SDFE2018 | Ukendt | Historiske produktionstal (kWh): 1998: 1069250; Historiske produktionstal (kWh): 1999: 1160250; Historiske produktionstal (kWh): 2000: 1233750; Historiske produktionstal (kWh): 2001: 1080832.25; Historiske produktionstal (kWh): 2002: 1183577.5; Historiske produktionstal (kWh): 2003: 1110333.75; Historiske produktionstal (kWh): 2004: 1225480; Historiske produktionstal (kWh): 2005: 1154685; Historiske produktionstal (kWh): 2006: 980820; Historiske produktionstal (kWh): 2007: 1312243.75; Historiske produktionstal (kWh): 2008: 1311002; Historiske produktionstal (kWh): 2009: 1134444.75; Historiske produktionstal (kWh): 2010: 1078739.025; Historiske produktionstal (kWh): 2011: 1269232.1; Historiske produktionstal (kWh): 2012: 1138429.225; Historiske produktionstal (kWh): 2013: 1036583.225; Historiske produktionstal (kWh): 2014: 1167822.875; Historiske produktionstal (kWh): 2015: 1140795.55; Historiske produktionstal (kWh): 2016: 1028566.55; Historiske produktionstal (kWh): 2017: 884793.9
570714700000002885 | 1998-09-01 | 2015-11-11 | 750 | 44 | 44 | NEG Micon | NM 750-175/44 | 360 | Lolland | LAND | Uoplyst | 244dy | 653919.88 | 6058070.93 | GST, 18-02-2013 | SVV043 | Historiske produktionstal (kWh): 1998: 570960; Historiske produktionstal (kWh): 1999: 1457520; Historiske produktionstal (kWh): 2000: 1633480; Historiske produktionstal (kWh): 2001: 1337010.9922; Historiske produktionstal (kWh): 2002: 1479201.1797; Historiske produktionstal (kWh): 2003: 1353806.0273; Historiske produktionstal (kWh): 2004: 1649582.7188; Historiske produktionstal (kWh): 2005: 1633214.9141; Historiske produktionstal (kWh): 2006: 1404820.5684; Historiske produktionstal (kWh): 2007: 1591530.6992; Historiske produktionstal (kWh): 2008: 1712338.9648; Historiske produktionstal (kWh): 2009: 1434167.2188; Historiske produktionstal (kWh): 2010: 1247997.9398; Historiske produktionstal (kWh): 2011: 1638425.6802; Historiske produktionstal (kWh): 2012: 1552085.2516; Historiske produktionstal (kWh): 2013: 1341134.108; Historiske produktionstal (kWh): 2014: 1469886.0111; Historiske produktionstal (kWh): 2015: 933106.8517
570714700000002892 | 1998-09-01 | 2015-11-11 | 750 | 44 | 44 | NEG Micon | NM 750-175/44 | 360 | Lolland | LAND | Uoplyst | 244dy | 653756.08 | 6057774.65 | GST, 18-02-2013 | SVV043 | Historiske produktionstal (kWh): 1998: 570960; Historiske produktionstal (kWh): 1999: 1457520; Historiske produktionstal (kWh): 2000: 1633480; Historiske produktionstal (kWh): 2001: 1337010.9922; Historiske produktionstal (kWh): 2002: 1479201.1797; Historiske produktionstal (kWh): 2003: 1353806.0273; Historiske produktionstal (kWh): 2004: 1649582.7188; Historiske produktionstal (kWh): 2005: 1633214.9141; Historiske produktionstal (kWh): 2006: 1404820.5684; Historiske produktionstal (kWh): 2007: 1591530.6992; Historiske produktionstal (kWh): 2008: 1712338.9648; Historiske produktionstal (kWh): 2009: 1434167.2188; Historiske produktionstal (kWh): 2010: 1247997.9398; Historiske produktionstal (kWh): 2011: 1638425.6802; Historiske produktionstal (kWh): 2012: 1552085.2516; Historiske produktionstal (kWh): 2013: 1341134.108; Historiske produktionstal (kWh): 2014: 1469886.0111; Historiske produktionstal (kWh): 2015: 933106.8517
570714700000002908 | 1998-09-01 | 2015-11-11 | 750 | 44 | 44 | NEG Micon | NM 750-175/44 | 360 | Lolland | LAND | Uoplyst | 244dy | 653915.83 | 6057684.89 | GST, 18-02-2013 | SVV043 | Historiske produktionstal (kWh): 1998: 570960; Historiske produktionstal (kWh): 1999: 1457520; Historiske produktionstal (kWh): 2000: 1633480; Historiske produktionstal (kWh): 2001: 1337010.9922; Historiske produktionstal (kWh): 2002: 1479201.1797; Historiske produktionstal (kWh): 2003: 1353806.0273; Historiske produktionstal (kWh): 2004: 1649582.7188; Historiske produktionstal (kWh): 2005: 1633214.9141; Historiske produktionstal (kWh): 2006: 1404820.5684; Historiske produktionstal (kWh): 2007: 1591530.6992; Historiske produktionstal (kWh): 2008: 1712338.9648; Historiske produktionstal (kWh): 2009: 1434167.2188; Historiske produktionstal (kWh): 2010: 1247997.9398; Historiske produktionstal (kWh): 2011: 1638425.6802; Historiske produktionstal (kWh): 2012: 1552085.2516; Historiske produktionstal (kWh): 2013: 1341134.108; Historiske produktionstal (kWh): 2014: 1469886.0111; Historiske produktionstal (kWh): 2015: 933106.8517
570714700000002915 | 1998-09-01 | 2015-11-11 | 750 | 44 | 44 | NEG Micon | NM 750-175/44 | 360 | Lolland | LAND | Uoplyst | 244dy | 654073.25 | 6057595.56 | GST, 18-02-2013 | SVV043 | Historiske produktionstal (kWh): 1998: 570960; Historiske produktionstal (kWh): 1999: 1457520; Historiske produktionstal (kWh): 2000: 1633480; Historiske produktionstal (kWh): 2001: 1337010.9922; Historiske produktionstal (kWh): 2002: 1479201.1797; Historiske produktionstal (kWh): 2003: 1353806.0273; Historiske produktionstal (kWh): 2004: 1649582.7188; Historiske produktionstal (kWh): 2005: 1633214.9141; Historiske produktionstal (kWh): 2006: 1404820.5684; Historiske produktionstal (kWh): 2007: 1591530.6992; Historiske produktionstal (kWh): 2008: 1712338.9648; Historiske produktionstal (kWh): 2009: 1434167.2188; Historiske produktionstal (kWh): 2010: 1247997.9398; Historiske produktionstal (kWh): 2011: 1638425.6802; Historiske produktionstal (kWh): 2012: 1552085.2516; Historiske produktionstal (kWh): 2013: 1341134.108; Historiske produktionstal (kWh): 2014: 1469886.0111; Historiske produktionstal (kWh): 2015: 933106.8517
570714700000002922 | 1998-09-01 | 2015-11-11 | 750 | 44 | 44 | NEG Micon | NM 750-175/44 | 360 | Lolland | LAND | Uoplyst | 244dy | 654232.37 | 6057505.66 | GST, 18-02-2013 | SVV043 | Historiske produktionstal (kWh): 1998: 570960; Historiske produktionstal (kWh): 1999: 1457520; Historiske produktionstal (kWh): 2000: 1633480; Historiske produktionstal (kWh): 2001: 1337010.9922; Historiske produktionstal (kWh): 2002: 1479201.1797; Historiske produktionstal (kWh): 2003: 1353806.0273; Historiske produktionstal (kWh): 2004: 1649582.7188; Historiske produktionstal (kWh): 2005: 1633214.9141; Historiske produktionstal (kWh): 2006: 1404820.5684; Historiske produktionstal (kWh): 2007: 1591530.6992; Historiske produktionstal (kWh): 2008: 1712338.9648; Historiske produktionstal (kWh): 2009: 1434167.2188; Historiske produktionstal (kWh): 2010: 1247997.9398; Historiske produktionstal (kWh): 2011: 1638425.6802; Historiske produktionstal (kWh): 2012: 1552085.2516; Historiske produktionstal (kWh): 2013: 1341134.108; Historiske produktionstal (kWh): 2014: 1469886.0111; Historiske produktionstal (kWh): 2015: 933106.8517
570714700000002939 | 1998-09-01 | 2015-11-11 | 750 | 44 | 44 | NEG Micon | NM 750-175/44 | 360 | Lolland | LAND | Uoplyst | 244dy | 654392.05 | 6057416.28 | GST, 18-02-2013 | SVV043 | Historiske produktionstal (kWh): 1998: 570960; Historiske produktionstal (kWh): 1999: 1457520; Historiske produktionstal (kWh): 2000: 1633480; Historiske produktionstal (kWh): 2001: 1337010.9922; Historiske produktionstal (kWh): 2002: 1479201.1797; Historiske produktionstal (kWh): 2003: 1353806.0273; Historiske produktionstal (kWh): 2004: 1649582.7188; Historiske produktionstal (kWh): 2005: 1633214.9141; Historiske produktionstal (kWh): 2006: 1404820.5684; Historiske produktionstal (kWh): 2007: 1591530.6992; Historiske produktionstal (kWh): 2008: 1712338.9648; Historiske produktionstal (kWh): 2009: 1434167.2188; Historiske produktionstal (kWh): 2010: 1247997.9398; Historiske produktionstal (kWh): 2011: 1638425.6802; Historiske produktionstal (kWh): 2012: 1552085.2516; Historiske produktionstal (kWh): 2013: 1341134.108; Historiske produktionstal (kWh): 2014: 1469886.0111; Historiske produktionstal (kWh): 2015: 933106.8517
570714700000002946 | 1998-09-01 | 2015-11-11 | 750 | 44 | 44 | NEG Micon | NM 750-175/44 | 360 | Lolland | LAND | Uoplyst | 244dy | 654551.89 | 6057326.74 | GST, 18-02-2013 | SVV043 | Historiske produktionstal (kWh): 1998: 570960; Historiske produktionstal (kWh): 1999: 1457520; Historiske produktionstal (kWh): 2000: 1633480; Historiske produktionstal (kWh): 2001: 1337010.9922; Historiske produktionstal (kWh): 2002: 1479201.1797; Historiske produktionstal (kWh): 2003: 1353806.0273; Historiske produktionstal (kWh): 2004: 1649582.7188; Historiske produktionstal (kWh): 2005: 1633214.9141; Historiske produktionstal (kWh): 2006: 1404820.5684; Historiske produktionstal (kWh): 2007: 1591530.6992; Historiske produktionstal (kWh): 2008: 1712338.9648; Historiske produktionstal (kWh): 2009: 1434167.2188; Historiske produktionstal (kWh): 2010: 1247997.9398; Historiske produktionstal (kWh): 2011: 1638425.6802; Historiske produktionstal (kWh): 2012: 1552085.2516; Historiske produktionstal (kWh): 2013: 1341134.108; Historiske produktionstal (kWh): 2014: 1469886.0111; Historiske produktionstal (kWh): 2015: 933106.8517
570714700000002953 | 1998-09-01 | 2015-11-11 | 750 | 44 | 44 | NEG Micon | NM 750-175/44 | 360 | Lolland | LAND | Uoplyst | 244dy | 654710.66 | 6057236.86 | GST, 18-02-2013 | SVV043 | Historiske produktionstal (kWh): 1998: 570960; Historiske produktionstal (kWh): 1999: 1457520; Historiske produktionstal (kWh): 2000: 1633480; Historiske produktionstal (kWh): 2001: 1337010.9922; Historiske produktionstal (kWh): 2002: 1479201.1797; Historiske produktionstal (kWh): 2003: 1353806.0273; Historiske produktionstal (kWh): 2004: 1649582.7188; Historiske produktionstal (kWh): 2005: 1633214.9141; Historiske produktionstal (kWh): 2006: 1404820.5684; Historiske produktionstal (kWh): 2007: 1591530.6992; Historiske produktionstal (kWh): 2008: 1712338.9648; Historiske produktionstal (kWh): 2009: 1434167.2188; Historiske produktionstal (kWh): 2010: 1247997.9398; Historiske produktionstal (kWh): 2011: 1638425.6802; Historiske produktionstal (kWh): 2012: 1552085.2516; Historiske produktionstal (kWh): 2013: 1341134.108; Historiske produktionstal (kWh): 2014: 1469886.0111; Historiske produktionstal (kWh): 2015: 933106.8517
570714700000002960 | 1998-09-01 | 2015-11-11 | 750 | 44 | 44 | NEG Micon | NM 750-175/44 | 360 | Lolland | LAND | Uoplyst | 244dy | 653919.34 | 6057878.04 | GST, 18-02-2013 | SVV043 | Historiske produktionstal (kWh): 1998: 570960; Historiske produktionstal (kWh): 1999: 1457520; Historiske produktionstal (kWh): 2000: 1633480; Historiske produktionstal (kWh): 2001: 1337010.9922; Historiske produktionstal (kWh): 2002: 1479201.1797; Historiske produktionstal (kWh): 2003: 1353806.0273; Historiske produktionstal (kWh): 2004: 1649582.7188; Historiske produktionstal (kWh): 2005: 1633214.9141; Historiske produktionstal (kWh): 2006: 1404820.5684; Historiske produktionstal (kWh): 2007: 1591530.6992; Historiske produktionstal (kWh): 2008: 1712338.9648; Historiske produktionstal (kWh): 2009: 1434167.2188; Historiske produktionstal (kWh): 2010: 1247997.9398; Historiske produktionstal (kWh): 2011: 1638425.6802; Historiske produktionstal (kWh): 2012: 1552085.2516; Historiske produktionstal (kWh): 2013: 1341134.108; Historiske produktionstal (kWh): 2014: 1469886.0111; Historiske produktionstal (kWh): 2015: 933106.8517
570714700000002977 | 1998-09-01 | 2015-11-11 | 750 | 44 | 44 | NEG Micon | NM 750-175/44 | 360 | Lolland | LAND | Uoplyst | 244dy | 654076.18 | 6057788.46 | GST, 18-02-2013 | SVV043 | Historiske produktionstal (kWh): 1998: 570960; Historiske produktionstal (kWh): 1999: 1457520; Historiske produktionstal (kWh): 2000: 1633480; Historiske produktionstal (kWh): 2001: 1337010.9922; Historiske produktionstal (kWh): 2002: 1479201.1797; Historiske produktionstal (kWh): 2003: 1353806.0273; Historiske produktionstal (kWh): 2004: 1649582.7188; Historiske produktionstal (kWh): 2005: 1633214.9141; Historiske produktionstal (kWh): 2006: 1404820.5684; Historiske produktionstal (kWh): 2007: 1591530.6992; Historiske produktionstal (kWh): 2008: 1712338.9648; Historiske produktionstal (kWh): 2009: 1434167.2188; Historiske produktionstal (kWh): 2010: 1247997.9398; Historiske produktionstal (kWh): 2011: 1638425.6802; Historiske produktionstal (kWh): 2012: 1552085.2516; Historiske produktionstal (kWh): 2013: 1341134.108; Historiske produktionstal (kWh): 2014: 1469886.0111; Historiske produktionstal (kWh): 2015: 933106.8517
570714700000002984 | 1998-09-01 | 2015-11-11 | 750 | 44 | 44 | NEG Micon | NM 750-175/44 | 360 | Lolland | LAND | Uoplyst | 244dy | 654236.44 | 6057698.51 | GST, 18-02-2013 | SVV043 | Historiske produktionstal (kWh): 1998: 570960; Historiske produktionstal (kWh): 1999: 1457520; Historiske produktionstal (kWh): 2000: 1633480; Historiske produktionstal (kWh): 2001: 1337010.9922; Historiske produktionstal (kWh): 2002: 1479201.1797; Historiske produktionstal (kWh): 2003: 1353806.0273; Historiske produktionstal (kWh): 2004: 1649582.7188; Historiske produktionstal (kWh): 2005: 1633214.9141; Historiske produktionstal (kWh): 2006: 1404820.5684; Historiske produktionstal (kWh): 2007: 1591530.6992; Historiske produktionstal (kWh): 2008: 1712338.9648; Historiske produktionstal (kWh): 2009: 1434167.2188; Historiske produktionstal (kWh): 2010: 1247997.9398; Historiske produktionstal (kWh): 2011: 1638425.6802; Historiske produktionstal (kWh): 2012: 1552085.2516; Historiske produktionstal (kWh): 2013: 1341134.108; Historiske produktionstal (kWh): 2014: 1469886.0111; Historiske produktionstal (kWh): 2015: 933106.8517
570714700000002991 | 1998-09-01 | 2015-11-11 | 750 | 44 | 44 | NEG Micon | NM 750-175/44 | 360 | Lolland | LAND | Uoplyst | 244dy | 654395.73 | 6057608.94 | GST, 18-02-2013 | SVV043 | Historiske produktionstal (kWh): 1998: 570960; Historiske produktionstal (kWh): 1999: 1457520; Historiske produktionstal (kWh): 2000: 1633480; Historiske produktionstal (kWh): 2001: 1337010.9922; Historiske produktionstal (kWh): 2002: 1479201.1797; Historiske produktionstal (kWh): 2003: 1353806.0273; Historiske produktionstal (kWh): 2004: 1649582.7188; Historiske produktionstal (kWh): 2005: 1633214.9141; Historiske produktionstal (kWh): 2006: 1404820.5684; Historiske produktionstal (kWh): 2007: 1591530.6992; Historiske produktionstal (kWh): 2008: 1712338.9648; Historiske produktionstal (kWh): 2009: 1434167.2188; Historiske produktionstal (kWh): 2010: 1247997.9398; Historiske produktionstal (kWh): 2011: 1638425.6802; Historiske produktionstal (kWh): 2012: 1552085.2516; Historiske produktionstal (kWh): 2013: 1341134.108; Historiske produktionstal (kWh): 2014: 1469886.0111; Historiske produktionstal (kWh): 2015: 933106.8517
570714700000003004 | 1998-09-01 | 2015-11-11 | 750 | 44 | 44 | NEG Micon | NM 750-175/44 | 360 | Lolland | LAND | Uoplyst | 244dy | 654555.36 | 6057519.71 | GST, 18-02-2013 | SVV043 | Historiske produktionstal (kWh): 1998: 570960; Historiske produktionstal (kWh): 1999: 1457520; Historiske produktionstal (kWh): 2000: 1633480; Historiske produktionstal (kWh): 2001: 1337010.9922; Historiske produktionstal (kWh): 2002: 1479201.1797; Historiske produktionstal (kWh): 2003: 1353806.0273; Historiske produktionstal (kWh): 2004: 1649582.7188; Historiske produktionstal (kWh): 2005: 1633214.9141; Historiske produktionstal (kWh): 2006: 1404820.5684; Historiske produktionstal (kWh): 2007: 1591530.6992; Historiske produktionstal (kWh): 2008: 1712338.9648; Historiske produktionstal (kWh): 2009: 1434167.2188; Historiske produktionstal (kWh): 2010: 1247997.9398; Historiske produktionstal (kWh): 2011: 1638425.6802; Historiske produktionstal (kWh): 2012: 1552085.2516; Historiske produktionstal (kWh): 2013: 1341134.108; Historiske produktionstal (kWh): 2014: 1469886.0111; Historiske produktionstal (kWh): 2015: 933106.8517
570714700000003011 | 1998-09-01 | 2015-11-11 | 750 | 44 | 44 | NEG Micon | NM 750-175/44 | 360 | Lolland | LAND | Uoplyst | 244dy | 654714.49 | 6057429.45 | GST, 18-02-2013 | SVV043 | Historiske produktionstal (kWh): 1998: 570960; Historiske produktionstal (kWh): 1999: 1457520; Historiske produktionstal (kWh): 2000: 1633480; Historiske produktionstal (kWh): 2001: 1337010.9922; Historiske produktionstal (kWh): 2002: 1479201.1797; Historiske produktionstal (kWh): 2003: 1353806.0273; Historiske produktionstal (kWh): 2004: 1649582.7188; Historiske produktionstal (kWh): 2005: 1633214.9141; Historiske produktionstal (kWh): 2006: 1404820.5684; Historiske produktionstal (kWh): 2007: 1591530.6992; Historiske produktionstal (kWh): 2008: 1712338.9648; Historiske produktionstal (kWh): 2009: 1434167.2188; Historiske produktionstal (kWh): 2010: 1247997.9398; Historiske produktionstal (kWh): 2011: 1638425.6802; Historiske produktionstal (kWh): 2012: 1552085.2516; Historiske produktionstal (kWh): 2013: 1341134.108; Historiske produktionstal (kWh): 2014: 1469886.0111; Historiske produktionstal (kWh): 2015: 933106.8517
570714700000003028 | 1998-09-01 | 2015-11-11 | 750 | 44 | 44 | NEG Micon | NM 750-175/44 | 360 | Lolland | LAND | Uoplyst | 244dy | 654069.2 | 6057961.57 | GST, 18-02-2013 | SVV043 | Historiske produktionstal (kWh): 1998: 570960; Historiske produktionstal (kWh): 1999: 1457520; Historiske produktionstal (kWh): 2000: 1633480; Historiske produktionstal (kWh): 2001: 1337010.9922; Historiske produktionstal (kWh): 2002: 1479201.1797; Historiske produktionstal (kWh): 2003: 1353806.0273; Historiske produktionstal (kWh): 2004: 1649582.7188; Historiske produktionstal (kWh): 2005: 1633214.9141; Historiske produktionstal (kWh): 2006: 1404820.5684; Historiske produktionstal (kWh): 2007: 1591530.6992; Historiske produktionstal (kWh): 2008: 1712338.9648; Historiske produktionstal (kWh): 2009: 1434167.2188; Historiske produktionstal (kWh): 2010: 1247997.9398; Historiske produktionstal (kWh): 2011: 1638425.6802; Historiske produktionstal (kWh): 2012: 1552085.2516; Historiske produktionstal (kWh): 2013: 1341134.108; Historiske produktionstal (kWh): 2014: 1469886.0111; Historiske produktionstal (kWh): 2015: 933106.8517
570714700000003035 | 1998-09-01 | 2015-11-11 | 750 | 44 | 44 | NEG Micon | NM 750-175/44 | 360 | Lolland | LAND | Uoplyst | 244dy | 654240.19 | 6057891.72 | GST, 18-02-2013 | SVV043 | Historiske produktionstal (kWh): 1998: 570960; Historiske produktionstal (kWh): 1999: 1457520; Historiske produktionstal (kWh): 2000: 1633480; Historiske produktionstal (kWh): 2001: 1337010.9922; Historiske produktionstal (kWh): 2002: 1479201.1797; Historiske produktionstal (kWh): 2003: 1353806.0273; Historiske produktionstal (kWh): 2004: 1649582.7188; Historiske produktionstal (kWh): 2005: 1633214.9141; Historiske produktionstal (kWh): 2006: 1404820.5684; Historiske produktionstal (kWh): 2007: 1591530.6992; Historiske produktionstal (kWh): 2008: 1712338.9648; Historiske produktionstal (kWh): 2009: 1434167.2188; Historiske produktionstal (kWh): 2010: 1247997.9398; Historiske produktionstal (kWh): 2011: 1638425.6802; Historiske produktionstal (kWh): 2012: 1552085.2516; Historiske produktionstal (kWh): 2013: 1341134.108; Historiske produktionstal (kWh): 2014: 1469886.0111; Historiske produktionstal (kWh): 2015: 933106.8517
570714700000003042 | 1998-09-01 | 2015-11-11 | 750 | 44 | 44 | NEG Micon | NM 750-175/44 | 360 | Lolland | LAND | Uoplyst | 244dy | 654399.85 | 6057802.3 | GST, 18-02-2013 | SVV043 | Historiske produktionstal (kWh): 1998: 570960; Historiske produktionstal (kWh): 1999: 1457520; Historiske produktionstal (kWh): 2000: 1633480; Historiske produktionstal (kWh): 2001: 1337010.9922; Historiske produktionstal (kWh): 2002: 1479201.1797; Historiske produktionstal (kWh): 2003: 1353806.0273; Historiske produktionstal (kWh): 2004: 1649582.7188; Historiske produktionstal (kWh): 2005: 1633214.9141; Historiske produktionstal (kWh): 2006: 1404820.5684; Historiske produktionstal (kWh): 2007: 1591530.6992; Historiske produktionstal (kWh): 2008: 1712338.9648; Historiske produktionstal (kWh): 2009: 1434167.2188; Historiske produktionstal (kWh): 2010: 1247997.9398; Historiske produktionstal (kWh): 2011: 1638425.6802; Historiske produktionstal (kWh): 2012: 1552085.2516; Historiske produktionstal (kWh): 2013: 1341134.108; Historiske produktionstal (kWh): 2014: 1469886.0111; Historiske produktionstal (kWh): 2015: 933106.8517
570714700000003059 | 1998-09-01 | 2015-11-11 | 750 | 44 | 44 | NEG Micon | NM 750-175/44 | 360 | Lolland | LAND | Uoplyst | 244dy | 654558.51 | 6057712.75 | GST, 18-02-2013 | SVV043 | Historiske produktionstal (kWh): 1998: 570960; Historiske produktionstal (kWh): 1999: 1457520; Historiske produktionstal (kWh): 2000: 1633480; Historiske produktionstal (kWh): 2001: 1337010.9922; Historiske produktionstal (kWh): 2002: 1479201.1797; Historiske produktionstal (kWh): 2003: 1353806.0273; Historiske produktionstal (kWh): 2004: 1649582.7188; Historiske produktionstal (kWh): 2005: 1633214.9141; Historiske produktionstal (kWh): 2006: 1404820.5684; Historiske produktionstal (kWh): 2007: 1591530.6992; Historiske produktionstal (kWh): 2008: 1712338.9648; Historiske produktionstal (kWh): 2009: 1434167.2188; Historiske produktionstal (kWh): 2010: 1247997.9398; Historiske produktionstal (kWh): 2011: 1638425.6802; Historiske produktionstal (kWh): 2012: 1552085.2516; Historiske produktionstal (kWh): 2013: 1341134.108; Historiske produktionstal (kWh): 2014: 1469886.0111; Historiske produktionstal (kWh): 2015: 933106.8517
570714700000003066 | 1998-09-01 | 2015-11-11 | 750 | 44 | 44 | NEG Micon | NM 750-175/44 | 360 | Lolland | LAND | Uoplyst | 244dy | 654717.83 | 6057622.32 | GST, 18-02-2013 | SVV043 | Historiske produktionstal (kWh): 1998: 570960; Historiske produktionstal (kWh): 1999: 1457520; Historiske produktionstal (kWh): 2000: 1633480; Historiske produktionstal (kWh): 2001: 1337010.9922; Historiske produktionstal (kWh): 2002: 1479201.1797; Historiske produktionstal (kWh): 2003: 1353806.0273; Historiske produktionstal (kWh): 2004: 1649582.7188; Historiske produktionstal (kWh): 2005: 1633214.9141; Historiske produktionstal (kWh): 2006: 1404820.5684; Historiske produktionstal (kWh): 2007: 1591530.6992; Historiske produktionstal (kWh): 2008: 1712338.9648; Historiske produktionstal (kWh): 2009: 1434167.2188; Historiske produktionstal (kWh): 2010: 1247997.9398; Historiske produktionstal (kWh): 2011: 1638425.6802; Historiske produktionstal (kWh): 2012: 1552085.2516; Historiske produktionstal (kWh): 2013: 1341134.108; Historiske produktionstal (kWh): 2014: 1469886.0111; Historiske produktionstal (kWh): 2015: 933106.8517
570714700000003073 | 1998-09-01 | 2015-11-11 | 750 | 44 | 44 | NEG Micon | NM 750-175/44 | 360 | Lolland | LAND | Uoplyst | 244dy | 654877.57 | 6057533.29 | GST, 18-02-2013 | SVV043 | Historiske produktionstal (kWh): 1998: 570960; Historiske produktionstal (kWh): 1999: 1457520; Historiske produktionstal (kWh): 2000: 1633480; Historiske produktionstal (kWh): 2001: 1337010.9922; Historiske produktionstal (kWh): 2002: 1479201.1797; Historiske produktionstal (kWh): 2003: 1353806.0273; Historiske produktionstal (kWh): 2004: 1649582.7188; Historiske produktionstal (kWh): 2005: 1633214.9141; Historiske produktionstal (kWh): 2006: 1404820.5684; Historiske produktionstal (kWh): 2007: 1591530.6992; Historiske produktionstal (kWh): 2008: 1712338.9648; Historiske produktionstal (kWh): 2009: 1434167.2188; Historiske produktionstal (kWh): 2010: 1247997.9398; Historiske produktionstal (kWh): 2011: 1638425.6802; Historiske produktionstal (kWh): 2012: 1552085.2516; Historiske produktionstal (kWh): 2013: 1341134.108; Historiske produktionstal (kWh): 2014: 1469886.0111; Historiske produktionstal (kWh): 2015: 933106.8517
570714700000003080 | 1998-09-01 | 2015-11-11 | 750 | 44 | 44 | NEG Micon | NM 750-175/44 | 360 | Lolland | LAND | Uoplyst | 244dy | 654541.93 | 6057869.05 | GST, 18-02-2013 | SVV043 | Historiske produktionstal (kWh): 1998: 570960; Historiske produktionstal (kWh): 1999: 1457520; Historiske produktionstal (kWh): 2000: 1633480; Historiske produktionstal (kWh): 2001: 1337010.9922; Historiske produktionstal (kWh): 2002: 1479201.1797; Historiske produktionstal (kWh): 2003: 1353806.0273; Historiske produktionstal (kWh): 2004: 1649582.7188; Historiske produktionstal (kWh): 2005: 1633214.9141; Historiske produktionstal (kWh): 2006: 1404820.5684; Historiske produktionstal (kWh): 2007: 1591530.6992; Historiske produktionstal (kWh): 2008: 1712338.9648; Historiske produktionstal (kWh): 2009: 1434167.2188; Historiske produktionstal (kWh): 2010: 1247997.9398; Historiske produktionstal (kWh): 2011: 1638425.6802; Historiske produktionstal (kWh): 2012: 1552085.2516; Historiske produktionstal (kWh): 2013: 1341134.108; Historiske produktionstal (kWh): 2014: 1469886.0111; Historiske produktionstal (kWh): 2015: 933106.8517
570714700000003097 | 1998-09-01 | 2015-11-11 | 750 | 44 | 44 | NEG Micon | NM 750-175/44 | 360 | Lolland | LAND | Uoplyst | 244dy | 654721.64 | 6057815.9 | GST, 18-02-2013 | SVV043 | Historiske produktionstal (kWh): 1998: 570960; Historiske produktionstal (kWh): 1999: 1457520; Historiske produktionstal (kWh): 2000: 1633480; Historiske produktionstal (kWh): 2001: 1337010.9922; Historiske produktionstal (kWh): 2002: 1479201.1797; Historiske produktionstal (kWh): 2003: 1353806.0273; Historiske produktionstal (kWh): 2004: 1649582.7188; Historiske produktionstal (kWh): 2005: 1633214.9141; Historiske produktionstal (kWh): 2006: 1404820.5684; Historiske produktionstal (kWh): 2007: 1591530.6992; Historiske produktionstal (kWh): 2008: 1712338.9648; Historiske produktionstal (kWh): 2009: 1434167.2188; Historiske produktionstal (kWh): 2010: 1247997.9398; Historiske produktionstal (kWh): 2011: 1638425.6802; Historiske produktionstal (kWh): 2012: 1552085.2516; Historiske produktionstal (kWh): 2013: 1341134.108; Historiske produktionstal (kWh): 2014: 1469886.0111; Historiske produktionstal (kWh): 2015: 933106.8517
570714700000003103 | 1998-09-01 | 2015-11-11 | 750 | 44 | 44 | NEG Micon | NM 750-175/44 | 360 | Lolland | LAND | Uoplyst | 244dy | 654881.63 | 6057726.31 | GST, 18-02-2013 | SVV043 | Historiske produktionstal (kWh): 1998: 570960; Historiske produktionstal (kWh): 1999: 1457520; Historiske produktionstal (kWh): 2000: 1633480; Historiske produktionstal (kWh): 2001: 1337010.9922; Historiske produktionstal (kWh): 2002: 1479201.1797; Historiske produktionstal (kWh): 2003: 1353806.0273; Historiske produktionstal (kWh): 2004: 1649582.7188; Historiske produktionstal (kWh): 2005: 1633214.9141; Historiske produktionstal (kWh): 2006: 1404820.5684; Historiske produktionstal (kWh): 2007: 1591530.6992; Historiske produktionstal (kWh): 2008: 1712338.9648; Historiske produktionstal (kWh): 2009: 1434167.2188; Historiske produktionstal (kWh): 2010: 1247997.9398; Historiske produktionstal (kWh): 2011: 1638425.6802; Historiske produktionstal (kWh): 2012: 1552085.2516; Historiske produktionstal (kWh): 2013: 1341134.108; Historiske produktionstal (kWh): 2014: 1469886.0111; Historiske produktionstal (kWh): 2015: 933106.8517
570714700000003110 | 1998-09-01 | 2015-11-11 | 750 | 44 | 44 | NEG Micon | NM 750-175/44 | 360 | Lolland | LAND | Uoplyst | 244dy | 654873.66 | 6057340.23 | GST, 18-02-2013 | SVV043 | Historiske produktionstal (kWh): 1998: 570960; Historiske produktionstal (kWh): 1999: 1457520; Historiske produktionstal (kWh): 2000: 1633480; Historiske produktionstal (kWh): 2001: 1337010.9922; Historiske produktionstal (kWh): 2002: 1479201.1797; Historiske produktionstal (kWh): 2003: 1353806.0273; Historiske produktionstal (kWh): 2004: 1649582.7188; Historiske produktionstal (kWh): 2005: 1633214.9141; Historiske produktionstal (kWh): 2006: 1404820.5684; Historiske produktionstal (kWh): 2007: 1591530.6992; Historiske produktionstal (kWh): 2008: 1712338.9648; Historiske produktionstal (kWh): 2009: 1434167.2188; Historiske produktionstal (kWh): 2010: 1247997.9398; Historiske produktionstal (kWh): 2011: 1638425.6802; Historiske produktionstal (kWh): 2012: 1552085.2516; Historiske produktionstal (kWh): 2013: 1341134.108; Historiske produktionstal (kWh): 2014: 1469886.0111; Historiske produktionstal (kWh): 2015: 933106.8517
570714700000003127 | 1998-09-01 | 2015-11-11 | 750 | 44 | 44 | NEG Micon | NM 750-175/44 | 360 | Lolland | LAND | Uoplyst | 244dy | 655040.79 | 6057636.53 | GST, 18-02-2013 | SVv043 | Historiske produktionstal (kWh): 1998: 570960; Historiske produktionstal (kWh): 1999: 1457520; Historiske produktionstal (kWh): 2000: 1633480; Historiske produktionstal (kWh): 2001: 1337010.9922; Historiske produktionstal (kWh): 2002: 1479201.1797; Historiske produktionstal (kWh): 2003: 1353806.0273; Historiske produktionstal (kWh): 2004: 1649582.7188; Historiske produktionstal (kWh): 2005: 1633214.9141; Historiske produktionstal (kWh): 2006: 1404820.5684; Historiske produktionstal (kWh): 2007: 1591530.6992; Historiske produktionstal (kWh): 2008: 1712338.9648; Historiske produktionstal (kWh): 2009: 1434167.2188; Historiske produktionstal (kWh): 2010: 1247997.9398; Historiske produktionstal (kWh): 2011: 1638425.6802; Historiske produktionstal (kWh): 2012: 1552085.2516; Historiske produktionstal (kWh): 2013: 1341134.108; Historiske produktionstal (kWh): 2014: 1469886.0111; Historiske produktionstal (kWh): 2015: 933106.8517
570714700000003721 | 2000-01-27 | 2017-10-26 | 1000 | 54.2 | 50 | BONUS | 1000 | 360 | Lolland | LAND | Uoplyst | 1d | 632648.24 | 6089457.04 | SDFE2018 | SVV004 | Historiske produktionstal (kWh): 2000: 1568762; Historiske produktionstal (kWh): 2001: 1939375.6875; Historiske produktionstal (kWh): 2002: 2075701.4609; Historiske produktionstal (kWh): 2003: 1948925.2578; Historiske produktionstal (kWh): 2004: 2231325.9766; Historiske produktionstal (kWh): 2005: 2123710.4844; Historiske produktionstal (kWh): 2006: 1961611.2148; Historiske produktionstal (kWh): 2007: 2437388.7188; Historiske produktionstal (kWh): 2008: 2256505.5273; Historiske produktionstal (kWh): 2009: 2040222.4922; Historiske produktionstal (kWh): 2010: 2012482.2953; Historiske produktionstal (kWh): 2011: 2257143.3584; Historiske produktionstal (kWh): 2012: 2194748.4302; Historiske produktionstal (kWh): 2013: 1935775.4756; Historiske produktionstal (kWh): 2014: 2003516.8073; Historiske produktionstal (kWh): 2015: 2347229.4852; Historiske produktionstal (kWh): 2016: 1890174.4185; Historiske produktionstal (kWh): 2017: 1381678.0754
570714700000003738 | 2000-01-27 | 2017-10-26 | 1000 | 54 | 50 | BONUS | 1000 | 360 | Lolland | LAND | Uoplyst | 1a | 632620.63 | 6089616.51 | SDFE2018 | SVV004 | Historiske produktionstal (kWh): 2000: 1568762; Historiske produktionstal (kWh): 2001: 1939375.6875; Historiske produktionstal (kWh): 2002: 2075701.4609; Historiske produktionstal (kWh): 2003: 1948925.2578; Historiske produktionstal (kWh): 2004: 2231325.9766; Historiske produktionstal (kWh): 2005: 2123710.4844; Historiske produktionstal (kWh): 2006: 1961611.2148; Historiske produktionstal (kWh): 2007: 2437388.7188; Historiske produktionstal (kWh): 2008: 2256505.5273; Historiske produktionstal (kWh): 2009: 2040222.4922; Historiske produktionstal (kWh): 2010: 2012482.2953; Historiske produktionstal (kWh): 2011: 2257143.3584; Historiske produktionstal (kWh): 2012: 2194748.4302; Historiske produktionstal (kWh): 2013: 1935775.4756; Historiske produktionstal (kWh): 2014: 2003516.8073; Historiske produktionstal (kWh): 2015: 2347229.4852; Historiske produktionstal (kWh): 2016: 1890174.4185; Historiske produktionstal (kWh): 2017: 1381678.0754
570714700000003745 | 2000-01-27 | 2017-10-26 | 1000 | 54 | 50 | BONUS | 1000 | 360 | Lolland | LAND | Uoplyst | 1f | 632702.3 | 6089747.66 | SDFE2018 | SVV045 | Historiske produktionstal (kWh): 2000: 1568762; Historiske produktionstal (kWh): 2001: 1939375.6875; Historiske produktionstal (kWh): 2002: 2075701.4609; Historiske produktionstal (kWh): 2003: 1948925.2578; Historiske produktionstal (kWh): 2004: 2231325.9766; Historiske produktionstal (kWh): 2005: 2123710.4844; Historiske produktionstal (kWh): 2006: 1961611.2148; Historiske produktionstal (kWh): 2007: 2437388.7188; Historiske produktionstal (kWh): 2008: 2256505.5273; Historiske produktionstal (kWh): 2009: 2040222.4922; Historiske produktionstal (kWh): 2010: 2012482.2953; Historiske produktionstal (kWh): 2011: 2257143.3584; Historiske produktionstal (kWh): 2012: 2194748.4302; Historiske produktionstal (kWh): 2013: 1935775.4756; Historiske produktionstal (kWh): 2014: 2003516.8073; Historiske produktionstal (kWh): 2015: 2347229.4852; Historiske produktionstal (kWh): 2016: 1890174.4185; Historiske produktionstal (kWh): 2017: 1381678.0754
570714700000003752 | 2000-01-27 | 2017-10-26 | 1000 | 54 | 50 | BONUS | 1000 | 360 | Lolland | LAND | Uoplyst | 1g | 632790.6 | 6089877.91 | SDFE2018 | SVV045 | Historiske produktionstal (kWh): 2000: 1568762; Historiske produktionstal (kWh): 2001: 1939375.6875; Historiske produktionstal (kWh): 2002: 2075701.4609; Historiske produktionstal (kWh): 2003: 1948925.2578; Historiske produktionstal (kWh): 2004: 2231325.9766; Historiske produktionstal (kWh): 2005: 2123710.4844; Historiske produktionstal (kWh): 2006: 1961611.2148; Historiske produktionstal (kWh): 2007: 2437388.7188; Historiske produktionstal (kWh): 2008: 2256505.5273; Historiske produktionstal (kWh): 2009: 2040222.4922; Historiske produktionstal (kWh): 2010: 2012482.2953; Historiske produktionstal (kWh): 2011: 2257143.3584; Historiske produktionstal (kWh): 2012: 2194748.4302; Historiske produktionstal (kWh): 2013: 1935775.4756; Historiske produktionstal (kWh): 2014: 2003516.8073; Historiske produktionstal (kWh): 2015: 2347229.4852; Historiske produktionstal (kWh): 2016: 1890174.4185; Historiske produktionstal (kWh): 2017: 1381678.0754
570714700000003769 | 2000-01-27 | 2017-10-26 | 1000 | 54 | 50 | BONUS | 1000 | 360 | Lolland | LAND | Uoplyst | 1h | 632959.28 | 6089997.44 | SDFE2018 | SVV045 | Historiske produktionstal (kWh): 2000: 1568762; Historiske produktionstal (kWh): 2001: 1939375.6875; Historiske produktionstal (kWh): 2002: 2075701.4609; Historiske produktionstal (kWh): 2003: 1948925.2578; Historiske produktionstal (kWh): 2004: 2231325.9766; Historiske produktionstal (kWh): 2005: 2123710.4844; Historiske produktionstal (kWh): 2006: 1961611.2148; Historiske produktionstal (kWh): 2007: 2437388.7188; Historiske produktionstal (kWh): 2008: 2256505.5273; Historiske produktionstal (kWh): 2009: 2040222.4922; Historiske produktionstal (kWh): 2010: 2012482.2953; Historiske produktionstal (kWh): 2011: 2257143.3584; Historiske produktionstal (kWh): 2012: 2194748.4302; Historiske produktionstal (kWh): 2013: 1935775.4756; Historiske produktionstal (kWh): 2014: 2003516.8073; Historiske produktionstal (kWh): 2015: 2347229.4852; Historiske produktionstal (kWh): 2016: 1890174.4185; Historiske produktionstal (kWh): 2017: 1381678.0754
570714700000003776 | 2000-01-27 | 2017-10-26 | 1000 | 54 | 50 | BONUS | 1000 | 360 | Lolland | LAND | Uoplyst | 1i | 633141.33 | 6090090.71 | SDFE2018 | SVV045 | Historiske produktionstal (kWh): 2000: 1568762; Historiske produktionstal (kWh): 2001: 1939375.6875; Historiske produktionstal (kWh): 2002: 2075701.4609; Historiske produktionstal (kWh): 2003: 1948925.2578; Historiske produktionstal (kWh): 2004: 2231325.9766; Historiske produktionstal (kWh): 2005: 2123710.4844; Historiske produktionstal (kWh): 2006: 1961611.2148; Historiske produktionstal (kWh): 2007: 2437388.7188; Historiske produktionstal (kWh): 2008: 2256505.5273; Historiske produktionstal (kWh): 2009: 2040222.4922; Historiske produktionstal (kWh): 2010: 2012482.2953; Historiske produktionstal (kWh): 2011: 2257143.3584; Historiske produktionstal (kWh): 2012: 2194748.4302; Historiske produktionstal (kWh): 2013: 1935775.4756; Historiske produktionstal (kWh): 2014: 2003516.8073; Historiske produktionstal (kWh): 2015: 2347229.4852; Historiske produktionstal (kWh): 2016: 1890174.4185; Historiske produktionstal (kWh): 2017: 1381678.0754
570714700000003783 | 2000-01-27 | 2017-10-26 | 1000 | 54 | 50 | BONUS | 1000 | 360 | Lolland | LAND | Uoplyst | 1k | 633327.75 | 6090184.46 | SDFE2018 | SVV045 | Historiske produktionstal (kWh): 2000: 1568762; Historiske produktionstal (kWh): 2001: 1939375.6875; Historiske produktionstal (kWh): 2002: 2075701.4609; Historiske produktionstal (kWh): 2003: 1948925.2578; Historiske produktionstal (kWh): 2004: 2231325.9766; Historiske produktionstal (kWh): 2005: 2123710.4844; Historiske produktionstal (kWh): 2006: 1961611.2148; Historiske produktionstal (kWh): 2007: 2437388.7188; Historiske produktionstal (kWh): 2008: 2256505.5273; Historiske produktionstal (kWh): 2009: 2040222.4922; Historiske produktionstal (kWh): 2010: 2012482.2953; Historiske produktionstal (kWh): 2011: 2257143.3584; Historiske produktionstal (kWh): 2012: 2194748.4302; Historiske produktionstal (kWh): 2013: 1935775.4756; Historiske produktionstal (kWh): 2014: 2003516.8073; Historiske produktionstal (kWh): 2015: 2347229.4852; Historiske produktionstal (kWh): 2016: 1890174.4185; Historiske produktionstal (kWh): 2017: 1381678.0754
570714700000003790 | 2000-01-27 | 2017-10-26 | 1000 | 54 | 50 | BONUS | 1000 | 360 | Lolland | LAND | Uoplyst | 1l | 633515.86 | 6090263.3 | SDFE2018 | SVV045 | Historiske produktionstal (kWh): 2000: 1568762; Historiske produktionstal (kWh): 2001: 1939375.6875; Historiske produktionstal (kWh): 2002: 2075701.4609; Historiske produktionstal (kWh): 2003: 1948925.2578; Historiske produktionstal (kWh): 2004: 2231325.9766; Historiske produktionstal (kWh): 2005: 2123710.4844; Historiske produktionstal (kWh): 2006: 1961611.2148; Historiske produktionstal (kWh): 2007: 2437388.7188; Historiske produktionstal (kWh): 2008: 2256505.5273; Historiske produktionstal (kWh): 2009: 2040222.4922; Historiske produktionstal (kWh): 2010: 2012482.2953; Historiske produktionstal (kWh): 2011: 2257143.3584; Historiske produktionstal (kWh): 2012: 2194748.4302; Historiske produktionstal (kWh): 2013: 1935775.4756; Historiske produktionstal (kWh): 2014: 2003516.8073; Historiske produktionstal (kWh): 2015: 2347229.4852; Historiske produktionstal (kWh): 2016: 1890174.4185; Historiske produktionstal (kWh): 2017: 1381678.0754
570714700000003806 | 2000-01-27 | 2017-10-26 | 1000 | 54 | 50 | BONUS | 1000 | 360 | Lolland | LAND | Uoplyst | 1m | 633352.52 | 6090040.76 | SDFE2018 | SVV045 | Historiske produktionstal (kWh): 2000: 1568762; Historiske produktionstal (kWh): 2001: 1939375.6875; Historiske produktionstal (kWh): 2002: 2075701.4609; Historiske produktionstal (kWh): 2003: 1948925.2578; Historiske produktionstal (kWh): 2004: 2231325.9766; Historiske produktionstal (kWh): 2005: 2123710.4844; Historiske produktionstal (kWh): 2006: 1961611.2148; Historiske produktionstal (kWh): 2007: 2437388.7188; Historiske produktionstal (kWh): 2008: 2256505.5273; Historiske produktionstal (kWh): 2009: 2040222.4922; Historiske produktionstal (kWh): 2010: 2012482.2953; Historiske produktionstal (kWh): 2011: 2257143.3584; Historiske produktionstal (kWh): 2012: 2194748.4302; Historiske produktionstal (kWh): 2013: 1935775.4756; Historiske produktionstal (kWh): 2014: 2003516.8073; Historiske produktionstal (kWh): 2015: 2347229.4852; Historiske produktionstal (kWh): 2016: 1890174.4185; Historiske produktionstal (kWh): 2017: 1381678.0754
570714700000003813 | 2000-01-27 | 2017-10-26 | 1000 | 54 | 50 | BONUS | 1000 | 360 | Lolland | LAND | Uoplyst | 1n | 633380.21 | 6089881.29 | SDFE2018 | SVV045 | Historiske produktionstal (kWh): 2000: 1568762; Historiske produktionstal (kWh): 2001: 1939375.6875; Historiske produktionstal (kWh): 2002: 2075701.4609; Historiske produktionstal (kWh): 2003: 1948925.2578; Historiske produktionstal (kWh): 2004: 2231325.9766; Historiske produktionstal (kWh): 2005: 2123710.4844; Historiske produktionstal (kWh): 2006: 1961611.2148; Historiske produktionstal (kWh): 2007: 2437388.7188; Historiske produktionstal (kWh): 2008: 2256505.5273; Historiske produktionstal (kWh): 2009: 2040222.4922; Historiske produktionstal (kWh): 2010: 2012482.2953; Historiske produktionstal (kWh): 2011: 2257143.3584; Historiske produktionstal (kWh): 2012: 2194748.4302; Historiske produktionstal (kWh): 2013: 1935775.4756; Historiske produktionstal (kWh): 2014: 2003516.8073; Historiske produktionstal (kWh): 2015: 2347229.4852; Historiske produktionstal (kWh): 2016: 1890174.4185; Historiske produktionstal (kWh): 2017: 1381678.0754
570714700000003820 | 2000-01-27 | 2017-10-26 | 1000 | 54 | 50 | BONUS | 1000 | 360 | Lolland | LAND | Uoplyst | 1o | 633407.89 | 6089722.14 | SDFE2018 | SVV045 | Historiske produktionstal (kWh): 2000: 1568762; Historiske produktionstal (kWh): 2001: 1939375.6875; Historiske produktionstal (kWh): 2002: 2075701.4609; Historiske produktionstal (kWh): 2003: 1948925.2578; Historiske produktionstal (kWh): 2004: 2231325.9766; Historiske produktionstal (kWh): 2005: 2123710.4844; Historiske produktionstal (kWh): 2006: 1961611.2148; Historiske produktionstal (kWh): 2007: 2437388.7188; Historiske produktionstal (kWh): 2008: 2256505.5273; Historiske produktionstal (kWh): 2009: 2040222.4922; Historiske produktionstal (kWh): 2010: 2012482.2953; Historiske produktionstal (kWh): 2011: 2257143.3584; Historiske produktionstal (kWh): 2012: 2194748.4302; Historiske produktionstal (kWh): 2013: 1935775.4756; Historiske produktionstal (kWh): 2014: 2003516.8073; Historiske produktionstal (kWh): 2015: 2347229.4852; Historiske produktionstal (kWh): 2016: 1890174.4185; Historiske produktionstal (kWh): 2017: 1381678.0754
570714700000003837 | 2000-01-27 | 2017-10-26 | 1000 | 54 | 50 | BONUS | 1000 | 360 | Lolland | LAND | Uoplyst | 1p | 633435.44 | 6089563.01 | SDFE2018 | SVV045 | Historiske produktionstal (kWh): 2000: 1568762; Historiske produktionstal (kWh): 2001: 1939375.6875; Historiske produktionstal (kWh): 2002: 2075701.4609; Historiske produktionstal (kWh): 2003: 1948925.2578; Historiske produktionstal (kWh): 2004: 2231325.9766; Historiske produktionstal (kWh): 2005: 2123710.4844; Historiske produktionstal (kWh): 2006: 1961611.2148; Historiske produktionstal (kWh): 2007: 2437388.7188; Historiske produktionstal (kWh): 2008: 2256505.5273; Historiske produktionstal (kWh): 2009: 2040222.4922; Historiske produktionstal (kWh): 2010: 2012482.2953; Historiske produktionstal (kWh): 2011: 2257143.3584; Historiske produktionstal (kWh): 2012: 2194748.4302; Historiske produktionstal (kWh): 2013: 1935775.4756; Historiske produktionstal (kWh): 2014: 2003516.8073; Historiske produktionstal (kWh): 2015: 2347229.4852; Historiske produktionstal (kWh): 2016: 1890174.4185; Historiske produktionstal (kWh): 2017: 1381678.0754
570714700000003844 | 2000-01-27 | 2017-10-26 | 1000 | 54 | 50 | BONUS | 1000 | 360 | Lolland | LAND | Uoplyst | 1q | 633461.02 | 6089403.17 | SDFE2018 | SVV045 | Historiske produktionstal (kWh): 2000: 1568762; Historiske produktionstal (kWh): 2001: 1939375.6875; Historiske produktionstal (kWh): 2002: 2075701.4609; Historiske produktionstal (kWh): 2003: 1948925.2578; Historiske produktionstal (kWh): 2004: 2231325.9766; Historiske produktionstal (kWh): 2005: 2123710.4844; Historiske produktionstal (kWh): 2006: 1961611.2148; Historiske produktionstal (kWh): 2007: 2437388.7188; Historiske produktionstal (kWh): 2008: 2256505.5273; Historiske produktionstal (kWh): 2009: 2040222.4922; Historiske produktionstal (kWh): 2010: 2012482.2953; Historiske produktionstal (kWh): 2011: 2257143.3584; Historiske produktionstal (kWh): 2012: 2194748.4302; Historiske produktionstal (kWh): 2013: 1935775.4756; Historiske produktionstal (kWh): 2014: 2003516.8073; Historiske produktionstal (kWh): 2015: 2347229.4852; Historiske produktionstal (kWh): 2016: 1890174.4185; Historiske produktionstal (kWh): 2017: 1381678.0754
570714700000003851 | 2000-01-27 | 2017-10-26 | 1000 | 54 | 50 | BONUS | 1000 | 360 | Lolland | LAND | Uoplyst | 1x | 633266.26 | 6089377.85 | SDFE2018 | SVV045 | Historiske produktionstal (kWh): 2000: 1568762; Historiske produktionstal (kWh): 2001: 1939375.6875; Historiske produktionstal (kWh): 2002: 2075701.4609; Historiske produktionstal (kWh): 2003: 1948925.2578; Historiske produktionstal (kWh): 2004: 2231325.9766; Historiske produktionstal (kWh): 2005: 2123710.4844; Historiske produktionstal (kWh): 2006: 1961611.2148; Historiske produktionstal (kWh): 2007: 2437388.7188; Historiske produktionstal (kWh): 2008: 2256505.5273; Historiske produktionstal (kWh): 2009: 2040222.4922; Historiske produktionstal (kWh): 2010: 2012482.2953; Historiske produktionstal (kWh): 2011: 2257143.3584; Historiske produktionstal (kWh): 2012: 2194748.4302; Historiske produktionstal (kWh): 2013: 1935775.4756; Historiske produktionstal (kWh): 2014: 2003516.8073; Historiske produktionstal (kWh): 2015: 2347229.4852; Historiske produktionstal (kWh): 2016: 1890174.4185; Historiske produktionstal (kWh): 2017: 1381678.0754
570714700000003868 | 2000-01-27 | 2017-10-26 | 1000 | 54 | 50 | BONUS | 1000 | 360 | Lolland | LAND | Uoplyst | 1u | 633068.25 | 6089351.63 | SDFE2018 | SVV045 | Historiske produktionstal (kWh): 2000: 1568762; Historiske produktionstal (kWh): 2001: 1939375.6875; Historiske produktionstal (kWh): 2002: 2075701.4609; Historiske produktionstal (kWh): 2003: 1948925.2578; Historiske produktionstal (kWh): 2004: 2231325.9766; Historiske produktionstal (kWh): 2005: 2123710.4844; Historiske produktionstal (kWh): 2006: 1961611.2148; Historiske produktionstal (kWh): 2007: 2437388.7188; Historiske produktionstal (kWh): 2008: 2256505.5273; Historiske produktionstal (kWh): 2009: 2040222.4922; Historiske produktionstal (kWh): 2010: 2012482.2953; Historiske produktionstal (kWh): 2011: 2257143.3584; Historiske produktionstal (kWh): 2012: 2194748.4302; Historiske produktionstal (kWh): 2013: 1935775.4756; Historiske produktionstal (kWh): 2014: 2003516.8073; Historiske produktionstal (kWh): 2015: 2347229.4852; Historiske produktionstal (kWh): 2016: 1890174.4185; Historiske produktionstal (kWh): 2017: 1381678.0754
570714700000003875 | 2000-01-27 | 2017-10-26 | 1000 | 54 | 50 | BONUS | 1000 | 360 | Lolland | LAND | Uoplyst | 1t | 633041.16 | 6089510.37 | SDFE2018 | SVV045 | Historiske produktionstal (kWh): 2000: 1568762; Historiske produktionstal (kWh): 2001: 1939375.6875; Historiske produktionstal (kWh): 2002: 2075701.4609; Historiske produktionstal (kWh): 2003: 1948925.2578; Historiske produktionstal (kWh): 2004: 2231325.9766; Historiske produktionstal (kWh): 2005: 2123710.4844; Historiske produktionstal (kWh): 2006: 1961611.2148; Historiske produktionstal (kWh): 2007: 2437388.7188; Historiske produktionstal (kWh): 2008: 2256505.5273; Historiske produktionstal (kWh): 2009: 2040222.4922; Historiske produktionstal (kWh): 2010: 2012482.2953; Historiske produktionstal (kWh): 2011: 2257143.3584; Historiske produktionstal (kWh): 2012: 2194748.4302; Historiske produktionstal (kWh): 2013: 1935775.4756; Historiske produktionstal (kWh): 2014: 2003516.8073; Historiske produktionstal (kWh): 2015: 2347229.4852; Historiske produktionstal (kWh): 2016: 1890174.4185; Historiske produktionstal (kWh): 2017: 1381678.0754
570714700000003882 | 2000-01-27 | 2017-10-26 | 1000 | 54 | 50 | BONUS | 1000 | 360 | Lolland | LAND | Uoplyst | 1s | 633013.36 | 6089668.82 | SDFE2018 | SVV045 | Historiske produktionstal (kWh): 2000: 1568762; Historiske produktionstal (kWh): 2001: 1939375.6875; Historiske produktionstal (kWh): 2002: 2075701.4609; Historiske produktionstal (kWh): 2003: 1948925.2578; Historiske produktionstal (kWh): 2004: 2231325.9766; Historiske produktionstal (kWh): 2005: 2123710.4844; Historiske produktionstal (kWh): 2006: 1961611.2148; Historiske produktionstal (kWh): 2007: 2437388.7188; Historiske produktionstal (kWh): 2008: 2256505.5273; Historiske produktionstal (kWh): 2009: 2040222.4922; Historiske produktionstal (kWh): 2010: 2012482.2953; Historiske produktionstal (kWh): 2011: 2257143.3584; Historiske produktionstal (kWh): 2012: 2194748.4302; Historiske produktionstal (kWh): 2013: 1935775.4756; Historiske produktionstal (kWh): 2014: 2003516.8073; Historiske produktionstal (kWh): 2015: 2347229.4852; Historiske produktionstal (kWh): 2016: 1890174.4185; Historiske produktionstal (kWh): 2017: 1381678.0754
570714700000003899 | 2000-01-27 | 2017-10-26 | 1000 | 54 | 50 | BONUS | 1000 | 360 | Lolland | LAND | Uoplyst | 1r | 632986.28 | 6089827.96 | SDFE2018 | SVV045 | Historiske produktionstal (kWh): 2000: 1568762; Historiske produktionstal (kWh): 2001: 1939375.6875; Historiske produktionstal (kWh): 2002: 2075701.4609; Historiske produktionstal (kWh): 2003: 1948925.2578; Historiske produktionstal (kWh): 2004: 2231325.9766; Historiske produktionstal (kWh): 2005: 2123710.4844; Historiske produktionstal (kWh): 2006: 1961611.2148; Historiske produktionstal (kWh): 2007: 2437388.7188; Historiske produktionstal (kWh): 2008: 2256505.5273; Historiske produktionstal (kWh): 2009: 2040222.4922; Historiske produktionstal (kWh): 2010: 2012482.2953; Historiske produktionstal (kWh): 2011: 2257143.3584; Historiske produktionstal (kWh): 2012: 2194748.4302; Historiske produktionstal (kWh): 2013: 1935775.4756; Historiske produktionstal (kWh): 2014: 2003516.8073; Historiske produktionstal (kWh): 2015: 2347229.4852; Historiske produktionstal (kWh): 2016: 1890174.4185; Historiske produktionstal (kWh): 2017: 1381678.0754
570714700000003905 | 2000-01-27 | 2017-10-26 | 1000 | 54 | 50 | BONUS | 1000 | 360 | Lolland | LAND | Uoplyst | 1v | 632871.45 | 6089324.97 | SDFE2018 | SVV045 | Historiske produktionstal (kWh): 2000: 1568762; Historiske produktionstal (kWh): 2001: 1939375.6875; Historiske produktionstal (kWh): 2002: 2075701.4609; Historiske produktionstal (kWh): 2003: 1948925.2578; Historiske produktionstal (kWh): 2004: 2231325.9766; Historiske produktionstal (kWh): 2005: 2123710.4844; Historiske produktionstal (kWh): 2006: 1961611.2148; Historiske produktionstal (kWh): 2007: 2437388.7188; Historiske produktionstal (kWh): 2008: 2256505.5273; Historiske produktionstal (kWh): 2009: 2040222.4922; Historiske produktionstal (kWh): 2010: 2012482.2953; Historiske produktionstal (kWh): 2011: 2257143.3584; Historiske produktionstal (kWh): 2012: 2194748.4302; Historiske produktionstal (kWh): 2013: 1935775.4756; Historiske produktionstal (kWh): 2014: 2003516.8073; Historiske produktionstal (kWh): 2015: 2347229.4852; Historiske produktionstal (kWh): 2016: 1890174.4185; Historiske produktionstal (kWh): 2017: 1381678.0754
570714700000003912 | 2000-01-27 | 2017-10-26 | 1000 | 54 | 50 | BONUS | 1000 | 360 | Lolland | LAND | Uoplyst | 1y | 633788.36 | 6089832.4 | SDFE2018 | SVV045 | Historiske produktionstal (kWh): 2000: 1568762; Historiske produktionstal (kWh): 2001: 1939375.6875; Historiske produktionstal (kWh): 2002: 2075701.4609; Historiske produktionstal (kWh): 2003: 1948925.2578; Historiske produktionstal (kWh): 2004: 2231325.9766; Historiske produktionstal (kWh): 2005: 2123710.4844; Historiske produktionstal (kWh): 2006: 1961611.2148; Historiske produktionstal (kWh): 2007: 2437388.7188; Historiske produktionstal (kWh): 2008: 2256505.5273; Historiske produktionstal (kWh): 2009: 2040222.4922; Historiske produktionstal (kWh): 2010: 2012482.2953; Historiske produktionstal (kWh): 2011: 2257143.3584; Historiske produktionstal (kWh): 2012: 2194748.4302; Historiske produktionstal (kWh): 2013: 1935775.4756; Historiske produktionstal (kWh): 2014: 2003516.8073; Historiske produktionstal (kWh): 2015: 2347229.4852; Historiske produktionstal (kWh): 2016: 1890174.4185; Historiske produktionstal (kWh): 2017: 1381678.0754
570714700000003929 | 2000-01-27 | 2017-10-26 | 1000 | 54 | 50 | BONUS | 1000 | 360 | Lolland | LAND | Uoplyst | 1z | 633803.49 | 6089685.77 | SDFE2018 | SVV045 | Historiske produktionstal (kWh): 2000: 1568762; Historiske produktionstal (kWh): 2001: 1939375.6875; Historiske produktionstal (kWh): 2002: 2075701.4609; Historiske produktionstal (kWh): 2003: 1948925.2578; Historiske produktionstal (kWh): 2004: 2231325.9766; Historiske produktionstal (kWh): 2005: 2123710.4844; Historiske produktionstal (kWh): 2006: 1961611.2148; Historiske produktionstal (kWh): 2007: 2437388.7188; Historiske produktionstal (kWh): 2008: 2256505.5273; Historiske produktionstal (kWh): 2009: 2040222.4922; Historiske produktionstal (kWh): 2010: 2012482.2953; Historiske produktionstal (kWh): 2011: 2257143.3584; Historiske produktionstal (kWh): 2012: 2194748.4302; Historiske produktionstal (kWh): 2013: 1935775.4756; Historiske produktionstal (kWh): 2014: 2003516.8073; Historiske produktionstal (kWh): 2015: 2347229.4852; Historiske produktionstal (kWh): 2016: 1890174.4185; Historiske produktionstal (kWh): 2017: 1381678.0754
570714700000003981 | 1986-01-01 | 2003-04-29 | 75 | 23 | 19 | Vestas Wind Systems A/S | Ukendt-Vestas | 360 | Lolland | LAND | Højbygård Hgd. Tågerup | 1ae | 637294 | 5762709 | Stamdata | RØ4520 | Historiske produktionstal (kWh): 1986: 269395; Historiske produktionstal (kWh): 1987: 377659; Historiske produktionstal (kWh): 1988: 470173; Historiske produktionstal (kWh): 1989: 428739; Historiske produktionstal (kWh): 1990: 473684; Historiske produktionstal (kWh): 1991: 420490; Historiske produktionstal (kWh): 1992: 483260; Historiske produktionstal (kWh): 1993: 458852; Historiske produktionstal (kWh): 1994: 485060; Historiske produktionstal (kWh): 1995: 414170; Historiske produktionstal (kWh): 1996: 345170; Historiske produktionstal (kWh): 1997: 370440; Historiske produktionstal (kWh): 1998: 442790; Historiske produktionstal (kWh): 1999: 359802; Historiske produktionstal (kWh): 2000: 406598; Historiske produktionstal (kWh): 2001: 171337.335; Historiske produktionstal (kWh): 2002: 123683.001; Historiske produktionstal (kWh): 2003: 41448.667
570714700000004018 | 1991-12-12 | 2016-11-16 | 150 | 28 | 31 | Wind World | WW 150 | 360 | Lolland | LAND | Sjælstofte By, Errindlev | 6a | 659806.38 | 6058100.95 | GST, 18-02-2013 | 2061093 | Historiske produktionstal (kWh): 1992: 515030; Historiske produktionstal (kWh): 1993: 502594; Historiske produktionstal (kWh): 1994: 527870; Historiske produktionstal (kWh): 1995: 443760; Historiske produktionstal (kWh): 1996: 403930; Historiske produktionstal (kWh): 1997: 426250; Historiske produktionstal (kWh): 1998: 501990; Historiske produktionstal (kWh): 1999: 390790; Historiske produktionstal (kWh): 2000: 417045; Historiske produktionstal (kWh): 2001: 382797; Historiske produktionstal (kWh): 2002: 425402; Historiske produktionstal (kWh): 2003: 384749.2695; Historiske produktionstal (kWh): 2004: 434881.2598; Historiske produktionstal (kWh): 2005: 353667.6025; Historiske produktionstal (kWh): 2006: 318290.9443; Historiske produktionstal (kWh): 2007: 423322.0156; Historiske produktionstal (kWh): 2008: 440533.8301; Historiske produktionstal (kWh): 2009: 406998.9043; Historiske produktionstal (kWh): 2010: 394352.6412; Historiske produktionstal (kWh): 2011: 409829.31; Historiske produktionstal (kWh): 2012: 363750.75; Historiske produktionstal (kWh): 2013: 348763.14; Historiske produktionstal (kWh): 2014: 366312.927; Historiske produktionstal (kWh): 2015: 365765.734; Historiske produktionstal (kWh): 2016: 253761.573
570714700000004056 | 1991-11-15 | 2010-09-28 | 150 | 28 | 31 | Wind World | WW 150 | 360 | Lolland | LAND | Sjælstofte By, Errindlev | 11d | 661137.21 | 6057947.81 | Stamdata | 2061085 | Historiske produktionstal (kWh): 1991: 21060; Historiske produktionstal (kWh): 1992: 534320; Historiske produktionstal (kWh): 1993: 557221; Historiske produktionstal (kWh): 1994: 535860; Historiske produktionstal (kWh): 1995: 437720; Historiske produktionstal (kWh): 1996: 360370; Historiske produktionstal (kWh): 1997: 383310; Historiske produktionstal (kWh): 1998: 517180; Historiske produktionstal (kWh): 1999: 332806; Historiske produktionstal (kWh): 2000: 475749; Historiske produktionstal (kWh): 2001: 381216; Historiske produktionstal (kWh): 2002: 442691; Historiske produktionstal (kWh): 2003: 390884.5918; Historiske produktionstal (kWh): 2004: 444568.4141; Historiske produktionstal (kWh): 2005: 349798.6802; Historiske produktionstal (kWh): 2006: 360202.5879; Historiske produktionstal (kWh): 2007: 441335.0645; Historiske produktionstal (kWh): 2008: 435328.6348; Historiske produktionstal (kWh): 2009: 401043.0586; Historiske produktionstal (kWh): 2010: 248166.2695
570714700000004087 | 1987-07-23 | 2003-11-18 | 90 | 19 | 23 | Vestas Wind Systems A/S | 90 kW | 360 | Lolland | LAND | Rødby Markjorder | 244x | 652406.68 | 6058397.46 | Stamdata | RØ4527 | Historiske produktionstal (kWh): 1987: 95950; Historiske produktionstal (kWh): 1988: 238910; Historiske produktionstal (kWh): 1989: 217856; Historiske produktionstal (kWh): 1990: 240694; Historiske produktionstal (kWh): 1991: 208948; Historiske produktionstal (kWh): 1992: 223575; Historiske produktionstal (kWh): 1993: 233158; Historiske produktionstal (kWh): 1994: 249536; Historiske produktionstal (kWh): 1995: 221501; Historiske produktionstal (kWh): 1996: 170500; Historiske produktionstal (kWh): 1997: 189600; Historiske produktionstal (kWh): 1998: 235300; Historiske produktionstal (kWh): 1999: 178246; Historiske produktionstal (kWh): 2000: 217814; Historiske produktionstal (kWh): 2001: 155925; Historiske produktionstal (kWh): 2002: 181537; Historiske produktionstal (kWh): 2003: 134505.9902
570714700000004094 | 1989-12-06 | 2010-09-28 | 225 | 26 | 30 | Nordex | 225 | 360 | Lolland | LAND | Rødby Fjord, Rødby Jorder | 26 | 648111.416 | 6063459.377 | Stamdata | 2059227 | Historiske produktionstal (kWh): 1990: 597461; Historiske produktionstal (kWh): 1991: 527040; Historiske produktionstal (kWh): 1992: 619610; Historiske produktionstal (kWh): 1993: 564156; Historiske produktionstal (kWh): 1994: 605000; Historiske produktionstal (kWh): 1995: 531840; Historiske produktionstal (kWh): 1996: 418910; Historiske produktionstal (kWh): 1997: 426000; Historiske produktionstal (kWh): 1998: 565250; Historiske produktionstal (kWh): 1999: 483496; Historiske produktionstal (kWh): 2000: 541787; Historiske produktionstal (kWh): 2001: 438490; Historiske produktionstal (kWh): 2002: 420161; Historiske produktionstal (kWh): 2003: 394087.9141; Historiske produktionstal (kWh): 2004: 484580.2539; Historiske produktionstal (kWh): 2005: 273244.9503; Historiske produktionstal (kWh): 2006: 8690.2197; Historiske produktionstal (kWh): 2007: 99012.8701; Historiske produktionstal (kWh): 2008: 303015.9303; Historiske produktionstal (kWh): 2009: 292347.9868; Historiske produktionstal (kWh): 2010: 140602.7692
570714700000004209 | 1997-01-16 | 2015-09-14 | 750 | 44 | 46 | NEG Micon | NM 750 | 360 | Lolland | LAND | Rødby Markjorder | 244av | 654248.92 | 6058277.72 | SDFE2018 | 2059234 | Historiske produktionstal (kWh): 1997: 1338525; Historiske produktionstal (kWh): 1998: 1843725; Historiske produktionstal (kWh): 1999: 1593725; Historiske produktionstal (kWh): 2000: 1534280; Historiske produktionstal (kWh): 2001: 1318005.625; Historiske produktionstal (kWh): 2002: 1440271.25; Historiske produktionstal (kWh): 2003: 1323398.75; Historiske produktionstal (kWh): 2004: 1462508.125; Historiske produktionstal (kWh): 2005: 1327791.875; Historiske produktionstal (kWh): 2006: 1211615; Historiske produktionstal (kWh): 2007: 1468270.625; Historiske produktionstal (kWh): 2008: 1564017.5; Historiske produktionstal (kWh): 2009: 1298388.125; Historiske produktionstal (kWh): 2010: 1149873.275; Historiske produktionstal (kWh): 2011: 1417177; Historiske produktionstal (kWh): 2012: 1340345.875; Historiske produktionstal (kWh): 2013: 1231873.4875; Historiske produktionstal (kWh): 2014: 1316983.7125; Historiske produktionstal (kWh): 2015: 976425.2
570714700000006562 | 1981-02-19 | 2020-05-05 | 15 | 10 | 12 | Bosted | KE 15 K | 360 | Lolland | Land |  |  | 661557.82 | 6094550.08 | SDFE2018 | [5 empty] | 16787 | 18110 | 21959 | 22293 | 17523 | 21707 | 17751 | 22099 | 19670 | 23907 | 21532 | 27208 | 28237 | 23359 | 16885 | 8716 | 11864 | 25660 | 18160 | 18183 | 12515.0001 | 12496 | 15728 | 13940 | 12624 | 12923 | 13567 | 19191 | 14924 | 13263 | 16054 | 16713 | 8351 | 15295.783 | 19941.609 | 13469.433 | 18525.283 | 12628.825 | 14811.656 | 0 | 0 | 0 | 0 | 0 | 0
570714700000006593 | 1981-11-28 | 2002-12-06 | 22 | 12 | 18 | SMEDEM. | Ukendt-SMEDEM. | 360 | Lolland | LAND | Knubbeløkke By, Kappel | 4c | 631453.023 | 6070718.252 | Stamdata | 143580 | Historiske produktionstal (kWh): 1981: 2385; Historiske produktionstal (kWh): 1982: 25728; Historiske produktionstal (kWh): 1983: 31196; Historiske produktionstal (kWh): 1984: 31671; Historiske produktionstal (kWh): 1985: 24895; Historiske produktionstal (kWh): 1986: 30838; Historiske produktionstal (kWh): 1987: 25218; Historiske produktionstal (kWh): 1988: 31395; Historiske produktionstal (kWh): 1989: 29564; Historiske produktionstal (kWh): 1990: 27025; Historiske produktionstal (kWh): 1991: 30241; Historiske produktionstal (kWh): 1992: 33003; Historiske produktionstal (kWh): 1993: 23698; Historiske produktionstal (kWh): 1994: 36556; Historiske produktionstal (kWh): 1995: 24047; Historiske produktionstal (kWh): 1996: 13781; Historiske produktionstal (kWh): 1997: 8200; Historiske produktionstal (kWh): 1998: 16631; Historiske produktionstal (kWh): 1999: 22740; Historiske produktionstal (kWh): 2000: 31372; Historiske produktionstal (kWh): 2001: 16561; Historiske produktionstal (kWh): 2002: 3445.488
570714700000006654 | 1981-12-08 | 2005-05-30 | 55 | 16 | 18 | Nordtank | NTK 55/11 | 360 | Lolland | LAND | Femø | 16b | 662768.755 | 6094274.027 | Stamdata | 144414 | Historiske produktionstal (kWh): 1981: 0; Historiske produktionstal (kWh): 1982: 57356; Historiske produktionstal (kWh): 1983: 69545; Historiske produktionstal (kWh): 1984: 70605; Historiske produktionstal (kWh): 1985: 55498; Historiske produktionstal (kWh): 1986: 68747; Historiske produktionstal (kWh): 1987: 56218; Historiske produktionstal (kWh): 1988: 69990; Historiske produktionstal (kWh): 1989: 70040; Historiske produktionstal (kWh): 1990: 77000; Historiske produktionstal (kWh): 1991: 60950; Historiske produktionstal (kWh): 1992: 64900; Historiske produktionstal (kWh): 1993: 64000; Historiske produktionstal (kWh): 1994: 52180; Historiske produktionstal (kWh): 1995: 61000; Historiske produktionstal (kWh): 1996: 44770; Historiske produktionstal (kWh): 1997: 61230; Historiske produktionstal (kWh): 1998: 59180; Historiske produktionstal (kWh): 1999: 41600; Historiske produktionstal (kWh): 2000: 54320; Historiske produktionstal (kWh): 2001: 35020; Historiske produktionstal (kWh): 2002: 48700; Historiske produktionstal (kWh): 2003: 35700; Historiske produktionstal (kWh): 2004: 11390; Historiske produktionstal (kWh): 2005: 7792
570714700000006661 | 1982-01-14 | 2002-07-24 | 55 | 15 | 18 | Windmatic | VM 15 | 360 | Lolland | LAND | Ø Tirsted | 3a | 653512.838 | 6067741.25 | Stamdata | 144551 | Historiske produktionstal (kWh): 1982: 94428; Historiske produktionstal (kWh): 1983: 122259; Historiske produktionstal (kWh): 1984: 124122; Historiske produktionstal (kWh): 1985: 97564; Historiske produktionstal (kWh): 1986: 120856; Historiske produktionstal (kWh): 1987: 98830; Historiske produktionstal (kWh): 1988: 123042; Historiske produktionstal (kWh): 1989: 112199; Historiske produktionstal (kWh): 1990: 124499; Historiske produktionstal (kWh): 1991: 105405; Historiske produktionstal (kWh): 1992: 132485; Historiske produktionstal (kWh): 1993: 106063; Historiske produktionstal (kWh): 1994: 126441; Historiske produktionstal (kWh): 1995: 119206; Historiske produktionstal (kWh): 1996: 89640; Historiske produktionstal (kWh): 1997: 93545; Historiske produktionstal (kWh): 1998: 132610; Historiske produktionstal (kWh): 1999: 98495; Historiske produktionstal (kWh): 2000: 100410; Historiske produktionstal (kWh): 2001: 81756; Historiske produktionstal (kWh): 2002: 61678.999
570714700000006685 | 1981-12-01 | 2000-12-18 | 55 | 0.1 | 0.1 | Ukendt | Ukendt-Ukendt | 360 | Lolland | LAND | Udgået | 0 | 628492.213 | 6073961.432 | Stamdata | 144579 | Historiske produktionstal (kWh): 1981: 0; Historiske produktionstal (kWh): 1982: 80808; Historiske produktionstal (kWh): 1983: 97981; Historiske produktionstal (kWh): 1984: 99474; Historiske produktionstal (kWh): 1985: 78190; Historiske produktionstal (kWh): 1986: 96856; Historiske produktionstal (kWh): 1987: 79205; Historiske produktionstal (kWh): 1988: 98608; Historiske produktionstal (kWh): 1989: 91580; Historiske produktionstal (kWh): 1990: 88060; Historiske produktionstal (kWh): 1991: 90930; Historiske produktionstal (kWh): 1992: 86910; Historiske produktionstal (kWh): 1993: 78480; Historiske produktionstal (kWh): 1994: 118960; Historiske produktionstal (kWh): 1995: 103160; Historiske produktionstal (kWh): 1996: 87600; Historiske produktionstal (kWh): 1997: 100060; Historiske produktionstal (kWh): 1998: 126220; Historiske produktionstal (kWh): 1999: 100970; Historiske produktionstal (kWh): 2000: 77640
570714700000006753 | 1983-06-23 | 2003-11-14 | 60 | 17 | 24 | Smedemester | Ukendt-Smedemester | 360 | Lolland | LAND | Næsby By, Vestensskov | 7b | 633473.007 | 6071506.237 | Stamdata | 147533 | Historiske produktionstal (kWh): 1983: 74589; Historiske produktionstal (kWh): 1984: 151451; Historiske produktionstal (kWh): 1985: 119046; Historiske produktionstal (kWh): 1986: 147465; Historiske produktionstal (kWh): 1987: 120590; Historiske produktionstal (kWh): 1988: 150132; Historiske produktionstal (kWh): 1989: 136902; Historiske produktionstal (kWh): 1990: 151254; Historiske produktionstal (kWh): 1991: 136320; Historiske produktionstal (kWh): 1992: 156060; Historiske produktionstal (kWh): 1993: 82780; Historiske produktionstal (kWh): 1994: 180160; Historiske produktionstal (kWh): 1995: 21520; Historiske produktionstal (kWh): 1996: 128240; Historiske produktionstal (kWh): 1997: 124280; Historiske produktionstal (kWh): 1998: 141080; Historiske produktionstal (kWh): 1999: 99080; Historiske produktionstal (kWh): 2000: 59140; Historiske produktionstal (kWh): 2001: 51564; Historiske produktionstal (kWh): 2002: 24600; Historiske produktionstal (kWh): 2003: 0
570714700000006791 | 1983-03-23 | 2002-07-04 | 55 | 15.3 | 18 | Vestas Wind Systems A/S | V 55-11 | 360 | Lolland | LAND | Kappel | 2b | 630554.032 | 6069694.268 | Stamdata | 147691 | Historiske produktionstal (kWh): 1983: 115709; Historiske produktionstal (kWh): 1984: 156630; Historiske produktionstal (kWh): 1985: 123117; Historiske produktionstal (kWh): 1986: 152509; Historiske produktionstal (kWh): 1987: 124715; Historiske produktionstal (kWh): 1988: 155267; Historiske produktionstal (kWh): 1989: 150630; Historiske produktionstal (kWh): 1990: 164540; Historiske produktionstal (kWh): 1991: 137160; Historiske produktionstal (kWh): 1992: 152510; Historiske produktionstal (kWh): 1993: 122710; Historiske produktionstal (kWh): 1994: 161520; Historiske produktionstal (kWh): 1995: 141670; Historiske produktionstal (kWh): 1996: 112120; Historiske produktionstal (kWh): 1997: 127170; Historiske produktionstal (kWh): 1998: 150360; Historiske produktionstal (kWh): 1999: 130790; Historiske produktionstal (kWh): 2000: 147040; Historiske produktionstal (kWh): 2001: 118550; Historiske produktionstal (kWh): 2002: 50860
570714700000006944 | 1984-12-06 | 2003-09-10 | 75 | 17 | 24 | Vestas Wind Systems A/S | V 17-75 | 360 | Lolland | LAND | Torslunde | 22ab | 660244.78 | 6064848.28 | Stamdata | 152444 | Historiske produktionstal (kWh): 1984: 0; Historiske produktionstal (kWh): 1985: 127538; Historiske produktionstal (kWh): 1986: 159985; Historiske produktionstal (kWh): 1987: 129193; Historiske produktionstal (kWh): 1988: 160843; Historiske produktionstal (kWh): 1989: 150530; Historiske produktionstal (kWh): 1990: 154230; Historiske produktionstal (kWh): 1991: 143000; Historiske produktionstal (kWh): 1992: 166190; Historiske produktionstal (kWh): 1993: 151800; Historiske produktionstal (kWh): 1994: 167100; Historiske produktionstal (kWh): 1995: 140100; Historiske produktionstal (kWh): 1996: 112050; Historiske produktionstal (kWh): 1997: 143400; Historiske produktionstal (kWh): 1998: 140570; Historiske produktionstal (kWh): 1999: 127780; Historiske produktionstal (kWh): 2000: 141600; Historiske produktionstal (kWh): 2001: 111600; Historiske produktionstal (kWh): 2002: 128000; Historiske produktionstal (kWh): 2003: 60030
570714700000007002 | 1984-10-17 | 2002-11-20 | 95 | 19 | 22 | BONUS | 96 | 360 | Lolland | LAND | Herredskirke | 3a | 637265.968 | 6083418.106 | Stamdata | 152952 | Historiske produktionstal (kWh): 1984: 46690; Historiske produktionstal (kWh): 1985: 125000; Historiske produktionstal (kWh): 1986: 125000; Historiske produktionstal (kWh): 1987: 125000; Historiske produktionstal (kWh): 1988: 125000; Historiske produktionstal (kWh): 1989: 117980; Historiske produktionstal (kWh): 1990: 113610; Historiske produktionstal (kWh): 1991: 113640; Historiske produktionstal (kWh): 1992: 72820; Historiske produktionstal (kWh): 1993: 77610; Historiske produktionstal (kWh): 1994: 140670; Historiske produktionstal (kWh): 1995: 73800; Historiske produktionstal (kWh): 1996: 87710; Historiske produktionstal (kWh): 1997: 46760; Historiske produktionstal (kWh): 1998: 0; Historiske produktionstal (kWh): 1999: 0; Historiske produktionstal (kWh): 2000: 25900; Historiske produktionstal (kWh): 2001: 173190; Historiske produktionstal (kWh): 2002: 162460
570714700000007033 | 1985-01-23 | 2002-09-16 | 55 | 15.3 | 23 | Vestas Wind Systems A/S | V 55-11 | 360 | Lolland | LAND | Tårs By, Sandby | 2a | 630374.012 | 6083460.123 | Stamdata | 153175 | Historiske produktionstal (kWh): 1985: 100220; Historiske produktionstal (kWh): 1986: 100300; Historiske produktionstal (kWh): 1987: 100300; Historiske produktionstal (kWh): 1988: 100300; Historiske produktionstal (kWh): 1989: 127050; Historiske produktionstal (kWh): 1990: 131260; Historiske produktionstal (kWh): 1991: 117330; Historiske produktionstal (kWh): 1992: 135230; Historiske produktionstal (kWh): 1993: 118140; Historiske produktionstal (kWh): 1994: 132740; Historiske produktionstal (kWh): 1995: 129820; Historiske produktionstal (kWh): 1996: 89730; Historiske produktionstal (kWh): 1997: 100890; Historiske produktionstal (kWh): 1998: 141430; Historiske produktionstal (kWh): 1999: 113010; Historiske produktionstal (kWh): 2000: 122450; Historiske produktionstal (kWh): 2001: 97780; Historiske produktionstal (kWh): 2002: 66250
570714700000007125 | 1985-08-16 | 2002-09-13 | 75 | 17 | 24 | Vestas Wind Systems A/S | V 17-75 | 360 | Lolland | LAND | Bursø By | 14a | 658884 | 6070749 | Stamdata | 154403 | Historiske produktionstal (kWh): 1985: 85802; Historiske produktionstal (kWh): 1986: 100000; Historiske produktionstal (kWh): 1987: 100000; Historiske produktionstal (kWh): 1988: 100000; Historiske produktionstal (kWh): 1989: 118456; Historiske produktionstal (kWh): 1990: 136574; Historiske produktionstal (kWh): 1991: 116298; Historiske produktionstal (kWh): 1992: 128022; Historiske produktionstal (kWh): 1993: 102638; Historiske produktionstal (kWh): 1994: 136052; Historiske produktionstal (kWh): 1995: 122314; Historiske produktionstal (kWh): 1996: 97078; Historiske produktionstal (kWh): 1997: 107380; Historiske produktionstal (kWh): 1998: 126860; Historiske produktionstal (kWh): 1999: 64940; Historiske produktionstal (kWh): 2000: 115180; Historiske produktionstal (kWh): 2001: 91639; Historiske produktionstal (kWh): 2002: 36688.9995
570714700000007217 | 1985-11-22 | 2002-11-13 | 80 | 0.1 | 0.1 | SMEDEM. | Ukendt-SMEDEM. | 360 | Lolland | LAND | Avnede | 2c | 641347.941 | 6075750.175 | Stamdata | 154940 | Historiske produktionstal (kWh): 1985: 59940; Historiske produktionstal (kWh): 1986: 100000; Historiske produktionstal (kWh): 1987: 100000; Historiske produktionstal (kWh): 1988: 100000; Historiske produktionstal (kWh): 1989: 158140; Historiske produktionstal (kWh): 1990: 51720; Historiske produktionstal (kWh): 1991: 76660; Historiske produktionstal (kWh): 1992: 127200; Historiske produktionstal (kWh): 1993: 98200; Historiske produktionstal (kWh): 1994: 161300; Historiske produktionstal (kWh): 1995: 130900; Historiske produktionstal (kWh): 1996: 4820; Historiske produktionstal (kWh): 1997: 98700; Historiske produktionstal (kWh): 1998: 166490; Historiske produktionstal (kWh): 1999: 128601; Historiske produktionstal (kWh): 2000: 142560; Historiske produktionstal (kWh): 2001: 114167; Historiske produktionstal (kWh): 2002: 103533.001
570714700000007224 | 1985-11-15 | 2005-05-19 | 75 | 17 | 22.5 | Vestas Wind Systems A/S | V 17-75 | 360 | Lolland | LAND | Præstevangen/Femø | 12a | 662712.756 | 6093800.03 | Stamdata | 154965 | Historiske produktionstal (kWh): 1985: 87974; Historiske produktionstal (kWh): 1986: 170000; Historiske produktionstal (kWh): 1987: 170000; Historiske produktionstal (kWh): 1988: 170000; Historiske produktionstal (kWh): 1989: 176890; Historiske produktionstal (kWh): 1990: 207440; Historiske produktionstal (kWh): 1991: 175180; Historiske produktionstal (kWh): 1992: 195910; Historiske produktionstal (kWh): 1993: 154030; Historiske produktionstal (kWh): 1994: 202610; Historiske produktionstal (kWh): 1995: 182700; Historiske produktionstal (kWh): 1996: 164390; Historiske produktionstal (kWh): 1997: 166970; Historiske produktionstal (kWh): 1998: 202726; Historiske produktionstal (kWh): 1999: 161825; Historiske produktionstal (kWh): 2000: 172497; Historiske produktionstal (kWh): 2001: 150132.9976; Historiske produktionstal (kWh): 2002: 155656.999; Historiske produktionstal (kWh): 2003: 131164; Historiske produktionstal (kWh): 2004: 119688; Historiske produktionstal (kWh): 2005: 51159
570714700000007231 | 1985-12-23 | 2002-11-20 | 75 | 17 | 22 | Vestas Wind Systems A/S | V 17-75 | 360 | Lolland | LAND | Ø.Nordlunde By, Halsted | 8a | 643101.924 | 6082410.106 | Stamdata | 155245 | Historiske produktionstal (kWh): 1985: 13734; Historiske produktionstal (kWh): 1986: 120000; Historiske produktionstal (kWh): 1987: 120000; Historiske produktionstal (kWh): 1988: 120000; Historiske produktionstal (kWh): 1989: 105224; Historiske produktionstal (kWh): 1990: 124334; Historiske produktionstal (kWh): 1991: 98142; Historiske produktionstal (kWh): 1992: 79883; Historiske produktionstal (kWh): 1993: 100177; Historiske produktionstal (kWh): 1994: 133386; Historiske produktionstal (kWh): 1995: 119448; Historiske produktionstal (kWh): 1996: 86646; Historiske produktionstal (kWh): 1997: 101180; Historiske produktionstal (kWh): 1998: 116729; Historiske produktionstal (kWh): 1999: 83794; Historiske produktionstal (kWh): 2000: 54094; Historiske produktionstal (kWh): 2001: 114217; Historiske produktionstal (kWh): 2002: 109078
570714700000007743 | 1985-10-21 | 2002-11-13 | 75 | 17 | 24 | Vestas Wind Systems A/S | V 17-75 | 360 | Lolland | LAND | Stokkemarke | 41a | 654035.827 | 6081696.113 | Stamdata | 162575 | Historiske produktionstal (kWh): 1986: 92522; Historiske produktionstal (kWh): 1987: 92522; Historiske produktionstal (kWh): 1988: 92522; Historiske produktionstal (kWh): 1989: 92522; Historiske produktionstal (kWh): 1990: 92522; Historiske produktionstal (kWh): 1991: 92522; Historiske produktionstal (kWh): 1992: 137920; Historiske produktionstal (kWh): 1993: 119600; Historiske produktionstal (kWh): 1994: 153060; Historiske produktionstal (kWh): 1995: 141920; Historiske produktionstal (kWh): 1996: 107200; Historiske produktionstal (kWh): 1997: 126060; Historiske produktionstal (kWh): 1998: 147010; Historiske produktionstal (kWh): 1999: 117220; Historiske produktionstal (kWh): 2000: 127230; Historiske produktionstal (kWh): 2001: 108310.0005; Historiske produktionstal (kWh): 2002: 55190
570714700000008269 | 1988-11-10 | 2002-11-21 | 150 | 0.1 | 0.1 | Wind World | WW 150/30 | 360 | Lolland | LAND | Stokkemarke | 7c | 654469.823 | 6083332.098 | Stamdata | 165251 | Historiske produktionstal (kWh): 1988: 74620; Historiske produktionstal (kWh): 1989: 311600; Historiske produktionstal (kWh): 1990: 344000; Historiske produktionstal (kWh): 1991: 311000; Historiske produktionstal (kWh): 1992: 322000; Historiske produktionstal (kWh): 1993: 285000; Historiske produktionstal (kWh): 1994: 348000; Historiske produktionstal (kWh): 1995: 316400; Historiske produktionstal (kWh): 1996: 269600; Historiske produktionstal (kWh): 1997: 293000; Historiske produktionstal (kWh): 1998: 341200; Historiske produktionstal (kWh): 1999: 278954; Historiske produktionstal (kWh): 2000: 293103; Historiske produktionstal (kWh): 2001: 256194; Historiske produktionstal (kWh): 2002: 216021
570714700000008344 | 1989-03-28 | 2014-12-10 | 160 | 23.2 | 30 | Wind World | WW 2320 | 360 | Lolland | LAND | Stokkemarke | 4g | 653724.15 | 6083289.07 | GST, 18-02-2013 | 166001 | [12 empty] | 196520 | 298200 | 296980 | 314560 | 271460 | 330980 | 320680 | 267260 | 300700 | 311800 | 256211 | 242170 | 212014 | 243437 | 212869 | 268428 | 216926 | 194366 | 205485 | 270314 | 239604 | 239816 | 277855 | 238095 | 184811 | 31
570714700000008443 | 1989-04-07 | 2013-12-23 | 150 | 23.2 | 30 | Wind World | WW 2320-150 | 360 | Lolland | LAND | Utterslev | 2f | 638409.26 | 6091923.32 | GST, 18-02-2013 | 166319 | Historiske produktionstal (kWh): 1989: 270098; Historiske produktionstal (kWh): 1990: 469116; Historiske produktionstal (kWh): 1991: 426950; Historiske produktionstal (kWh): 1992: 445590; Historiske produktionstal (kWh): 1993: 369260; Historiske produktionstal (kWh): 1994: 471626; Historiske produktionstal (kWh): 1995: 435094; Historiske produktionstal (kWh): 1996: 373880; Historiske produktionstal (kWh): 1997: 389000; Historiske produktionstal (kWh): 1998: 470718; Historiske produktionstal (kWh): 1999: 375211; Historiske produktionstal (kWh): 2000: 398737; Historiske produktionstal (kWh): 2001: 363825; Historiske produktionstal (kWh): 2002: 393273; Historiske produktionstal (kWh): 2003: 365038; Historiske produktionstal (kWh): 2004: 416343; Historiske produktionstal (kWh): 2005: 394868; Historiske produktionstal (kWh): 2006: 349769; Historiske produktionstal (kWh): 2007: 460379; Historiske produktionstal (kWh): 2008: 301008; Historiske produktionstal (kWh): 2009: 390106; Historiske produktionstal (kWh): 2010: 223230; Historiske produktionstal (kWh): 2011: 390631; Historiske produktionstal (kWh): 2012: 415789; Historiske produktionstal (kWh): 2013: 361705
570714700000008573 | 1989-10-26 | 2010-09-28 | 150 | 27 | 30 | Nordex | N 27 150/30 | 360 | Lolland | LAND | Vejleby | 4a | 649715.671 | 6068897.97 | Stamdata | 167226 | Historiske produktionstal (kWh): 1989: 67260; Historiske produktionstal (kWh): 1990: 285760; Historiske produktionstal (kWh): 1991: 406980; Historiske produktionstal (kWh): 1992: 455520; Historiske produktionstal (kWh): 1993: 362400; Historiske produktionstal (kWh): 1994: 491840; Historiske produktionstal (kWh): 1995: 410280; Historiske produktionstal (kWh): 1996: 251160; Historiske produktionstal (kWh): 1997: 477620; Historiske produktionstal (kWh): 1998: 459469; Historiske produktionstal (kWh): 1999: 387490; Historiske produktionstal (kWh): 2000: 427882; Historiske produktionstal (kWh): 2001: 352721; Historiske produktionstal (kWh): 2002: 359916.8828; Historiske produktionstal (kWh): 2003: 358899.7471; Historiske produktionstal (kWh): 2004: 414181.3535; Historiske produktionstal (kWh): 2005: 320939.1882; Historiske produktionstal (kWh): 2006: 575.19; Historiske produktionstal (kWh): 2007: 172202.5791; Historiske produktionstal (kWh): 2008: 400891.5918; Historiske produktionstal (kWh): 2009: 322828.1074; Historiske produktionstal (kWh): 2010: 155001.3305
570714700000008580 | 1989-10-19 | 2003-11-20 | 150 | 23 | 30 | BONUS | 150/30 kW | 360 | Lolland | LAND | Hillested By, Hillested | 22a | 655537.817 | 6069342.237 | Stamdata | 168118 | Historiske produktionstal (kWh): 1989: 51560; Historiske produktionstal (kWh): 1990: 366660; Historiske produktionstal (kWh): 1991: 321200; Historiske produktionstal (kWh): 1992: 339600; Historiske produktionstal (kWh): 1993: 287000; Historiske produktionstal (kWh): 1994: 374600; Historiske produktionstal (kWh): 1995: 325400; Historiske produktionstal (kWh): 1996: 276000; Historiske produktionstal (kWh): 1997: 304000; Historiske produktionstal (kWh): 1998: 356000; Historiske produktionstal (kWh): 1999: 296785; Historiske produktionstal (kWh): 2000: 327618; Historiske produktionstal (kWh): 2001: 272390; Historiske produktionstal (kWh): 2002: 305859; Historiske produktionstal (kWh): 2003: 221037
570714700000008719 | 1989-12-06 | 2016-07-24 | 150 | 27 | 30 | Nordex | N 27 150/30 | 360 | Lolland | LAND | Vejleby | 22a | 649668.18 | 6070435.56 | GST, 18-02-2013 | 173853 | [12 empty] | 0 | 253620 | 406800 | 441660 | 340720 | 468380 | 409140 | 343040 | 380660 | 444967 | 373260 | 406156 | 335677 | 364565.3701 | 346763.3447 | 392110.293 | 358878.9609 | 341186.6689 | 397857.2383 | 419021.4658 | 361483.6504 | 333731.9711 | 387303.84 | 347018.76 | 316299.086 | 338777.904 | 384348.874 | 15547.635
570714700000008870 | 1990-09-04 | 2018-08-30 | 225 | 27 | 31.5 | Vestas Wind Systems A/S | V 27-225 | 360 | Lolland | LAND | Roløkke By, Købelev | 8a | 633680.02 | 6088912.69 | SDFE2018 | 175017 | [13 empty] | 202546 | 552234 | 588020 | 456700 | 607400 | 578650 | 456634 | 517976 | 604258 | 503842 | 524038 | 460481 | 475743.6895 | 455644.5293 | 518956.0215 | 481552.8262 | 454027.8623 | 562109.127 | 547103.7021 | 486031.584 | 449460.0008 | 524929.68 | 514717.83 | 457227.54 | 448518.739 | 497048.174 | 419300.935 | 528568.588 | 249393.454
570714700000009013 | 1990-12-21 | 2001-07-12 | 150 | 0.1 | 0.1 | Wind World | Ukendt-Wind World | 360 | Lolland | LAND | Udgået | 0 | 632593 | 6081753 | Stamdata | 175616 | Historiske produktionstal (kWh): 1991: 530318; Historiske produktionstal (kWh): 1992: 512098; Historiske produktionstal (kWh): 1993: 405388; Historiske produktionstal (kWh): 1994: 354646; Historiske produktionstal (kWh): 1995: 629008; Historiske produktionstal (kWh): 1996: 390852; Historiske produktionstal (kWh): 1997: 389856; Historiske produktionstal (kWh): 1998: 520084; Historiske produktionstal (kWh): 1999: 436483; Historiske produktionstal (kWh): 2000: 471388; Historiske produktionstal (kWh): 2001: 95533
570714700000009075 | 1991-04-12 | 2003-11-18 | 150 | 28 | 31 | Wind World | W 2800-150 | 360 | Lolland | LAND | Volshave By, Gurreby | 6b | 642356.933 | 6074589.186 | Stamdata | 176055 | Historiske produktionstal (kWh): 1991: 249500; Historiske produktionstal (kWh): 1992: 399060; Historiske produktionstal (kWh): 1993: 338660; Historiske produktionstal (kWh): 1994: 428740; Historiske produktionstal (kWh): 1995: 386940; Historiske produktionstal (kWh): 1996: 316260; Historiske produktionstal (kWh): 1997: 354060; Historiske produktionstal (kWh): 1998: 409040; Historiske produktionstal (kWh): 1999: 350754; Historiske produktionstal (kWh): 2000: 384652; Historiske produktionstal (kWh): 2001: 321903; Historiske produktionstal (kWh): 2002: 344298; Historiske produktionstal (kWh): 2003: 272725
570714700000009082 | 1991-07-05 | 2003-11-18 | 150 | 28 | 31 | Wind World | W 2800-150 | 360 | Lolland | LAND | Branderslev By, Branderslev | 5h | 637257.968 | 6082986.11 | Stamdata | 176083 | Historiske produktionstal (kWh): 1991: 194020; Historiske produktionstal (kWh): 1992: 420000; Historiske produktionstal (kWh): 1993: 335420; Historiske produktionstal (kWh): 1994: 444680; Historiske produktionstal (kWh): 1995: 385000; Historiske produktionstal (kWh): 1996: 350180; Historiske produktionstal (kWh): 1997: 382200; Historiske produktionstal (kWh): 1998: 421504; Historiske produktionstal (kWh): 1999: 362414; Historiske produktionstal (kWh): 2000: 384153; Historiske produktionstal (kWh): 2001: 327870; Historiske produktionstal (kWh): 2002: 329911.7285; Historiske produktionstal (kWh): 2003: 271399.5869
570714700000009143 | 1991-05-27 | 2002-07-24 | 150 | 23 | 30 | BONUS | 150 - MK lll | 360 | Lolland | LAND | Ø Tirsted | 3a | 653459.838 | 6067891.248 | Stamdata | 176275 | Historiske produktionstal (kWh): 1991: 211340; Historiske produktionstal (kWh): 1992: 360340; Historiske produktionstal (kWh): 1993: 290660; Historiske produktionstal (kWh): 1994: 387800; Historiske produktionstal (kWh): 1995: 349360; Historiske produktionstal (kWh): 1996: 287600; Historiske produktionstal (kWh): 1997: 288040; Historiske produktionstal (kWh): 1998: 410832; Historiske produktionstal (kWh): 1999: 315757; Historiske produktionstal (kWh): 2000: 342148; Historiske produktionstal (kWh): 2001: 284886; Historiske produktionstal (kWh): 2002: 206037
570714700000009204 | 1991-11-01 | 2016-09-19 | 150 | 28 | 31 | NEG Micon | W 2800 150 | 360 | Lolland | LAND | Stokkemarke | 28q | 651626.65 | 6078433.6 | GST, 18-02-2013 | 176717 | [14 empty] | 100700 | 320200 | 284040 | 374660 | 339360 | 271280 | 306080 | 364252 | 250030 | 314759 | 264820 | 292481.5889 | 262202.4922 | 296732.6992 | 281280.7832 | 179966.1587 | 269663.1338 | 306431.7314 | 94108.4092 | 71544.3304 | 264849.75 | 270576.9 | 258486.03 | 288582.692 | 328717.122 | 134322.245
570714700000009310 | 1991-11-14 | 2015-06-16 | 150 | 31.5 | 30 | Wind World | W 2800-150 | 360 | Lolland | LAND | Landet, Ryde, Højreby | 7f | 645233.99 | 6071824.52 | GST, 18-02-2013 | 177785 | Historiske produktionstal (kWh): 1991: 72320; Historiske produktionstal (kWh): 1992: 400000; Historiske produktionstal (kWh): 1993: 337700; Historiske produktionstal (kWh): 1994: 452000; Historiske produktionstal (kWh): 1995: 396000; Historiske produktionstal (kWh): 1996: 329200; Historiske produktionstal (kWh): 1997: 361600; Historiske produktionstal (kWh): 1998: 425796; Historiske produktionstal (kWh): 1999: 356900; Historiske produktionstal (kWh): 2000: 388505; Historiske produktionstal (kWh): 2001: 329971; Historiske produktionstal (kWh): 2002: 354609.6787; Historiske produktionstal (kWh): 2003: 334086.3887; Historiske produktionstal (kWh): 2004: 375560.459; Historiske produktionstal (kWh): 2005: 277715.7888; Historiske produktionstal (kWh): 2006: 330886.7109; Historiske produktionstal (kWh): 2007: 395442.6318; Historiske produktionstal (kWh): 2008: 404741.6982; Historiske produktionstal (kWh): 2009: 350457.0293; Historiske produktionstal (kWh): 2010: 319723.4677; Historiske produktionstal (kWh): 2011: 326136.69; Historiske produktionstal (kWh): 2012: 360210.51; Historiske produktionstal (kWh): 2013: 180830.05; Historiske produktionstal (kWh): 2014: 0; Historiske produktionstal (kWh): 2015: 0
570714700000009334 | 1991-11-14 | 2016-09-19 | 150 | 23.8 | 30 | BONUS | 150 | 360 | Lolland | LAND | Dannemare | 24g | 640200.44 | 6067265.44 | GST, 18-02-2013 | 177898 | [14 empty] | 54320 | 423640 | 330900 | 444740 | 385680 | 321380 | 347920 | 418101 | 351934 | 389722 | 326393 | 341142.1084 | 321285.6895 | 370721.3418 | 296814.8716 | 182143.1729 | 359898.6592 | 381031.1963 | 278997.8418 | 294684.391 | 375266.43 | 360054.09 | 316227.78 | 357975.951 | 361966.452 | 188500.948
570714700000009372 | 1991-12-18 | 2003-11-13 | 150 | 28 | 30 | Wind World | W 2800-150 | 360 | Lolland | LAND | Saltvig By, Stokkemarke | 5 | 653598.831 | 6083115.099 | Stamdata | 178508 | Historiske produktionstal (kWh): 1992: 389860; Historiske produktionstal (kWh): 1993: 321740; Historiske produktionstal (kWh): 1994: 401380; Historiske produktionstal (kWh): 1995: 368960; Historiske produktionstal (kWh): 1996: 316260; Historiske produktionstal (kWh): 1997: 336100; Historiske produktionstal (kWh): 1998: 383315; Historiske produktionstal (kWh): 1999: 315642; Historiske produktionstal (kWh): 2000: 337184; Historiske produktionstal (kWh): 2001: 303776; Historiske produktionstal (kWh): 2002: 350088.9902; Historiske produktionstal (kWh): 2003: 244368.6309
570714700000009440 | 1992-09-21 | 2016-10-24 | 150 | 27 | 31 | Wind World | W 2700-150 | 360 | Lolland | LAND | Hillested | 24 | 655358.35 | 6070336.87 | GST, 18-02-2013 | 179796 | Historiske produktionstal (kWh): 1992: 197820; Historiske produktionstal (kWh): 1993: 295700; Historiske produktionstal (kWh): 1994: 426360; Historiske produktionstal (kWh): 1995: 373140; Historiske produktionstal (kWh): 1996: 311560; Historiske produktionstal (kWh): 1997: 336360; Historiske produktionstal (kWh): 1998: 412545; Historiske produktionstal (kWh): 1999: 339728; Historiske produktionstal (kWh): 2000: 367837; Historiske produktionstal (kWh): 2001: 303769; Historiske produktionstal (kWh): 2002: 332859.8594; Historiske produktionstal (kWh): 2003: 253627.1112; Historiske produktionstal (kWh): 2004: 359271.002; Historiske produktionstal (kWh): 2005: 311522.3105; Historiske produktionstal (kWh): 2006: 272558.8794; Historiske produktionstal (kWh): 2007: 327820.6816; Historiske produktionstal (kWh): 2008: 356919.748; Historiske produktionstal (kWh): 2009: 327122.7266; Historiske produktionstal (kWh): 2010: 319439.3399; Historiske produktionstal (kWh): 2011: 379228.837; Historiske produktionstal (kWh): 2012: 271596.498; Historiske produktionstal (kWh): 2013: 299188.558; Historiske produktionstal (kWh): 2014: 311139.761; Historiske produktionstal (kWh): 2015: 97127.428; Historiske produktionstal (kWh): 2016: 22988.764
570714700000009464 | 1993-02-18 | 2015-08-31 | 300 | 31 | 30 | BONUS | 300 kW | 360 | Lolland | LAND | Brydebølle By, Vestenskov | 3a | 636522.06 | 6072886.19 | GST, 18-02-2013 | 180081 | Historiske produktionstal (kWh): 1993: 549291; Historiske produktionstal (kWh): 1994: 728586; Historiske produktionstal (kWh): 1995: 651294; Historiske produktionstal (kWh): 1996: 535485; Historiske produktionstal (kWh): 1997: 581388; Historiske produktionstal (kWh): 1998: 676408; Historiske produktionstal (kWh): 1999: 569846; Historiske produktionstal (kWh): 2000: 623537; Historiske produktionstal (kWh): 2001: 537877; Historiske produktionstal (kWh): 2002: 569262.7578; Historiske produktionstal (kWh): 2003: 538611.4883; Historiske produktionstal (kWh): 2004: 596640.3301; Historiske produktionstal (kWh): 2005: 567588.7793; Historiske produktionstal (kWh): 2006: 532342.7988; Historiske produktionstal (kWh): 2007: 653344.5566; Historiske produktionstal (kWh): 2008: 642808.9746; Historiske produktionstal (kWh): 2009: 561862.6191; Historiske produktionstal (kWh): 2010: 519094.6194; Historiske produktionstal (kWh): 2011: 619154.91; Historiske produktionstal (kWh): 2012: 579554.91; Historiske produktionstal (kWh): 2013: 531108.635; Historiske produktionstal (kWh): 2014: 434336.504; Historiske produktionstal (kWh): 2015: 381693.039
570714700000009501 | 1993-04-15 | 2016-07-24 | 225 | 27 | 30 | Vestas Wind Systems A/S | V 27-225 | 360 | Lolland | LAND | Knubbelykke By, Kappel | 7a | 632186.58 | 6070245.04 | GST, 18-02-2013 | 180252 | Historiske produktionstal (kWh): 1993: 451851; Historiske produktionstal (kWh): 1994: 700000; Historiske produktionstal (kWh): 1995: 459180; Historiske produktionstal (kWh): 1996: 632943; Historiske produktionstal (kWh): 1997: 551635; Historiske produktionstal (kWh): 1998: 641001; Historiske produktionstal (kWh): 1999: 561441; Historiske produktionstal (kWh): 2000: 619626; Historiske produktionstal (kWh): 2001: 525570; Historiske produktionstal (kWh): 2002: 550641.4492; Historiske produktionstal (kWh): 2003: 511351.8223; Historiske produktionstal (kWh): 2004: 602346.6875; Historiske produktionstal (kWh): 2005: 541792.3496; Historiske produktionstal (kWh): 2006: 525869.1875; Historiske produktionstal (kWh): 2007: 616044.332; Historiske produktionstal (kWh): 2008: 630661.6738; Historiske produktionstal (kWh): 2009: 551640.8672; Historiske produktionstal (kWh): 2010: 499465.8925; Historiske produktionstal (kWh): 2011: 629115.3; Historiske produktionstal (kWh): 2012: 587351.16; Historiske produktionstal (kWh): 2013: 514794.06; Historiske produktionstal (kWh): 2014: 577578.637; Historiske produktionstal (kWh): 2015: 176936.231; Historiske produktionstal (kWh): 2016: 97567.503
570714700000009563 | 1989-11-20 | 2019-06-05 | 225 | 27 | 31.5 | Vestas Wind Systems A/S | V 27-225 | 360 | Lolland | LAND | Nybølle By, Horslunde | 13b | 643130.51 | 6091812.66 | SDFE2018 | 167075 | [12 empty] | 87033 | 592860 | 575790 | 618000 | 628290 | 649710 | 581205 | 512835 | 590175 | 589234 | 518064 | 537413 | 492178 | 535599.3242 | 491232.0586 | 548914.4062 | 525692.9648 | 460898.457 | 592733.7852 | 563814.8984 | 521334.0039 | 520183.6192 | 560767.68 | 540311.494 | 477771.15 | 523785.608 | 586696.234 | 474313.714 | 535363.67 | 492829.419 | 228842.577
570714700000009815 | 1995-03-06 | 2015-06-02 | 300 | 31 | 30 | BONUS | 300 kW | 360 | Lolland | LAND | Hoby By, Gloslunde | 6d | 645163.73 | 6067426.31 | GST, 18-02-2013 | 182546 | Historiske produktionstal (kWh): 1995: 417330; Historiske produktionstal (kWh): 1996: 487680; Historiske produktionstal (kWh): 1997: 556650; Historiske produktionstal (kWh): 1998: 654258; Historiske produktionstal (kWh): 1999: 575323; Historiske produktionstal (kWh): 2000: 632140; Historiske produktionstal (kWh): 2001: 519343; Historiske produktionstal (kWh): 2002: 492650.9004; Historiske produktionstal (kWh): 2003: 508688.7305; Historiske produktionstal (kWh): 2004: 595851.2949; Historiske produktionstal (kWh): 2005: 521113.2266; Historiske produktionstal (kWh): 2006: 525395.9717; Historiske produktionstal (kWh): 2007: 607980.7891; Historiske produktionstal (kWh): 2008: 632968.377; Historiske produktionstal (kWh): 2009: 546184.9766; Historiske produktionstal (kWh): 2010: 509629.2297; Historiske produktionstal (kWh): 2011: 597123.45; Historiske produktionstal (kWh): 2012: 586671.45; Historiske produktionstal (kWh): 2013: 508214.3; Historiske produktionstal (kWh): 2014: 521351.723; Historiske produktionstal (kWh): 2015: 267676.015
570714700000009822 | 1995-06-02 | 2016-07-24 | 225 | 29 | 30 | Vestas Wind Systems A/S | V 29-225 | 360 | Lolland | LAND | Utterslev | 7a m.fl | 640861.91 | 6091160.91 | GST, 18-02-2013 | 182578 | Historiske produktionstal (kWh): 1995: 280020; Historiske produktionstal (kWh): 1996: 555000; Historiske produktionstal (kWh): 1997: 584100; Historiske produktionstal (kWh): 1998: 678578; Historiske produktionstal (kWh): 1999: 543050; Historiske produktionstal (kWh): 2000: 572712; Historiske produktionstal (kWh): 2001: 516036; Historiske produktionstal (kWh): 2002: 562746.418; Historiske produktionstal (kWh): 2003: 526852.2539; Historiske produktionstal (kWh): 2004: 586697.7539; Historiske produktionstal (kWh): 2005: 560125.168; Historiske produktionstal (kWh): 2006: 473272.4668; Historiske produktionstal (kWh): 2007: 630957.6953; Historiske produktionstal (kWh): 2008: 603582.2031; Historiske produktionstal (kWh): 2009: 553627.7988; Historiske produktionstal (kWh): 2010: 540109.3475; Historiske produktionstal (kWh): 2011: 591321.06; Historiske produktionstal (kWh): 2012: 569333.85; Historiske produktionstal (kWh): 2013: 512601.73; Historiske produktionstal (kWh): 2014: 523128.646; Historiske produktionstal (kWh): 2015: 610983.712; Historiske produktionstal (kWh): 2016: 142856.284
570714700000009891 | 1996-03-01 | 2016-05-24 | 600 | 44 | 40 | BONUS | 600 - MK ll | 360 | Lolland | LAND | Rødbyfjord, Vejleby | 34d | 647848.26 | 6067705.74 | GST, 18-02-2013 | 183056 | Historiske produktionstal (kWh): 1996: 982447; Historiske produktionstal (kWh): 1997: 975984; Historiske produktionstal (kWh): 1998: 1312491; Historiske produktionstal (kWh): 1999: 1009493; Historiske produktionstal (kWh): 2000: 824816; Historiske produktionstal (kWh): 2001: 923495; Historiske produktionstal (kWh): 2002: 1000744.3008; Historiske produktionstal (kWh): 2003: 928280.4258; Historiske produktionstal (kWh): 2004: 1057112.0938; Historiske produktionstal (kWh): 2005: 982247.3203; Historiske produktionstal (kWh): 2006: 882660.2324; Historiske produktionstal (kWh): 2007: 1101072.0703; Historiske produktionstal (kWh): 2008: 1100403.8125; Historiske produktionstal (kWh): 2009: 910303.0137; Historiske produktionstal (kWh): 2010: 942804.7147; Historiske produktionstal (kWh): 2011: 1069595.01; Historiske produktionstal (kWh): 2012: 1024361.91; Historiske produktionstal (kWh): 2013: 887372.64; Historiske produktionstal (kWh): 2014: 680270.535; Historiske produktionstal (kWh): 2015: 1125579.171; Historiske produktionstal (kWh): 2016: 405155.463
570714700000009907 | 1995-12-20 | 2016-12-20 | 300 | 31 | 30 | BONUS | 300 kW | 360 | Lolland | LAND | Kappel | 8a | 628674.23 | 6073516.25 | GST, 18-02-2013 | 183135 | Historiske produktionstal (kWh): 1996: 661500; Historiske produktionstal (kWh): 1997: 704520; Historiske produktionstal (kWh): 1998: 826019; Historiske produktionstal (kWh): 1999: 666999; Historiske produktionstal (kWh): 2000: 767640; Historiske produktionstal (kWh): 2001: 675131; Historiske produktionstal (kWh): 2002: 689553.9336; Historiske produktionstal (kWh): 2003: 661088.3516; Historiske produktionstal (kWh): 2004: 757599.4766; Historiske produktionstal (kWh): 2005: 698249.9727; Historiske produktionstal (kWh): 2006: 496327.5918; Historiske produktionstal (kWh): 2007: 681538.7637; Historiske produktionstal (kWh): 2008: 778100.4023; Historiske produktionstal (kWh): 2009: 690898.2344; Historiske produktionstal (kWh): 2010: 636265.0792; Historiske produktionstal (kWh): 2011: 736521.39; Historiske produktionstal (kWh): 2012: 761459.49; Historiske produktionstal (kWh): 2013: 664591.95; Historiske produktionstal (kWh): 2014: 715337.086; Historiske produktionstal (kWh): 2015: 807062.294; Historiske produktionstal (kWh): 2016: 258743.498
570714700000010057 | 1996-07-11 | 2016-06-30 | 600 | 43 | 40 | Micon | M 1500-600/150 | 360 | Lolland | LAND | Rødbyfjord, Vejleby | del 2,m | 647688.07 | 6067770.37 | GST, 18-02-2013 | 183671 | Historiske produktionstal (kWh): 1996: 500355; Historiske produktionstal (kWh): 1997: 1178655; Historiske produktionstal (kWh): 1998: 1394915; Historiske produktionstal (kWh): 1999: 1157819; Historiske produktionstal (kWh): 2000: 1260241; Historiske produktionstal (kWh): 2001: 1065441; Historiske produktionstal (kWh): 2002: 1139331.375; Historiske produktionstal (kWh): 2003: 1066750.75; Historiske produktionstal (kWh): 2004: 1130765.1289; Historiske produktionstal (kWh): 2005: 1109522.707; Historiske produktionstal (kWh): 2006: 1038129.8281; Historiske produktionstal (kWh): 2007: 1284561.625; Historiske produktionstal (kWh): 2008: 1295731.8086; Historiske produktionstal (kWh): 2009: 1077429.8594; Historiske produktionstal (kWh): 2010: 1036040.9328; Historiske produktionstal (kWh): 2011: 1227543.57; Historiske produktionstal (kWh): 2012: 1017416.798; Historiske produktionstal (kWh): 2013: 935566.919; Historiske produktionstal (kWh): 2014: 1101246.683; Historiske produktionstal (kWh): 2015: 1293883.212; Historiske produktionstal (kWh): 2016: 327736.041
570714700000010064 | 1996-07-11 | 2016-06-30 | 600 | 43 | 40 | Micon | M 1500-600/150 | 360 | Lolland | LAND | Vejleby | 61a | 647683.06 | 6067600.25 | GST, 18-02-2013 | 183672 | Historiske produktionstal (kWh): 1996: 503529; Historiske produktionstal (kWh): 1997: 1197684; Historiske produktionstal (kWh): 1998: 1685638; Historiske produktionstal (kWh): 1999: 874665; Historiske produktionstal (kWh): 2000: 1274887; Historiske produktionstal (kWh): 2001: 1005962; Historiske produktionstal (kWh): 2002: 1154701.7031; Historiske produktionstal (kWh): 2003: 1087758.5391; Historiske produktionstal (kWh): 2004: 1164122.1816; Historiske produktionstal (kWh): 2005: 1130901.7578; Historiske produktionstal (kWh): 2006: 1074876.6641; Historiske produktionstal (kWh): 2007: 1170091.8828; Historiske produktionstal (kWh): 2008: 1110276.082; Historiske produktionstal (kWh): 2009: 1064979.625; Historiske produktionstal (kWh): 2010: 1013596.6531; Historiske produktionstal (kWh): 2011: 1282961.79; Historiske produktionstal (kWh): 2012: 1177006.05; Historiske produktionstal (kWh): 2013: 1045531.321; Historiske produktionstal (kWh): 2014: 1153402.287; Historiske produktionstal (kWh): 2015: 1287532.166; Historiske produktionstal (kWh): 2016: 450752.204
570714700000010088 | 1996-09-17 | 2017-10-12 | 600 | 44 | 35 | Vestas Wind Systems A/S | V 44-600 | 360 | Lolland | LAND | Hoby By, Gloslunde | 6a m.fl | 645531.41 | 6068485.14 | SDFE2018 | 183848 | Historiske produktionstal (kWh): 1996: 373623; Historiske produktionstal (kWh): 1997: 1284888; Historiske produktionstal (kWh): 1998: 1510014; Historiske produktionstal (kWh): 1999: 1269242; Historiske produktionstal (kWh): 2000: 1369391; Historiske produktionstal (kWh): 2001: 1174855; Historiske produktionstal (kWh): 2002: 1252296.8828; Historiske produktionstal (kWh): 2003: 1182185.7461; Historiske produktionstal (kWh): 2004: 1327131.625; Historiske produktionstal (kWh): 2005: 1251267.9258; Historiske produktionstal (kWh): 2006: 1166743.707; Historiske produktionstal (kWh): 2007: 1403755.6523; Historiske produktionstal (kWh): 2008: 1392230.0742; Historiske produktionstal (kWh): 2009: 1227234.6875; Historiske produktionstal (kWh): 2010: 1159794.8991; Historiske produktionstal (kWh): 2011: 1443637.8; Historiske produktionstal (kWh): 2012: 1264468.59; Historiske produktionstal (kWh): 2013: 1183068.91; Historiske produktionstal (kWh): 2014: 1259669.623; Historiske produktionstal (kWh): 2015: 1399744.637; Historiske produktionstal (kWh): 2016: 1128425.532; Historiske produktionstal (kWh): 2017: 762718.583
570714700000010095 | 1996-10-03 | 2017-10-12 | 600 | 44 | 33.4 | Vestas Wind Systems A/S | V 44-600 | 360 | Lolland | LAND | Hoby By, Gloslunde | 5h m.fl | 645206.48 | 6068847.13 | SDFE2018 | 183849 | Historiske produktionstal (kWh): 1996: 946242; Historiske produktionstal (kWh): 1997: 1312644; Historiske produktionstal (kWh): 1998: 1542870; Historiske produktionstal (kWh): 1999: 1127458; Historiske produktionstal (kWh): 2000: 1433953; Historiske produktionstal (kWh): 2001: 1208719; Historiske produktionstal (kWh): 2002: 1288225.2227; Historiske produktionstal (kWh): 2003: 1228780.0898; Historiske produktionstal (kWh): 2004: 1365059.5312; Historiske produktionstal (kWh): 2005: 1292444.9844; Historiske produktionstal (kWh): 2006: 1186844.6699; Historiske produktionstal (kWh): 2007: 1478986.7266; Historiske produktionstal (kWh): 2008: 1498838.2305; Historiske produktionstal (kWh): 2009: 1268655.2969; Historiske produktionstal (kWh): 2010: 1191398.6694; Historiske produktionstal (kWh): 2011: 1475352.45; Historiske produktionstal (kWh): 2012: 1377852.3; Historiske produktionstal (kWh): 2013: 1256160.51; Historiske produktionstal (kWh): 2014: 1320359.066; Historiske produktionstal (kWh): 2015: 1504734.061; Historiske produktionstal (kWh): 2016: 1186168.423; Historiske produktionstal (kWh): 2017: 977595.659
570714700000011009 | 1998-02-06 | 2017-10-12 | 600 | 44 | 45 | BONUS | 600 - MK lll | 360 | Lolland | LAND | Landet | 20m | 646895.39 | 6068305.95 | SDFE2018 | 190588 | Historiske produktionstal (kWh): 1998: 1340847; Historiske produktionstal (kWh): 1999: 1173549; Historiske produktionstal (kWh): 2000: 1254361; Historiske produktionstal (kWh): 2001: 1071178; Historiske produktionstal (kWh): 2002: 1152126.0195; Historiske produktionstal (kWh): 2003: 1067905.0664; Historiske produktionstal (kWh): 2004: 1215075.4922; Historiske produktionstal (kWh): 2005: 1105696.3438; Historiske produktionstal (kWh): 2006: 996419.1523; Historiske produktionstal (kWh): 2007: 1217176.2852; Historiske produktionstal (kWh): 2008: 1280101.6836; Historiske produktionstal (kWh): 2009: 1095983.4688; Historiske produktionstal (kWh): 2010: 865973.7894; Historiske produktionstal (kWh): 2011: 1216481.345; Historiske produktionstal (kWh): 2012: 1155301.191; Historiske produktionstal (kWh): 2013: 1039411.043; Historiske produktionstal (kWh): 2014: 1052202.839; Historiske produktionstal (kWh): 2015: 1319506.558; Historiske produktionstal (kWh): 2016: 843571.79; Historiske produktionstal (kWh): 2017: 724920.315
570714700000011016 | 1998-02-06 | 2017-10-12 | 600 | 44 | 45 | BONUS | 600 - MK lll | 360 | Lolland | LAND | Askø, Landet | 5p | 646865.06 | 6068831.17 | SDFE2018 | 190589 | Historiske produktionstal (kWh): 1998: 1509198; Historiske produktionstal (kWh): 1999: 1258507; Historiske produktionstal (kWh): 2000: 1331151; Historiske produktionstal (kWh): 2001: 1158204; Historiske produktionstal (kWh): 2002: 1258552.2656; Historiske produktionstal (kWh): 2003: 1168072.2891; Historiske produktionstal (kWh): 2004: 1331144.1016; Historiske produktionstal (kWh): 2005: 1217623.8008; Historiske produktionstal (kWh): 2006: 1099545.4922; Historiske produktionstal (kWh): 2007: 1394855.5547; Historiske produktionstal (kWh): 2008: 1367047.4336; Historiske produktionstal (kWh): 2009: 1192212.4609; Historiske produktionstal (kWh): 2010: 1194819.1206; Historiske produktionstal (kWh): 2011: 1405618.83; Historiske produktionstal (kWh): 2012: 1278549.36; Historiske produktionstal (kWh): 2013: 1184421.332; Historiske produktionstal (kWh): 2014: 1229434.859; Historiske produktionstal (kWh): 2015: 1429239.322; Historiske produktionstal (kWh): 2016: 1090730.145; Historiske produktionstal (kWh): 2017: 926254.71
570714700000011023 | 1998-02-06 | 2017-10-12 | 600 | 44 | 45 | BONUS | 600 - MK lll | 360 | Lolland | LAND | Askø, Landet | 5f | 646735.84 | 6068370.4 | SDFE2018 | 190590 | Historiske produktionstal (kWh): 1998: 1483966; Historiske produktionstal (kWh): 1999: 1232234; Historiske produktionstal (kWh): 2000: 1336374; Historiske produktionstal (kWh): 2001: 1113760; Historiske produktionstal (kWh): 2002: 1172092.6367; Historiske produktionstal (kWh): 2003: 1123296.5586; Historiske produktionstal (kWh): 2004: 1284471.5469; Historiske produktionstal (kWh): 2005: 1187533.707; Historiske produktionstal (kWh): 2006: 1102862.9883; Historiske produktionstal (kWh): 2007: 1346045.5859; Historiske produktionstal (kWh): 2008: 1314528.9219; Historiske produktionstal (kWh): 2009: 1137247.6484; Historiske produktionstal (kWh): 2010: 1087285.3213; Historiske produktionstal (kWh): 2011: 1192928.22; Historiske produktionstal (kWh): 2012: 1239879.96; Historiske produktionstal (kWh): 2013: 1028476.72; Historiske produktionstal (kWh): 2014: 1001047.126; Historiske produktionstal (kWh): 2015: 1359892.589; Historiske produktionstal (kWh): 2016: 1055183.942; Historiske produktionstal (kWh): 2017: 922422.063
570714700000011030 | 1998-02-06 | 2017-10-13 | 600 | 43 | 40 | Micon | M 1500-600/150 | 360 | Lolland | LAND | Landet | 20f | 646851.35 | 6068152.41 | SDFE2018 | 190667 | Historiske produktionstal (kWh): 1998: 1396208; Historiske produktionstal (kWh): 1999: 1163447; Historiske produktionstal (kWh): 2000: 1411032; Historiske produktionstal (kWh): 2001: 1178274; Historiske produktionstal (kWh): 2002: 1273255.1914; Historiske produktionstal (kWh): 2003: 1178044.5742; Historiske produktionstal (kWh): 2004: 1351854.8906; Historiske produktionstal (kWh): 2005: 1228653.3594; Historiske produktionstal (kWh): 2006: 1117611.9883; Historiske produktionstal (kWh): 2007: 1393690.3242; Historiske produktionstal (kWh): 2008: 1420179.7344; Historiske produktionstal (kWh): 2009: 1193249.9648; Historiske produktionstal (kWh): 2010: 1173105.4544; Historiske produktionstal (kWh): 2011: 1425339.63; Historiske produktionstal (kWh): 2012: 1296466.38; Historiske produktionstal (kWh): 2013: 1075267.074; Historiske produktionstal (kWh): 2014: 1255683.35; Historiske produktionstal (kWh): 2015: 1460443.719; Historiske produktionstal (kWh): 2016: 1139218.527; Historiske produktionstal (kWh): 2017: 938821.269
570714700000011092 | 1998-01-29 | 2017-03-29 | 600 | 44 | 45 | Vestas Wind Systems A/S | V 44-600 | 360 | Lolland | LAND | Højsmarke By, Købelev | 6a | 632337.87 | 6087036.28 | SDFE2018 | 190673 | Historiske produktionstal (kWh): 1998: 1457288; Historiske produktionstal (kWh): 1999: 1329632; Historiske produktionstal (kWh): 2000: 1328949; Historiske produktionstal (kWh): 2001: 1294155; Historiske produktionstal (kWh): 2002: 1362935.0156; Historiske produktionstal (kWh): 2003: 1282988.3594; Historiske produktionstal (kWh): 2004: 1465223.7656; Historiske produktionstal (kWh): 2005: 1396074.2266; Historiske produktionstal (kWh): 2006: 1226670.4062; Historiske produktionstal (kWh): 2007: 1583571.2969; Historiske produktionstal (kWh): 2008: 1519657.9219; Historiske produktionstal (kWh): 2009: 1327061.3359; Historiske produktionstal (kWh): 2010: 1333380.5119; Historiske produktionstal (kWh): 2011: 1444111.02; Historiske produktionstal (kWh): 2012: 1426835.52; Historiske produktionstal (kWh): 2013: 1285426.89; Historiske produktionstal (kWh): 2014: 1237886.788; Historiske produktionstal (kWh): 2015: 1495060.594; Historiske produktionstal (kWh): 2016: 1180706.808; Historiske produktionstal (kWh): 2017: 119338.956
570714700000011672 | 1991-11-11 | 2016-07-24 | 225 | 27 | 32 | Vestas Wind Systems A/S | V 27-225 | 360 | Lolland | LAND | Vesternæs, Kappel | 16a | 629132.37 | 6070618.9 | GST, 18-02-2013 | 178245 | [14 empty] | 97860 | 654999 | 458199 | 692247 | 637221 | 624869 | 545745 | 635464 | 554142 | 628581 | 542164 | 544774.5176 | 520435.0762 | 596209.668 | 570878.5488 | 510988.5 | 646572.9551 | 648407.4277 | 565661.2441 | 493295.2208 | 666875.88 | 598013.46 | 507723.48 | 666740.917 | 553853.495 | 222444.167
570714700000011917 | 1998-07-02 | 2017-11-20 | 600 | 44 | 45 | BONUS | 600 - MK lV | 360 | Lolland | LAND | Skodsebølle By, Landet | 5c | 644719.86 | 6072757.56 | SDFE2018 | 191392 | Historiske produktionstal (kWh): 1998: 665440; Historiske produktionstal (kWh): 1999: 1224124; Historiske produktionstal (kWh): 2000: 1328022; Historiske produktionstal (kWh): 2001: 1095734; Historiske produktionstal (kWh): 2002: 1203199.3477; Historiske produktionstal (kWh): 2003: 1144411.3008; Historiske produktionstal (kWh): 2004: 1277859.3438; Historiske produktionstal (kWh): 2005: 1193441.0273; Historiske produktionstal (kWh): 2006: 1114505.3809; Historiske produktionstal (kWh): 2007: 1354355.6484; Historiske produktionstal (kWh): 2008: 1372574.6094; Historiske produktionstal (kWh): 2009: 1161269.0078; Historiske produktionstal (kWh): 2010: 1114266.7809; Historiske produktionstal (kWh): 2011: 1356965.28; Historiske produktionstal (kWh): 2012: 1249968.06; Historiske produktionstal (kWh): 2013: 1172015.57; Historiske produktionstal (kWh): 2014: 1254771.949; Historiske produktionstal (kWh): 2015: 1392940.6; Historiske produktionstal (kWh): 2016: 1101928.091; Historiske produktionstal (kWh): 2017: 1027668.354
570714700000011924 | 1998-07-02 | 2017-11-20 | 600 | 44 | 45 | BONUS | 600 - MK lV | 360 | Lolland | LAND | Skodsebølle By, Landet | 6b | 644377.71 | 6072796.55 | SDFE2018 | 191393 | Historiske produktionstal (kWh): 1998: 666694; Historiske produktionstal (kWh): 1999: 1254091; Historiske produktionstal (kWh): 2000: 1352516; Historiske produktionstal (kWh): 2001: 1128504; Historiske produktionstal (kWh): 2002: 1207273.0664; Historiske produktionstal (kWh): 2003: 1145262.6719; Historiske produktionstal (kWh): 2004: 1290783.7891; Historiske produktionstal (kWh): 2005: 1209657.25; Historiske produktionstal (kWh): 2006: 1134989.4648; Historiske produktionstal (kWh): 2007: 1373787.3516; Historiske produktionstal (kWh): 2008: 1350551.0703; Historiske produktionstal (kWh): 2009: 1169325.6328; Historiske produktionstal (kWh): 2010: 1129898.88; Historiske produktionstal (kWh): 2011: 1355451.57; Historiske produktionstal (kWh): 2012: 1185035.94; Historiske produktionstal (kWh): 2013: 1153779.45; Historiske produktionstal (kWh): 2014: 1227464.552; Historiske produktionstal (kWh): 2015: 1426285.224; Historiske produktionstal (kWh): 2016: 1093767.544; Historiske produktionstal (kWh): 2017: 1034648.586
570714700000011931 | 1998-07-02 | 2017-11-20 | 600 | 44 | 45 | Vestas Wind Systems A/S | V 44-600 | 360 | Lolland | LAND | Skodsebølle By, Landet | 8a | 644437.63 | 6072969.78 | SDFE2018 | 191395 | Historiske produktionstal (kWh): 1998: 981577; Historiske produktionstal (kWh): 1999: 966438; Historiske produktionstal (kWh): 2000: 1352702; Historiske produktionstal (kWh): 2001: 1145065; Historiske produktionstal (kWh): 2002: 1241275.6367; Historiske produktionstal (kWh): 2003: 1172443.1406; Historiske produktionstal (kWh): 2004: 1329375.9688; Historiske produktionstal (kWh): 2005: 1215092.3438; Historiske produktionstal (kWh): 2006: 1147692.1504; Historiske produktionstal (kWh): 2007: 1390935.1641; Historiske produktionstal (kWh): 2008: 1398252.2227; Historiske produktionstal (kWh): 2009: 1205383.4219; Historiske produktionstal (kWh): 2010: 1175435.9128; Historiske produktionstal (kWh): 2011: 1395334.71; Historiske produktionstal (kWh): 2012: 1262501.46; Historiske produktionstal (kWh): 2013: 1190186.91; Historiske produktionstal (kWh): 2014: 1275968.535; Historiske produktionstal (kWh): 2015: 1464698.101; Historiske produktionstal (kWh): 2016: 1143954.83; Historiske produktionstal (kWh): 2017: 1067401.398
570714700000011948 | 1998-07-02 | 2017-11-20 | 600 | 44 | 45 | Vestas Wind Systems A/S | V 44-600 | 360 | Lolland | LAND | Skodsebølle By, Landet | 10a | 645063.39 | 6072716.38 | SDFE2018 | 191396 | Historiske produktionstal (kWh): 1998: 706625; Historiske produktionstal (kWh): 1999: 1303952; Historiske produktionstal (kWh): 2000: 1350909; Historiske produktionstal (kWh): 2001: 1173848; Historiske produktionstal (kWh): 2002: 1283290.6328; Historiske produktionstal (kWh): 2003: 1213404.3789; Historiske produktionstal (kWh): 2004: 1344408.1016; Historiske produktionstal (kWh): 2005: 1255922.9023; Historiske produktionstal (kWh): 2006: 1194601.3145; Historiske produktionstal (kWh): 2007: 1400814.3477; Historiske produktionstal (kWh): 2008: 1447672.0508; Historiske produktionstal (kWh): 2009: 1231126.375; Historiske produktionstal (kWh): 2010: 1135308.2397; Historiske produktionstal (kWh): 2011: 1443402.18; Historiske produktionstal (kWh): 2012: 1318978.98; Historiske produktionstal (kWh): 2013: 1230958.08; Historiske produktionstal (kWh): 2014: 1330017.085; Historiske produktionstal (kWh): 2015: 1484111.09; Historiske produktionstal (kWh): 2016: 1140597.784; Historiske produktionstal (kWh): 2017: 1053426.478
570714700000011955 | 1998-09-09 | 2014-02-10 | 600 | 44 | 35 | Vestas Wind Systems A/S | V 44-600 | 360 | Lolland | LAND | Tjørneby By, Utterslev | 2b m.fl | 638415.17 | 6090151.59 | GST, 18-02-2013 | 191987 | Historiske produktionstal (kWh): 1998: 493650; Historiske produktionstal (kWh): 1999: 1289112; Historiske produktionstal (kWh): 2000: 1336482; Historiske produktionstal (kWh): 2001: 1231754; Historiske produktionstal (kWh): 2002: 1301987.4062; Historiske produktionstal (kWh): 2003: 1203335.1133; Historiske produktionstal (kWh): 2004: 1369921.4141; Historiske produktionstal (kWh): 2005: 1303510.2461; Historiske produktionstal (kWh): 2006: 1124259.8574; Historiske produktionstal (kWh): 2007: 1514478.2344; Historiske produktionstal (kWh): 2008: 1441118.2422; Historiske produktionstal (kWh): 2009: 1308633.4922; Historiske produktionstal (kWh): 2010: 1285401.1503; Historiske produktionstal (kWh): 2011: 1410340.14; Historiske produktionstal (kWh): 2012: 1294972.47; Historiske produktionstal (kWh): 2013: 1262189.439; Historiske produktionstal (kWh): 2014: 129063.877
570714700000012181 | 1998-12-22 | 2017-10-16 | 1000 | 54.2 | 50 | BONUS | 1 MW | 360 | Lolland | LAND | Nøjsomhed, Købelev | 1c | 632674.89 | 6089298.4 | SDFE2018 | 192554 | Historiske produktionstal (kWh): 1998: 87462; Historiske produktionstal (kWh): 1999: 2645108; Historiske produktionstal (kWh): 2000: 2672234; Historiske produktionstal (kWh): 2001: 2281092; Historiske produktionstal (kWh): 2002: 2269380; Historiske produktionstal (kWh): 2003: 2318082; Historiske produktionstal (kWh): 2004: 2616633; Historiske produktionstal (kWh): 2005: 2530203; Historiske produktionstal (kWh): 2006: 2237830; Historiske produktionstal (kWh): 2007: 2873719; Historiske produktionstal (kWh): 2008: 2766874; Historiske produktionstal (kWh): 2009: 2477327; Historiske produktionstal (kWh): 2010: 2296540; Historiske produktionstal (kWh): 2011: 2739043; Historiske produktionstal (kWh): 2012: 2697405; Historiske produktionstal (kWh): 2013: 2226030; Historiske produktionstal (kWh): 2014: 2330656.4; Historiske produktionstal (kWh): 2015: 2817527.8; Historiske produktionstal (kWh): 2016: 2164717.8; Historiske produktionstal (kWh): 2017: 1631597.1
570714700000012822 | 1999-11-16 | 2017-11-20 | 600 | 44 | 45 | Vestas Wind Systems A/S | V 44-600 | 360 | Lolland | LAND | Skodsebølle By, Landet | 8b | 644780.1 | 6072929.91 | SDFE2018 | 191394 | Historiske produktionstal (kWh): 1999: 319128; Historiske produktionstal (kWh): 2000: 1221432; Historiske produktionstal (kWh): 2001: 1089372; Historiske produktionstal (kWh): 2002: 1202243; Historiske produktionstal (kWh): 2003: 1133540; Historiske produktionstal (kWh): 2004: 1272648; Historiske produktionstal (kWh): 2005: 1161407; Historiske produktionstal (kWh): 2006: 1103676; Historiske produktionstal (kWh): 2007: 1337120; Historiske produktionstal (kWh): 2008: 1345193; Historiske produktionstal (kWh): 2009: 1159625; Historiske produktionstal (kWh): 2010: 1138278; Historiske produktionstal (kWh): 2011: 1253485; Historiske produktionstal (kWh): 2012: 1248565; Historiske produktionstal (kWh): 2013: 1144573; Historiske produktionstal (kWh): 2014: 1223205.6; Historiske produktionstal (kWh): 2015: 1362318.3; Historiske produktionstal (kWh): 2016: 1079907.5; Historiske produktionstal (kWh): 2017: 1006593.3
570714700000012938 | 2000-08-22 | 2016-01-11 | 900 | 52 | 44 | NEG Micon | NM 52/900 | 360 | Lolland | LAND | Rødby Fjord, Tirsted | 60 m.fl | 649808.82 | 6065568.12 | GST, 18-02-2013 | 2059921 | Historiske produktionstal (kWh): 2000: 726989; Historiske produktionstal (kWh): 2001: 1654602; Historiske produktionstal (kWh): 2002: 1840872; Historiske produktionstal (kWh): 2003: 1714900; Historiske produktionstal (kWh): 2004: 1957547; Historiske produktionstal (kWh): 2005: 1790593; Historiske produktionstal (kWh): 2006: 1697890; Historiske produktionstal (kWh): 2007: 2044087; Historiske produktionstal (kWh): 2008: 2125758; Historiske produktionstal (kWh): 2009: 1793094; Historiske produktionstal (kWh): 2010: 1597950; Historiske produktionstal (kWh): 2011: 2058970; Historiske produktionstal (kWh): 2012: 1853601.9; Historiske produktionstal (kWh): 2013: 1761748.7; Historiske produktionstal (kWh): 2014: 1884637.4; Historiske produktionstal (kWh): 2015: 2062967.2; Historiske produktionstal (kWh): 2016: 50810.8
570714700000012945 | 2000-08-22 | 2016-01-11 | 900 | 52 | 44 | NEG Micon | NM 52/900-200 | 360 | Lolland | LAND | Rødby Fjord, Tirsted | 60 m.fl | 649631.3 | 6065606.37 | GST, 18-02-2013 | 2061623 | Historiske produktionstal (kWh): 2000: 655201; Historiske produktionstal (kWh): 2001: 1606530; Historiske produktionstal (kWh): 2002: 1776242; Historiske produktionstal (kWh): 2003: 1640881; Historiske produktionstal (kWh): 2004: 1881018; Historiske produktionstal (kWh): 2005: 1725871; Historiske produktionstal (kWh): 2006: 1650690; Historiske produktionstal (kWh): 2007: 1492331; Historiske produktionstal (kWh): 2008: 2050848; Historiske produktionstal (kWh): 2009: 1705916; Historiske produktionstal (kWh): 2010: 1647303; Historiske produktionstal (kWh): 2011: 1989009; Historiske produktionstal (kWh): 2012: 1786566; Historiske produktionstal (kWh): 2013: 1718676; Historiske produktionstal (kWh): 2014: 1817667.6; Historiske produktionstal (kWh): 2015: 517624.1; Historiske produktionstal (kWh): 2016: 0
570714700000012952 | 2000-08-22 | 2016-01-11 | 900 | 52 | 44 | NEG Micon | NM 52/900-200 | 360 | Lolland | LAND | Rødby Fjord, Tirsted | 60 m.fl | 649453.01 | 6065644.86 | GST, 18-02-2013 | 2059922 | Historiske produktionstal (kWh): 2000: 683705; Historiske produktionstal (kWh): 2001: 1591053; Historiske produktionstal (kWh): 2002: 1766952; Historiske produktionstal (kWh): 2003: 1622192; Historiske produktionstal (kWh): 2004: 1854951; Historiske produktionstal (kWh): 2005: 1709897; Historiske produktionstal (kWh): 2006: 1639199; Historiske produktionstal (kWh): 2007: 1630790; Historiske produktionstal (kWh): 2008: 2020431; Historiske produktionstal (kWh): 2009: 1684468; Historiske produktionstal (kWh): 2010: 1553815; Historiske produktionstal (kWh): 2011: 1956692; Historiske produktionstal (kWh): 2012: 1778413.1; Historiske produktionstal (kWh): 2013: 1703277.1; Historiske produktionstal (kWh): 2014: 1794788.9; Historiske produktionstal (kWh): 2015: 2009201.7; Historiske produktionstal (kWh): 2016: 45675.6
570714700000012969 | 2000-08-22 | 2016-01-10 | 900 | 52 | 44 | NEG Micon | NM 52/900-200 | 360 | Lolland | LAND | Rødby Fjord, Tirsted | 60 m.fl | 649275.19 | 6065682.41 | GST, 18-02-2013 | 2059923 | Historiske produktionstal (kWh): 2000: 653611; Historiske produktionstal (kWh): 2001: 1565193; Historiske produktionstal (kWh): 2002: 1761823; Historiske produktionstal (kWh): 2003: 1616364; Historiske produktionstal (kWh): 2004: 1839838; Historiske produktionstal (kWh): 2005: 1741075; Historiske produktionstal (kWh): 2006: 1653578; Historiske produktionstal (kWh): 2007: 1982800; Historiske produktionstal (kWh): 2008: 2011236; Historiske produktionstal (kWh): 2009: 1618706; Historiske produktionstal (kWh): 2010: 1620007; Historiske produktionstal (kWh): 2011: 1969215; Historiske produktionstal (kWh): 2012: 1667860.1; Historiske produktionstal (kWh): 2013: 1720054.8; Historiske produktionstal (kWh): 2014: 1727843.5; Historiske produktionstal (kWh): 2015: 1865724.1; Historiske produktionstal (kWh): 2016: 36614.7
570714700000012976 | 2000-08-22 | 2016-01-11 | 900 | 52 | 44 | NEG Micon | NM 52/900 | 360 | Lolland | LAND | Rødby Fjord, Tirsted | 60 m.fl | 649096.97 | 6065721.24 | GST, 18-02-2013 | 2059924 | Historiske produktionstal (kWh): 2000: 683221; Historiske produktionstal (kWh): 2001: 1585719; Historiske produktionstal (kWh): 2002: 1769483; Historiske produktionstal (kWh): 2003: 1604332; Historiske produktionstal (kWh): 2004: 1827599; Historiske produktionstal (kWh): 2005: 1735960; Historiske produktionstal (kWh): 2006: 1640212; Historiske produktionstal (kWh): 2007: 1841113; Historiske produktionstal (kWh): 2008: 2052622; Historiske produktionstal (kWh): 2009: 1681032; Historiske produktionstal (kWh): 2010: 1595749; Historiske produktionstal (kWh): 2011: 1878292; Historiske produktionstal (kWh): 2012: 1603489.9; Historiske produktionstal (kWh): 2013: 1691243.4; Historiske produktionstal (kWh): 2014: 1805052.3; Historiske produktionstal (kWh): 2015: 1836283.9; Historiske produktionstal (kWh): 2016: 36957.5
570714700000012983 | 2000-08-22 | 2016-01-11 | 900 | 52 | 44 | NEG Micon | NM 52/900 | 360 | Lolland | LAND | Rødby Fjord, Tirsted | 60 m.fl | 648919.67 | 6065760 | GST, 18-02-2013 | 2059925 | Historiske produktionstal (kWh): 2000: 674811; Historiske produktionstal (kWh): 2001: 1580735; Historiske produktionstal (kWh): 2002: 1718847; Historiske produktionstal (kWh): 2003: 1576130; Historiske produktionstal (kWh): 2004: 1801901; Historiske produktionstal (kWh): 2005: 1716010; Historiske produktionstal (kWh): 2006: 1603591; Historiske produktionstal (kWh): 2007: 1902065; Historiske produktionstal (kWh): 2008: 1675441; Historiske produktionstal (kWh): 2009: 1699946; Historiske produktionstal (kWh): 2010: 1593476; Historiske produktionstal (kWh): 2011: 1985899; Historiske produktionstal (kWh): 2012: 1796898.5; Historiske produktionstal (kWh): 2013: 1671701.7; Historiske produktionstal (kWh): 2014: 1801167.6; Historiske produktionstal (kWh): 2015: 1968742.8; Historiske produktionstal (kWh): 2016: 36572.1
570714700000012990 | 2000-08-22 | 2016-01-05 | 900 | 52 | 44 | NEG Micon | NM 52/900 | 360 | Lolland | LAND | Rødby Fjord, Tirsted | 60 m.fl | 648741.86 | 6065797.69 | GST, 18-02-2013 | 2059926 | Historiske produktionstal (kWh): 2000: 655729; Historiske produktionstal (kWh): 2001: 1623472; Historiske produktionstal (kWh): 2002: 1717978; Historiske produktionstal (kWh): 2003: 1632695; Historiske produktionstal (kWh): 2004: 1868502; Historiske produktionstal (kWh): 2005: 1726690; Historiske produktionstal (kWh): 2006: 1630097; Historiske produktionstal (kWh): 2007: 1936751; Historiske produktionstal (kWh): 2008: 1912580; Historiske produktionstal (kWh): 2009: 1682390; Historiske produktionstal (kWh): 2010: 1585564; Historiske produktionstal (kWh): 2011: 1946149; Historiske produktionstal (kWh): 2012: 1780008.9; Historiske produktionstal (kWh): 2013: 1657371.9; Historiske produktionstal (kWh): 2014: 1729850; Historiske produktionstal (kWh): 2015: 1784845.6; Historiske produktionstal (kWh): 2016: 37059.9
570714700000013003 | 2000-08-22 | 2016-01-11 | 900 | 52 | 44 | NEG Micon | NM 900 | 360 | Lolland | LAND | Rødby Fjord, Tirsted | 60 m.fl | 648563.85 | 6065836.88 | GST, 18-02-2013 | 2059945 | Historiske produktionstal (kWh): 2000: 693432; Historiske produktionstal (kWh): 2001: 1759930; Historiske produktionstal (kWh): 2002: 1876938; Historiske produktionstal (kWh): 2003: 1695974; Historiske produktionstal (kWh): 2004: 2011137; Historiske produktionstal (kWh): 2005: 1644518; Historiske produktionstal (kWh): 2006: 1704612; Historiske produktionstal (kWh): 2007: 2050079; Historiske produktionstal (kWh): 2008: 2049723; Historiske produktionstal (kWh): 2009: 1717127; Historiske produktionstal (kWh): 2010: 1668273; Historiske produktionstal (kWh): 2011: 2076056; Historiske produktionstal (kWh): 2012: 1943334.8; Historiske produktionstal (kWh): 2013: 1738047.9; Historiske produktionstal (kWh): 2014: 1782840; Historiske produktionstal (kWh): 2015: 2116247.2; Historiske produktionstal (kWh): 2016: 37420
570714700000013164 | 2000-05-09 | 2017-10-16 | 1000 | 54.2 | 50 | BONUS | 1 MW | 360 | Lolland | LAND | Købelev | 1y | 633773.07 | 6089981.42 | SDFE2018 | 194832 | Historiske produktionstal (kWh): 2000: 1139363; Historiske produktionstal (kWh): 2001: 2002553; Historiske produktionstal (kWh): 2002: 2111540; Historiske produktionstal (kWh): 2003: 1943023; Historiske produktionstal (kWh): 2004: 2265610; Historiske produktionstal (kWh): 2005: 2165591; Historiske produktionstal (kWh): 2006: 1931169; Historiske produktionstal (kWh): 2007: 2513578; Historiske produktionstal (kWh): 2008: 2424804; Historiske produktionstal (kWh): 2009: 2177768; Historiske produktionstal (kWh): 2010: 2158684; Historiske produktionstal (kWh): 2011: 2284288; Historiske produktionstal (kWh): 2012: 2171962; Historiske produktionstal (kWh): 2013: 2211490; Historiske produktionstal (kWh): 2014: 2092595.1; Historiske produktionstal (kWh): 2015: 2384040; Historiske produktionstal (kWh): 2016: 1888998.1; Historiske produktionstal (kWh): 2017: 1391975.5
570714700000013171 | 2000-03-06 | 2017-11-20 | 600 | 44 | 45 | Vestas Wind Systems A/S | V 44 | 360 | Lolland | LAND | Skodsebølle By, Landet | 10e | 645122.54 | 6072889.86 | SDFE2018 | 194424 | Historiske produktionstal (kWh): 2000: 879169; Historiske produktionstal (kWh): 2001: 1091875; Historiske produktionstal (kWh): 2002: 1189992; Historiske produktionstal (kWh): 2003: 1128856; Historiske produktionstal (kWh): 2004: 1249792; Historiske produktionstal (kWh): 2005: 1159600; Historiske produktionstal (kWh): 2006: 1063219; Historiske produktionstal (kWh): 2007: 1207440; Historiske produktionstal (kWh): 2008: 1329854; Historiske produktionstal (kWh): 2009: 1113725; Historiske produktionstal (kWh): 2010: 1114762; Historiske produktionstal (kWh): 2011: 1328193; Historiske produktionstal (kWh): 2012: 1217809; Historiske produktionstal (kWh): 2013: 1124676; Historiske produktionstal (kWh): 2014: 1226275.984; Historiske produktionstal (kWh): 2015: 1381766.8; Historiske produktionstal (kWh): 2016: 1060732.7; Historiske produktionstal (kWh): 2017: 877657
570714700000013225 | 2000-02-23 | 2016-06-30 | 150 | 23.8 | 30 | BONUS | 150 | 360 | Lolland | LAND | Svingbjerg By, Horslunde | 7a | 643940.65 | 6086981.76 | GST, 18-02-2013 | 194162 | Historiske produktionstal (kWh): 2000: 203718; Historiske produktionstal (kWh): 2001: 225883; Historiske produktionstal (kWh): 2002: 257519; Historiske produktionstal (kWh): 2003: 231143; Historiske produktionstal (kWh): 2004: 257249; Historiske produktionstal (kWh): 2005: 205938; Historiske produktionstal (kWh): 2006: 189191; Historiske produktionstal (kWh): 2007: 205388; Historiske produktionstal (kWh): 2008: 272844; Historiske produktionstal (kWh): 2009: 213666; Historiske produktionstal (kWh): 2010: 222026; Historiske produktionstal (kWh): 2011: 233371; Historiske produktionstal (kWh): 2012: 252145; Historiske produktionstal (kWh): 2013: 239168; Historiske produktionstal (kWh): 2014: 236164.1; Historiske produktionstal (kWh): 2015: 286387.8; Historiske produktionstal (kWh): 2016: 98231.8
570714700000013683 | 1988-06-01 | 2019-02-12 | 150 | 23 | 24 | BONUS | 150 kW | 360 | Lolland | LAND | Sandby L | 18d | 631903.72 | 6083532.05 | SDFE2018 | 194802 | [11 empty] | 20000 | 205330 | 192860 | 123960 | 77060 | 120820 | 191530 | 192140 | 144760 | 141590 | 91497 | 62959 | 28420 | 286892.5 | 304638.1201 | 280689.2539 | 311197.5898 | 251874.8105 | 237752.4612 | 288691.4248 | 340350.1191 | 283314.2354 | 247982.9046 | 286346.6085 | 308485.743 | 273870.873 | 304601.177 | 235923.689 | 140358.6355 | 11188.8005 | 0
570714700000013690 | 1988-06-01 | 2019-02-12 | 150 | 23 | 24 | BONUS | 150 kW | 360 | Lolland | LAND | Sandby L | 18d | 631741.02 | 6083578.76 | SDFE2018 | 194802 | [11 empty] | 20000 | 205330 | 192860 | 123960 | 77060 | 120820 | 191530 | 192140 | 144760 | 141590 | 91497 | 62959 | 28420 | 286892.5 | 304638.1201 | 280689.2539 | 311197.5898 | 251874.8105 | 237752.4612 | 288691.4248 | 340350.1191 | 283314.2354 | 247982.9046 | 286346.6085 | 308485.743 | 273870.873 | 304601.177 | 235923.689 | 140358.6355 | 11188.8005 | 0
570714700000103070 | 2002-09-13 | 2005-07-18 | 2200 | 82.4 | 65.5 | BONUS | 2,3 MW Offshore | 360 | Lolland | LAND | Rødby Markjorder | 244æ | 652406.68 | 6058397.46 | Stamdata | 2061775 | Historiske produktionstal (kWh): 2001: 0; Historiske produktionstal (kWh): 2002: 1437652; Historiske produktionstal (kWh): 2003: 5879091; Historiske produktionstal (kWh): 2004: 7529791; Historiske produktionstal (kWh): 2005: 3631144
570714700000105906 | 1986-05-06 | 2003-04-29 | 75 | 23 | 19 | Vestas Wind Systems A/S | Ukendt-Vestas | 360 | Lolland | LAND | Højbygaard Hgd. Tågerup | 1ae | 65723313 | 606247527 | Stamdata | RØ4520 | Historiske produktionstal (kWh): 2001: 79907.335; Historiske produktionstal (kWh): 2002: 123683.001; Historiske produktionstal (kWh): 2003: 41448.667
570714700000105913 | 1986-05-06 | 2003-04-29 | 75 | 23 | 19 | Vestas Wind Systems A/S | Ukendt-Vestas | 360 | Lolland | LAND | Højbygaard Hgd. Tågerup | 1ae | 65714796 | 606240320 | Stamdata | RØ4520 | Historiske produktionstal (kWh): 2001: 79907.335; Historiske produktionstal (kWh): 2002: 123683.001; Historiske produktionstal (kWh): 2003: 41448.667
570714700000106712 | 2003-12-22 | 2019-03-12 | 750 | 48.2 | 45 | NEG Micon | NM 48/750 | 360 | Lolland | LAND | Rødby Markjorder | 244b | 653764.75 | 6058354.32 | SDFE2018 | 2127329 | Historiske produktionstal (kWh): 2003: 7359; Historiske produktionstal (kWh): 2004: 1811643; Historiske produktionstal (kWh): 2005: 1698311; Historiske produktionstal (kWh): 2006: 1599983; Historiske produktionstal (kWh): 2007: 1906682; Historiske produktionstal (kWh): 2008: 1861705; Historiske produktionstal (kWh): 2009: 1666575; Historiske produktionstal (kWh): 2010: 1522897.5; Historiske produktionstal (kWh): 2011: 1862350.4; Historiske produktionstal (kWh): 2012: 1818373; Historiske produktionstal (kWh): 2013: 1557110.6; Historiske produktionstal (kWh): 2014: 1643271.4; Historiske produktionstal (kWh): 2015: 1639229.5; Historiske produktionstal (kWh): 2016: 1636258.6; Historiske produktionstal (kWh): 2017: 1874898.6; Historiske produktionstal (kWh): 2018: 1547049.8; Historiske produktionstal (kWh): 2019: 470206.3
570714700000106729 | 2003-12-22 | 2019-03-11 | 750 | 48.2 | 45 | NEG Micon | NM 48/750 | 360 | Lolland | LAND | Rødby Markjorder | 244b | 653761.37 | 6058161.5 | SDFE2018 | 2127335 | Historiske produktionstal (kWh): 2003: 17795; Historiske produktionstal (kWh): 2004: 1973971; Historiske produktionstal (kWh): 2005: 1800913; Historiske produktionstal (kWh): 2006: 1751978; Historiske produktionstal (kWh): 2007: 2020886; Historiske produktionstal (kWh): 2008: 2059279; Historiske produktionstal (kWh): 2009: 1733341; Historiske produktionstal (kWh): 2010: 1610961.4; Historiske produktionstal (kWh): 2011: 1899964.6; Historiske produktionstal (kWh): 2012: 1970917.5; Historiske produktionstal (kWh): 2013: 1678102.6; Historiske produktionstal (kWh): 2014: 1834714.7; Historiske produktionstal (kWh): 2015: 1871907.9; Historiske produktionstal (kWh): 2016: 1752208.6; Historiske produktionstal (kWh): 2017: 1726352.2; Historiske produktionstal (kWh): 2018: 1785829.8; Historiske produktionstal (kWh): 2019: 512833.2
571313174000537852 | 2013-09-24 | 2015-02-20 | 11 | 13 | 12 | Gaia-Wind Ltd | Gaia 11 | 360 | Lolland | Land |  |  |  |  | Stamdata |  | Historiske produktionstal (kWh): 2013: 2564.096; Historiske produktionstal (kWh): 2014: 0; Historiske produktionstal (kWh): 2015: 13230.904
571313174000678883 | 2013-03-14 | 2015-02-20 | 11 | 13 | 12 | Gaia-Wind Ltd | Gaia 11 | 360 | Lolland | Land |  |  |  |  | Stamdata |  | Historiske produktionstal (kWh): 2013: 5261.775; Historiske produktionstal (kWh): 2014: 0.104; Historiske produktionstal (kWh): 2015: 9788.064
571313174000678890 | 2013-01-02 | 2015-02-18 | 11 | 13 | 12 | Gaia-Wind Ltd | Gaia 11 | 360 | Lolland | Land |  |  |  |  | Stamdata |  | Historiske produktionstal (kWh): 2013: 8.332; Historiske produktionstal (kWh): 2014: 0; Historiske produktionstal (kWh): 2015: 18989.68
570714700000002243 | 1995-12-01 | 2015-04-17 | 400 | 31 | 36 | Micon | M 750 | 370 | Næstved | LAND | Uoplyst | 56 | 688352.21 | 6116447.16 | GST, 18-02-2013 | SVV020 | Historiske produktionstal (kWh): 1995: 36667; Historiske produktionstal (kWh): 1996: 542333; Historiske produktionstal (kWh): 1997: 537333; Historiske produktionstal (kWh): 1998: 700000; Historiske produktionstal (kWh): 1999: 609333; Historiske produktionstal (kWh): 2000: 590000; Historiske produktionstal (kWh): 2001: 511151.6641; Historiske produktionstal (kWh): 2002: 611704.9141; Historiske produktionstal (kWh): 2003: 514267.043; Historiske produktionstal (kWh): 2004: 585056.3359; Historiske produktionstal (kWh): 2005: 513743.666; Historiske produktionstal (kWh): 2006: 494355.1865; Historiske produktionstal (kWh): 2007: 615376.7422; Historiske produktionstal (kWh): 2008: 586269.0938; Historiske produktionstal (kWh): 2009: 538470.5664; Historiske produktionstal (kWh): 2010: 504443.1425; Historiske produktionstal (kWh): 2013: 505026.481; Historiske produktionstal (kWh): 2014: 569286.376; Historiske produktionstal (kWh): 2015: 55716.417
570714700000002250 | 1995-12-01 | 2015-04-16 | 400 | 31 | 36 | Micon | M 750 | 370 | Næstved | LAND | Uoplyst | 56 | 688289.65 | 6116287.13 | GST, 18-02-2013 | SVV020 | Historiske produktionstal (kWh): 1995: 36667; Historiske produktionstal (kWh): 1996: 542333; Historiske produktionstal (kWh): 1997: 537333; Historiske produktionstal (kWh): 1998: 700000; Historiske produktionstal (kWh): 1999: 609333; Historiske produktionstal (kWh): 2000: 590000; Historiske produktionstal (kWh): 2001: 511151.6641; Historiske produktionstal (kWh): 2002: 611704.9141; Historiske produktionstal (kWh): 2003: 514267.043; Historiske produktionstal (kWh): 2004: 585056.3359; Historiske produktionstal (kWh): 2005: 513743.666; Historiske produktionstal (kWh): 2006: 494355.1865; Historiske produktionstal (kWh): 2007: 615376.7422; Historiske produktionstal (kWh): 2008: 586269.0938; Historiske produktionstal (kWh): 2009: 538470.5664; Historiske produktionstal (kWh): 2010: 504443.1425; Historiske produktionstal (kWh): 2013: 512148.811; Historiske produktionstal (kWh): 2014: 602617.756; Historiske produktionstal (kWh): 2015: 80645.378
570714700000002267 | 1995-12-01 | 2015-04-16 | 400 | 31 | 36 | Micon | M 750 | 370 | Næstved | LAND | Uoplyst | 56 | 688189.88 | 6116147.58 | GST, 18-02-2013 | SVV020 | Historiske produktionstal (kWh): 1995: 36667; Historiske produktionstal (kWh): 1996: 542333; Historiske produktionstal (kWh): 1997: 537333; Historiske produktionstal (kWh): 1998: 700000; Historiske produktionstal (kWh): 1999: 609333; Historiske produktionstal (kWh): 2000: 590000; Historiske produktionstal (kWh): 2001: 511151.6641; Historiske produktionstal (kWh): 2002: 611704.9141; Historiske produktionstal (kWh): 2003: 514267.043; Historiske produktionstal (kWh): 2004: 585056.3359; Historiske produktionstal (kWh): 2005: 513743.666; Historiske produktionstal (kWh): 2006: 494355.1865; Historiske produktionstal (kWh): 2007: 615376.7422; Historiske produktionstal (kWh): 2008: 586269.0938; Historiske produktionstal (kWh): 2009: 538470.5664; Historiske produktionstal (kWh): 2010: 504443.1425; Historiske produktionstal (kWh): 2013: 499451.965; Historiske produktionstal (kWh): 2014: 594835.113; Historiske produktionstal (kWh): 2015: 63961.863
570714700000002328 | 1996-09-01 | 2009-09-08 | 400 | 31 | 36 | Micon | M 750 | 370 | Næstved | LAND | Uoplyst | 3q | 657020.156 | 6130588.69 | Stamdata | 183809 | Historiske produktionstal (kWh): 1996: 254000; Historiske produktionstal (kWh): 1997: 606250; Historiske produktionstal (kWh): 1998: 685500; Historiske produktionstal (kWh): 1999: 679500; Historiske produktionstal (kWh): 2000: 643250; Historiske produktionstal (kWh): 2001: 539296; Historiske produktionstal (kWh): 2002: 594004.7715; Historiske produktionstal (kWh): 2003: 544905.9004; Historiske produktionstal (kWh): 2004: 601056.7246; Historiske produktionstal (kWh): 2005: 566906.1738; Historiske produktionstal (kWh): 2006: 527947.9424; Historiske produktionstal (kWh): 2007: 657377.8301; Historiske produktionstal (kWh): 2008: 631379.4355; Historiske produktionstal (kWh): 2009: 383701.2305
570714700000002335 | 1996-09-01 | 2009-09-08 | 400 | 31 | 36 | Micon | M 750 | 370 | Næstved | LAND | Uoplyst | 3q | 657037.547 | 6130446.978 | Stamdata | 183808 | Historiske produktionstal (kWh): 1996: 254000; Historiske produktionstal (kWh): 1997: 606250; Historiske produktionstal (kWh): 1998: 685500; Historiske produktionstal (kWh): 1999: 679500; Historiske produktionstal (kWh): 2000: 643250; Historiske produktionstal (kWh): 2001: 539296; Historiske produktionstal (kWh): 2002: 594004.7715; Historiske produktionstal (kWh): 2003: 544905.9004; Historiske produktionstal (kWh): 2004: 601056.7246; Historiske produktionstal (kWh): 2005: 566906.1738; Historiske produktionstal (kWh): 2006: 527947.9424; Historiske produktionstal (kWh): 2007: 657377.8301; Historiske produktionstal (kWh): 2008: 631379.4355; Historiske produktionstal (kWh): 2009: 383701.2305
570714700000002342 | 1996-09-01 | 2009-09-08 | 400 | 31 | 36 | Micon | M 750 | 370 | Næstved | LAND | Uoplyst | 9a | 657044.577 | 6130298.71 | Stamdata | 183807 | Historiske produktionstal (kWh): 1996: 254000; Historiske produktionstal (kWh): 1997: 606250; Historiske produktionstal (kWh): 1998: 685500; Historiske produktionstal (kWh): 1999: 679500; Historiske produktionstal (kWh): 2000: 643250; Historiske produktionstal (kWh): 2001: 539296; Historiske produktionstal (kWh): 2002: 594004.7715; Historiske produktionstal (kWh): 2003: 544905.9004; Historiske produktionstal (kWh): 2004: 601056.7246; Historiske produktionstal (kWh): 2005: 566906.1738; Historiske produktionstal (kWh): 2006: 527947.9424; Historiske produktionstal (kWh): 2007: 657377.8301; Historiske produktionstal (kWh): 2008: 631379.4355; Historiske produktionstal (kWh): 2009: 383701.2305
570714700000002359 | 1996-09-01 | 2009-09-08 | 400 | 31 | 36 | Micon | M 750 | 370 | Næstved | LAND | Uoplyst | 9a | 657051.279 | 6130159.712 | Stamdata | 183806 | Historiske produktionstal (kWh): 1996: 254000; Historiske produktionstal (kWh): 1997: 606250; Historiske produktionstal (kWh): 1998: 685500; Historiske produktionstal (kWh): 1999: 679500; Historiske produktionstal (kWh): 2000: 643250; Historiske produktionstal (kWh): 2001: 539296; Historiske produktionstal (kWh): 2002: 594004.7715; Historiske produktionstal (kWh): 2003: 544905.9004; Historiske produktionstal (kWh): 2004: 601056.7246; Historiske produktionstal (kWh): 2005: 566906.1738; Historiske produktionstal (kWh): 2006: 527947.9424; Historiske produktionstal (kWh): 2007: 657377.8301; Historiske produktionstal (kWh): 2008: 631379.4355; Historiske produktionstal (kWh): 2009: 383701.2305
570714700000006616 | 1981-06-12 | 2002-10-23 | 22 | 0.1 | 0.1 | Kongsted | Ukendt-Kongsted | 370 | Næstved | LAND | Hammer By | 5a | 684301.118 | 6113739 | Stamdata | 143947 | Historiske produktionstal (kWh): 1981: 6595; Historiske produktionstal (kWh): 1982: 11857; Historiske produktionstal (kWh): 1983: 14377; Historiske produktionstal (kWh): 1984: 14596; Historiske produktionstal (kWh): 1985: 11473; Historiske produktionstal (kWh): 1986: 14212; Historiske produktionstal (kWh): 1987: 11622; Historiske produktionstal (kWh): 1988: 14469; Historiske produktionstal (kWh): 1989: 10893; Historiske produktionstal (kWh): 1990: 10925; Historiske produktionstal (kWh): 1991: 12414; Historiske produktionstal (kWh): 1992: 15695; Historiske produktionstal (kWh): 1993: 19064; Historiske produktionstal (kWh): 1994: 15632; Historiske produktionstal (kWh): 1995: 7500; Historiske produktionstal (kWh): 1996: 8822; Historiske produktionstal (kWh): 1997: 16419; Historiske produktionstal (kWh): 1998: 20914; Historiske produktionstal (kWh): 1999: 5100; Historiske produktionstal (kWh): 2000: 9259; Historiske produktionstal (kWh): 2001: 1899; Historiske produktionstal (kWh): 2002: 1971
570714700000006722 | 1982-09-01 | 2010-07-13 | 22 | 10 | 20.5 | Nordtank | NTK 22/7,5 | 370 | Næstved | LAND | Haldagerlille By, Haldagerlille | 6c | 659886.833 | 6135038.817 | Stamdata | 145350 | [5 empty] | 4563 | 22130 | 22468 | 17660 | 21876 | 17890 | 22272 | 22924 | 19724 | 24297 | 23593 | 19084 | 22474 | 20983 | 10137 | 11787 | 15554 | 10795 | 11734 | 9090 | 10881.0001 | 9226 | 8106 | 7479 | 10284 | 11059 | 7475 | 1289 | 0
570714700000007101 | 1985-06-03 | 2002-11-19 | 95 | 0.1 | 0.1 | BONUS | Ukendt-BONUS | 370 | Næstved | LAND | Everdrup | 4a | 685788.593 | 6122105.982 | Stamdata | 153818 | Historiske produktionstal (kWh): 1985: 161454; Historiske produktionstal (kWh): 1986: 150000; Historiske produktionstal (kWh): 1987: 150000; Historiske produktionstal (kWh): 1988: 175000; Historiske produktionstal (kWh): 1989: 164190; Historiske produktionstal (kWh): 1990: 171000; Historiske produktionstal (kWh): 1991: 156170; Historiske produktionstal (kWh): 1992: 174030; Historiske produktionstal (kWh): 1993: 157590; Historiske produktionstal (kWh): 1994: 126030; Historiske produktionstal (kWh): 1995: 31860; Historiske produktionstal (kWh): 1996: 124070; Historiske produktionstal (kWh): 1997: 135380; Historiske produktionstal (kWh): 1998: 127730; Historiske produktionstal (kWh): 1999: 89589; Historiske produktionstal (kWh): 2000: 144672; Historiske produktionstal (kWh): 2001: 98622; Historiske produktionstal (kWh): 2002: 102188
570714700000007187 | 1985-10-01 | 2002-11-19 | 75 | 17 | 21 | Vestas Wind Systems A/S | V 17-75 | 370 | Næstved | LAND | Bøgesø By/Everdrup | 13 | 685398.599 | 6119899.989 | Stamdata | 154702 | Historiske produktionstal (kWh): 1985: 19280; Historiske produktionstal (kWh): 1986: 100000; Historiske produktionstal (kWh): 1987: 100000; Historiske produktionstal (kWh): 1988: 100000; Historiske produktionstal (kWh): 1989: 118860; Historiske produktionstal (kWh): 1990: 130460; Historiske produktionstal (kWh): 1991: 115330; Historiske produktionstal (kWh): 1992: 128930; Historiske produktionstal (kWh): 1993: 126110; Historiske produktionstal (kWh): 1994: 131880; Historiske produktionstal (kWh): 1995: 117290; Historiske produktionstal (kWh): 1996: 95990; Historiske produktionstal (kWh): 1997: 112030; Historiske produktionstal (kWh): 1998: 115150; Historiske produktionstal (kWh): 1999: 103140; Historiske produktionstal (kWh): 2000: 107460; Historiske produktionstal (kWh): 2001: 87550; Historiske produktionstal (kWh): 2002: 91620
570714700000007279 | 1986-03-01 | 2002-07-09 | 75 | 0.1 | 0.1 | Ukendt | Ukendt-Ukendt | 370 | Næstved | LAND | Tyvelse | 11f | 670250.596 | 6141446.891 | Stamdata | 155761 | Historiske produktionstal (kWh): 1986: 96360; Historiske produktionstal (kWh): 1987: 140000; Historiske produktionstal (kWh): 1988: 140000; Historiske produktionstal (kWh): 1989: 143630; Historiske produktionstal (kWh): 1990: 159260; Historiske produktionstal (kWh): 1991: 136150; Historiske produktionstal (kWh): 1992: 140650; Historiske produktionstal (kWh): 1993: 119200; Historiske produktionstal (kWh): 1994: 156690; Historiske produktionstal (kWh): 1995: 134810; Historiske produktionstal (kWh): 1996: 111234; Historiske produktionstal (kWh): 1997: 123152; Historiske produktionstal (kWh): 1998: 138968; Historiske produktionstal (kWh): 1999: 107724; Historiske produktionstal (kWh): 2000: 123108; Historiske produktionstal (kWh): 2001: 108008; Historiske produktionstal (kWh): 2002: 59292
570714700000007446 | 1986-12-01 | 2002-09-12 | 55 | 16.5 | 24 | BONUS | 55 kW-BONUS | 370 | Næstved | LAND | Fårdrup By, Hammer | 2k | 683954.612 | 6116466 | Stamdata | 157773 | Historiske produktionstal (kWh): 1986: 18130; Historiske produktionstal (kWh): 1987: 100000; Historiske produktionstal (kWh): 1988: 100000; Historiske produktionstal (kWh): 1989: 118980; Historiske produktionstal (kWh): 1990: 136530; Historiske produktionstal (kWh): 1991: 107180; Historiske produktionstal (kWh): 1992: 119630; Historiske produktionstal (kWh): 1993: 100370; Historiske produktionstal (kWh): 1994: 139750; Historiske produktionstal (kWh): 1995: 121180; Historiske produktionstal (kWh): 1996: 95608; Historiske produktionstal (kWh): 1997: 105388; Historiske produktionstal (kWh): 1998: 116256; Historiske produktionstal (kWh): 1999: 89480; Historiske produktionstal (kWh): 2000: 98516; Historiske produktionstal (kWh): 2001: 66547.9995; Historiske produktionstal (kWh): 2002: 54244.001
570714700000007477 | 1987-09-01 | 2002-07-16 | 18 | 0.1 | 0.1 | Reymo | Ukendt-Reymo | 370 | Næstved | LAND | Tybjerg | 29b | 677220.585 | 6137528.919 | Stamdata | 158346 | Historiske produktionstal (kWh): 1987: 5000; Historiske produktionstal (kWh): 1988: 15467; Historiske produktionstal (kWh): 1989: 15467; Historiske produktionstal (kWh): 1990: 15467; Historiske produktionstal (kWh): 1991: 15467; Historiske produktionstal (kWh): 1992: 18999; Historiske produktionstal (kWh): 1993: 14507; Historiske produktionstal (kWh): 1994: 14246; Historiske produktionstal (kWh): 1995: 14260; Historiske produktionstal (kWh): 1996: 8874; Historiske produktionstal (kWh): 1997: 10356; Historiske produktionstal (kWh): 1998: 11420; Historiske produktionstal (kWh): 1999: 10143; Historiske produktionstal (kWh): 2000: 13711; Historiske produktionstal (kWh): 2001: 9785; Historiske produktionstal (kWh): 2002: 6817.0001
570714700000007484 | 1987-02-27 | 2005-03-30 | 95 | 20.4 | 24 | BONUS | 95-18 | 370 | Næstved | LAND | Torpe By, Herlufmagle | 4a | 674728.597 | 6135445.925 | Stamdata | 158469 | Historiske produktionstal (kWh): 1987: 31730; Historiske produktionstal (kWh): 1988: 80000; Historiske produktionstal (kWh): 1989: 80000; Historiske produktionstal (kWh): 1990: 147290; Historiske produktionstal (kWh): 1991: 133350; Historiske produktionstal (kWh): 1992: 154840; Historiske produktionstal (kWh): 1993: 125280; Historiske produktionstal (kWh): 1994: 166870; Historiske produktionstal (kWh): 1995: 156610; Historiske produktionstal (kWh): 1996: 110060; Historiske produktionstal (kWh): 1997: 126560; Historiske produktionstal (kWh): 1998: 152550; Historiske produktionstal (kWh): 1999: 123047; Historiske produktionstal (kWh): 2000: 129759; Historiske produktionstal (kWh): 2001: 108227; Historiske produktionstal (kWh): 2002: 108584.001; Historiske produktionstal (kWh): 2003: 111416; Historiske produktionstal (kWh): 2004: 96932; Historiske produktionstal (kWh): 2005: 41624
570714700000007507 | 1987-01-01 | 2002-08-14 | 80 | 17 | 29.5 | Tellus | TE 1780 80/15 | 370 | Næstved | LAND | Haldagermagle, Krummerup | 4a | 659345.649 | 6133617.909 | Stamdata | 158508 | Historiske produktionstal (kWh): 1987: 163055; Historiske produktionstal (kWh): 1988: 163055; Historiske produktionstal (kWh): 1989: 163055; Historiske produktionstal (kWh): 1990: 176667; Historiske produktionstal (kWh): 1991: 159016; Historiske produktionstal (kWh): 1992: 175512; Historiske produktionstal (kWh): 1993: 56845; Historiske produktionstal (kWh): 1994: 182705; Historiske produktionstal (kWh): 1995: 175743; Historiske produktionstal (kWh): 1996: 135379; Historiske produktionstal (kWh): 1997: 119823; Historiske produktionstal (kWh): 1998: 179227; Historiske produktionstal (kWh): 1999: 139744; Historiske produktionstal (kWh): 2000: 146564; Historiske produktionstal (kWh): 2001: 129544.0005; Historiske produktionstal (kWh): 2002: 68868
570714700000007545 | 1987-12-01 | 2002-07-09 | 99 | 18 | 24 | Danwin | DW 19-99 | 370 | Næstved | LAND | Herluflille By, Herlufmagle | 33b | 673768.6 | 6135543.923 | Stamdata | 158614 | Historiske produktionstal (kWh): 1987: 47671; Historiske produktionstal (kWh): 1988: 100000; Historiske produktionstal (kWh): 1989: 140944; Historiske produktionstal (kWh): 1990: 149572; Historiske produktionstal (kWh): 1991: 125155; Historiske produktionstal (kWh): 1992: 121379; Historiske produktionstal (kWh): 1993: 138278; Historiske produktionstal (kWh): 1994: 113295; Historiske produktionstal (kWh): 1995: 154776; Historiske produktionstal (kWh): 1996: 110772; Historiske produktionstal (kWh): 1997: 120788; Historiske produktionstal (kWh): 1998: 153928; Historiske produktionstal (kWh): 1999: 117993; Historiske produktionstal (kWh): 2000: 127868; Historiske produktionstal (kWh): 2001: 99195.0005; Historiske produktionstal (kWh): 2002: 82168.001
570714700000007644 | 1987-10-01 | 2011-01-05 | 150 | 22 | 25 | BONUS | 150 kW | 370 | Næstved | LAND | Klinteby, Karrebæksminde | 16a | 664670.675 | 6119981.957 | Stamdata | 160252 | Historiske produktionstal (kWh): 1987: 89540; Historiske produktionstal (kWh): 1988: 200000; Historiske produktionstal (kWh): 1989: 208160; Historiske produktionstal (kWh): 1990: 231140; Historiske produktionstal (kWh): 1991: 180300; Historiske produktionstal (kWh): 1992: 252680; Historiske produktionstal (kWh): 1993: 206120; Historiske produktionstal (kWh): 1994: 259260; Historiske produktionstal (kWh): 1995: 239600; Historiske produktionstal (kWh): 1996: 181140; Historiske produktionstal (kWh): 1997: 205016; Historiske produktionstal (kWh): 1998: 251400; Historiske produktionstal (kWh): 1999: 195662; Historiske produktionstal (kWh): 2000: 175123; Historiske produktionstal (kWh): 2001: 155677; Historiske produktionstal (kWh): 2002: 139749; Historiske produktionstal (kWh): 2003: 195563; Historiske produktionstal (kWh): 2004: 244831; Historiske produktionstal (kWh): 2005: 219220; Historiske produktionstal (kWh): 2006: 210619; Historiske produktionstal (kWh): 2007: 262464; Historiske produktionstal (kWh): 2008: 264350; Historiske produktionstal (kWh): 2009: 212535; Historiske produktionstal (kWh): 2010: 111725; Historiske produktionstal (kWh): 2011: 0
570714700000007712 | 1987-11-01 | 2008-04-10 | 160 | 23.2 | 30.3 | Wind World | WW 2320-160 | 370 | Næstved | LAND | Sneslev By, Førslev | 9d | 664037.64 | 6130941.925 | Stamdata | 162438 | Historiske produktionstal (kWh): 1987: 18700; Historiske produktionstal (kWh): 1988: 259460; Historiske produktionstal (kWh): 1989: 239940; Historiske produktionstal (kWh): 1990: 278240; Historiske produktionstal (kWh): 1991: 240180; Historiske produktionstal (kWh): 1992: 252100; Historiske produktionstal (kWh): 1993: 258740; Historiske produktionstal (kWh): 1994: 276580; Historiske produktionstal (kWh): 1995: 247260; Historiske produktionstal (kWh): 1996: 185080; Historiske produktionstal (kWh): 1997: 223328; Historiske produktionstal (kWh): 1998: 246976; Historiske produktionstal (kWh): 1999: 203897; Historiske produktionstal (kWh): 2000: 202896; Historiske produktionstal (kWh): 2001: 170151; Historiske produktionstal (kWh): 2002: 206320; Historiske produktionstal (kWh): 2003: 159703; Historiske produktionstal (kWh): 2004: 192459; Historiske produktionstal (kWh): 2005: 183995; Historiske produktionstal (kWh): 2006: 141252; Historiske produktionstal (kWh): 2007: 230047; Historiske produktionstal (kWh): 2008: 64740
570714700000007804 | 1987-12-01 | 2002-07-09 | 99 | 18 | 24 | Danwin | DW 19-99 | 370 | Næstved | LAND | Herluflille By, Herlufmagle | 33b | 673787.599 | 6135608.923 | Stamdata | 162855 | Historiske produktionstal (kWh): 1988: 110604; Historiske produktionstal (kWh): 1989: 110604; Historiske produktionstal (kWh): 1990: 110604; Historiske produktionstal (kWh): 1991: 127882; Historiske produktionstal (kWh): 1992: 147034; Historiske produktionstal (kWh): 1993: 150387; Historiske produktionstal (kWh): 1994: 188428; Historiske produktionstal (kWh): 1995: 172292; Historiske produktionstal (kWh): 1996: 113632; Historiske produktionstal (kWh): 1997: 137586; Historiske produktionstal (kWh): 1998: 173268; Historiske produktionstal (kWh): 1999: 122964; Historiske produktionstal (kWh): 2000: 140146; Historiske produktionstal (kWh): 2001: 104703; Historiske produktionstal (kWh): 2002: 84616
570714700000008047 | 1988-07-01 | 2005-02-07 | 150 | 23 | 24.5 | BONUS | 150/30 kW | 370 | Næstved | LAND | Bendslev By, H.Rslev | 6h | 657858.665 | 6129417.922 | Stamdata | 164184 | Historiske produktionstal (kWh): 1988: 157100; Historiske produktionstal (kWh): 1989: 297340; Historiske produktionstal (kWh): 1990: 312280; Historiske produktionstal (kWh): 1991: 287840; Historiske produktionstal (kWh): 1992: 324140; Historiske produktionstal (kWh): 1993: 299100; Historiske produktionstal (kWh): 1994: 324240; Historiske produktionstal (kWh): 1995: 291160; Historiske produktionstal (kWh): 1996: 229660; Historiske produktionstal (kWh): 1997: 274320; Historiske produktionstal (kWh): 1998: 274740; Historiske produktionstal (kWh): 1999: 202684; Historiske produktionstal (kWh): 2000: 233566; Historiske produktionstal (kWh): 2001: 225255; Historiske produktionstal (kWh): 2002: 253464; Historiske produktionstal (kWh): 2003: 195398; Historiske produktionstal (kWh): 2004: 12808; Historiske produktionstal (kWh): 2005: 0
570714700000008153 | 1988-11-21 | 2011-12-06 | 160 | 23.2 | 30 | Wind World | WW 2320 | 370 | Næstved | LAND | Aversi | 1i | 680267.37 | 6137390.21 | GST, 18-02-2013 | 164622 | Historiske produktionstal (kWh): 1988: 108916; Historiske produktionstal (kWh): 1989: 263685; Historiske produktionstal (kWh): 1990: 264450; Historiske produktionstal (kWh): 1991: 264900; Historiske produktionstal (kWh): 1992: 303150; Historiske produktionstal (kWh): 1993: 255300; Historiske produktionstal (kWh): 1994: 302850; Historiske produktionstal (kWh): 1995: 265650; Historiske produktionstal (kWh): 1996: 209100; Historiske produktionstal (kWh): 1997: 258150; Historiske produktionstal (kWh): 1998: 217728; Historiske produktionstal (kWh): 1999: 227564; Historiske produktionstal (kWh): 2000: 252160; Historiske produktionstal (kWh): 2001: 188585.5; Historiske produktionstal (kWh): 2002: 235079.6455; Historiske produktionstal (kWh): 2003: 205847.7314; Historiske produktionstal (kWh): 2004: 128907.9009; Historiske produktionstal (kWh): 2005: 158514.3452; Historiske produktionstal (kWh): 2006: 102514.0056; Historiske produktionstal (kWh): 2007: 92704.5894; Historiske produktionstal (kWh): 2008: 113705.4584; Historiske produktionstal (kWh): 2009: 114783.5688; Historiske produktionstal (kWh): 2010: 185060.2066; Historiske produktionstal (kWh): 2011: 356265.36; Historiske produktionstal (kWh): 2012: 186400.17
570714700000008160 | 1988-11-21 | 2017-02-23 | 160 | 23.2 | 30 | Wind World | WW 2320 | 370 | Næstved | LAND | Aversi | 6e | 680433.23 | 6137303.67 | GST, 18-02-2013 | 164622 | [11 empty] | 108916 | 263685 | 264450 | 264900 | 303150 | 255300 | 302850 | 265650 | 209100 | 258150 | 217728 | 227564 | 252160 | 188585.5 | 235079.6455 | 205847.7314 | 128907.9009 | 158514.3452 | 102514.0056 | 92704.5894 | 113705.4584 | 114783.5688 | 185060.2066 | 356265.36 | 202964.55 | 140343.66 | 208646.227 | 197080.58 | 36125.539 | 0
570714700000008306 | 1988-11-21 | 2009-09-15 | 250 | 24 | 28.7 | Micon | M 250 | 370 | Næstved | LAND | Karrebækstorp, Karrebæk | 3a | 666095.668 | 6120349.96 | Stamdata | 165310 | Historiske produktionstal (kWh): 1988: 98040; Historiske produktionstal (kWh): 1989: 400000; Historiske produktionstal (kWh): 1990: 206780; Historiske produktionstal (kWh): 1991: 269900; Historiske produktionstal (kWh): 1992: 458920; Historiske produktionstal (kWh): 1993: 407830; Historiske produktionstal (kWh): 1994: 442770; Historiske produktionstal (kWh): 1995: 377970; Historiske produktionstal (kWh): 1996: 299760; Historiske produktionstal (kWh): 1997: 375720; Historiske produktionstal (kWh): 1998: 397140; Historiske produktionstal (kWh): 1999: 327943; Historiske produktionstal (kWh): 2000: 358900; Historiske produktionstal (kWh): 2001: 292196; Historiske produktionstal (kWh): 2002: 312166.0293; Historiske produktionstal (kWh): 2003: 308019.6904; Historiske produktionstal (kWh): 2004: 357057.3594; Historiske produktionstal (kWh): 2005: 241926.2998; Historiske produktionstal (kWh): 2006: 272289.5996; Historiske produktionstal (kWh): 2007: 329444.281; Historiske produktionstal (kWh): 2008: 260587.8022; Historiske produktionstal (kWh): 2009: 101177.0107
570714700000008382 | 1989-04-03 | 2009-09-15 | 160 | 23.2 | 30 | Wind World | W 2320-160 | 370 | Næstved | LAND | Næstelsø By, Næstelsø | 11b | 681403.594 | 6122725.704 | Stamdata | 166009 | Historiske produktionstal (kWh): 1989: 122602; Historiske produktionstal (kWh): 1990: 305400; Historiske produktionstal (kWh): 1991: 266000; Historiske produktionstal (kWh): 1992: 307900; Historiske produktionstal (kWh): 1993: 293100; Historiske produktionstal (kWh): 1994: 345600; Historiske produktionstal (kWh): 1995: 307400; Historiske produktionstal (kWh): 1996: 238920; Historiske produktionstal (kWh): 1997: 188480; Historiske produktionstal (kWh): 1998: 283000; Historiske produktionstal (kWh): 1999: 252218; Historiske produktionstal (kWh): 2000: 269623; Historiske produktionstal (kWh): 2001: 225132; Historiske produktionstal (kWh): 2002: 271321; Historiske produktionstal (kWh): 2003: 227009; Historiske produktionstal (kWh): 2004: 256335; Historiske produktionstal (kWh): 2005: 231829; Historiske produktionstal (kWh): 2006: 203354; Historiske produktionstal (kWh): 2007: 252236; Historiske produktionstal (kWh): 2008: 262527; Historiske produktionstal (kWh): 2009: 149295
570714700000008436 | 1989-05-30 | 2009-09-15 | 160 | 23.2 | 30 | Wind World | W 2320-160 | 370 | Næstved | LAND | Toksværd | 9a | 684123.927 | 6123478.531 | Stamdata | 166274 | Historiske produktionstal (kWh): 1989: 132480; Historiske produktionstal (kWh): 1990: 324860; Historiske produktionstal (kWh): 1991: 309680; Historiske produktionstal (kWh): 1992: 333400; Historiske produktionstal (kWh): 1993: 316900; Historiske produktionstal (kWh): 1994: 373900; Historiske produktionstal (kWh): 1995: 251800; Historiske produktionstal (kWh): 1996: 285180; Historiske produktionstal (kWh): 1997: 285120; Historiske produktionstal (kWh): 1998: 371011; Historiske produktionstal (kWh): 1999: 284796; Historiske produktionstal (kWh): 2000: 305497; Historiske produktionstal (kWh): 2001: 252393; Historiske produktionstal (kWh): 2002: 295791.2705; Historiske produktionstal (kWh): 2003: 259092.8989; Historiske produktionstal (kWh): 2004: 283175.6387; Historiske produktionstal (kWh): 2005: 235752.6621; Historiske produktionstal (kWh): 2006: 229632.4829; Historiske produktionstal (kWh): 2007: 247271.3091; Historiske produktionstal (kWh): 2008: 266769.3604; Historiske produktionstal (kWh): 2009: 183830.1309
570714700000008634 | 1989-10-02 | 2017-03-07 | 250 | 26 | 31.5 | Dencon | TORNADO 250 | 370 | Næstved | LAND | Menstrup By, Marvede | 21a | 665129.82 | 6121663.14 | GST, 18-02-2013 | 172587 | [12 empty] | 40267 | 411360 | 440893 | 488147 | 466607 | 539200 | 530420 | 363800 | 406260 | 536585 | 409401 | 442373 | 352671.001 | 366930.1211 | 338554.9199 | 374112.418 | 340205.2529 | 340253.7563 | 393744.4521 | 408006.7158 | 333200.6699 | 321381.7207 | 352579.26 | 340639.6 | 318011.9873 | 361792.8387 | 407253.0437 | 232219.6947 | 14296.264
570714700000008641 | 1989-10-02 | 2017-03-07 | 250 | 26 | 31.5 | Dencon | TORNADO 250 | 370 | Næstved | LAND | Menstrup By, Marvede | 21a | 665025 | 6121736.21 | GST, 18-02-2013 | 172587 | [12 empty] | 40267 | 411360 | 440893 | 488147 | 466607 | 539200 | 530420 | 363800 | 406260 | 536585 | 409401 | 442373 | 352671.001 | 366930.1211 | 338554.9199 | 374112.418 | 340205.2529 | 340253.7563 | 393744.4521 | 408006.7158 | 333200.6699 | 321381.7207 | 352579.26 | 340639.6 | 318011.9873 | 361792.8387 | 407253.0437 | 232219.6947 | 14296.264
570714700000008658 | 1989-10-02 | 2017-03-07 | 250 | 26 | 31.5 | Dencon | TORNADO 250 | 370 | Næstved | LAND | Menstrup By, Marvede | 21a | 665234.2 | 6121591.18 | GST, 18-02-2013 | 172587 | [12 empty] | 40267 | 411360 | 440893 | 488147 | 466607 | 539200 | 530420 | 363800 | 406260 | 536585 | 409401 | 442373 | 352671.001 | 366930.1211 | 338554.9199 | 374112.418 | 340205.2529 | 340253.7563 | 393744.4521 | 408006.7158 | 333200.6699 | 321381.7207 | 352579.26 | 340639.6 | 318011.9873 | 361792.8387 | 407253.0437 | 232219.6947 | 14296.264
570714700000008726 | 1989-11-13 | 2010-06-29 | 200 | 24 | 30 | Vestas Wind Systems A/S | DW/52-521-10 | 370 | Næstved | LAND | Førslev | 9c | 661631.555 | 6128560.995 | Stamdata | 173858 | Historiske produktionstal (kWh): 1989: 336100; Historiske produktionstal (kWh): 1990: 384540; Historiske produktionstal (kWh): 1991: 321380; Historiske produktionstal (kWh): 1992: 326240; Historiske produktionstal (kWh): 1993: 280140; Historiske produktionstal (kWh): 1994: 346620; Historiske produktionstal (kWh): 1995: 316480; Historiske produktionstal (kWh): 1996: 258340; Historiske produktionstal (kWh): 1997: 286560; Historiske produktionstal (kWh): 1998: 343941; Historiske produktionstal (kWh): 1999: 266180; Historiske produktionstal (kWh): 2000: 298866; Historiske produktionstal (kWh): 2001: 209894; Historiske produktionstal (kWh): 2002: 375958.7793; Historiske produktionstal (kWh): 2003: 342480.5957; Historiske produktionstal (kWh): 2004: 373065.6562; Historiske produktionstal (kWh): 2005: 323531.0127; Historiske produktionstal (kWh): 2006: 333294.3896; Historiske produktionstal (kWh): 2007: 280405.6186; Historiske produktionstal (kWh): 2008: 16845.8402; Historiske produktionstal (kWh): 2009: 5416.29; Historiske produktionstal (kWh): 2010: 138.6
570714700000008740 | 1990-03-01 | 2009-09-15 | 150 | 24 | 30 | BONUS | 150/30 kW | 370 | Næstved | LAND | Vallensved | 2b | 669960.63 | 6128421.944 | Stamdata | 173966 | Historiske produktionstal (kWh): 1990: 199140; Historiske produktionstal (kWh): 1991: 294960; Historiske produktionstal (kWh): 1992: 298000; Historiske produktionstal (kWh): 1993: 256080; Historiske produktionstal (kWh): 1994: 337340; Historiske produktionstal (kWh): 1995: 294880; Historiske produktionstal (kWh): 1996: 244820; Historiske produktionstal (kWh): 1997: 262140; Historiske produktionstal (kWh): 1998: 304660; Historiske produktionstal (kWh): 1999: 253567; Historiske produktionstal (kWh): 2000: 268684; Historiske produktionstal (kWh): 2001: 224523; Historiske produktionstal (kWh): 2002: 255319; Historiske produktionstal (kWh): 2003: 233996; Historiske produktionstal (kWh): 2004: 259847; Historiske produktionstal (kWh): 2005: 227422; Historiske produktionstal (kWh): 2006: 226290; Historiske produktionstal (kWh): 2007: 260776; Historiske produktionstal (kWh): 2008: 282702; Historiske produktionstal (kWh): 2009: 143647
570714700000008894 | 1988-12-19 | 2009-09-15 | 180 | 23 | 30 | Danwin | DW 40-180 | 370 | Næstved | LAND | Gelsted, Herlufmagle | 6b | 675446.115 | 6131114.305 | Stamdata | 175066 | Historiske produktionstal (kWh): 1989: 79900; Historiske produktionstal (kWh): 1990: 200000; Historiske produktionstal (kWh): 1991: 207180; Historiske produktionstal (kWh): 1992: 271180; Historiske produktionstal (kWh): 1993: 233150; Historiske produktionstal (kWh): 1994: 283980; Historiske produktionstal (kWh): 1995: 257490; Historiske produktionstal (kWh): 1996: 237750; Historiske produktionstal (kWh): 1997: 265200; Historiske produktionstal (kWh): 1998: 318137; Historiske produktionstal (kWh): 1999: 266581; Historiske produktionstal (kWh): 2000: 280891; Historiske produktionstal (kWh): 2001: 222881; Historiske produktionstal (kWh): 2002: 247469.46; Historiske produktionstal (kWh): 2003: 228665.2461; Historiske produktionstal (kWh): 2004: 242496.5391; Historiske produktionstal (kWh): 2005: 233544.957; Historiske produktionstal (kWh): 2006: 179614.7104; Historiske produktionstal (kWh): 2007: 253776.6001; Historiske produktionstal (kWh): 2008: 255134.8818; Historiske produktionstal (kWh): 2009: 148552.4697
570714700000009600 | 1993-11-25 | 2014-07-31 | 150 | 24.6 | 32.5 | Nordtank | NTK 150-Nordtank | 370 | Næstved | LAND | Haldagerlille By Og Sogn | 2c,9a | 660115.72 | 6134320.15 | GST, 18-02-2013 | 181155 | Historiske produktionstal (kWh): 1993: 0; Historiske produktionstal (kWh): 1994: 174263; Historiske produktionstal (kWh): 1995: 258500; Historiske produktionstal (kWh): 1996: 204000; Historiske produktionstal (kWh): 1997: 233833; Historiske produktionstal (kWh): 1998: 275972; Historiske produktionstal (kWh): 1999: 221243; Historiske produktionstal (kWh): 2000: 244402; Historiske produktionstal (kWh): 2001: 205951.333; Historiske produktionstal (kWh): 2002: 219692.2798; Historiske produktionstal (kWh): 2003: 209214.0615; Historiske produktionstal (kWh): 2004: 227861.3682; Historiske produktionstal (kWh): 2005: 206987.2168; Historiske produktionstal (kWh): 2006: 193847.6079; Historiske produktionstal (kWh): 2007: 264784.4082; Historiske produktionstal (kWh): 2008: 253654.8291; Historiske produktionstal (kWh): 2009: 210274.6777; Historiske produktionstal (kWh): 2010: 190581.6001; Historiske produktionstal (kWh): 2011: 239108.43; Historiske produktionstal (kWh): 2012: 207683.6217; Historiske produktionstal (kWh): 2013: 189419.174; Historiske produktionstal (kWh): 2014: 83843.908
570714700000009617 | 1993-11-25 | 2014-07-31 | 150 | 24.6 | 32.5 | Nordtank | NTK 150-Nordtank | 370 | Næstved | LAND | Haldagerlille By Og Sogn | 2c,9a | 660100.31 | 6134413.06 | GST, 18-02-2013 | 181155 | Historiske produktionstal (kWh): 1993: 0; Historiske produktionstal (kWh): 1994: 174263; Historiske produktionstal (kWh): 1995: 258500; Historiske produktionstal (kWh): 1996: 204000; Historiske produktionstal (kWh): 1997: 233833; Historiske produktionstal (kWh): 1998: 275972; Historiske produktionstal (kWh): 1999: 221243; Historiske produktionstal (kWh): 2000: 244402; Historiske produktionstal (kWh): 2001: 205951.333; Historiske produktionstal (kWh): 2002: 219692.2798; Historiske produktionstal (kWh): 2003: 209214.0615; Historiske produktionstal (kWh): 2004: 227861.3682; Historiske produktionstal (kWh): 2005: 206987.2168; Historiske produktionstal (kWh): 2006: 193847.6079; Historiske produktionstal (kWh): 2007: 264784.4082; Historiske produktionstal (kWh): 2008: 253654.8291; Historiske produktionstal (kWh): 2009: 210274.6777; Historiske produktionstal (kWh): 2010: 190581.6001; Historiske produktionstal (kWh): 2011: 239108.43; Historiske produktionstal (kWh): 2012: 207683.6217; Historiske produktionstal (kWh): 2013: 189419.174; Historiske produktionstal (kWh): 2014: 83843.908
570714700000009624 | 1993-11-25 | 2014-07-31 | 150 | 24.6 | 32.5 | Nordtank | NTK 150-Nordtank | 370 | Næstved | LAND | Haldagerlille By Og Sogn | 2c,9a | 660084.8 | 6134504.56 | GST, 18-02-2013 | 181155 | Historiske produktionstal (kWh): 1993: 0; Historiske produktionstal (kWh): 1994: 174263; Historiske produktionstal (kWh): 1995: 258500; Historiske produktionstal (kWh): 1996: 204000; Historiske produktionstal (kWh): 1997: 233833; Historiske produktionstal (kWh): 1998: 275972; Historiske produktionstal (kWh): 1999: 221243; Historiske produktionstal (kWh): 2000: 244402; Historiske produktionstal (kWh): 2001: 205951.333; Historiske produktionstal (kWh): 2002: 219692.2798; Historiske produktionstal (kWh): 2003: 209214.0615; Historiske produktionstal (kWh): 2004: 227861.3682; Historiske produktionstal (kWh): 2005: 206987.2168; Historiske produktionstal (kWh): 2006: 193847.6079; Historiske produktionstal (kWh): 2007: 264784.4082; Historiske produktionstal (kWh): 2008: 253654.8291; Historiske produktionstal (kWh): 2009: 210274.6777; Historiske produktionstal (kWh): 2010: 190581.6001; Historiske produktionstal (kWh): 2011: 239108.43; Historiske produktionstal (kWh): 2012: 207683.6217; Historiske produktionstal (kWh): 2013: 189419.174; Historiske produktionstal (kWh): 2014: 83843.908
570714700000009860 | 1995-06-22 | 2014-07-31 | 150 | 24.6 | 32.5 | Nordtank | NTK 150 XLR-Nordtank | 370 | Næstved | LAND | Haldagerlille By Og Sogn | 2c,9a | 660131.64 | 6134225.82 | GST, 18-02-2013 | 182834 | Historiske produktionstal (kWh): 1995: 95660; Historiske produktionstal (kWh): 1996: 210380; Historiske produktionstal (kWh): 1997: 244460; Historiske produktionstal (kWh): 1998: 291660; Historiske produktionstal (kWh): 1999: 240327; Historiske produktionstal (kWh): 2000: 263507; Historiske produktionstal (kWh): 2001: 219855; Historiske produktionstal (kWh): 2002: 240963.9609; Historiske produktionstal (kWh): 2003: 227440.6211; Historiske produktionstal (kWh): 2004: 245185.3809; Historiske produktionstal (kWh): 2005: 223572.6895; Historiske produktionstal (kWh): 2006: 208039.5903; Historiske produktionstal (kWh): 2007: 271615.4092; Historiske produktionstal (kWh): 2008: 255211.1104; Historiske produktionstal (kWh): 2009: 201817.4414; Historiske produktionstal (kWh): 2010: 170323.5605; Historiske produktionstal (kWh): 2011: 235798.2; Historiske produktionstal (kWh): 2012: 232991.796; Historiske produktionstal (kWh): 2013: 206011.223; Historiske produktionstal (kWh): 2014: 119949.594
570714700000010385 | 1997-01-27 | 2009-10-31 | 600 | 43 | 48 | Micon | M 1500-600/150 | 370 | Næstved | LAND | Katrineholm Hgd, Krummerup | 4a m.fl | 657010.661 | 6132173.912 | Stamdata | 184485 | Historiske produktionstal (kWh): 1997: 1161351; Historiske produktionstal (kWh): 1998: 1352865; Historiske produktionstal (kWh): 1999: 1137325; Historiske produktionstal (kWh): 2000: 1225698; Historiske produktionstal (kWh): 2001: 1060531; Historiske produktionstal (kWh): 2002: 1141545.6172; Historiske produktionstal (kWh): 2003: 1080122.668; Historiske produktionstal (kWh): 2004: 1168655.3828; Historiske produktionstal (kWh): 2005: 1101837.3203; Historiske produktionstal (kWh): 2006: 1025683.5625; Historiske produktionstal (kWh): 2007: 1278321.6523; Historiske produktionstal (kWh): 2008: 1249499.793; Historiske produktionstal (kWh): 2009: 843671.0664
570714700000010392 | 1997-01-27 | 2009-10-31 | 600 | 43 | 46 | Micon | M 1500-600/150 | 370 | Næstved | LAND | Katrineholm Hgd, Krummerup | 3af19 | 656954.661 | 6132573.91 | Stamdata | 184486 | Historiske produktionstal (kWh): 1997: 1149555; Historiske produktionstal (kWh): 1998: 1364747; Historiske produktionstal (kWh): 1999: 1134521; Historiske produktionstal (kWh): 2000: 1251273; Historiske produktionstal (kWh): 2001: 1053394; Historiske produktionstal (kWh): 2002: 1123304.0039; Historiske produktionstal (kWh): 2003: 1076136.9336; Historiske produktionstal (kWh): 2004: 1193532.1094; Historiske produktionstal (kWh): 2005: 1042451.1914; Historiske produktionstal (kWh): 2006: 1044070.8281; Historiske produktionstal (kWh): 2007: 1105263.7188; Historiske produktionstal (kWh): 2008: 1195004.2461; Historiske produktionstal (kWh): 2009: 766668.8672
570714700000010408 | 1997-01-27 | 2009-10-31 | 600 | 40 | 45 | Micon | M 1500-600/150 | 370 | Næstved | LAND | Katrineholm Hgd, Krummerup | 2af1a | 656901.512 | 6132985.517 | Stamdata | 184487 | Historiske produktionstal (kWh): 1997: 1076778; Historiske produktionstal (kWh): 1998: 1260303; Historiske produktionstal (kWh): 1999: 1066698; Historiske produktionstal (kWh): 2000: 1159724; Historiske produktionstal (kWh): 2001: 996494; Historiske produktionstal (kWh): 2002: 1017536.1758; Historiske produktionstal (kWh): 2003: 1003930.2812; Historiske produktionstal (kWh): 2004: 1063135.2617; Historiske produktionstal (kWh): 2005: 993008.6094; Historiske produktionstal (kWh): 2006: 902508.7441; Historiske produktionstal (kWh): 2007: 1176209.1094; Historiske produktionstal (kWh): 2008: 777645.0039; Historiske produktionstal (kWh): 2009: 800723.875
570714700000014185 | 2001-03-12 | 2019-10-11 | 11 | 13 | 18 | Gaia-Wind Ltd | Gaia 11 | 370 | Næstved | Land |  |  | 672084.59 | 6139811.65 | GeoDanmark, 12-03-2017 |  | Historiske produktionstal (kWh): 2001: 12737.0001; Historiske produktionstal (kWh): 2002: 17583; Historiske produktionstal (kWh): 2003: 16525; Historiske produktionstal (kWh): 2004: 15605; Historiske produktionstal (kWh): 2005: 14386; Historiske produktionstal (kWh): 2006: 11179; Historiske produktionstal (kWh): 2007: 17824; Historiske produktionstal (kWh): 2008: 18378; Historiske produktionstal (kWh): 2009: 15929; Historiske produktionstal (kWh): 2010: 13250; Historiske produktionstal (kWh): 2011: 16973; Historiske produktionstal (kWh): 2012: 16959; Historiske produktionstal (kWh): 2013: 12809; Historiske produktionstal (kWh): 2014: 14155.706; Historiske produktionstal (kWh): 2015: 770.586; Historiske produktionstal (kWh): 2016: 0; Historiske produktionstal (kWh): 2017: 0; Historiske produktionstal (kWh): 2018: 0; Historiske produktionstal (kWh): 2019: 0
570714700000006517 | 1978-01-01 | 2002-09-02 | 45 | 15.2 | 18 | BONUS | M 102 | 376 | Guldborgsund | LAND | Vaalse By Og Sogn | 5i | 677695.638 | 6089942.105 | Stamdata | 132789 | Historiske produktionstal (kWh): 1978: 40000; Historiske produktionstal (kWh): 1979: 48000; Historiske produktionstal (kWh): 1980: 49030; Historiske produktionstal (kWh): 1981: 54181; Historiske produktionstal (kWh): 1982: 48710; Historiske produktionstal (kWh): 1983: 59062; Historiske produktionstal (kWh): 1984: 59962; Historiske produktionstal (kWh): 1985: 47132; Historiske produktionstal (kWh): 1986: 58384; Historiske produktionstal (kWh): 1987: 47744; Historiske produktionstal (kWh): 1988: 59440; Historiske produktionstal (kWh): 1989: 52090; Historiske produktionstal (kWh): 1990: 65210; Historiske produktionstal (kWh): 1991: 52830; Historiske produktionstal (kWh): 1992: 54270; Historiske produktionstal (kWh): 1993: 50520; Historiske produktionstal (kWh): 1994: 64900; Historiske produktionstal (kWh): 1995: 58110; Historiske produktionstal (kWh): 1996: 43860; Historiske produktionstal (kWh): 1997: 52230; Historiske produktionstal (kWh): 1998: 64700; Historiske produktionstal (kWh): 1999: 49570; Historiske produktionstal (kWh): 2000: 50910; Historiske produktionstal (kWh): 2001: 43020; Historiske produktionstal (kWh): 2002: 28770
570714700000006548 | 1980-10-15 | 2016-06-09 | 30 | 11 | 18 | BONUS | Ukendt-BONUS | 376 | Guldborgsund | LAND | Idestrup | 36 | 691201.9 | 6071181.8 | GST, 18-02-2013 | 60415753 |  |  |  | 2626 | 17414 | 15655 | 18982 | 19272 | 15148 | 18764 | 15345 | 19104 | 16240 | 17700 | 14120 | 22220 | 19510 | 19640 | 18810 | 13810 | 17160 | 19590 | 17120 | 17980 | 15769.9999 | 21390 | 13170 | 21120 | 10620 | 12278 | 22362 | 27829 | 21513 | 17441 | 19834 | 15656 | 4170 | 1 | 0 | 0
570714700000006555 | 1980-12-01 | 2019-08-19 | 20 | 12.6 | 20 | Genvind | GV 20 | 376 | Guldborgsund | Land |  |  | 681873.72 | 6079746.63 | SDFE2018 |  |  |  |  | 0 | 10702 | 9622 | 11666 | 11844 | 9310 | 11533 | 9431 | 11741 | 10706 | 11829 | 10269 | 10987 | 11458 | 12263 | 10809 | 10838 | 8448 | 18368 | 8441 | 15848 | 14745.9998 | 15455 | 19529 | 18820 | 15332 | 13575 | 21857 | 17725 | 12056 | 11355 | 12081 | 8359 | 2006 | 0 | 0 | 0 | 0 | 0 | 0
570714700000006814 | 1983-05-13 | 2001-10-01 | 55 | 0.1 | 0.1 | Sonebjerg | Ukendt-Sonebjerg | 376 | Guldborgsund | LAND | Udgået | 0 | 679599 | 6065902 | Stamdata | 147716 | Historiske produktionstal (kWh): 1983: 16045; Historiske produktionstal (kWh): 1984: 27925; Historiske produktionstal (kWh): 1985: 21950; Historiske produktionstal (kWh): 1986: 27190; Historiske produktionstal (kWh): 1987: 22235; Historiske produktionstal (kWh): 1988: 27682; Historiske produktionstal (kWh): 1989: 25243; Historiske produktionstal (kWh): 1990: 27889; Historiske produktionstal (kWh): 1991: 24210; Historiske produktionstal (kWh): 1992: 27690; Historiske produktionstal (kWh): 1993: 47730; Historiske produktionstal (kWh): 1994: 59470; Historiske produktionstal (kWh): 1995: 3500; Historiske produktionstal (kWh): 1996: 19790; Historiske produktionstal (kWh): 1997: 21630; Historiske produktionstal (kWh): 1998: 8810; Historiske produktionstal (kWh): 2001: 0
570714700000006883 | 1983-10-11 | 2002-11-13 | 55 | 15.5 | 18 | Nordtank | NTK 55/11 | 376 | Guldborgsund | LAND | Bøtø Nor, Væggerløse | 34c | 689790.54 | 6065181.328 | Stamdata | 150692 | Historiske produktionstal (kWh): 1983: 2036; Historiske produktionstal (kWh): 1984: 12401; Historiske produktionstal (kWh): 1985: 9748; Historiske produktionstal (kWh): 1986: 12075; Historiske produktionstal (kWh): 1987: 9874; Historiske produktionstal (kWh): 1988: 12293; Historiske produktionstal (kWh): 1989: 14200; Historiske produktionstal (kWh): 1990: 18270; Historiske produktionstal (kWh): 1991: 9090; Historiske produktionstal (kWh): 1992: 11820; Historiske produktionstal (kWh): 1993: 5010; Historiske produktionstal (kWh): 1994: 10200; Historiske produktionstal (kWh): 1995: 12150; Historiske produktionstal (kWh): 1996: 11940; Historiske produktionstal (kWh): 1997: 12780; Historiske produktionstal (kWh): 1998: 15180; Historiske produktionstal (kWh): 1999: 15660; Historiske produktionstal (kWh): 2000: 19500; Historiske produktionstal (kWh): 2001: 11466; Historiske produktionstal (kWh): 2002: 5244
570714700000007132 | 1985-09-20 | 2003-11-20 | 55 | 16.5 | 24 | BONUS | 55 kW-BONUS | 376 | Guldborgsund | LAND | Marrebæk By, Væggerløse | 11f | 686627.574 | 6062462.346 | Stamdata | 154538 | Historiske produktionstal (kWh): 1985: 21058; Historiske produktionstal (kWh): 1986: 35000; Historiske produktionstal (kWh): 1987: 35000; Historiske produktionstal (kWh): 1988: 35000; Historiske produktionstal (kWh): 1989: 130148; Historiske produktionstal (kWh): 1990: 142268; Historiske produktionstal (kWh): 1991: 117124; Historiske produktionstal (kWh): 1992: 148550; Historiske produktionstal (kWh): 1993: 128310; Historiske produktionstal (kWh): 1994: 148182; Historiske produktionstal (kWh): 1995: 137503; Historiske produktionstal (kWh): 1996: 100855; Historiske produktionstal (kWh): 1997: 101730; Historiske produktionstal (kWh): 1998: 150030; Historiske produktionstal (kWh): 1999: 113780; Historiske produktionstal (kWh): 2000: 125280; Historiske produktionstal (kWh): 2001: 98920; Historiske produktionstal (kWh): 2002: 117840; Historiske produktionstal (kWh): 2003: 80230
570714700000007286 | 1986-04-16 | 2002-11-13 | 80 | 17 | 24 | SVEDANA | SVEDANA 80 | 376 | Guldborgsund | LAND | Systofte | 2e m.fl | 687833.559 | 6073960.257 | Stamdata | 155852 | Historiske produktionstal (kWh): 1986: 47480; Historiske produktionstal (kWh): 1987: 90000; Historiske produktionstal (kWh): 1988: 90000; Historiske produktionstal (kWh): 1989: 116040; Historiske produktionstal (kWh): 1990: 132920; Historiske produktionstal (kWh): 1991: 75980; Historiske produktionstal (kWh): 1992: 70000; Historiske produktionstal (kWh): 1993: 61740; Historiske produktionstal (kWh): 1994: 108720; Historiske produktionstal (kWh): 1995: 94420; Historiske produktionstal (kWh): 1996: 115100; Historiske produktionstal (kWh): 1997: 105520; Historiske produktionstal (kWh): 1998: 103960; Historiske produktionstal (kWh): 1999: 85880; Historiske produktionstal (kWh): 2000: 67520; Historiske produktionstal (kWh): 2001: 50980.0007; Historiske produktionstal (kWh): 2002: 67960
570714700000007514 | 1987-04-27 | 2002-12-16 | 99 | 18 | 20 | Wincon | W 99 kW | 376 | Guldborgsund | LAND | Stubberup By, Herritslev | 9c | 672363.693 | 6060610.32 | Stamdata | 158509 | Historiske produktionstal (kWh): 1987: 97138; Historiske produktionstal (kWh): 1988: 300000; Historiske produktionstal (kWh): 1989: 237990; Historiske produktionstal (kWh): 1990: 236220; Historiske produktionstal (kWh): 1991: 175755; Historiske produktionstal (kWh): 1992: 226650; Historiske produktionstal (kWh): 1993: 201240; Historiske produktionstal (kWh): 1994: 269490; Historiske produktionstal (kWh): 1995: 232980; Historiske produktionstal (kWh): 1996: 194760; Historiske produktionstal (kWh): 1997: 204375; Historiske produktionstal (kWh): 1998: 230273; Historiske produktionstal (kWh): 1999: 205715; Historiske produktionstal (kWh): 2000: 196828; Historiske produktionstal (kWh): 2001: 138277.5; Historiske produktionstal (kWh): 2002: 129012.3198
570714700000007521 | 1987-04-27 | 2002-12-16 | 99 | 18 | 20 | Wincon | W 99 kW | 376 | Guldborgsund | LAND | Stubberup By, Herritslev | 9c | 672301.694 | 6060578.32 | Stamdata | 158509 | Historiske produktionstal (kWh): 1987: 97138; Historiske produktionstal (kWh): 1988: 300000; Historiske produktionstal (kWh): 1989: 237990; Historiske produktionstal (kWh): 1990: 236220; Historiske produktionstal (kWh): 1991: 175755; Historiske produktionstal (kWh): 1992: 226650; Historiske produktionstal (kWh): 1993: 201240; Historiske produktionstal (kWh): 1994: 269490; Historiske produktionstal (kWh): 1995: 232980; Historiske produktionstal (kWh): 1996: 194760; Historiske produktionstal (kWh): 1997: 204375; Historiske produktionstal (kWh): 1998: 230273; Historiske produktionstal (kWh): 1999: 205715; Historiske produktionstal (kWh): 2000: 196828; Historiske produktionstal (kWh): 2001: 138277.5; Historiske produktionstal (kWh): 2002: 129012.3198
570714700000007552 | 1987-03-06 | 2016-12-31 | 95 | 19.4 | 24 | BONUS | 96 | 376 | Guldborgsund | LAND | Marrebæk By, Væggerløse | 11f | 686673.4 | 6062451.87 | SDFE2018 | 158717 | [10 empty] | 86430 | 150000 | 152290 | 187010 | 153800 | 194460 | 161250 | 186570 | 150560 | 122360 | 163920 | 170320 | 144210 | 159840 | 134210.0005 | 152480 | 111690 | 150690 | 87221 | 100638 | 147383 | 121804 | 106099 | 80288 | 141652 | 128871 | 147737 | 137087.123 | 61975.982 | 4.665
570714700000007774 | 1988-01-28 | 2016-04-01 | 180 | 23 | 30 | Wind World | Ukendt-Wind World | 376 | Guldborgsund | LAND | Nørre Alslev | 38a | 684243.65 | 6091144.23 | GST, 18-02-2013 | 162798 | [11 empty] | 100000 | 119328 | 350656 | 299736 | 327656 | 334520 | 379868 | 359480 | 287626 | 285496 | 383032 | 226389 | 274605 | 242632 | 208063 | 188782 | 99963 | 291780 | 292262 | 346488 | 357626 | 274655 | 288035 | 232945 | 173144 | 200937 | 120305.348 | 140576.816 | 20874.048
570714700000007798 | 1988-02-26 | 2015-09-06 | 180 | 23 | 30 | Danwin | DW 23-Danwin | 376 | Guldborgsund | LAND | Flintinge, Toreby | 108 | 678964.51 | 6069651.52 | GST, 18-02-2013 | 162845 | [11 empty] | 206340 | 264060 | 263100 | 243120 | 310080 | 233240 | 309920 | 292620 | 215340 | 220360 | 285565 | 219808 | 251370 | 201986 | 249834.2695 | 207545.5786 | 240135.3936 | 215168.5811 | 184833.9902 | 269707.6758 | 157825.7969 | 196259.5796 | 206772.3909 | 243096.48 | 215621.128 | 215716.778 | 242919.713 | 102092.576
570714700000007811 | 1988-02-01 | 2001-02-20 | 150 | 0.1 | 0.1 | BONUS | Ukendt-BONUS | 376 | Guldborgsund | LAND | Udgået | 0 | 685798 | 6062476 | Stamdata | 162943 | Historiske produktionstal (kWh): 1988: 200000; Historiske produktionstal (kWh): 1989: 362240; Historiske produktionstal (kWh): 1990: 366640; Historiske produktionstal (kWh): 1991: 312840; Historiske produktionstal (kWh): 1992: 369620; Historiske produktionstal (kWh): 1993: 327580; Historiske produktionstal (kWh): 1994: 362540; Historiske produktionstal (kWh): 1995: 364700; Historiske produktionstal (kWh): 1996: 257280; Historiske produktionstal (kWh): 1997: 263820; Historiske produktionstal (kWh): 1998: 373200; Historiske produktionstal (kWh): 1999: 289850; Historiske produktionstal (kWh): 2000: 284984; Historiske produktionstal (kWh): 2001: 0
570714700000007842 | 1988-03-11 | 2010-09-09 | 150 | 23 | 24 | BONUS | 150 kW - 239 | 376 | Guldborgsund | LAND | Maglebrænde | 8a | 694826.092 | 6083734.852 | Stamdata | 163063 | Historiske produktionstal (kWh): 1988: 20000; Historiske produktionstal (kWh): 1989: 372955; Historiske produktionstal (kWh): 1990: 348843; Historiske produktionstal (kWh): 1991: 309621; Historiske produktionstal (kWh): 1992: 346938; Historiske produktionstal (kWh): 1993: 341199; Historiske produktionstal (kWh): 1994: 373131; Historiske produktionstal (kWh): 1995: 348285; Historiske produktionstal (kWh): 1996: 241044; Historiske produktionstal (kWh): 1997: 273981; Historiske produktionstal (kWh): 1998: 360236; Historiske produktionstal (kWh): 1999: 306438; Historiske produktionstal (kWh): 2000: 282995; Historiske produktionstal (kWh): 2001: 254860; Historiske produktionstal (kWh): 2002: 269564.5293; Historiske produktionstal (kWh): 2003: 256431.7812; Historiske produktionstal (kWh): 2004: 286363.4404; Historiske produktionstal (kWh): 2005: 265233.8672; Historiske produktionstal (kWh): 2006: 228768.2065; Historiske produktionstal (kWh): 2007: 251323.3798; Historiske produktionstal (kWh): 2008: 271968.8379; Historiske produktionstal (kWh): 2009: 257340.5996; Historiske produktionstal (kWh): 2010: 162419.4014
570714700000007866 | 1988-05-01 | 2001-02-21 | 150 | 0.1 | 0.1 | BONUS | Ukendt-BONUS | 376 | Guldborgsund | LAND | Udgået | 0 | 685797 | 6062598 | Stamdata | 163164 | Historiske produktionstal (kWh): 1988: 117960; Historiske produktionstal (kWh): 1989: 334240; Historiske produktionstal (kWh): 1990: 394560; Historiske produktionstal (kWh): 1991: 337360; Historiske produktionstal (kWh): 1992: 375840; Historiske produktionstal (kWh): 1993: 287240; Historiske produktionstal (kWh): 1994: 356900; Historiske produktionstal (kWh): 1995: 390120; Historiske produktionstal (kWh): 1996: 280100; Historiske produktionstal (kWh): 1997: 320060; Historiske produktionstal (kWh): 1998: 353540; Historiske produktionstal (kWh): 1999: 312124; Historiske produktionstal (kWh): 2000: 304527; Historiske produktionstal (kWh): 2001: 0
570714700000007880 | 1988-05-26 | 2003-08-21 | 150 | 23 | 24.5 | BONUS | 150 - MK l | 376 | Guldborgsund | LAND | Eskilstrup | 9b | 682874.592 | 6083630.168 | Stamdata | 163319 | Historiske produktionstal (kWh): 1988: 158190; Historiske produktionstal (kWh): 1989: 288050; Historiske produktionstal (kWh): 1990: 318640; Historiske produktionstal (kWh): 1991: 282590; Historiske produktionstal (kWh): 1992: 300460; Historiske produktionstal (kWh): 1993: 246100; Historiske produktionstal (kWh): 1994: 327220; Historiske produktionstal (kWh): 1995: 298700; Historiske produktionstal (kWh): 1996: 251120; Historiske produktionstal (kWh): 1997: 263248; Historiske produktionstal (kWh): 1998: 299844; Historiske produktionstal (kWh): 1999: 238460; Historiske produktionstal (kWh): 2000: 260213; Historiske produktionstal (kWh): 2001: 214970; Historiske produktionstal (kWh): 2002: 208894; Historiske produktionstal (kWh): 2003: 0
570714700000007989 | 1988-06-24 | 2003-11-20 | 150 | 23 | 24 | BONUS | 150 kW - 239 | 376 | Guldborgsund | LAND | Væggerløse | 10a | 687516.566 | 6065884.324 | Stamdata | 163999 | Historiske produktionstal (kWh): 1988: 168220; Historiske produktionstal (kWh): 1989: 324200; Historiske produktionstal (kWh): 1990: 358920; Historiske produktionstal (kWh): 1991: 312820; Historiske produktionstal (kWh): 1992: 359640; Historiske produktionstal (kWh): 1993: 277760; Historiske produktionstal (kWh): 1994: 376920; Historiske produktionstal (kWh): 1995: 326880; Historiske produktionstal (kWh): 1996: 249480; Historiske produktionstal (kWh): 1997: 312300; Historiske produktionstal (kWh): 1998: 367520; Historiske produktionstal (kWh): 1999: 270685; Historiske produktionstal (kWh): 2000: 326598; Historiske produktionstal (kWh): 2001: 282761; Historiske produktionstal (kWh): 2002: 340005; Historiske produktionstal (kWh): 2003: 235976
570714700000008108 | 1988-10-25 | 2007-12-10 | 150 | 24 | 25 | BONUS | 150/30 kW | 376 | Guldborgsund | LAND | Egebjerg, Sdr. Kirkeby | 7d | 692309.522 | 6072500.262 | Stamdata | 164374 | Historiske produktionstal (kWh): 1988: 94313; Historiske produktionstal (kWh): 1989: 292495; Historiske produktionstal (kWh): 1990: 335155; Historiske produktionstal (kWh): 1991: 278683; Historiske produktionstal (kWh): 1992: 320803; Historiske produktionstal (kWh): 1993: 256003; Historiske produktionstal (kWh): 1994: 350613; Historiske produktionstal (kWh): 1995: 313825; Historiske produktionstal (kWh): 1996: 265758; Historiske produktionstal (kWh): 1997: 283298; Historiske produktionstal (kWh): 1998: 321370; Historiske produktionstal (kWh): 1999: 259364; Historiske produktionstal (kWh): 2000: 275477; Historiske produktionstal (kWh): 2001: 232494.5; Historiske produktionstal (kWh): 2002: 289929.6357; Historiske produktionstal (kWh): 2003: 239858.6865; Historiske produktionstal (kWh): 2004: 256056.0801; Historiske produktionstal (kWh): 2005: 219106.7988; Historiske produktionstal (kWh): 2006: 226021.9468; Historiske produktionstal (kWh): 2007: 232106.4893
570714700000008238 | 1988-11-04 | 2003-12-17 | 150 | 23.2 | 30 | Wind World | WW 2320-150 | 376 | Guldborgsund | LAND | Hasselø By, Væggerløse | 8a | 685559.582 | 6068044.307 | Stamdata | 165182 | Historiske produktionstal (kWh): 1988: 80360; Historiske produktionstal (kWh): 1989: 306040; Historiske produktionstal (kWh): 1990: 395300; Historiske produktionstal (kWh): 1991: 336260; Historiske produktionstal (kWh): 1992: 364340; Historiske produktionstal (kWh): 1993: 287840; Historiske produktionstal (kWh): 1994: 414300; Historiske produktionstal (kWh): 1995: 361700; Historiske produktionstal (kWh): 1996: 271280; Historiske produktionstal (kWh): 1997: 313220; Historiske produktionstal (kWh): 1998: 394420; Historiske produktionstal (kWh): 1999: 320192; Historiske produktionstal (kWh): 2000: 340633; Historiske produktionstal (kWh): 2001: 289911; Historiske produktionstal (kWh): 2002: 329153; Historiske produktionstal (kWh): 2003: 242426
570714700000008313 | 1988-11-02 | 2014-02-26 | 150 | 23 | 24.5 | BONUS | 150 - MK l | 376 | Guldborgsund | LAND | Idestrup | 36 | 691249.76 | 6071181.82 | GST, 18-02-2013 | 165311 | [11 empty] | 38172 | 270118 | 356718 | 328002 | 377186 | 301674 | 394740 | 357304 | 291294 | 311506 | 365304 | 300455 | 325215 | 280195 | 337358 | 284712 | 309791 | 291259 | 263359 | 283590 | 327154 | 256311 | 244042.26 | 278696.948 | 236637.604 | 164452.757 | 82242.721
570714700000008320 | 1989-02-06 | 2003-12-17 | 200 | 24 | 30 | Danwin | DW 24-200 | 376 | Guldborgsund | LAND | Hasselø By, Væggerløse | 7a,6f | 685927.579 | 6068344.305 | Stamdata | 165571 | Historiske produktionstal (kWh): 1989: 259640; Historiske produktionstal (kWh): 1990: 395180; Historiske produktionstal (kWh): 1991: 332140; Historiske produktionstal (kWh): 1992: 374620; Historiske produktionstal (kWh): 1993: 311320; Historiske produktionstal (kWh): 1994: 405800; Historiske produktionstal (kWh): 1995: 354060; Historiske produktionstal (kWh): 1996: 272400; Historiske produktionstal (kWh): 1997: 306540; Historiske produktionstal (kWh): 1998: 372753; Historiske produktionstal (kWh): 1999: 307845; Historiske produktionstal (kWh): 2000: 331020; Historiske produktionstal (kWh): 2001: 273468; Historiske produktionstal (kWh): 2002: 324204.4727; Historiske produktionstal (kWh): 2003: 245449.708
570714700000008351 | 1989-04-12 | 2003-11-20 | 150 | 23 | 24.5 | BONUS | 150/30 kW | 376 | Guldborgsund | LAND | Bruserup By, Væggerløse | 6a | 685864.582 | 6061430.351 | Stamdata | 166003 | Historiske produktionstal (kWh): 1989: 209694; Historiske produktionstal (kWh): 1990: 432334; Historiske produktionstal (kWh): 1991: 377512; Historiske produktionstal (kWh): 1992: 409190; Historiske produktionstal (kWh): 1993: 311340; Historiske produktionstal (kWh): 1994: 426500; Historiske produktionstal (kWh): 1995: 373900; Historiske produktionstal (kWh): 1996: 308700; Historiske produktionstal (kWh): 1997: 333300; Historiske produktionstal (kWh): 1998: 415902; Historiske produktionstal (kWh): 1999: 329088; Historiske produktionstal (kWh): 2000: 348485; Historiske produktionstal (kWh): 2001: 301477; Historiske produktionstal (kWh): 2002: 339841.2695; Historiske produktionstal (kWh): 2003: 241250.1299
570714700000008368 | 1989-03-22 | 2003-11-20 | 150 | 23 | 24.5 | BONUS | 150/30 kW | 376 | Guldborgsund | LAND | Bruserup By, Væggerløse | 3a | 685868.582 | 6062803.343 | Stamdata | 166004 | Historiske produktionstal (kWh): 1989: 226614; Historiske produktionstal (kWh): 1990: 408662; Historiske produktionstal (kWh): 1991: 352706; Historiske produktionstal (kWh): 1992: 377846; Historiske produktionstal (kWh): 1993: 305148; Historiske produktionstal (kWh): 1994: 415052; Historiske produktionstal (kWh): 1995: 364680; Historiske produktionstal (kWh): 1996: 302894; Historiske produktionstal (kWh): 1997: 329846; Historiske produktionstal (kWh): 1998: 401205; Historiske produktionstal (kWh): 1999: 320191; Historiske produktionstal (kWh): 2000: 344866; Historiske produktionstal (kWh): 2001: 288020; Historiske produktionstal (kWh): 2002: 334100.2412; Historiske produktionstal (kWh): 2003: 239649.3018
570714700000008399 | 1989-04-12 | 2003-11-20 | 150 | 23 | 24 | BONUS | 150/30 kW | 376 | Guldborgsund | LAND | Bruserup By, Væggerløse | 7e | 686333.577 | 6061646.35 | Stamdata | 166071 | Historiske produktionstal (kWh): 1989: 156390; Historiske produktionstal (kWh): 1990: 372456; Historiske produktionstal (kWh): 1991: 310666; Historiske produktionstal (kWh): 1992: 355188; Historiske produktionstal (kWh): 1993: 277342; Historiske produktionstal (kWh): 1994: 382560; Historiske produktionstal (kWh): 1995: 340208; Historiske produktionstal (kWh): 1996: 273940; Historiske produktionstal (kWh): 1997: 299748; Historiske produktionstal (kWh): 1998: 362559; Historiske produktionstal (kWh): 1999: 298013; Historiske produktionstal (kWh): 2000: 318277; Historiske produktionstal (kWh): 2001: 271645; Historiske produktionstal (kWh): 2002: 314355.0488; Historiske produktionstal (kWh): 2003: 192957.9336
570714700000008412 | 1989-04-12 | 2016-11-02 | 150 | 23.2 | 31 | Wind World | W 2320-150 | 376 | Guldborgsund | LAND | Nagelsti, Nyk.F | 15a | 682036.41 | 6069133.37 | SDFE2018 | 166138 | [12 empty] | 155082 | 326874 | 272018 | 307012 | 246388 | 342746 | 299828 | 237068 | 266662 | 312084 | 253714 | 282246 | 229093 | 275301 | 229075 | 260689 | 231679 | 222686 | 274468 | 284671 | 232518 | 218543 | 208320 | 259801 | 242878.941 | 264922.956 | 294551.053 | 168927.186
570714700000008504 | 1989-07-13 | 2003-12-17 | 220 | 25 | 31 | Wind World | W 2500-220 | 376 | Guldborgsund | LAND | Væggerløse | 8a | 685664.581 | 6068449.304 | Stamdata | 166842 | Historiske produktionstal (kWh): 1989: 144936; Historiske produktionstal (kWh): 1990: 451887; Historiske produktionstal (kWh): 1991: 363570; Historiske produktionstal (kWh): 1992: 370488; Historiske produktionstal (kWh): 1993: 343722; Historiske produktionstal (kWh): 1994: 450420; Historiske produktionstal (kWh): 1995: 389361; Historiske produktionstal (kWh): 1996: 308769; Historiske produktionstal (kWh): 1997: 341730; Historiske produktionstal (kWh): 1998: 430101; Historiske produktionstal (kWh): 1999: 347497; Historiske produktionstal (kWh): 2000: 375536; Historiske produktionstal (kWh): 2001: 205166; Historiske produktionstal (kWh): 2002: 215291.7095; Historiske produktionstal (kWh): 2003: 137290.2278
570714700000008528 | 1989-08-31 | 2015-08-31 | 150 | 25 | 31 | Wind World | W 2500-150 | 376 | Guldborgsund | LAND | Vigsnæs By, Vigsnæs | 7a | 670449.21 | 6086022.89 | GST, 18-02-2013 | 166947 | [12 empty] | 133880 | 479340 | 433200 | 456340 | 379660 | 493000 | 444300 | 382100 | 420000 | 497409 | 294700 | 512473 | 373186 | 379123.4492 | 385302.0586 | 431384.5762 | 396529.6514 | 362173.6758 | 435633.6611 | 406271.2529 | 371242.0771 | 396454.4101 | 314171.55 | 272537.1 | 257259.42 | 247115.898 | 231460.606
570714700000008566 | 1989-11-02 | 2009-08-31 | 150 | 24 | 25 | BONUS | 150/30 kW | 376 | Guldborgsund | LAND | Sdr Alslev By, Sdr. Kirkeby | 7c | 692576.34 | 6072246.06 | GST, 18-02-2013 | 167112 | Historiske produktionstal (kWh): 1989: 48420; Historiske produktionstal (kWh): 1990: 365580; Historiske produktionstal (kWh): 1991: 318520; Historiske produktionstal (kWh): 1992: 353200; Historiske produktionstal (kWh): 1993: 285540; Historiske produktionstal (kWh): 1994: 378280; Historiske produktionstal (kWh): 1995: 348360; Historiske produktionstal (kWh): 1996: 293900; Historiske produktionstal (kWh): 1997: 312720; Historiske produktionstal (kWh): 1998: 365519; Historiske produktionstal (kWh): 1999: 306187; Historiske produktionstal (kWh): 2000: 330947; Historiske produktionstal (kWh): 2001: 278402; Historiske produktionstal (kWh): 2002: 334034.4297; Historiske produktionstal (kWh): 2003: 267934.5908; Historiske produktionstal (kWh): 2004: 261492.6592; Historiske produktionstal (kWh): 2005: 246700.0781; Historiske produktionstal (kWh): 2006: 260554.1382; Historiske produktionstal (kWh): 2007: 318293.9141; Historiske produktionstal (kWh): 2008: 324866.5205; Historiske produktionstal (kWh): 2009: 88230.7803
570714700000008597 | 1989-10-17 | 2015-09-06 | 150 | 28 | 31 | Wind World | W 2700-150 | 376 | Guldborgsund | LAND | Tårs By, Tårs | 9 | 669480.8 | 6081368.89 | GST, 18-02-2013 | 169661 | [12 empty] | 72020 | 379000 | 358840 | 389800 | 317780 | 423420 | 402060 | 319340 | 364040 | 398072 | 327130 | 340427 | 278788 | 334912.1191 | 312811.2861 | 342432.0898 | 328854.2383 | 295909.0215 | 337663.2617 | 350278.832 | 323457.749 | 323323.1091 | 329214.404 | 284754.197 | 201171.087 | 185830.178 | 188895.512
570714700000008603 | 1990-10-19 | 2016-01-06 | 150 | 25 | 31 | Wind World | W 2500-150 | 376 | Guldborgsund | LAND | Frejlev By, Kettinge | 5 | 677134.45 | 6066272.21 | GST, 18-02-2013 | 170885 | [13 empty] | 398380 | 310620 | 369820 | 350740 | 404200 | 385680 | 256740 | 450400 | 378374 | 335854 | 327290 | 266546 | 331453.9297 | 281532.2393 | 321907.4082 | 286876.2568 | 268113.7783 | 336724.7412 | 350098.6494 | 298666.1719 | 271299.4681 | 317931.922 | 310218.803 | 288054.617 | 291398.57 | 224782.476 | 0
570714700000008665 | 1989-11-30 | 2014-09-30 | 150 | 23.2 | 30 | Wind World | WW 2320-150 | 376 | Guldborgsund | LAND | Toreby | 42a | 680208.7 | 6070077.79 | GST, 18-02-2013 | 173324 | [12 empty] | 123380 | 326700 | 297020 | 337840 | 276500 | 374780 | 320480 | 268600 | 291120 | 323400 | 241108 | 303127 | 252943 | 292493 | 254123 | 287644 | 267853 | 225380 | 295133 | 297242 | 246116 | 239484 | 290967 | 267702 | 250787 | 188088.834
570714700000008672 | 1989-12-12 | 2020-03-17 | 150 | 23 | 30 | BONUS | 150 kW | 376 | Guldborgsund | LAND | Stodstrup By, Eskilstrup | 4a | 682731.58 | 6083452.4 | SDFE2018 | 173404 | [12 empty] | 0 | 336272 | 292262 | 318750 | 255512 | 353306 | 314674 | 261522 | 276184 | 321128 | 251291 | 273700 | 233538 | 274873.1504 | 236699.0986 | 260396.7324 | 247260.418 | 200294.8184 | 292646.9697 | 278741.4297 | 235861.5605 | 221974.8301 | 245916 | 240440.31 | 230730.39 | 239295.84 | 208508.136 | 168662.177 | 0
570714700000008801 | 1990-02-13 | 2014-10-17 | 150 | 23 | 30 | BONUS | 150/30 kW | 376 | Guldborgsund | LAND | Skerne By, Gundslev | 3 | 687184.18 | 6087033.52 | GST, 18-02-2013 | 174142 | Historiske produktionstal (kWh): 1990: 252940; Historiske produktionstal (kWh): 1991: 297520; Historiske produktionstal (kWh): 1992: 328020; Historiske produktionstal (kWh): 1993: 271800; Historiske produktionstal (kWh): 1994: 351340; Historiske produktionstal (kWh): 1995: 302280; Historiske produktionstal (kWh): 1996: 278560; Historiske produktionstal (kWh): 1997: 282600; Historiske produktionstal (kWh): 1998: 354616; Historiske produktionstal (kWh): 1999: 281043; Historiske produktionstal (kWh): 2000: 298729; Historiske produktionstal (kWh): 2001: 263385; Historiske produktionstal (kWh): 2002: 309837.9824; Historiske produktionstal (kWh): 2003: 273490.4697; Historiske produktionstal (kWh): 2004: 301427.2803; Historiske produktionstal (kWh): 2005: 282348.9902; Historiske produktionstal (kWh): 2006: 253219.231; Historiske produktionstal (kWh): 2007: 302403.4189; Historiske produktionstal (kWh): 2008: 294057.7197; Historiske produktionstal (kWh): 2009: 159192.9893; Historiske produktionstal (kWh): 2010: 237113.9089; Historiske produktionstal (kWh): 2011: 298649.34; Historiske produktionstal (kWh): 2012: 258187.05; Historiske produktionstal (kWh): 2013: 206668.44; Historiske produktionstal (kWh): 2014: 168716.749
570714700000008849 | 1990-04-06 | 2011-11-03 | 225 | 27 | 31.5 | Vestas Wind Systems A/S | V 27-225 | 376 | Guldborgsund | LAND | Kippinge | 37a | 677830.632 | 6087010.129 | Stamdata | 174441 | Historiske produktionstal (kWh): 1990: 313580; Historiske produktionstal (kWh): 1991: 497540; Historiske produktionstal (kWh): 1992: 532260; Historiske produktionstal (kWh): 1993: 425450; Historiske produktionstal (kWh): 1994: 574710; Historiske produktionstal (kWh): 1995: 529770; Historiske produktionstal (kWh): 1996: 434970; Historiske produktionstal (kWh): 1997: 469470; Historiske produktionstal (kWh): 1998: 549180; Historiske produktionstal (kWh): 1999: 434005; Historiske produktionstal (kWh): 2000: 462416; Historiske produktionstal (kWh): 2001: 424280; Historiske produktionstal (kWh): 2002: 471445; Historiske produktionstal (kWh): 2003: 447457; Historiske produktionstal (kWh): 2004: 469222; Historiske produktionstal (kWh): 2005: 460466; Historiske produktionstal (kWh): 2006: 402898; Historiske produktionstal (kWh): 2007: 549587; Historiske produktionstal (kWh): 2008: 505222; Historiske produktionstal (kWh): 2009: 443052; Historiske produktionstal (kWh): 2010: 362464; Historiske produktionstal (kWh): 2011: 414365
570714700000008863 | 1990-06-26 | 2015-03-23 | 150 | 23 | 30 | BONUS | 150/30 - MK ll | 376 | Guldborgsund | LAND | Lundby By, Brarup | 5a | 681949.3 | 6084000.17 | GST, 18-02-2013 | 174777 | [13 empty] | 76302 | 307600 | 328726 | 267800 | 365400 | 330300 | 269600 | 286820 | 334840 | 267705 | 285544 | 250257 | 288040 | 262617 | 291559 | 271689 | 239541 | 312063 | 292261 | 258099 | 255928 | 288232 | 277785 | 257366.688 | 250932.88 | 0
570714700000008924 | 1990-08-16 | 2015-08-31 | 150 | 28 | 31 | Wind World | W 2800-150 | 376 | Guldborgsund | LAND | Grønnegade By, Bregninge | a | 672593 | 6066187.64 | GST, 18-02-2013 | 175125 | [13 empty] | 160000 | 380000 | 395000 | 332500 | 444900 | 400000 | 323600 | 361000 | 423908 | 349222 | 371994 | 303628 | 355773.0312 | 312653.8779 | 354386.3398 | 329624.4619 | 298825.5645 | 365458.5039 | 365382.2705 | 288288 | 308716.6498 | 333801.27 | 342768.734 | 301577.889 | 270665.818 | 194259.896
570714700000008948 | 1990-09-14 | 2017-07-13 | 150 | 28 | 31 | Wind World | W 2800-150 | 376 | Guldborgsund | LAND | Bregninge | 23b | 675120.37 | 6066625.74 | SDFE2018 | 175363 | [13 empty] | 133910 | 371100 | 382000 | 306250 | 432040 | 384020 | 300100 | 341180 | 413145 | 318600 | 361477 | 295706 | 335515.1396 | 300426.3906 | 337528.623 | 285736.7654 | 277839.54 | 335128.8535 | 356135.667 | 267829.6543 | 255480.3891 | 300741.407 | 323427.764 | 280817.803 | 329295.569 | 373874.454 | 258921.711 | 140147.637
570714700000009099 | 1991-03-07 | 2010-05-05 | 150 | 23.8 | 30 | BONUS | 150 - MK ll | 376 | Guldborgsund | LAND | Horbelev | 4a | 695741.505 | 6082213.173 | Stamdata | 176086 | Historiske produktionstal (kWh): 1991: 245960; Historiske produktionstal (kWh): 1992: 373860; Historiske produktionstal (kWh): 1993: 302880; Historiske produktionstal (kWh): 1994: 397240; Historiske produktionstal (kWh): 1995: 342640; Historiske produktionstal (kWh): 1996: 271160; Historiske produktionstal (kWh): 1997: 287480; Historiske produktionstal (kWh): 1998: 347451; Historiske produktionstal (kWh): 1999: 291931; Historiske produktionstal (kWh): 2000: 307052; Historiske produktionstal (kWh): 2001: 270319; Historiske produktionstal (kWh): 2002: 303120.46; Historiske produktionstal (kWh): 2003: 261547.1055; Historiske produktionstal (kWh): 2004: 293316.209; Historiske produktionstal (kWh): 2005: 282150.9883; Historiske produktionstal (kWh): 2006: 248261.3057; Historiske produktionstal (kWh): 2007: 274964.5787; Historiske produktionstal (kWh): 2008: 323941.8613; Historiske produktionstal (kWh): 2009: 273468.6865; Historiske produktionstal (kWh): 2010: 103269.8709
570714700000009136 | 1991-06-17 | 2013-10-01 | 150 | 23.8 | 30 | BONUS | 150 - MK lll | 376 | Guldborgsund | LAND | Torkilstrup | 6a | 688614.31 | 6084009.78 | GST, 18-02-2013 | 176217 | Historiske produktionstal (kWh): 1991: 151040; Historiske produktionstal (kWh): 1992: 340440; Historiske produktionstal (kWh): 1993: 281040; Historiske produktionstal (kWh): 1994: 376540; Historiske produktionstal (kWh): 1995: 336640; Historiske produktionstal (kWh): 1996: 278940; Historiske produktionstal (kWh): 1997: 307680; Historiske produktionstal (kWh): 1998: 358108; Historiske produktionstal (kWh): 1999: 288297; Historiske produktionstal (kWh): 2000: 300930; Historiske produktionstal (kWh): 2001: 260133; Historiske produktionstal (kWh): 2002: 307820.7812; Historiske produktionstal (kWh): 2003: 278094.957; Historiske produktionstal (kWh): 2004: 304444.8008; Historiske produktionstal (kWh): 2005: 265377.4189; Historiske produktionstal (kWh): 2006: 254849.7607; Historiske produktionstal (kWh): 2007: 303242.9424; Historiske produktionstal (kWh): 2008: 320636.2529; Historiske produktionstal (kWh): 2009: 275676.3896; Historiske produktionstal (kWh): 2010: 266467.4101; Historiske produktionstal (kWh): 2011: 302821.005; Historiske produktionstal (kWh): 2012: 203271.32; Historiske produktionstal (kWh): 2013: 175536.049
570714700000009167 | 1991-07-05 | 2010-09-15 | 150 | 23.8 | 30 | BONUS | 150 - MK ll | 376 | Guldborgsund | LAND | Gundslevmagle By, Torkilstrup | 18tl | 687097.665 | 6084758.859 | Stamdata | 176386 | Historiske produktionstal (kWh): 1991: 97749; Historiske produktionstal (kWh): 1992: 347990; Historiske produktionstal (kWh): 1993: 284760; Historiske produktionstal (kWh): 1994: 387210; Historiske produktionstal (kWh): 1995: 341325; Historiske produktionstal (kWh): 1996: 291420; Historiske produktionstal (kWh): 1997: 303282; Historiske produktionstal (kWh): 1998: 365849; Historiske produktionstal (kWh): 1999: 289365; Historiske produktionstal (kWh): 2000: 301305; Historiske produktionstal (kWh): 2001: 268970.5; Historiske produktionstal (kWh): 2002: 306955.9316; Historiske produktionstal (kWh): 2003: 286348.0977; Historiske produktionstal (kWh): 2004: 312993.9424; Historiske produktionstal (kWh): 2005: 286201.0811; Historiske produktionstal (kWh): 2006: 254942.3271; Historiske produktionstal (kWh): 2007: 307690.0186; Historiske produktionstal (kWh): 2008: 325116.9893; Historiske produktionstal (kWh): 2009: 288421.1523; Historiske produktionstal (kWh): 2010: 159462.2704
570714700000009174 | 1991-07-05 | 2010-09-15 | 150 | 23.8 | 30 | BONUS | 150 - MK ll | 376 | Guldborgsund | LAND | Gundslevmagle By, Torkilstrup | 18l | 687070.615 | 6084637.026 | Stamdata | 176386 | Historiske produktionstal (kWh): 1991: 97749; Historiske produktionstal (kWh): 1992: 347990; Historiske produktionstal (kWh): 1993: 284760; Historiske produktionstal (kWh): 1994: 387210; Historiske produktionstal (kWh): 1995: 341325; Historiske produktionstal (kWh): 1996: 291420; Historiske produktionstal (kWh): 1997: 303282; Historiske produktionstal (kWh): 1998: 365849; Historiske produktionstal (kWh): 1999: 289365; Historiske produktionstal (kWh): 2000: 301305; Historiske produktionstal (kWh): 2001: 268970.5; Historiske produktionstal (kWh): 2002: 306955.9316; Historiske produktionstal (kWh): 2003: 286348.0977; Historiske produktionstal (kWh): 2004: 312993.9424; Historiske produktionstal (kWh): 2005: 286201.0811; Historiske produktionstal (kWh): 2006: 254942.3271; Historiske produktionstal (kWh): 2007: 307690.0186; Historiske produktionstal (kWh): 2008: 325116.9893; Historiske produktionstal (kWh): 2009: 288421.1523; Historiske produktionstal (kWh): 2010: 159462.2704
570714700000009211 | 1991-08-23 | 2016-02-25 | 150 | 28 | 30 | Wind World | W 2800-150 | 376 | Guldborgsund | LAND | Musse | 4b | 672055.92 | 6066082.32 | GST, 18-02-2013 | 177272 | [14 empty] | 144020 | 353200 | 302820 | 398660 | 356160 | 292820 | 314960 | 378116 | 306406 | 331396 | 271581 | 281435.0908 | 240773.9395 | 288531.54 | 273487.5 | 258069.2383 | 304982.3672 | 326451.5137 | 272402.4619 | 260171.0113 | 289687.86 | 260576.77 | 275740.1 | 286732.612 | 199228.46 | 0
570714700000009303 | 1991-11-15 | 2003-11-20 | 150 | 23.8 | 30 | BONUS | V27-225 | 376 | Guldborgsund | LAND | Marrebæk By, Væggerløse | 6h | 686582 | 6062456 | Stamdata | 177780 | Historiske produktionstal (kWh): 1991: 60120; Historiske produktionstal (kWh): 1992: 381760; Historiske produktionstal (kWh): 1993: 317600; Historiske produktionstal (kWh): 1994: 414180; Historiske produktionstal (kWh): 1995: 374420; Historiske produktionstal (kWh): 1996: 307800; Historiske produktionstal (kWh): 1997: 333920; Historiske produktionstal (kWh): 1998: 410060; Historiske produktionstal (kWh): 1999: 339327; Historiske produktionstal (kWh): 2000: 355131; Historiske produktionstal (kWh): 2001: 293131; Historiske produktionstal (kWh): 2002: 330207; Historiske produktionstal (kWh): 2003: 220084
570714700000009327 | 1991-10-22 | 2014-05-15 | 150 | 23.8 | 30 | BONUS | 150 - MK lll | 376 | Guldborgsund | LAND | Skerne By, Gundslev | 18a | 687447.49 | 6086947.59 | GST, 18-02-2013 | 177786 | Historiske produktionstal (kWh): 1991: 79920; Historiske produktionstal (kWh): 1992: 339320; Historiske produktionstal (kWh): 1993: 286980; Historiske produktionstal (kWh): 1994: 383380; Historiske produktionstal (kWh): 1995: 341900; Historiske produktionstal (kWh): 1996: 277320; Historiske produktionstal (kWh): 1997: 301840; Historiske produktionstal (kWh): 1998: 361412; Historiske produktionstal (kWh): 1999: 285767; Historiske produktionstal (kWh): 2000: 308423; Historiske produktionstal (kWh): 2001: 266956; Historiske produktionstal (kWh): 2002: 304119.4902; Historiske produktionstal (kWh): 2003: 277200.9873; Historiske produktionstal (kWh): 2004: 307495.9814; Historiske produktionstal (kWh): 2005: 281577.7842; Historiske produktionstal (kWh): 2006: 247723.7437; Historiske produktionstal (kWh): 2007: 334499.2197; Historiske produktionstal (kWh): 2008: 312260.8527; Historiske produktionstal (kWh): 2009: 271810.4404; Historiske produktionstal (kWh): 2010: 262434.1507; Historiske produktionstal (kWh): 2011: 295542.72; Historiske produktionstal (kWh): 2012: 237462.39; Historiske produktionstal (kWh): 2013: 248745.869; Historiske produktionstal (kWh): 2014: 138107.693
570714700000009341 | 1991-12-09 | 2014-02-27 | 250 | 31 | 30 | BONUS | 300 COMBI | 376 | Guldborgsund | LAND | Virket, Falkerslev | 15a | 691756.84 | 6080312.83 | GST, 18-02-2013 | 178225 | Historiske produktionstal (kWh): 1991: 97830; Historiske produktionstal (kWh): 1992: 488100; Historiske produktionstal (kWh): 1993: 453030; Historiske produktionstal (kWh): 1994: 600600; Historiske produktionstal (kWh): 1995: 518700; Historiske produktionstal (kWh): 1996: 441600; Historiske produktionstal (kWh): 1997: 386820; Historiske produktionstal (kWh): 1998: 672911; Historiske produktionstal (kWh): 1999: 458874; Historiske produktionstal (kWh): 2000: 491690; Historiske produktionstal (kWh): 2001: 413258; Historiske produktionstal (kWh): 2002: 500846.9805; Historiske produktionstal (kWh): 2003: 433036.894; Historiske produktionstal (kWh): 2004: 486830.5195; Historiske produktionstal (kWh): 2005: 441742.9473; Historiske produktionstal (kWh): 2006: 405797.042; Historiske produktionstal (kWh): 2007: 387172.166; Historiske produktionstal (kWh): 2008: 486028.6191; Historiske produktionstal (kWh): 2009: 414928.7988; Historiske produktionstal (kWh): 2010: 388506.3162; Historiske produktionstal (kWh): 2011: 463171.816; Historiske produktionstal (kWh): 2012: 436753.744; Historiske produktionstal (kWh): 2013: 361794.922; Historiske produktionstal (kWh): 2014: 101223.746
570714700000009365 | 1991-11-25 | 2015-09-06 | 250 | 31 | 30 | BONUS | 250 COMBI | 376 | Guldborgsund | LAND | Egelev By, Nørre Vedby | 11a | 683611.03 | 6090885.14 | GST, 18-02-2013 | 178302 | Historiske produktionstal (kWh): 1991: 97860; Historiske produktionstal (kWh): 1992: 654999; Historiske produktionstal (kWh): 1993: 458199; Historiske produktionstal (kWh): 1994: 692247; Historiske produktionstal (kWh): 1995: 637221; Historiske produktionstal (kWh): 1996: 506940; Historiske produktionstal (kWh): 1997: 563526; Historiske produktionstal (kWh): 1998: 646474; Historiske produktionstal (kWh): 1999: 523039; Historiske produktionstal (kWh): 2000: 558595; Historiske produktionstal (kWh): 2001: 469098; Historiske produktionstal (kWh): 2002: 524553.6113; Historiske produktionstal (kWh): 2003: 346079.2483; Historiske produktionstal (kWh): 2004: 526214.7031; Historiske produktionstal (kWh): 2005: 346105.9787; Historiske produktionstal (kWh): 2006: 356826.6885; Historiske produktionstal (kWh): 2007: 595477.084; Historiske produktionstal (kWh): 2008: 593604.9941; Historiske produktionstal (kWh): 2009: 495186.1191; Historiske produktionstal (kWh): 2010: 488796.6603; Historiske produktionstal (kWh): 2011: 495669.24; Historiske produktionstal (kWh): 2012: 520310.34; Historiske produktionstal (kWh): 2013: 472870.53; Historiske produktionstal (kWh): 2014: 506359.415; Historiske produktionstal (kWh): 2015: 353701.671
570714700000009389 | 1992-01-22 | 2010-09-14 | 150 | 23 | 30 | BONUS | 150 - MK lll | 376 | Guldborgsund | LAND | Idestrup | 17a | 694041.496 | 6068618.29 | Stamdata | 178538 | Historiske produktionstal (kWh): 1992: 382780; Historiske produktionstal (kWh): 1993: 350280; Historiske produktionstal (kWh): 1994: 443000; Historiske produktionstal (kWh): 1995: 409620; Historiske produktionstal (kWh): 1996: 349120; Historiske produktionstal (kWh): 1997: 364560; Historiske produktionstal (kWh): 1998: 407649; Historiske produktionstal (kWh): 1999: 339465; Historiske produktionstal (kWh): 2000: 378149; Historiske produktionstal (kWh): 2001: 322891; Historiske produktionstal (kWh): 2002: 393683.5566; Historiske produktionstal (kWh): 2003: 330437.2529; Historiske produktionstal (kWh): 2004: 363331.1309; Historiske produktionstal (kWh): 2005: 326112.9287; Historiske produktionstal (kWh): 2006: 306855.4478; Historiske produktionstal (kWh): 2007: 357033.6035; Historiske produktionstal (kWh): 2008: 119137.589; Historiske produktionstal (kWh): 2009: 271885.6826; Historiske produktionstal (kWh): 2010: 193689.92
570714700000009433 | 1992-10-08 | 2010-05-05 | 300 | 31 | 30 | BONUS | 300 kW | 376 | Guldborgsund | LAND | Horbelev | 4a | 695674.795 | 6082285.952 | Stamdata | 179444 | Historiske produktionstal (kWh): 1992: 0; Historiske produktionstal (kWh): 1993: 783490; Historiske produktionstal (kWh): 1994: 704940; Historiske produktionstal (kWh): 1995: 620830; Historiske produktionstal (kWh): 1996: 495480; Historiske produktionstal (kWh): 1997: 534261; Historiske produktionstal (kWh): 1998: 643881; Historiske produktionstal (kWh): 1999: 463971; Historiske produktionstal (kWh): 2000: 559229; Historiske produktionstal (kWh): 2001: 467674; Historiske produktionstal (kWh): 2002: 567062; Historiske produktionstal (kWh): 2003: 456427; Historiske produktionstal (kWh): 2004: 252119; Historiske produktionstal (kWh): 2005: 483840; Historiske produktionstal (kWh): 2006: 429734; Historiske produktionstal (kWh): 2007: 568427; Historiske produktionstal (kWh): 2008: 600147; Historiske produktionstal (kWh): 2009: 500009; Historiske produktionstal (kWh): 2010: 30690
570714700000014031 | 1988-10-25 | 2007-12-10 | 150 | 24 | 25 | BONUS | 150/30 kW | 376 | Guldborgsund | LAND | Egebjerg, Sdr. Kirkeby | 7d | 692316.958 | 6072496.348 | Stamdata | 164374 | Historiske produktionstal (kWh): 1988: 94313; Historiske produktionstal (kWh): 1989: 292495; Historiske produktionstal (kWh): 1990: 335155; Historiske produktionstal (kWh): 1991: 278683; Historiske produktionstal (kWh): 1992: 320803; Historiske produktionstal (kWh): 1993: 256003; Historiske produktionstal (kWh): 1994: 350613; Historiske produktionstal (kWh): 1995: 313825; Historiske produktionstal (kWh): 1996: 265758; Historiske produktionstal (kWh): 1997: 283298; Historiske produktionstal (kWh): 1998: 321370; Historiske produktionstal (kWh): 1999: 259364; Historiske produktionstal (kWh): 2000: 275477; Historiske produktionstal (kWh): 2001: 232494.5; Historiske produktionstal (kWh): 2002: 289929.6357; Historiske produktionstal (kWh): 2003: 239858.6865; Historiske produktionstal (kWh): 2004: 256056.0801; Historiske produktionstal (kWh): 2005: 219106.7988; Historiske produktionstal (kWh): 2006: 226021.9468; Historiske produktionstal (kWh): 2007: 232106.4893
570714700000105876 | 1986-04-17 | 2006-12-08 | 55 | 0.1 | 0.1 | Vestas Wind Systems A/S | Ukendt-Vestas | 376 | Guldborgsund | LAND | Sundby By, Toreby | 6a | 682860 | 6073525 | Stamdata | 15124 | Historiske produktionstal (kWh): 2001: 0; Historiske produktionstal (kWh): 2002: 0; Historiske produktionstal (kWh): 2003: 0; Historiske produktionstal (kWh): 2004: 0; Historiske produktionstal (kWh): 2005: 0; Historiske produktionstal (kWh): 2006: 745
571313174001616617 | 2017-10-09 | 2019-02-19 | 10 | 13 | 18 | HSWind Aps | Viking 10VS | 376 | Guldborgsund | Land |  |  |  |  | Stamdata
570714700000001109 | 1987-03-01 | 2011-08-03 | 750 | 40 | 45 | Windane | WD 40 | 390 | Vordingborg | LAND | Uoplyst | 1bæ | 684191 | 6098300 | Stamdata | EVV001 | Historiske produktionstal (kWh): 1987: 520993; Historiske produktionstal (kWh): 1988: 864834; Historiske produktionstal (kWh): 1989: 657719; Historiske produktionstal (kWh): 1990: 830837; Historiske produktionstal (kWh): 1991: 739614; Historiske produktionstal (kWh): 1992: 999171; Historiske produktionstal (kWh): 1993: 1172053; Historiske produktionstal (kWh): 1994: 1369600; Historiske produktionstal (kWh): 1995: 1145600; Historiske produktionstal (kWh): 1996: 565600; Historiske produktionstal (kWh): 1997: 1077200; Historiske produktionstal (kWh): 1998: 1312200; Historiske produktionstal (kWh): 1999: 673200; Historiske produktionstal (kWh): 2000: 641200; Historiske produktionstal (kWh): 2001: 809698; Historiske produktionstal (kWh): 2002: 843767; Historiske produktionstal (kWh): 2003: 803253.2852; Historiske produktionstal (kWh): 2004: 944481.7148; Historiske produktionstal (kWh): 2005: 463903.9736; Historiske produktionstal (kWh): 2006: 433737.4543; Historiske produktionstal (kWh): 2007: 739103.8291; Historiske produktionstal (kWh): 2008: 177728.9204; Historiske produktionstal (kWh): 2009: 148394.2325; Historiske produktionstal (kWh): 2010: 130895.6883; Historiske produktionstal (kWh): 2011: 0
570714700000001116 | 1987-03-01 | 2011-08-03 | 750 | 40 | 45 | Windane | WD 40 | 390 | Vordingborg | LAND | Uoplyst | 1aa | 684098 | 6098156 | Stamdata | EVV001 | Historiske produktionstal (kWh): 1987: 520993; Historiske produktionstal (kWh): 1988: 864834; Historiske produktionstal (kWh): 1989: 657719; Historiske produktionstal (kWh): 1990: 830837; Historiske produktionstal (kWh): 1991: 739614; Historiske produktionstal (kWh): 1992: 999171; Historiske produktionstal (kWh): 1993: 1172053; Historiske produktionstal (kWh): 1994: 1369600; Historiske produktionstal (kWh): 1995: 1145600; Historiske produktionstal (kWh): 1996: 565600; Historiske produktionstal (kWh): 1997: 1077200; Historiske produktionstal (kWh): 1998: 1312200; Historiske produktionstal (kWh): 1999: 673200; Historiske produktionstal (kWh): 2000: 641200; Historiske produktionstal (kWh): 2001: 809698; Historiske produktionstal (kWh): 2002: 843767; Historiske produktionstal (kWh): 2003: 803253.2852; Historiske produktionstal (kWh): 2004: 944481.7148; Historiske produktionstal (kWh): 2005: 463903.9736; Historiske produktionstal (kWh): 2006: 433737.4543; Historiske produktionstal (kWh): 2007: 739103.8291; Historiske produktionstal (kWh): 2008: 177728.9204; Historiske produktionstal (kWh): 2009: 148394.2325; Historiske produktionstal (kWh): 2010: 130895.6883; Historiske produktionstal (kWh): 2011: 0
570714700000001123 | 1987-03-01 | 2011-08-03 | 750 | 40 | 45 | Windane | WD 40 | 390 | Vordingborg | LAND | Uoplyst | 1aa | 684054 | 6097947 | Stamdata | EVV001 | Historiske produktionstal (kWh): 1987: 520993; Historiske produktionstal (kWh): 1988: 864834; Historiske produktionstal (kWh): 1989: 657719; Historiske produktionstal (kWh): 1990: 830837; Historiske produktionstal (kWh): 1991: 739614; Historiske produktionstal (kWh): 1992: 999171; Historiske produktionstal (kWh): 1993: 1172053; Historiske produktionstal (kWh): 1994: 1369600; Historiske produktionstal (kWh): 1995: 1145600; Historiske produktionstal (kWh): 1996: 565600; Historiske produktionstal (kWh): 1997: 1077200; Historiske produktionstal (kWh): 1998: 1312200; Historiske produktionstal (kWh): 1999: 673200; Historiske produktionstal (kWh): 2000: 641200; Historiske produktionstal (kWh): 2001: 809698; Historiske produktionstal (kWh): 2002: 843767; Historiske produktionstal (kWh): 2003: 803253.2852; Historiske produktionstal (kWh): 2004: 944481.7148; Historiske produktionstal (kWh): 2005: 463903.9736; Historiske produktionstal (kWh): 2006: 433737.4543; Historiske produktionstal (kWh): 2007: 739103.8291; Historiske produktionstal (kWh): 2008: 177728.9204; Historiske produktionstal (kWh): 2009: 148394.2325; Historiske produktionstal (kWh): 2010: 130895.6883; Historiske produktionstal (kWh): 2011: 0
570714700000001130 | 1987-03-01 | 2011-08-03 | 750 | 40 | 45 | Windane | WD 40 | 390 | Vordingborg | LAND | Uoplyst | 1aa | 684046 | 6097743 | Stamdata | EVV001 | Historiske produktionstal (kWh): 1987: 520993; Historiske produktionstal (kWh): 1988: 864834; Historiske produktionstal (kWh): 1989: 657719; Historiske produktionstal (kWh): 1990: 830837; Historiske produktionstal (kWh): 1991: 739614; Historiske produktionstal (kWh): 1992: 999171; Historiske produktionstal (kWh): 1993: 1172053; Historiske produktionstal (kWh): 1994: 1369600; Historiske produktionstal (kWh): 1995: 1145600; Historiske produktionstal (kWh): 1996: 565600; Historiske produktionstal (kWh): 1997: 1077200; Historiske produktionstal (kWh): 1998: 1312200; Historiske produktionstal (kWh): 1999: 673200; Historiske produktionstal (kWh): 2000: 641200; Historiske produktionstal (kWh): 2001: 809698; Historiske produktionstal (kWh): 2002: 843767; Historiske produktionstal (kWh): 2003: 803253.2852; Historiske produktionstal (kWh): 2004: 944481.7148; Historiske produktionstal (kWh): 2005: 463903.9736; Historiske produktionstal (kWh): 2006: 433737.4543; Historiske produktionstal (kWh): 2007: 739103.8291; Historiske produktionstal (kWh): 2008: 177728.9204; Historiske produktionstal (kWh): 2009: 148394.2325; Historiske produktionstal (kWh): 2010: 130895.6883; Historiske produktionstal (kWh): 2011: 0
570714700000001147 | 1987-03-01 | 2011-08-03 | 750 | 40 | 45 | Windane | WD 40 | 390 | Vordingborg | LAND | Uoplyst | 1aa | 684113 | 6097609 | Stamdata | EVV001 | Historiske produktionstal (kWh): 1987: 520993; Historiske produktionstal (kWh): 1988: 864834; Historiske produktionstal (kWh): 1989: 657719; Historiske produktionstal (kWh): 1990: 830837; Historiske produktionstal (kWh): 1991: 739614; Historiske produktionstal (kWh): 1992: 999171; Historiske produktionstal (kWh): 1993: 1172053; Historiske produktionstal (kWh): 1994: 1369600; Historiske produktionstal (kWh): 1995: 1145600; Historiske produktionstal (kWh): 1996: 565600; Historiske produktionstal (kWh): 1997: 1077200; Historiske produktionstal (kWh): 1998: 1312200; Historiske produktionstal (kWh): 1999: 673200; Historiske produktionstal (kWh): 2000: 641200; Historiske produktionstal (kWh): 2001: 809698; Historiske produktionstal (kWh): 2002: 843767; Historiske produktionstal (kWh): 2003: 803253.2852; Historiske produktionstal (kWh): 2004: 944481.7148; Historiske produktionstal (kWh): 2005: 463903.9736; Historiske produktionstal (kWh): 2006: 433737.4543; Historiske produktionstal (kWh): 2007: 739103.8291; Historiske produktionstal (kWh): 2008: 177728.9204; Historiske produktionstal (kWh): 2009: 148394.2325; Historiske produktionstal (kWh): 2010: 130895.6883; Historiske produktionstal (kWh): 2011: 0
570714700000006586 | 1981-07-01 | 2002-10-16 | 30 | 11 | 18 | Nordtank | NTK 30/75 | 390 | Vordingborg | LAND | Fanefjord | 32a | 704415.455 | 6089616.086 | Stamdata | 143474 | Historiske produktionstal (kWh): 1981: 7036; Historiske produktionstal (kWh): 1982: 15181; Historiske produktionstal (kWh): 1983: 18407; Historiske produktionstal (kWh): 1984: 18687; Historiske produktionstal (kWh): 1985: 14689; Historiske produktionstal (kWh): 1986: 18196; Historiske produktionstal (kWh): 1987: 14880; Historiske produktionstal (kWh): 1988: 18525; Historiske produktionstal (kWh): 1989: 24062; Historiske produktionstal (kWh): 1990: 17700; Historiske produktionstal (kWh): 1991: 14120; Historiske produktionstal (kWh): 1992: 22220; Historiske produktionstal (kWh): 1993: 19510; Historiske produktionstal (kWh): 1994: 19640; Historiske produktionstal (kWh): 1995: 18810; Historiske produktionstal (kWh): 1996: 13810; Historiske produktionstal (kWh): 1997: 31985; Historiske produktionstal (kWh): 1998: 49757; Historiske produktionstal (kWh): 1999: 41153; Historiske produktionstal (kWh): 2000: 45645; Historiske produktionstal (kWh): 2001: 40227.0001; Historiske produktionstal (kWh): 2002: 20145.0002
570714700000006739 | 1982-08-08 | 2002-01-07 | 55 | 15.5 | 18 | Nordtank | NTK 55/11 | 390 | Vordingborg | LAND | Sprove By, Damsholte | 3e | 702116 | 6094534 | Stamdata | 145679 | Historiske produktionstal (kWh): 1982: 30999; Historiske produktionstal (kWh): 1983: 112760; Historiske produktionstal (kWh): 1984: 114478; Historiske produktionstal (kWh): 1985: 89998; Historiske produktionstal (kWh): 1986: 111466; Historiske produktionstal (kWh): 1987: 91152; Historiske produktionstal (kWh): 1988: 113482; Historiske produktionstal (kWh): 1989: 134097; Historiske produktionstal (kWh): 1990: 104554; Historiske produktionstal (kWh): 1991: 135650; Historiske produktionstal (kWh): 1992: 106595; Historiske produktionstal (kWh): 1993: 110950; Historiske produktionstal (kWh): 1994: 113964; Historiske produktionstal (kWh): 1995: 103671; Historiske produktionstal (kWh): 1996: 71005; Historiske produktionstal (kWh): 1997: 90626; Historiske produktionstal (kWh): 1998: 111903; Historiske produktionstal (kWh): 1999: 58932; Historiske produktionstal (kWh): 2000: 99139; Historiske produktionstal (kWh): 2001: 25848; Historiske produktionstal (kWh): 2002: 0
570714700000006746 | 1982-08-01 | 2014-06-30 | 7.5 | 7 | 12 | Eget fabrikat | EMR 7,5 - 2 | 390 | Vordingborg | LAND | Råbylille By, Møn | 47c | 717817.58 | 6096903.72 | SDFE2018 | 4556 | [5 empty] | 2200 | 8004 | 8126 | 6387 | 7912 | 6470 | 8055 | 8191 | 8833 | 5814 | 8496 | 8810 | 8570 | 6876 | 4666 | 6994 | 6904 | 4263 | 2081 | 2443 | 3073 | 0 | 555 | 1779 | 1420 | 1609 | 2320 | 945 | 293 | 31 | 5 | 0 | 0
570714700000006852 | 1983-06-28 | 2002-01-07 | 55 | 15.7 | 22 | Nordtank | NTK 55 F-Nordtank | 390 | Vordingborg | LAND | Rødding, Damsholte | 7a | 701561.483 | 6093330.067 | Stamdata | 149887 | Historiske produktionstal (kWh): 1983: 67640; Historiske produktionstal (kWh): 1984: 137341; Historiske produktionstal (kWh): 1985: 107955; Historiske produktionstal (kWh): 1986: 133727; Historiske produktionstal (kWh): 1987: 109356; Historiske produktionstal (kWh): 1988: 136146; Historiske produktionstal (kWh): 1989: 132560; Historiske produktionstal (kWh): 1990: 144310; Historiske produktionstal (kWh): 1991: 123230; Historiske produktionstal (kWh): 1992: 138000; Historiske produktionstal (kWh): 1993: 110200; Historiske produktionstal (kWh): 1994: 135200; Historiske produktionstal (kWh): 1995: 117400; Historiske produktionstal (kWh): 1996: 103150; Historiske produktionstal (kWh): 1997: 108470; Historiske produktionstal (kWh): 1998: 136540; Historiske produktionstal (kWh): 1999: 108260; Historiske produktionstal (kWh): 2000: 118300; Historiske produktionstal (kWh): 2001: 92910; Historiske produktionstal (kWh): 2002: 0
570714700000006906 | 1984-11-09 | 2002-01-07 | 55 | 16 | 22 | Nordtank | NTK 55/11 | 390 | Vordingborg | LAND | Neble By, Stege Lds | 5c,31g | 707859.442 | 6095323.023 | Stamdata | 151361 | Historiske produktionstal (kWh): 1984: 11476; Historiske produktionstal (kWh): 1985: 108248; Historiske produktionstal (kWh): 1986: 134089; Historiske produktionstal (kWh): 1987: 109652; Historiske produktionstal (kWh): 1988: 136515; Historiske produktionstal (kWh): 1989: 121123; Historiske produktionstal (kWh): 1990: 128820; Historiske produktionstal (kWh): 1991: 115288; Historiske produktionstal (kWh): 1992: 128662; Historiske produktionstal (kWh): 1993: 127053; Historiske produktionstal (kWh): 1994: 144304; Historiske produktionstal (kWh): 1995: 130979; Historiske produktionstal (kWh): 1996: 112643; Historiske produktionstal (kWh): 1997: 110880; Historiske produktionstal (kWh): 1998: 143340; Historiske produktionstal (kWh): 1999: 107360; Historiske produktionstal (kWh): 2000: 119880; Historiske produktionstal (kWh): 2001: 94019.9995; Historiske produktionstal (kWh): 2002: 0
570714700000006913 | 1984-10-03 | 2002-07-02 | 55 | 15.5 | 20 | Windmatic | VM 15 S | 390 | Vordingborg | LAND | Svensmarke Møllelaug, Stege | 2p | 711518.418 | 6096378.996 | Stamdata | 151751 | Historiske produktionstal (kWh): 1984: 25538; Historiske produktionstal (kWh): 1985: 120444; Historiske produktionstal (kWh): 1986: 149197; Historiske produktionstal (kWh): 1987: 122007; Historiske produktionstal (kWh): 1988: 151896; Historiske produktionstal (kWh): 1989: 134870; Historiske produktionstal (kWh): 1990: 144370; Historiske produktionstal (kWh): 1991: 121770; Historiske produktionstal (kWh): 1992: 162530; Historiske produktionstal (kWh): 1993: 89350; Historiske produktionstal (kWh): 1994: 149840; Historiske produktionstal (kWh): 1995: 144090; Historiske produktionstal (kWh): 1996: 119780; Historiske produktionstal (kWh): 1997: 122220; Historiske produktionstal (kWh): 1998: 142610; Historiske produktionstal (kWh): 1999: 101140; Historiske produktionstal (kWh): 2000: 137310; Historiske produktionstal (kWh): 2001: 115610.001; Historiske produktionstal (kWh): 2002: 74819.999
570714700000006975 | 1984-11-07 | 2002-01-07 | 55 | 16 | 22 | Nordtank | NTK 55/11 | 390 | Vordingborg | LAND | Tostenæs By, Fanefjord | 10h | 700618.487 | 6091461.086 | Stamdata | 152544 | Historiske produktionstal (kWh): 1984: 10820; Historiske produktionstal (kWh): 1985: 125000; Historiske produktionstal (kWh): 1986: 125000; Historiske produktionstal (kWh): 1987: 125000; Historiske produktionstal (kWh): 1988: 125000; Historiske produktionstal (kWh): 1989: 111890; Historiske produktionstal (kWh): 1990: 148590; Historiske produktionstal (kWh): 1991: 111830; Historiske produktionstal (kWh): 1992: 119650; Historiske produktionstal (kWh): 1993: 105490; Historiske produktionstal (kWh): 1994: 143220; Historiske produktionstal (kWh): 1995: 118620; Historiske produktionstal (kWh): 1996: 106850; Historiske produktionstal (kWh): 1997: 117060; Historiske produktionstal (kWh): 1998: 138640; Historiske produktionstal (kWh): 1999: 111220; Historiske produktionstal (kWh): 2000: 124050; Historiske produktionstal (kWh): 2001: 96440.0005; Historiske produktionstal (kWh): 2002: 0
570714700000006999 | 1984-11-07 | 2002-01-07 | 55 | 18 | 24 | Nordtank | NTK 55/9 | 390 | Vordingborg | LAND | Fanefjord | 31a | 704415.455 | 6089616.086 | Stamdata | 152948 | Historiske produktionstal (kWh): 1984: 11430; Historiske produktionstal (kWh): 1985: 125000; Historiske produktionstal (kWh): 1986: 125000; Historiske produktionstal (kWh): 1987: 125000; Historiske produktionstal (kWh): 1988: 125000; Historiske produktionstal (kWh): 1989: 102270; Historiske produktionstal (kWh): 1990: 123720; Historiske produktionstal (kWh): 1991: 115400; Historiske produktionstal (kWh): 1992: 124260; Historiske produktionstal (kWh): 1993: 130130; Historiske produktionstal (kWh): 1994: 131360; Historiske produktionstal (kWh): 1995: 115320; Historiske produktionstal (kWh): 1996: 92220; Historiske produktionstal (kWh): 1997: 104180; Historiske produktionstal (kWh): 1998: 106630; Historiske produktionstal (kWh): 1999: 101460; Historiske produktionstal (kWh): 2000: 113600; Historiske produktionstal (kWh): 2001: 85569.9995; Historiske produktionstal (kWh): 2002: 0
570714700000007057 | 1985-04-24 | 2002-01-07 | 75 | 17 | 23.4 | Vestas Wind Systems A/S | V 17-75 kW | 390 | Vordingborg | LAND | Kalvehave Østre, Øster-Egesborg | lejetareal | 700248.502 | 6099925.025 | Stamdata | 153337 | Historiske produktionstal (kWh): 1985: 43060; Historiske produktionstal (kWh): 1986: 100000; Historiske produktionstal (kWh): 1987: 100000; Historiske produktionstal (kWh): 1988: 100000; Historiske produktionstal (kWh): 1989: 142430; Historiske produktionstal (kWh): 1990: 145890; Historiske produktionstal (kWh): 1991: 124720; Historiske produktionstal (kWh): 1992: 141080; Historiske produktionstal (kWh): 1993: 136980; Historiske produktionstal (kWh): 1994: 153470; Historiske produktionstal (kWh): 1995: 153170; Historiske produktionstal (kWh): 1996: 100270; Historiske produktionstal (kWh): 1997: 158560; Historiske produktionstal (kWh): 1998: 107750; Historiske produktionstal (kWh): 1999: 115730; Historiske produktionstal (kWh): 2000: 122570; Historiske produktionstal (kWh): 2001: 90469.9995; Historiske produktionstal (kWh): 2002: 0
570714700000007064 | 1985-04-30 | 2002-01-07 | 75 | 17 | 24 | Windmatic | VM 17 75 | 390 | Vordingborg | LAND | Æbelnæs By/Damsholte | 4a | 706974.445 | 6093664.041 | Stamdata | 153342 | Historiske produktionstal (kWh): 1985: 17190; Historiske produktionstal (kWh): 1986: 100000; Historiske produktionstal (kWh): 1987: 100000; Historiske produktionstal (kWh): 1988: 100000; Historiske produktionstal (kWh): 1989: 214170; Historiske produktionstal (kWh): 1990: 158150; Historiske produktionstal (kWh): 1991: 143760; Historiske produktionstal (kWh): 1992: 167760; Historiske produktionstal (kWh): 1993: 156090; Historiske produktionstal (kWh): 1994: 181500; Historiske produktionstal (kWh): 1995: 155670; Historiske produktionstal (kWh): 1996: 119750; Historiske produktionstal (kWh): 1997: 109590; Historiske produktionstal (kWh): 1998: 142630; Historiske produktionstal (kWh): 1999: 117870; Historiske produktionstal (kWh): 2000: 146500; Historiske produktionstal (kWh): 2001: 110580; Historiske produktionstal (kWh): 2002: 0
570714700000007071 | 1982-08-01 | 2002-06-28 | 55 | 15 | 23 | Windmatic | 15 S | 390 | Vordingborg | LAND | Råbylille By/Elmelunde | 13d | 717463.379 | 6097017.959 | Stamdata | 153617 | Historiske produktionstal (kWh): 1982: 40000; Historiske produktionstal (kWh): 1983: 120000; Historiske produktionstal (kWh): 1984: 120000; Historiske produktionstal (kWh): 1985: 120000; Historiske produktionstal (kWh): 1986: 120000; Historiske produktionstal (kWh): 1987: 120000; Historiske produktionstal (kWh): 1988: 120000; Historiske produktionstal (kWh): 1989: 130700; Historiske produktionstal (kWh): 1990: 142710; Historiske produktionstal (kWh): 1991: 124470; Historiske produktionstal (kWh): 1992: 143180; Historiske produktionstal (kWh): 1993: 147450; Historiske produktionstal (kWh): 1994: 148360; Historiske produktionstal (kWh): 1995: 130590; Historiske produktionstal (kWh): 1996: 114020; Historiske produktionstal (kWh): 1997: 118940; Historiske produktionstal (kWh): 1998: 130790; Historiske produktionstal (kWh): 1999: 117250; Historiske produktionstal (kWh): 2000: 125850; Historiske produktionstal (kWh): 2001: 108309.9995; Historiske produktionstal (kWh): 2002: 50710
570714700000007088 | 1985-06-26 | 2002-08-07 | 55 | 16 | 22.5 | Vestas Wind Systems A/S | V 55-15 | 390 | Vordingborg | LAND | Ørslev | 33e | 688325.59 | 6104421.038 | Stamdata | 153629 | Historiske produktionstal (kWh): 1985: 61631; Historiske produktionstal (kWh): 1986: 70000; Historiske produktionstal (kWh): 1987: 70000; Historiske produktionstal (kWh): 1988: 70000; Historiske produktionstal (kWh): 1989: 111971; Historiske produktionstal (kWh): 1990: 122833; Historiske produktionstal (kWh): 1991: 105233; Historiske produktionstal (kWh): 1992: 125542; Historiske produktionstal (kWh): 1993: 123059; Historiske produktionstal (kWh): 1994: 127929; Historiske produktionstal (kWh): 1995: 108141; Historiske produktionstal (kWh): 1996: 89385; Historiske produktionstal (kWh): 1997: 100374; Historiske produktionstal (kWh): 1998: 112365; Historiske produktionstal (kWh): 1999: 95262; Historiske produktionstal (kWh): 2000: 100526; Historiske produktionstal (kWh): 2001: 83282.001; Historiske produktionstal (kWh): 2002: 37579.999
570714700000007095 | 1985-05-31 | 2019-12-27 | 18 | 11 | 18 | Odder | 18,5-Odder | 390 | Vordingborg | Land |  |  | 716990.05 | 6099490.73 | SDFE2018 | [9 empty] | 1196 | 1250 | 1250 | 1250 | 1250 | 1250 | 9932 | 17087 | 14660 | 15143 | 11648 | 6770 | 9837 | 14586 | 11768 | 13260 | 7245.9999 | 11432 | 11084 | 12092 | 10083 | 9554 | 8944 | 9258 | 7598 | 6698 | 9717 | 9568 | 8210 | 11113.67 | 9312.653 | 6677.854 | 5893.105 | 0.138 | 0
570714700000007156 | 1986-01-30 | 2002-01-07 | 75 | 17 | 24 | Windmatic | VM 17 75 | 390 | Vordingborg | LAND | Bissinge By, Stege Jorder | 33a | 709386.43 | 6094954.019 | Stamdata | 154682 | Historiske produktionstal (kWh): 1986: 189943; Historiske produktionstal (kWh): 1987: 189943; Historiske produktionstal (kWh): 1988: 189943; Historiske produktionstal (kWh): 1989: 191627; Historiske produktionstal (kWh): 1990: 187601; Historiske produktionstal (kWh): 1991: 181258; Historiske produktionstal (kWh): 1992: 204116; Historiske produktionstal (kWh): 1993: 199921; Historiske produktionstal (kWh): 1994: 214374; Historiske produktionstal (kWh): 1995: 190391; Historiske produktionstal (kWh): 1996: 157691; Historiske produktionstal (kWh): 1997: 169870; Historiske produktionstal (kWh): 1998: 182040; Historiske produktionstal (kWh): 1999: 163040; Historiske produktionstal (kWh): 2000: 180900; Historiske produktionstal (kWh): 2001: 139829.998; Historiske produktionstal (kWh): 2002: 0
570714700000007163 | 1986-01-22 | 2002-04-02 | 75 | 17 | 22 | Windmatic | VM 07 (17 S) | 390 | Vordingborg | LAND | Damsholte | 46 | 709384.424 | 6092610.039 | Stamdata | 154701 | Historiske produktionstal (kWh): 1986: 165220; Historiske produktionstal (kWh): 1987: 168000; Historiske produktionstal (kWh): 1988: 168000; Historiske produktionstal (kWh): 1989: 189640; Historiske produktionstal (kWh): 1990: 144880; Historiske produktionstal (kWh): 1991: 179770; Historiske produktionstal (kWh): 1992: 207330; Historiske produktionstal (kWh): 1993: 179500; Historiske produktionstal (kWh): 1994: 226920; Historiske produktionstal (kWh): 1995: 193250; Historiske produktionstal (kWh): 1996: 176964; Historiske produktionstal (kWh): 1997: 186458; Historiske produktionstal (kWh): 1998: 215772; Historiske produktionstal (kWh): 1999: 180850; Historiske produktionstal (kWh): 2000: 201400; Historiske produktionstal (kWh): 2001: 176634; Historiske produktionstal (kWh): 2002: 37718
570714700000007170 | 1986-01-22 | 2002-04-02 | 75 | 17 | 22 | Windmatic | VM 07 (17 S) | 390 | Vordingborg | LAND | Damsholte | 46 | 709373.424 | 6092528.039 | Stamdata | 154701 | Historiske produktionstal (kWh): 1986: 165220; Historiske produktionstal (kWh): 1987: 168000; Historiske produktionstal (kWh): 1988: 168000; Historiske produktionstal (kWh): 1989: 189640; Historiske produktionstal (kWh): 1990: 144880; Historiske produktionstal (kWh): 1991: 179770; Historiske produktionstal (kWh): 1992: 207330; Historiske produktionstal (kWh): 1993: 179500; Historiske produktionstal (kWh): 1994: 226920; Historiske produktionstal (kWh): 1995: 193250; Historiske produktionstal (kWh): 1996: 176964; Historiske produktionstal (kWh): 1997: 186458; Historiske produktionstal (kWh): 1998: 215772; Historiske produktionstal (kWh): 1999: 180850; Historiske produktionstal (kWh): 2000: 201400; Historiske produktionstal (kWh): 2001: 176634; Historiske produktionstal (kWh): 2002: 37718
570714700000007200 | 1985-10-10 | 2002-07-08 | 75 | 17 | 23.4 | Vestas Wind Systems A/S | V 17-75 | 390 | Vordingborg | LAND | Skovhuse By, Øster Egesborg | 4c | 696660.527 | 6099804.041 | Stamdata | 154881 | Historiske produktionstal (kWh): 1985: 55230; Historiske produktionstal (kWh): 1986: 100000; Historiske produktionstal (kWh): 1987: 100000; Historiske produktionstal (kWh): 1988: 100000; Historiske produktionstal (kWh): 1989: 117860; Historiske produktionstal (kWh): 1990: 137230; Historiske produktionstal (kWh): 1991: 112850; Historiske produktionstal (kWh): 1992: 123150; Historiske produktionstal (kWh): 1993: 104930; Historiske produktionstal (kWh): 1994: 133470; Historiske produktionstal (kWh): 1995: 118350; Historiske produktionstal (kWh): 1996: 91960; Historiske produktionstal (kWh): 1997: 108010; Historiske produktionstal (kWh): 1998: 124440; Historiske produktionstal (kWh): 1999: 96850; Historiske produktionstal (kWh): 2000: 106350; Historiske produktionstal (kWh): 2001: 91660.0007; Historiske produktionstal (kWh): 2002: 41280
570714700000007248 | 1985-12-18 | 2002-11-19 | 75 | 17 | 22 | Windmatic | VM 07 (17 S) | 390 | Vordingborg | LAND | Hovedskov, Stege Jorder | 18 | 714662.395 | 6096139.982 | Stamdata | 155318 | Historiske produktionstal (kWh): 1985: 32970; Historiske produktionstal (kWh): 1986: 120000; Historiske produktionstal (kWh): 1987: 120000; Historiske produktionstal (kWh): 1988: 120000; Historiske produktionstal (kWh): 1989: 177740; Historiske produktionstal (kWh): 1990: 172570; Historiske produktionstal (kWh): 1991: 148700; Historiske produktionstal (kWh): 1992: 168900; Historiske produktionstal (kWh): 1993: 150300; Historiske produktionstal (kWh): 1994: 181600; Historiske produktionstal (kWh): 1995: 172500; Historiske produktionstal (kWh): 1996: 133670; Historiske produktionstal (kWh): 1997: 136000; Historiske produktionstal (kWh): 1998: 165000; Historiske produktionstal (kWh): 1999: 125440; Historiske produktionstal (kWh): 2000: 102250; Historiske produktionstal (kWh): 2001: 123999.9995; Historiske produktionstal (kWh): 2002: 104030
570714700000007293 | 1986-05-10 | 2002-11-15 | 55 | 16 | 23 | Vestas Wind Systems A/S | V 16 | 390 | Vordingborg | LAND | Stubberup, Magleby | 5a | 722513.363 | 6100580.901 | Stamdata | 156238 | Historiske produktionstal (kWh): 1986: 50990; Historiske produktionstal (kWh): 1987: 130000; Historiske produktionstal (kWh): 1988: 130000; Historiske produktionstal (kWh): 1989: 117950; Historiske produktionstal (kWh): 1990: 130160; Historiske produktionstal (kWh): 1991: 114580; Historiske produktionstal (kWh): 1992: 127090; Historiske produktionstal (kWh): 1993: 104220; Historiske produktionstal (kWh): 1994: 144060; Historiske produktionstal (kWh): 1995: 129060; Historiske produktionstal (kWh): 1996: 101310; Historiske produktionstal (kWh): 1997: 103080; Historiske produktionstal (kWh): 1998: 118170; Historiske produktionstal (kWh): 1999: 93120; Historiske produktionstal (kWh): 2000: 102810; Historiske produktionstal (kWh): 2001: 90131.9995; Historiske produktionstal (kWh): 2002: 59672
570714700000007316 | 1986-05-28 | 2002-06-28 | 75 | 17 | 23 | Windmatic | WM 07 75/15 17 S | 390 | Vordingborg | LAND | Keldby | 11d | 712786.412 | 6097436.98 | Stamdata | 156302 | Historiske produktionstal (kWh): 1986: 102400; Historiske produktionstal (kWh): 1987: 220000; Historiske produktionstal (kWh): 1988: 220000; Historiske produktionstal (kWh): 1989: 200420; Historiske produktionstal (kWh): 1990: 220830; Historiske produktionstal (kWh): 1991: 192350; Historiske produktionstal (kWh): 1992: 212310; Historiske produktionstal (kWh): 1993: 180280; Historiske produktionstal (kWh): 1994: 234240; Historiske produktionstal (kWh): 1995: 213220; Historiske produktionstal (kWh): 1996: 181350; Historiske produktionstal (kWh): 1997: 185470; Historiske produktionstal (kWh): 1998: 218490; Historiske produktionstal (kWh): 1999: 184280; Historiske produktionstal (kWh): 2000: 204910; Historiske produktionstal (kWh): 2001: 171170.001; Historiske produktionstal (kWh): 2002: 101410
570714700000007385 | 1986-10-22 | 2002-12-17 | 99 | 0.1 | 0.1 | Wincon | W 99 LM | 390 | Vordingborg | LAND | Sprove By, Damsholte | 2a | 694926.468 | 6094064 | Stamdata | 157364 | Historiske produktionstal (kWh): 1986: 55080; Historiske produktionstal (kWh): 1987: 250000; Historiske produktionstal (kWh): 1988: 250000; Historiske produktionstal (kWh): 1989: 274180; Historiske produktionstal (kWh): 1990: 269860; Historiske produktionstal (kWh): 1991: 287100; Historiske produktionstal (kWh): 1992: 188540; Historiske produktionstal (kWh): 1993: 65380; Historiske produktionstal (kWh): 1994: 240520; Historiske produktionstal (kWh): 1995: 186100; Historiske produktionstal (kWh): 1996: 196280; Historiske produktionstal (kWh): 1997: 191040; Historiske produktionstal (kWh): 1998: 250820; Historiske produktionstal (kWh): 1999: 172900; Historiske produktionstal (kWh): 2000: 212980; Historiske produktionstal (kWh): 2001: 182479.999; Historiske produktionstal (kWh): 2002: 219424.8203
570714700000007408 | 1986-10-10 | 2002-04-30 | 99 | 0.1 | 0.1 | NEG Micon | NTK 99 | 390 | Vordingborg | LAND | Køng Mark | 14c | 679729.642 | 6109198.018 | Stamdata | 157520 | Historiske produktionstal (kWh): 1986: 95500; Historiske produktionstal (kWh): 1987: 300000; Historiske produktionstal (kWh): 1988: 300000; Historiske produktionstal (kWh): 1989: 227210; Historiske produktionstal (kWh): 1990: 283790; Historiske produktionstal (kWh): 1991: 209590; Historiske produktionstal (kWh): 1992: 241670; Historiske produktionstal (kWh): 1993: 97210; Historiske produktionstal (kWh): 1994: 4650; Historiske produktionstal (kWh): 1995: 197940; Historiske produktionstal (kWh): 1996: 193830; Historiske produktionstal (kWh): 1997: 192850; Historiske produktionstal (kWh): 1998: 228140; Historiske produktionstal (kWh): 1999: 206840; Historiske produktionstal (kWh): 2000: 221130; Historiske produktionstal (kWh): 2001: 189090.0029; Historiske produktionstal (kWh): 2002: 91500
570714700000007538 | 1987-04-14 | 2002-11-19 | 80 | 17 | 23.5 | Tellus | TE 1780 | 390 | Vordingborg | LAND | Udby, Stege Lds. | 3g | 711507.426 | 6099998.965 | Stamdata | 158520 | Historiske produktionstal (kWh): 1987: 10000; Historiske produktionstal (kWh): 1988: 100000; Historiske produktionstal (kWh): 1989: 142010; Historiske produktionstal (kWh): 1990: 173050; Historiske produktionstal (kWh): 1991: 152880; Historiske produktionstal (kWh): 1992: 184130; Historiske produktionstal (kWh): 1993: 169400; Historiske produktionstal (kWh): 1994: 183500; Historiske produktionstal (kWh): 1995: 140830; Historiske produktionstal (kWh): 1996: 111770; Historiske produktionstal (kWh): 1997: 144820; Historiske produktionstal (kWh): 1998: 142220; Historiske produktionstal (kWh): 1999: 147380; Historiske produktionstal (kWh): 2000: 150130; Historiske produktionstal (kWh): 2001: 124145.2295; Historiske produktionstal (kWh): 2002: 128010
570714700000007750 | 1988-03-08 | 2010-06-24 | 180 | 23.2 | 30 | Danwin | DW 23-Danwin | 390 | Vordingborg | LAND | Bogø By, Bogø | 22f | 694082.532 | 6091824.101 | Stamdata | 162663 | Historiske produktionstal (kWh): 1988: 93040; Historiske produktionstal (kWh): 1989: 300000; Historiske produktionstal (kWh): 1990: 422780; Historiske produktionstal (kWh): 1991: 327820; Historiske produktionstal (kWh): 1992: 389680; Historiske produktionstal (kWh): 1993: 392320; Historiske produktionstal (kWh): 1994: 419280; Historiske produktionstal (kWh): 1995: 401720; Historiske produktionstal (kWh): 1996: 301740; Historiske produktionstal (kWh): 1997: 329440; Historiske produktionstal (kWh): 1998: 424660; Historiske produktionstal (kWh): 1999: 304659; Historiske produktionstal (kWh): 2000: 311944; Historiske produktionstal (kWh): 2001: 282915; Historiske produktionstal (kWh): 2002: 337721; Historiske produktionstal (kWh): 2003: 281185; Historiske produktionstal (kWh): 2004: 310932; Historiske produktionstal (kWh): 2005: 259460; Historiske produktionstal (kWh): 2006: 255325; Historiske produktionstal (kWh): 2007: 367198; Historiske produktionstal (kWh): 2008: 349345; Historiske produktionstal (kWh): 2009: 277652; Historiske produktionstal (kWh): 2010: 0
570714700000007767 | 1988-03-22 | 2010-11-24 | 200 | 24 | 28.5 | Wincon | W 200/26 | 390 | Vordingborg | LAND | Damsholte | 3l | 702506.478 | 6094124.057 | Stamdata | 162797 | Historiske produktionstal (kWh): 1988: 327120; Historiske produktionstal (kWh): 1989: 475320; Historiske produktionstal (kWh): 1990: 516690; Historiske produktionstal (kWh): 1991: 504600; Historiske produktionstal (kWh): 1992: 353010; Historiske produktionstal (kWh): 1993: 433470; Historiske produktionstal (kWh): 1994: 471510; Historiske produktionstal (kWh): 1995: 85710; Historiske produktionstal (kWh): 1996: 278220; Historiske produktionstal (kWh): 1997: 294240; Historiske produktionstal (kWh): 1998: 365040; Historiske produktionstal (kWh): 1999: 208825; Historiske produktionstal (kWh): 2000: 320305; Historiske produktionstal (kWh): 2001: 255375; Historiske produktionstal (kWh): 2002: 296911; Historiske produktionstal (kWh): 2003: 220407; Historiske produktionstal (kWh): 2004: 219923; Historiske produktionstal (kWh): 2005: 68331; Historiske produktionstal (kWh): 2006: 112187; Historiske produktionstal (kWh): 2007: 362078; Historiske produktionstal (kWh): 2008: 303226; Historiske produktionstal (kWh): 2009: 232900; Historiske produktionstal (kWh): 2010: 215063
570714700000007781 | 1988-04-14 | 2019-10-02 | 100 | 19 | 30 | Windmatic | WIND MATIC 19 S | 390 | Vordingborg | LAND | Tostenæs, Møn | 5a | 701324.97 | 6091553.81 | SDFE2018 | 162813 | [11 empty] | 9952 | 187240 | 157620 | 169100 | 174820 | 151920 | 198300 | 169820 | 131240 | 159420 | 169560 | 112828 | 164944 | 134317 | 158437 | 144043 | 155782 | 148275 | 128873 | 176773 | 164191 | 137648 | 134527 | 123875 | 0 | 73191.6 | 81576.385 | 33860.72 | 0.012 | 0 | 0 | 0
570714700000007835 | 1988-04-08 | 2011-12-08 | 180 | 23 | 30 | Danwin | DW 23-Danwin | 390 | Vordingborg | LAND | Fanefjord | 9g | 700534.14 | 6092013.92 | GST, 18-02-2013 | 163018 | Historiske produktionstal (kWh): 1988: 182930; Historiske produktionstal (kWh): 1989: 351930; Historiske produktionstal (kWh): 1990: 410280; Historiske produktionstal (kWh): 1991: 328950; Historiske produktionstal (kWh): 1992: 400500; Historiske produktionstal (kWh): 1993: 380490; Historiske produktionstal (kWh): 1994: 413520; Historiske produktionstal (kWh): 1995: 329070; Historiske produktionstal (kWh): 1996: 264540; Historiske produktionstal (kWh): 1997: 337320; Historiske produktionstal (kWh): 1998: 374880; Historiske produktionstal (kWh): 1999: 271604; Historiske produktionstal (kWh): 2000: 339959; Historiske produktionstal (kWh): 2001: 280133; Historiske produktionstal (kWh): 2002: 321366; Historiske produktionstal (kWh): 2003: 292636; Historiske produktionstal (kWh): 2004: 317132; Historiske produktionstal (kWh): 2005: 313178; Historiske produktionstal (kWh): 2006: 269794; Historiske produktionstal (kWh): 2007: 381670; Historiske produktionstal (kWh): 2008: 365251; Historiske produktionstal (kWh): 2009: 314223; Historiske produktionstal (kWh): 2010: 182973; Historiske produktionstal (kWh): 2011: 308834
570714700000007859 | 1988-07-08 | 2013-03-02 | 150 | 21.8 | 24 | SMEDEM. | DK 22-SMEDEM. | 390 | Vordingborg | LAND | Fanefjord | 18a | 703459.28 | 6086514.51 | GST, 18-02-2013 | 163159 | [11 empty] | 157180 | 353800 | 404860 | 353600 | 391080 | 293700 | 449900 | 391700 | 341940 | 341160 | 409920 | 338778 | 373357 | 279234 | 366907 | 321569 | 356186 | 330307 | 273098 | 379280 | 377492 | 324896 | 292050 | 317043 | 186928 | 33670
570714700000007972 | 1988-08-19 | 2002-07-25 | 99 | 19 | 30 | Windmatic | 19 S | 390 | Vordingborg | LAND | Bogø By, Bogø | 13a | 694964.526 | 6091676.101 | Stamdata | 163739 | Historiske produktionstal (kWh): 1988: 112260; Historiske produktionstal (kWh): 1989: 202540; Historiske produktionstal (kWh): 1990: 237520; Historiske produktionstal (kWh): 1991: 193940; Historiske produktionstal (kWh): 1992: 211100; Historiske produktionstal (kWh): 1993: 173560; Historiske produktionstal (kWh): 1994: 228460; Historiske produktionstal (kWh): 1995: 205460; Historiske produktionstal (kWh): 1996: 157120; Historiske produktionstal (kWh): 1997: 170740; Historiske produktionstal (kWh): 1998: 208640; Historiske produktionstal (kWh): 1999: 152340; Historiske produktionstal (kWh): 2000: 180940; Historiske produktionstal (kWh): 2001: 152280.0005; Historiske produktionstal (kWh): 2002: 80399.998
570714700000008023 | 1988-07-25 | 2014-08-21 | 150 | 23 | 24.5 | BONUS | 150/30 kW | 390 | Vordingborg | LAND | Bønsvig By, Jungshoved | 3a | 702151.6 | 6111307.39 | GST, 18-02-2013 | 164164 | [11 empty] | 282320 | 308200 | 319780 | 283020 | 293860 | 252280 | 318180 | 304340 | 257700 | 270120 | 320264 | 250495 | 278198 | 221328 | 272775.5713 | 236900.0669 | 234680.4927 | 245681.3691 | 187669.3521 | 247230.7168 | 248580.0918 | 235291.3174 | 218564.28 | 243991.44 | 217648.53 | 223491.51 | 41876.01
570714700000008122 | 1988-10-28 | 2011-11-07 | 200 | 25 | 30 | Vestas Wind Systems A/S | V 25-200 | 390 | Vordingborg | LAND | Bårse | 11f | 689275.586 | 6111894.009 | Stamdata | 164530 | Historiske produktionstal (kWh): 1988: 205753; Historiske produktionstal (kWh): 1989: 309270; Historiske produktionstal (kWh): 1990: 380310; Historiske produktionstal (kWh): 1991: 334260; Historiske produktionstal (kWh): 1992: 369600; Historiske produktionstal (kWh): 1993: 309450; Historiske produktionstal (kWh): 1994: 402210; Historiske produktionstal (kWh): 1995: 355890; Historiske produktionstal (kWh): 1996: 298500; Historiske produktionstal (kWh): 1997: 314640; Historiske produktionstal (kWh): 1998: 380708; Historiske produktionstal (kWh): 1999: 283816; Historiske produktionstal (kWh): 2000: 303554; Historiske produktionstal (kWh): 2001: 266638; Historiske produktionstal (kWh): 2002: 326749.5117; Historiske produktionstal (kWh): 2003: 281641.1387; Historiske produktionstal (kWh): 2004: 305756.5449; Historiske produktionstal (kWh): 2005: 288494.9102; Historiske produktionstal (kWh): 2006: 263294.4619; Historiske produktionstal (kWh): 2007: 318685.9512; Historiske produktionstal (kWh): 2008: 331798.498; Historiske produktionstal (kWh): 2009: 285489.2695; Historiske produktionstal (kWh): 2010: 253910.2482; Historiske produktionstal (kWh): 2011: 264949.74
570714700000008139 | 1988-10-20 | 2002-07-15 | 99 | 19 | 30 | Windmatic | VM 19 S | 390 | Vordingborg | LAND | Elmelunde | 7:00am | 717459.392 | 6100558.93 | Stamdata | 164532 | Historiske produktionstal (kWh): 1988: 95480; Historiske produktionstal (kWh): 1989: 187440; Historiske produktionstal (kWh): 1990: 248580; Historiske produktionstal (kWh): 1991: 230360; Historiske produktionstal (kWh): 1992: 261760; Historiske produktionstal (kWh): 1993: 252280; Historiske produktionstal (kWh): 1994: 282720; Historiske produktionstal (kWh): 1995: 260620; Historiske produktionstal (kWh): 1996: 212640; Historiske produktionstal (kWh): 1997: 207360; Historiske produktionstal (kWh): 1998: 281020; Historiske produktionstal (kWh): 1999: 216160; Historiske produktionstal (kWh): 2000: 237560; Historiske produktionstal (kWh): 2001: 204840; Historiske produktionstal (kWh): 2002: 114200
570714700000008467 | 1989-06-16 | 2005-06-01 | 250 | 26 | 30 | Micon | M 450-250 | 390 | Vordingborg | LAND | Udby | 6a | 686202.605 | 6107869.026 | Stamdata | 166398 | Historiske produktionstal (kWh): 1989: 175420; Historiske produktionstal (kWh): 1990: 501500; Historiske produktionstal (kWh): 1991: 415500; Historiske produktionstal (kWh): 1992: 441580; Historiske produktionstal (kWh): 1993: 386760; Historiske produktionstal (kWh): 1994: 497700; Historiske produktionstal (kWh): 1995: 425760; Historiske produktionstal (kWh): 1996: 336900; Historiske produktionstal (kWh): 1997: 377610; Historiske produktionstal (kWh): 1998: 471665; Historiske produktionstal (kWh): 1999: 360525; Historiske produktionstal (kWh): 2000: 393073; Historiske produktionstal (kWh): 2001: 308190; Historiske produktionstal (kWh): 2002: 386790.4199; Historiske produktionstal (kWh): 2003: 337602.8701; Historiske produktionstal (kWh): 2004: 380444.1289; Historiske produktionstal (kWh): 2005: 54046.0781
570714700000008511 | 1989-08-10 | 2016-08-23 | 150 | 27 | 32 | Wind World | W 2320-150 | 390 | Vordingborg | LAND | Ornebjerg By, Kastrup | 4e | 686542.91 | 6103874.7 | GST, 18-02-2013 | 166846 | [12 empty] | 75074 | 314646 | 272546 | 298444 | 237998 | 317722 | 277154 | 154818 | 231094 | 289322 | 227050 | 243838 | 206349 | 248930 | 206555 | 243503 | 218581 | 201279 | 241965 | 263505 | 201445 | 194388 | 221126.121 | 218843.415 | 199546.633 | 214297.818 | 262731.332 | 113740.387
570714700000008610 | 1989-11-27 | 2017-04-27 | 200 | 24 | 30 | Danwin | DW 24-200 | 390 | Vordingborg | LAND | Svinø By, Svinø | 12a | 675287.16 | 6110589.52 | GST, 18-02-2013 | 171675 | [12 empty] | 0 | 449480 | 401800 | 438840 | 333200 | 448540 | 393240 | 323780 | 305280 | 399431 | 317705 | 330173 | 282873 | 324232.4297 | 282642.03 | 353061.7148 | 343287.4492 | 311242.1396 | 393958.6133 | 403936.8301 | 297917.7295 | 293731.0198 | 388608.66 | 337336.14 | 303712.126 | 308398.998 | 249906.963 | 3424.266 | 0
570714700000008696 | 1989-11-21 | 2015-07-12 | 225 | 27 | 31.5 | Vestas Wind Systems A/S | V 27-225 | 390 | Vordingborg | LAND | Bogø | 106m | 692156.25 | 6091333.65 | GST, 18-02-2013 | 173848 | [12 empty] | 0 | 492102 | 463100 | 529400 | 437400 | 574400 | 538500 | 452300 | 489600 | 566284 | 455847 | 478434 | 422620 | 489923.5098 | 431928.0859 | 481781.5098 | 442068.6562 | 398446.292 | 527524.4629 | 489035.2559 | 433295.2793 | 432078.5697 | 472924.98 | 487287.9 | 448263.078 | 379087.276 | 139101.995
570714700000008733 | 1989-12-22 | 2018-01-16 | 150 | 27 | 31 | Wind World | 92 | 390 | Vordingborg | LAND | Bogø | 21d m.f | 692002.12 | 6091375.16 | SDFE2018 | 173896 | [13 empty] | 451560 | 382520 | 408520 | 358180 | 467680 | 438180 | 348560 | 397040 | 457239 | 370656 | 393012 | 351624 | 363237.791 | 360630.2695 | 403708.1426 | 350019.4531 | 315114.0352 | 434439.7207 | 313654.7666 | 288622.6211 | 246531.7791 | 338262.21 | 347198.94 | 275331.13 | 326799.757 | 428088.514 | 279850.428 | 38394.263 | 0
570714700000008832 | 1990-03-16 | 2015-08-31 | 150 | 28 | 31 | Wind World | W 2700-150 | 390 | Vordingborg | LAND | Lundbytorp, Lundby | 3i | 682976.27 | 6112361.5 | GST, 18-02-2013 | 174411 | [13 empty] | 344282 | 449950 | 477220 | 411190 | 494930 | 477090 | 422710 | 433330 | 543580 | 424031 | 448780 | 386581 | 448128.3887 | 403222.0518 | 447304.7715 | 415483.2012 | 373585.4092 | 391218.2993 | 405784.1729 | 374346.7148 | 362012.3113 | 446997.87 | 411476.56 | 242357.216 | 259053.803 | 84991.201
570714700000008900 | 1990-07-30 | 2011-12-08 | 250 | 26 | 32 | Vindsyssel | VS 250 | 390 | Vordingborg | LAND | Lundby By, Lundby | 15d | 683338.05 | 6111573.32 | GST, 18-02-2013 | 175077 | Historiske produktionstal (kWh): 1990: 44061; Historiske produktionstal (kWh): 1991: 258993; Historiske produktionstal (kWh): 1992: 397059; Historiske produktionstal (kWh): 1993: 351132; Historiske produktionstal (kWh): 1994: 105243; Historiske produktionstal (kWh): 1995: 368163; Historiske produktionstal (kWh): 1996: 234879; Historiske produktionstal (kWh): 1997: 468294; Historiske produktionstal (kWh): 1998: 473910; Historiske produktionstal (kWh): 1999: 379307; Historiske produktionstal (kWh): 2000: 376306; Historiske produktionstal (kWh): 2001: 320101; Historiske produktionstal (kWh): 2002: 415166; Historiske produktionstal (kWh): 2003: 338698; Historiske produktionstal (kWh): 2004: 388366; Historiske produktionstal (kWh): 2005: 337500; Historiske produktionstal (kWh): 2006: 304721; Historiske produktionstal (kWh): 2007: 361119; Historiske produktionstal (kWh): 2008: 115261; Historiske produktionstal (kWh): 2009: 297693; Historiske produktionstal (kWh): 2010: 284842; Historiske produktionstal (kWh): 2011: 321129
570714700000008979 | 1990-10-31 | 2011-12-08 | 250 | 26 | 30 | Nordex | B5-IP 55 | 390 | Vordingborg | LAND | Svinø | 41e | 677276.02 | 6109227.76 | GST, 18-02-2013 | 175568 | Historiske produktionstal (kWh): 1990: 78180; Historiske produktionstal (kWh): 1991: 437790; Historiske produktionstal (kWh): 1992: 492300; Historiske produktionstal (kWh): 1993: 389340; Historiske produktionstal (kWh): 1994: 319980; Historiske produktionstal (kWh): 1995: 467790; Historiske produktionstal (kWh): 1996: 373680; Historiske produktionstal (kWh): 1997: 402990; Historiske produktionstal (kWh): 1998: 494382; Historiske produktionstal (kWh): 1999: 367262; Historiske produktionstal (kWh): 2000: 374955; Historiske produktionstal (kWh): 2001: 307898; Historiske produktionstal (kWh): 2002: 373454.0684; Historiske produktionstal (kWh): 2003: 368497.7979; Historiske produktionstal (kWh): 2004: 426472.1992; Historiske produktionstal (kWh): 2005: 270596.7014; Historiske produktionstal (kWh): 2006: 66456.7188; Historiske produktionstal (kWh): 2007: 306320.8447; Historiske produktionstal (kWh): 2008: 309554.1895; Historiske produktionstal (kWh): 2009: 280122.4834; Historiske produktionstal (kWh): 2010: 240412.5895; Historiske produktionstal (kWh): 2011: 215105.903
570714700000009044 | 1990-12-01 | 2017-03-10 | 225 | 27 | 31.5 | Vestas Wind Systems A/S | V 27 | 390 | Vordingborg | LAND | Ø. Egesborg, Mern | 1c | 694365.85 | 6104818.15 | SDFE2018 | 175870 | [14 empty] | 220540 | 511940 | 449230 | 507840 | 486300 | 372510 | 398640 | 494310 | 444207 | 413671 | 354422 | 415268 | 373639 | 414557 | 360079 | 345963 | 446131 | 452244 | 370915 | 338601 | 437143 | 393589 | 255408 | 252815.879 | 335729.601 | 91008.193 | 0
570714700000009402 | 1992-06-19 | 2015-08-31 | 150 | 27 | 31 | Wind World | W 2700-150 | 390 | Vordingborg | LAND | Ørslev | 36d | 690044.52 | 6102626.5 | GST, 18-02-2013 | 179246 | Historiske produktionstal (kWh): 1992: 241500; Historiske produktionstal (kWh): 1993: 265520; Historiske produktionstal (kWh): 1994: 352520; Historiske produktionstal (kWh): 1995: 306360; Historiske produktionstal (kWh): 1996: 280120; Historiske produktionstal (kWh): 1997: 266860; Historiske produktionstal (kWh): 1998: 343279; Historiske produktionstal (kWh): 1999: 261651; Historiske produktionstal (kWh): 2000: 274465; Historiske produktionstal (kWh): 2001: 227619; Historiske produktionstal (kWh): 2002: 298164.5898; Historiske produktionstal (kWh): 2003: 244244.8809; Historiske produktionstal (kWh): 2004: 270675.8984; Historiske produktionstal (kWh): 2005: 257514.8379; Historiske produktionstal (kWh): 2006: 227269.3491; Historiske produktionstal (kWh): 2007: 264816.0898; Historiske produktionstal (kWh): 2008: 223437.0588; Historiske produktionstal (kWh): 2009: 254945.7871; Historiske produktionstal (kWh): 2010: 238383.0889; Historiske produktionstal (kWh): 2011: 254832.93; Historiske produktionstal (kWh): 2012: 232935.758; Historiske produktionstal (kWh): 2013: 246683.8; Historiske produktionstal (kWh): 2014: 174891.784; Historiske produktionstal (kWh): 2015: 137754.934
570714700000009594 | 1993-11-23 | 2015-08-31 | 150 | 28 | 31 | Wind World | W 2800-150 | 390 | Vordingborg | LAND | Lundby Torp By, Lundby | 3a | 682981.32 | 6112456.02 | GST, 18-02-2013 | 181154 | Historiske produktionstal (kWh): 1993: 49340; Historiske produktionstal (kWh): 1994: 512840; Historiske produktionstal (kWh): 1995: 439440; Historiske produktionstal (kWh): 1996: 387300; Historiske produktionstal (kWh): 1997: 401800; Historiske produktionstal (kWh): 1998: 502021; Historiske produktionstal (kWh): 1999: 364566; Historiske produktionstal (kWh): 2000: 415014; Historiske produktionstal (kWh): 2001: 365913; Historiske produktionstal (kWh): 2002: 425251.6289; Historiske produktionstal (kWh): 2003: 382267.71; Historiske produktionstal (kWh): 2004: 406897.9219; Historiske produktionstal (kWh): 2005: 390809.4238; Historiske produktionstal (kWh): 2006: 358650.2695; Historiske produktionstal (kWh): 2007: 353130.0267; Historiske produktionstal (kWh): 2008: 417182.0391; Historiske produktionstal (kWh): 2009: 180580.9512; Historiske produktionstal (kWh): 2010: 279280.9794; Historiske produktionstal (kWh): 2011: 402551.82; Historiske produktionstal (kWh): 2012: 331560.9; Historiske produktionstal (kWh): 2013: 213050.036; Historiske produktionstal (kWh): 2014: 179808.535; Historiske produktionstal (kWh): 2015: 1550.381
570714700000009686 | 1994-10-06 | 2015-08-31 | 150 | 28 | 31 | Wind World | W 2800-150 | 390 | Vordingborg | LAND | Lundby Torp By, Lundby | 1b | 682965.57 | 6112260.36 | GST, 18-02-2013 | 182078 | Historiske produktionstal (kWh): 1994: 116760; Historiske produktionstal (kWh): 1995: 442180; Historiske produktionstal (kWh): 1996: 386000; Historiske produktionstal (kWh): 1997: 383500; Historiske produktionstal (kWh): 1998: 490675; Historiske produktionstal (kWh): 1999: 385185; Historiske produktionstal (kWh): 2000: 408607; Historiske produktionstal (kWh): 2001: 330430; Historiske produktionstal (kWh): 2002: 410338.0098; Historiske produktionstal (kWh): 2003: 370059.0303; Historiske produktionstal (kWh): 2004: 366568.2832; Historiske produktionstal (kWh): 2005: 370360.9824; Historiske produktionstal (kWh): 2006: 344343.7803; Historiske produktionstal (kWh): 2007: 423031.9453; Historiske produktionstal (kWh): 2008: 428334.3887; Historiske produktionstal (kWh): 2009: 374216.0391; Historiske produktionstal (kWh): 2010: 350022.4203; Historiske produktionstal (kWh): 2011: 429761.97; Historiske produktionstal (kWh): 2012: 394201.17; Historiske produktionstal (kWh): 2013: 350856.892; Historiske produktionstal (kWh): 2014: 210120.014; Historiske produktionstal (kWh): 2015: 25.667
570714700000002519 | 1990-02-15 | 2006-01-30 | 225 | 27 | 30.5 | Danwin | DW 27-225 | 400 | Bornholm | LAND | Østermarie | 35a | 505287.4 | 6110383.8 | Stamdata | 60001-1 | Historiske produktionstal (kWh): 1990: 255400; Historiske produktionstal (kWh): 1991: 316870; Historiske produktionstal (kWh): 1992: 296360; Historiske produktionstal (kWh): 1993: 310560; Historiske produktionstal (kWh): 1994: 367880; Historiske produktionstal (kWh): 1995: 403130; Historiske produktionstal (kWh): 1996: 287150; Historiske produktionstal (kWh): 1997: 345130; Historiske produktionstal (kWh): 1998: 397630; Historiske produktionstal (kWh): 1999: 321688; Historiske produktionstal (kWh): 2000: 326350; Historiske produktionstal (kWh): 2001: 307328; Historiske produktionstal (kWh): 2002: 355706.6006; Historiske produktionstal (kWh): 2003: 321227.001; Historiske produktionstal (kWh): 2004: 331973.4521; Historiske produktionstal (kWh): 2005: 296968.2266; Historiske produktionstal (kWh): 2006: 24792.75
570714700000002526 | 1990-02-15 | 2006-01-30 | 225 | 27 | 30.5 | Danwin | DW 27-225 | 400 | Bornholm | LAND | Østermarie | 35a | 505283.6 | 6110498.7 | Stamdata | 60001-2 | Historiske produktionstal (kWh): 1990: 280209; Historiske produktionstal (kWh): 1991: 327440; Historiske produktionstal (kWh): 1992: 336240; Historiske produktionstal (kWh): 1993: 401630; Historiske produktionstal (kWh): 1994: 375280; Historiske produktionstal (kWh): 1995: 363350; Historiske produktionstal (kWh): 1996: 292310; Historiske produktionstal (kWh): 1997: 348500; Historiske produktionstal (kWh): 1998: 393440; Historiske produktionstal (kWh): 1999: 316829; Historiske produktionstal (kWh): 2000: 323985; Historiske produktionstal (kWh): 2001: 301348; Historiske produktionstal (kWh): 2002: 365862.8027; Historiske produktionstal (kWh): 2003: 328872.1494; Historiske produktionstal (kWh): 2004: 345609.9756; Historiske produktionstal (kWh): 2005: 297779.9199; Historiske produktionstal (kWh): 2006: 18391.0996
570714700000002533 | 1990-02-15 | 2006-01-30 | 225 | 27 | 30.5 | Danwin | DW 27-225 | 400 | Bornholm | LAND | Østermarie | 37r | 505458.3 | 6110347.5 | Stamdata | 60001-3 | Historiske produktionstal (kWh): 1990: 287300; Historiske produktionstal (kWh): 1991: 407870; Historiske produktionstal (kWh): 1992: 401950; Historiske produktionstal (kWh): 1993: 431460; Historiske produktionstal (kWh): 1994: 414650; Historiske produktionstal (kWh): 1995: 381190; Historiske produktionstal (kWh): 1996: 292850; Historiske produktionstal (kWh): 1997: 378080; Historiske produktionstal (kWh): 1998: 484670; Historiske produktionstal (kWh): 1999: 391171; Historiske produktionstal (kWh): 2000: 391023; Historiske produktionstal (kWh): 2001: 369433; Historiske produktionstal (kWh): 2002: 441168.2979; Historiske produktionstal (kWh): 2003: 370986.5215; Historiske produktionstal (kWh): 2004: 409465.0264; Historiske produktionstal (kWh): 2005: 351821.1211; Historiske produktionstal (kWh): 2006: 28902
570714700000002540 | 1990-02-15 | 2006-01-30 | 225 | 27 | 30.5 | Danwin | DW 27-225 | 400 | Bornholm | LAND | Østermarie | 35a | 505455.4 | 6110461.6 | Stamdata | 60001-4 | Historiske produktionstal (kWh): 1990: 296340; Historiske produktionstal (kWh): 1991: 317870; Historiske produktionstal (kWh): 1992: 364180; Historiske produktionstal (kWh): 1993: 466080; Historiske produktionstal (kWh): 1994: 181800; Historiske produktionstal (kWh): 1995: 410580; Historiske produktionstal (kWh): 1996: 344070; Historiske produktionstal (kWh): 1997: 392110; Historiske produktionstal (kWh): 1998: 455070; Historiske produktionstal (kWh): 1999: 367764; Historiske produktionstal (kWh): 2000: 367926; Historiske produktionstal (kWh): 2001: 341053; Historiske produktionstal (kWh): 2002: 392984.8018; Historiske produktionstal (kWh): 2003: 366058.9043; Historiske produktionstal (kWh): 2004: 392098.0527; Historiske produktionstal (kWh): 2005: 353268.3975; Historiske produktionstal (kWh): 2006: 30072.875
570714700000002557 | 1990-02-20 | 2006-01-30 | 225 | 27 | 30.5 | Danwin | DW 27-225 | 400 | Bornholm | LAND | Østermarie | 35a | 505418.7 | 6110603.5 | Stamdata | 60001-5 | Historiske produktionstal (kWh): 1990: 265390; Historiske produktionstal (kWh): 1991: 349410; Historiske produktionstal (kWh): 1992: 356930; Historiske produktionstal (kWh): 1993: 413600; Historiske produktionstal (kWh): 1994: 396910; Historiske produktionstal (kWh): 1995: 398950; Historiske produktionstal (kWh): 1996: 310830; Historiske produktionstal (kWh): 1997: 360090; Historiske produktionstal (kWh): 1998: 429020; Historiske produktionstal (kWh): 1999: 341730; Historiske produktionstal (kWh): 2000: 336582; Historiske produktionstal (kWh): 2001: 322488; Historiske produktionstal (kWh): 2002: 386194.1987; Historiske produktionstal (kWh): 2003: 338885.5254; Historiske produktionstal (kWh): 2004: 375919.248; Historiske produktionstal (kWh): 2005: 344494.0039; Historiske produktionstal (kWh): 2006: 28578.4492
570714700000002564 | 1990-02-15 | 2006-01-30 | 225 | 27 | 30.5 | Danwin | DW 27-225 | 400 | Bornholm | LAND | Østermarie | 37r | 505621.3 | 6110391.3 | Stamdata | 60001-6 | Historiske produktionstal (kWh): 1990: 311600; Historiske produktionstal (kWh): 1991: 398500; Historiske produktionstal (kWh): 1992: 422240; Historiske produktionstal (kWh): 1993: 466940; Historiske produktionstal (kWh): 1994: 478290; Historiske produktionstal (kWh): 1995: 462030; Historiske produktionstal (kWh): 1996: 319810; Historiske produktionstal (kWh): 1997: 386490; Historiske produktionstal (kWh): 1998: 512330; Historiske produktionstal (kWh): 1999: 387894; Historiske produktionstal (kWh): 2000: 389548; Historiske produktionstal (kWh): 2001: 370656; Historiske produktionstal (kWh): 2002: 435757.502; Historiske produktionstal (kWh): 2003: 407638.2754; Historiske produktionstal (kWh): 2004: 414842.1562; Historiske produktionstal (kWh): 2005: 363178.6699; Historiske produktionstal (kWh): 2006: 23979.1758
570714700000002571 | 1990-02-20 | 2005-10-07 | 225 | 27 | 30.5 | Danwin | DW 27-225 | 400 | Bornholm | LAND | Østermarie | 37r | 505615.5 | 6110530.2 | Stamdata | 60001-7 | Historiske produktionstal (kWh): 1990: 319890; Historiske produktionstal (kWh): 1991: 417440; Historiske produktionstal (kWh): 1992: 404950; Historiske produktionstal (kWh): 1993: 193910; Historiske produktionstal (kWh): 1994: 382640; Historiske produktionstal (kWh): 1995: 471360; Historiske produktionstal (kWh): 1996: 358040; Historiske produktionstal (kWh): 1997: 417350; Historiske produktionstal (kWh): 1998: 484000; Historiske produktionstal (kWh): 1999: 385451; Historiske produktionstal (kWh): 2000: 385121; Historiske produktionstal (kWh): 2001: 361719; Historiske produktionstal (kWh): 2002: 433972.4033; Historiske produktionstal (kWh): 2003: 384938.0498; Historiske produktionstal (kWh): 2004: 417040.5215; Historiske produktionstal (kWh): 2005: 281447.9021
570714700000002588 | 1991-06-14 | 2005-10-05 | 225 | 27 | 31.5 | Vestas Wind Systems A/S | V 27 | 400 | Bornholm | LAND | Åker | 43a | 493339.4 | 6098509.7 | Stamdata | 60002-1 | Historiske produktionstal (kWh): 1991: 174690; Historiske produktionstal (kWh): 1992: 468690; Historiske produktionstal (kWh): 1993: 468010; Historiske produktionstal (kWh): 1994: 178120; Historiske produktionstal (kWh): 1995: 293320; Historiske produktionstal (kWh): 1996: 342410; Historiske produktionstal (kWh): 1997: 393630; Historiske produktionstal (kWh): 1998: 501800; Historiske produktionstal (kWh): 1999: 177870; Historiske produktionstal (kWh): 2000: 296848; Historiske produktionstal (kWh): 2001: 475003; Historiske produktionstal (kWh): 2002: 582847.2988; Historiske produktionstal (kWh): 2003: 485893.4277; Historiske produktionstal (kWh): 2004: 547754.4766; Historiske produktionstal (kWh): 2005: 371507.5498
570714700000002595 | 1991-06-14 | 2005-10-05 | 225 | 27 | 31.5 | Vestas Wind Systems A/S | V 27 | 400 | Bornholm | LAND | Åker | 43a | 493382.7 | 6098701.5 | Stamdata | 60002-2 | Historiske produktionstal (kWh): 1991: 150460; Historiske produktionstal (kWh): 1992: 337220; Historiske produktionstal (kWh): 1993: 429390; Historiske produktionstal (kWh): 1994: 190920; Historiske produktionstal (kWh): 1995: 270600; Historiske produktionstal (kWh): 1996: 345390; Historiske produktionstal (kWh): 1997: 374530; Historiske produktionstal (kWh): 1998: 406620; Historiske produktionstal (kWh): 1999: 117670; Historiske produktionstal (kWh): 2000: 269314; Historiske produktionstal (kWh): 2001: 445668; Historiske produktionstal (kWh): 2002: 546945.0996; Historiske produktionstal (kWh): 2003: 447830.25; Historiske produktionstal (kWh): 2004: 385967.625; Historiske produktionstal (kWh): 2005: 218896.8762
570714700000002632 | 1995-12-14 | 2005-10-06 | 225 | 29 | 31.5 | Vestas Wind Systems A/S | V 29-225 | 400 | Bornholm | LAND | Rutsker | 49a | 482510.3 | 6118155.2 | Stamdata | 60004-1 | Historiske produktionstal (kWh): 1995: 16496; Historiske produktionstal (kWh): 1996: 324983; Historiske produktionstal (kWh): 1997: 665277; Historiske produktionstal (kWh): 1998: 761564; Historiske produktionstal (kWh): 1999: 651016; Historiske produktionstal (kWh): 2000: 600739; Historiske produktionstal (kWh): 2001: 618057; Historiske produktionstal (kWh): 2002: 768980.5; Historiske produktionstal (kWh): 2003: 620669.1953; Historiske produktionstal (kWh): 2004: 685466.4805; Historiske produktionstal (kWh): 2005: 499917.332
570714700000002649 | 1995-12-14 | 2005-10-06 | 225 | 29 | 31.5 | Vestas Wind Systems A/S | V 29-225 | 400 | Bornholm | LAND | Rutsker | 49a | 482692.1 | 6118067 | Stamdata | 60004-2 | Historiske produktionstal (kWh): 1995: 16142; Historiske produktionstal (kWh): 1996: 322960; Historiske produktionstal (kWh): 1997: 666490; Historiske produktionstal (kWh): 1998: 769910; Historiske produktionstal (kWh): 1999: 652794; Historiske produktionstal (kWh): 2000: 686918; Historiske produktionstal (kWh): 2001: 616781; Historiske produktionstal (kWh): 2002: 761604.0977; Historiske produktionstal (kWh): 2003: 609672.9473; Historiske produktionstal (kWh): 2004: 650094.3496; Historiske produktionstal (kWh): 2005: 440293.6511
570714700000002656 | 1995-12-14 | 2005-10-06 | 225 | 29 | 31.5 | Vestas Wind Systems A/S | V 29-225 | 400 | Bornholm | LAND | Rutsker | 49a | 482872.9 | 6117979.7 | Stamdata | 60004-3 | Historiske produktionstal (kWh): 1995: 16132; Historiske produktionstal (kWh): 1996: 318416; Historiske produktionstal (kWh): 1997: 653834; Historiske produktionstal (kWh): 1998: 742190; Historiske produktionstal (kWh): 1999: 640058; Historiske produktionstal (kWh): 2000: 663104; Historiske produktionstal (kWh): 2001: 579818; Historiske produktionstal (kWh): 2002: 683655.9023; Historiske produktionstal (kWh): 2003: 590268.0488; Historiske produktionstal (kWh): 2004: 661715.418; Historiske produktionstal (kWh): 2005: 480027.7566
570714700000002663 | 1996-01-29 | 2005-10-03 | 225 | 29 | 31.5 | Vestas Wind Systems A/S | V 29-225 | 400 | Bornholm | LAND | Åker | 64a | 492919 | 6102835.5 | Stamdata | 60005-1 | Historiske produktionstal (kWh): 1996: 397988; Historiske produktionstal (kWh): 1997: 466932; Historiske produktionstal (kWh): 1998: 536650; Historiske produktionstal (kWh): 1999: 441160; Historiske produktionstal (kWh): 2000: 468871; Historiske produktionstal (kWh): 2001: 416542; Historiske produktionstal (kWh): 2002: 498487.0996; Historiske produktionstal (kWh): 2003: 428668.4785; Historiske produktionstal (kWh): 2004: 453637.0293; Historiske produktionstal (kWh): 2005: 324975.7473
570714700000002670 | 1996-01-29 | 2005-10-03 | 225 | 29 | 31.5 | Vestas Wind Systems A/S | V 29-225 | 400 | Bornholm | LAND | Åker | 64a | 493109.9 | 6102772.3 | Stamdata | 60005-2 | Historiske produktionstal (kWh): 1996: 410792; Historiske produktionstal (kWh): 1997: 480628; Historiske produktionstal (kWh): 1998: 561350; Historiske produktionstal (kWh): 1999: 458363; Historiske produktionstal (kWh): 2000: 488193; Historiske produktionstal (kWh): 2001: 432146; Historiske produktionstal (kWh): 2002: 526626.0996; Historiske produktionstal (kWh): 2003: 432839.5723; Historiske produktionstal (kWh): 2004: 484556.4043; Historiske produktionstal (kWh): 2005: 345794.7976
570714700000002687 | 1996-01-29 | 2005-10-03 | 225 | 29 | 31.5 | Vestas Wind Systems A/S | V 29-225 | 400 | Bornholm | LAND | Åker | 64a | 493041.7 | 6102614.5 | Stamdata | 60005-3 | Historiske produktionstal (kWh): 1996: 412545; Historiske produktionstal (kWh): 1997: 486755; Historiske produktionstal (kWh): 1998: 550280; Historiske produktionstal (kWh): 1999: 461846; Historiske produktionstal (kWh): 2000: 474706; Historiske produktionstal (kWh): 2001: 418517; Historiske produktionstal (kWh): 2002: 533461.1992; Historiske produktionstal (kWh): 2003: 433805.6992; Historiske produktionstal (kWh): 2004: 408566.0967; Historiske produktionstal (kWh): 2005: 278957.5747
570714700000002694 | 1996-01-29 | 2005-10-03 | 225 | 29 | 31.5 | Vestas Wind Systems A/S | V 29-225 | 400 | Bornholm | LAND | Åker | 62i | 492971.4 | 6102449.6 | Stamdata | 60005-4 | Historiske produktionstal (kWh): 1996: 405934; Historiske produktionstal (kWh): 1997: 478886; Historiske produktionstal (kWh): 1998: 552380; Historiske produktionstal (kWh): 1999: 457417; Historiske produktionstal (kWh): 2000: 468048; Historiske produktionstal (kWh): 2001: 423426; Historiske produktionstal (kWh): 2002: 526534.6992; Historiske produktionstal (kWh): 2003: 421429.8457; Historiske produktionstal (kWh): 2004: 429557.875; Historiske produktionstal (kWh): 2005: 307738.448
570714700000002700 | 1996-01-29 | 2005-10-03 | 225 | 29 | 31.5 | Vestas Wind Systems A/S | V 29-225 | 400 | Bornholm | LAND | Åker | 62a | 492707.4 | 6102334.1 | Stamdata | 60005-5 | Historiske produktionstal (kWh): 1996: 404982; Historiske produktionstal (kWh): 1997: 466673; Historiske produktionstal (kWh): 1998: 537550; Historiske produktionstal (kWh): 1999: 445463; Historiske produktionstal (kWh): 2000: 471200; Historiske produktionstal (kWh): 2001: 418759; Historiske produktionstal (kWh): 2002: 519542.5996; Historiske produktionstal (kWh): 2003: 418327.6523; Historiske produktionstal (kWh): 2004: 361022.4258; Historiske produktionstal (kWh): 2005: 238613.6011
570714700000002717 | 1996-01-29 | 2005-10-03 | 225 | 29 | 31.5 | Vestas Wind Systems A/S | V 29-225 | 400 | Bornholm | LAND | Åker | 62f | 492903.2 | 6102288.8 | Stamdata | 60005-6 | Historiske produktionstal (kWh): 1996: 394626; Historiske produktionstal (kWh): 1997: 475874; Historiske produktionstal (kWh): 1998: 538840; Historiske produktionstal (kWh): 1999: 452302; Historiske produktionstal (kWh): 2000: 458202; Historiske produktionstal (kWh): 2001: 415800; Historiske produktionstal (kWh): 2002: 523151.0996; Historiske produktionstal (kWh): 2003: 415610.0723; Historiske produktionstal (kWh): 2004: 439625.5742; Historiske produktionstal (kWh): 2005: 262609.7012
570714700000002724 | 1996-01-29 | 2005-10-03 | 225 | 29 | 31.5 | Vestas Wind Systems A/S | V 29-225 | 400 | Bornholm | LAND | Åker | 62f | 493046.1 | 6102256.6 | Stamdata | 60005-7 | Historiske produktionstal (kWh): 1996: 388197; Historiske produktionstal (kWh): 1997: 479388; Historiske produktionstal (kWh): 1998: 550600; Historiske produktionstal (kWh): 1999: 461718; Historiske produktionstal (kWh): 2000: 474441; Historiske produktionstal (kWh): 2001: 419621; Historiske produktionstal (kWh): 2002: 525990.0996; Historiske produktionstal (kWh): 2003: 446072.8672; Historiske produktionstal (kWh): 2004: 466282.3975; Historiske produktionstal (kWh): 2005: 340322.5757
570714700000011283 | 1977-12-22 | 2002-11-01 | 30 | 0.1 | 0.1 | Riisager | Ukendt-Riisager | 400 | Bornholm | LAND | Østermarie | 38a | 505771.2 | 6109811.3 | Stamdata | 60100-1 | Historiske produktionstal (kWh): 1980: 66000; Historiske produktionstal (kWh): 1981: 66000; Historiske produktionstal (kWh): 1982: 66000; Historiske produktionstal (kWh): 1983: 66000; Historiske produktionstal (kWh): 1984: 66000; Historiske produktionstal (kWh): 1985: 66000; Historiske produktionstal (kWh): 1986: 66000; Historiske produktionstal (kWh): 1987: 66000; Historiske produktionstal (kWh): 1988: 66000; Historiske produktionstal (kWh): 1989: 66000; Historiske produktionstal (kWh): 1990: 66000; Historiske produktionstal (kWh): 1991: 66000; Historiske produktionstal (kWh): 1992: 66000; Historiske produktionstal (kWh): 1993: 66000; Historiske produktionstal (kWh): 1994: 66000; Historiske produktionstal (kWh): 1995: 66000; Historiske produktionstal (kWh): 1996: 66000; Historiske produktionstal (kWh): 1997: 66000; Historiske produktionstal (kWh): 1998: 66000; Historiske produktionstal (kWh): 1999: 66000; Historiske produktionstal (kWh): 2000: 66000; Historiske produktionstal (kWh): 2001: 16965; Historiske produktionstal (kWh): 2002: 1261
570714700000011290 | 1979-01-08 | 2002-11-06 | 45 | 12 | 18 | Sonebjerg | Ukendt-Sonebjerg | 400 | Bornholm | LAND | Arnager Fiskerleje, Nylars | 2a | 485733.1 | 6100926.1 | Stamdata | 60101-1 | Historiske produktionstal (kWh): 1980: 28785; Historiske produktionstal (kWh): 1981: 51411; Historiske produktionstal (kWh): 1982: 46219; Historiske produktionstal (kWh): 1983: 56041; Historiske produktionstal (kWh): 1984: 60904; Historiske produktionstal (kWh): 1985: 49387; Historiske produktionstal (kWh): 1986: 56505; Historiske produktionstal (kWh): 1987: 32270; Historiske produktionstal (kWh): 1988: 51917; Historiske produktionstal (kWh): 1989: 40500; Historiske produktionstal (kWh): 1990: 43498; Historiske produktionstal (kWh): 1991: 53707; Historiske produktionstal (kWh): 1992: 55915; Historiske produktionstal (kWh): 1993: 58064; Historiske produktionstal (kWh): 1994: 58545; Historiske produktionstal (kWh): 1995: 57751; Historiske produktionstal (kWh): 1996: 33978; Historiske produktionstal (kWh): 1997: 47062; Historiske produktionstal (kWh): 1998: 59801; Historiske produktionstal (kWh): 1999: 46188; Historiske produktionstal (kWh): 2000: 49173; Historiske produktionstal (kWh): 2001: 15351.9999; Historiske produktionstal (kWh): 2002: 0
570714700000011306 | 1979-08-01 | 2003-06-25 | 11 | 0.1 | 0.1 | S. Adolfsen | Ukendt-S. Adolfsen | 400 | Bornholm | LAND | Olsker | 20a | 487537.2 | 6122704.8 | Stamdata | 60102-1 | Historiske produktionstal (kWh): 1980: 8304; Historiske produktionstal (kWh): 1981: 0; Historiske produktionstal (kWh): 1982: 0; Historiske produktionstal (kWh): 1983: 0; Historiske produktionstal (kWh): 1984: 9245; Historiske produktionstal (kWh): 1985: 3586; Historiske produktionstal (kWh): 1986: 0; Historiske produktionstal (kWh): 1987: 0; Historiske produktionstal (kWh): 1988: 0; Historiske produktionstal (kWh): 1989: 0; Historiske produktionstal (kWh): 1990: 0; Historiske produktionstal (kWh): 1991: 0; Historiske produktionstal (kWh): 1992: 0; Historiske produktionstal (kWh): 1993: 0; Historiske produktionstal (kWh): 1994: 0; Historiske produktionstal (kWh): 1995: 1; Historiske produktionstal (kWh): 1996: 0; Historiske produktionstal (kWh): 1997: 0; Historiske produktionstal (kWh): 1998: 0; Historiske produktionstal (kWh): 1999: 0; Historiske produktionstal (kWh): 2000: 0; Historiske produktionstal (kWh): 2001: 0; Historiske produktionstal (kWh): 2002: 0; Historiske produktionstal (kWh): 2003: 0
570714700000011337 | 1980-12-01 | 2002-10-02 | 55 | 15 | 22 | Vestas Wind Systems A/S | V 55-8 | 400 | Bornholm | LAND | Klemensker | 4ae | 487937.6 | 6114502.4 | Stamdata | 60104-1 | Historiske produktionstal (kWh): 1980: 0; Historiske produktionstal (kWh): 1981: 81369; Historiske produktionstal (kWh): 1982: 73152; Historiske produktionstal (kWh): 1983: 88698; Historiske produktionstal (kWh): 1984: 89922; Historiske produktionstal (kWh): 1985: 85359; Historiske produktionstal (kWh): 1986: 96645; Historiske produktionstal (kWh): 1987: 85005; Historiske produktionstal (kWh): 1988: 84468; Historiske produktionstal (kWh): 1989: 85745; Historiske produktionstal (kWh): 1990: 96838; Historiske produktionstal (kWh): 1991: 78637; Historiske produktionstal (kWh): 1992: 78705; Historiske produktionstal (kWh): 1993: 94557; Historiske produktionstal (kWh): 1994: 84682; Historiske produktionstal (kWh): 1995: 83237; Historiske produktionstal (kWh): 1996: 62661; Historiske produktionstal (kWh): 1997: 65738; Historiske produktionstal (kWh): 1998: 80408; Historiske produktionstal (kWh): 1999: 62033; Historiske produktionstal (kWh): 2000: 64129; Historiske produktionstal (kWh): 2001: 11262; Historiske produktionstal (kWh): 2002: 0
570714700000011344 | 1981-03-01 | 2001-12-31 | 7.5 | 0.1 | 0.1 | Ukendt | Ukendt-Ukendt | 400 | Bornholm | LAND | Klemensker | 175dø | 492531.9 | 6111907.5 | Stamdata | 60105-1 | Historiske produktionstal (kWh): 1981: 7067; Historiske produktionstal (kWh): 1982: 8471; Historiske produktionstal (kWh): 1983: 10272; Historiske produktionstal (kWh): 1984: 15228; Historiske produktionstal (kWh): 1985: 14180; Historiske produktionstal (kWh): 1986: 16433; Historiske produktionstal (kWh): 1987: 13057; Historiske produktionstal (kWh): 1988: 12067; Historiske produktionstal (kWh): 1989: 12395; Historiske produktionstal (kWh): 1990: 12722; Historiske produktionstal (kWh): 1991: 8356; Historiske produktionstal (kWh): 1992: 8352; Historiske produktionstal (kWh): 1993: 10213; Historiske produktionstal (kWh): 1994: 8605; Historiske produktionstal (kWh): 1995: 10282; Historiske produktionstal (kWh): 1996: 6262; Historiske produktionstal (kWh): 1997: 6937; Historiske produktionstal (kWh): 1998: 9735; Historiske produktionstal (kWh): 1999: 3950; Historiske produktionstal (kWh): 2000: 1; Historiske produktionstal (kWh): 2001: 1412
570714700000011351 | 1982-02-24 | 2018-02-28 | 22 | 11 | 18 | Nordtank | NTK 22/7,5 | 400 | Bornholm | Land |  |  | 869835.81 | 6127582.9 | SDFE2018 | [6 empty] | 32075 | 46670 | 46619 | 41097 | 45561 | 37442 | 15035 | 25254 | 55322 | 43884 | 46462 | 51388 | 48549 | 48790 | 34906 | 38715 | 44037 | 30291 | 37202 | 32081 | 28469 | 18350 | 0 | 0 | 0 | 0 | 0 | 15252 | 23967 | 26709 | 26277 | 16641 | 19408 | 24714 | 3902
570714700000011368 | 1982-03-24 | 2002-09-02 | 55 | 15 | 22 | Nordtank | NTK 55/11 | 400 | Bornholm | LAND | Østermarie | 16a | 501430.5 | 6112687.6 | Stamdata | 60107-1 | Historiske produktionstal (kWh): 1982: 79267; Historiske produktionstal (kWh): 1983: 128150; Historiske produktionstal (kWh): 1984: 124970; Historiske produktionstal (kWh): 1985: 118480; Historiske produktionstal (kWh): 1986: 142569; Historiske produktionstal (kWh): 1987: 113259; Historiske produktionstal (kWh): 1988: 128333; Historiske produktionstal (kWh): 1989: 126578; Historiske produktionstal (kWh): 1990: 128646; Historiske produktionstal (kWh): 1991: 113124; Historiske produktionstal (kWh): 1992: 103633; Historiske produktionstal (kWh): 1993: 129520; Historiske produktionstal (kWh): 1994: 123548; Historiske produktionstal (kWh): 1995: 111520; Historiske produktionstal (kWh): 1996: 93340; Historiske produktionstal (kWh): 1997: 101460; Historiske produktionstal (kWh): 1998: 119080; Historiske produktionstal (kWh): 1999: 79550; Historiske produktionstal (kWh): 2000: 101850; Historiske produktionstal (kWh): 2001: 49670; Historiske produktionstal (kWh): 2002: 24120
570714700000011375 | 1985-02-12 | 2002-08-04 | 99 | 23 | 25 | Smedemester | Ukendt-Smedemester | 400 | Bornholm | LAND | Rutsker | 44h | 482455.9 | 6117204.7 | Stamdata | 60112-1 | Historiske produktionstal (kWh): 1985: 116798; Historiske produktionstal (kWh): 1986: 156499; Historiske produktionstal (kWh): 1987: 65505; Historiske produktionstal (kWh): 1988: 0; Historiske produktionstal (kWh): 1989: 0; Historiske produktionstal (kWh): 1990: 226587; Historiske produktionstal (kWh): 1991: 260972; Historiske produktionstal (kWh): 1992: 279345; Historiske produktionstal (kWh): 1993: 308729; Historiske produktionstal (kWh): 1994: 281862; Historiske produktionstal (kWh): 1995: 268112; Historiske produktionstal (kWh): 1996: 219564; Historiske produktionstal (kWh): 1997: 224874; Historiske produktionstal (kWh): 1998: 226796; Historiske produktionstal (kWh): 1999: 222103; Historiske produktionstal (kWh): 2000: 190004; Historiske produktionstal (kWh): 2001: 172919.998; Historiske produktionstal (kWh): 2002: 126953.001
570714700000011382 | 1986-09-24 | 2002-09-02 | 80 | 17 | 40 | Tellus | TE 1780 | 400 | Bornholm | LAND | Åker | 90c | 491840.9 | 6099997.3 | Stamdata | 60113-1 | Historiske produktionstal (kWh): 1986: 82780; Historiske produktionstal (kWh): 1987: 200650; Historiske produktionstal (kWh): 1988: 207860; Historiske produktionstal (kWh): 1989: 205970; Historiske produktionstal (kWh): 1990: 240580; Historiske produktionstal (kWh): 1991: 202860; Historiske produktionstal (kWh): 1992: 207680; Historiske produktionstal (kWh): 1993: 225230; Historiske produktionstal (kWh): 1994: 237750; Historiske produktionstal (kWh): 1995: 219890; Historiske produktionstal (kWh): 1996: 161950; Historiske produktionstal (kWh): 1997: 188410; Historiske produktionstal (kWh): 1998: 225270; Historiske produktionstal (kWh): 1999: 189210; Historiske produktionstal (kWh): 2000: 198840; Historiske produktionstal (kWh): 2001: 178379.998; Historiske produktionstal (kWh): 2002: 147890.0004
570714700000011399 | 1986-12-05 | 2002-09-02 | 80 | 17 | 40 | Tellus | TE 1780 | 400 | Bornholm | LAND | Åker | 90c | 491805.1 | 6099912.4 | Stamdata | 60113-2 | Historiske produktionstal (kWh): 1986: 28730; Historiske produktionstal (kWh): 1987: 187550; Historiske produktionstal (kWh): 1988: 216350; Historiske produktionstal (kWh): 1989: 211800; Historiske produktionstal (kWh): 1990: 246140; Historiske produktionstal (kWh): 1991: 209580; Historiske produktionstal (kWh): 1992: 214190; Historiske produktionstal (kWh): 1993: 238590; Historiske produktionstal (kWh): 1994: 242260; Historiske produktionstal (kWh): 1995: 226420; Historiske produktionstal (kWh): 1996: 177360; Historiske produktionstal (kWh): 1997: 195870; Historiske produktionstal (kWh): 1998: 234180; Historiske produktionstal (kWh): 1999: 197990; Historiske produktionstal (kWh): 2000: 206870; Historiske produktionstal (kWh): 2001: 158809.998; Historiske produktionstal (kWh): 2002: 130349.9999
570714700000011412 | 1986-10-01 | 2002-08-04 | 99 | 19.6 | 24 | Smedemester | Ukendt-Smedemester | 400 | Bornholm | LAND | Rutsker | 44i | 481868.1 | 6117199.5 | Stamdata | 60114-1 | Historiske produktionstal (kWh): 1986: 63950; Historiske produktionstal (kWh): 1987: 210040; Historiske produktionstal (kWh): 1988: 237440; Historiske produktionstal (kWh): 1989: 225840; Historiske produktionstal (kWh): 1990: 230990; Historiske produktionstal (kWh): 1991: 215140; Historiske produktionstal (kWh): 1992: 191490; Historiske produktionstal (kWh): 1993: 255930; Historiske produktionstal (kWh): 1994: 235120; Historiske produktionstal (kWh): 1995: 187650; Historiske produktionstal (kWh): 1996: 144690; Historiske produktionstal (kWh): 1997: 174250; Historiske produktionstal (kWh): 1998: 230910; Historiske produktionstal (kWh): 1999: 156460; Historiske produktionstal (kWh): 2000: 194490; Historiske produktionstal (kWh): 2001: 176770; Historiske produktionstal (kWh): 2002: 126560
570714700000011429 | 1986-10-01 | 2002-08-04 | 99 | 19.6 | 24 | Smedemester | Ukendt-Smedemester | 400 | Bornholm | LAND | Rutsker | 44i | 481900 | 6117137.5 | Stamdata | 60114-2 | Historiske produktionstal (kWh): 1986: 80690; Historiske produktionstal (kWh): 1987: 183580; Historiske produktionstal (kWh): 1988: 211450; Historiske produktionstal (kWh): 1989: 146470; Historiske produktionstal (kWh): 1990: 237090; Historiske produktionstal (kWh): 1991: 171040; Historiske produktionstal (kWh): 1992: 197210; Historiske produktionstal (kWh): 1993: 236940; Historiske produktionstal (kWh): 1994: 232090; Historiske produktionstal (kWh): 1995: 217000; Historiske produktionstal (kWh): 1996: 164180; Historiske produktionstal (kWh): 1997: 177400; Historiske produktionstal (kWh): 1998: 235970; Historiske produktionstal (kWh): 1999: 141470; Historiske produktionstal (kWh): 2000: 205500; Historiske produktionstal (kWh): 2001: 170049.998; Historiske produktionstal (kWh): 2002: 55220
570714700000011436 | 1986-10-01 | 2002-08-04 | 99 | 19.6 | 24 | Smedemester | Ukendt-Smedemester | 400 | Bornholm | LAND | Rutsker | 44i | 481931.9 | 6117074.5 | Stamdata | 60114-3 | Historiske produktionstal (kWh): 1986: 87790; Historiske produktionstal (kWh): 1987: 213970; Historiske produktionstal (kWh): 1988: 205410; Historiske produktionstal (kWh): 1989: 201430; Historiske produktionstal (kWh): 1990: 212290; Historiske produktionstal (kWh): 1991: 239460; Historiske produktionstal (kWh): 1992: 208310; Historiske produktionstal (kWh): 1993: 271470; Historiske produktionstal (kWh): 1994: 258740; Historiske produktionstal (kWh): 1995: 246410; Historiske produktionstal (kWh): 1996: 190640; Historiske produktionstal (kWh): 1997: 199840; Historiske produktionstal (kWh): 1998: 243710; Historiske produktionstal (kWh): 1999: 207180; Historiske produktionstal (kWh): 2000: 214220; Historiske produktionstal (kWh): 2001: 185580.001; Historiske produktionstal (kWh): 2002: 142109.999
570714700000011443 | 1986-10-01 | 2002-08-04 | 99 | 19.6 | 24 | Smedemester | Ukendt-Smedemester | 400 | Bornholm | LAND | Rutsker | 44i | 481963.8 | 6117012.5 | Stamdata | 60114-4 | Historiske produktionstal (kWh): 1986: 86920; Historiske produktionstal (kWh): 1987: 211320; Historiske produktionstal (kWh): 1988: 229980; Historiske produktionstal (kWh): 1989: 185570; Historiske produktionstal (kWh): 1990: 236150; Historiske produktionstal (kWh): 1991: 216350; Historiske produktionstal (kWh): 1992: 194340; Historiske produktionstal (kWh): 1993: 243780; Historiske produktionstal (kWh): 1994: 227150; Historiske produktionstal (kWh): 1995: 218470; Historiske produktionstal (kWh): 1996: 171720; Historiske produktionstal (kWh): 1997: 181340; Historiske produktionstal (kWh): 1998: 231230; Historiske produktionstal (kWh): 1999: 201900; Historiske produktionstal (kWh): 2000: 203260; Historiske produktionstal (kWh): 2001: 172590.0005; Historiske produktionstal (kWh): 2002: 133790.002
570714700000011450 | 1986-10-01 | 2002-08-04 | 99 | 19.6 | 24 | Smedemester | Ukendt-Smedemester | 400 | Bornholm | LAND | Rutsker | 44i | 481955.7 | 6116951.5 | Stamdata | 60114-5 | Historiske produktionstal (kWh): 1986: 83390; Historiske produktionstal (kWh): 1987: 204950; Historiske produktionstal (kWh): 1988: 200130; Historiske produktionstal (kWh): 1989: 198120; Historiske produktionstal (kWh): 1990: 199790; Historiske produktionstal (kWh): 1991: 225270; Historiske produktionstal (kWh): 1992: 203920; Historiske produktionstal (kWh): 1993: 259290; Historiske produktionstal (kWh): 1994: 256290; Historiske produktionstal (kWh): 1995: 237200; Historiske produktionstal (kWh): 1996: 179540; Historiske produktionstal (kWh): 1997: 191020; Historiske produktionstal (kWh): 1998: 238280; Historiske produktionstal (kWh): 1999: 197840; Historiske produktionstal (kWh): 2000: 207370; Historiske produktionstal (kWh): 2001: 169560; Historiske produktionstal (kWh): 2002: 123259.998
570714700000011467 | 1986-10-01 | 2002-08-04 | 99 | 19.6 | 24 | Smedemester | Ukendt-Smedemester | 400 | Bornholm | LAND | Rutsker | 44i | 482044.6 | 6116900.4 | Stamdata | 60114-6 | Historiske produktionstal (kWh): 1986: 88240; Historiske produktionstal (kWh): 1987: 222690; Historiske produktionstal (kWh): 1988: 211210; Historiske produktionstal (kWh): 1989: 201930; Historiske produktionstal (kWh): 1990: 217470; Historiske produktionstal (kWh): 1991: 230120; Historiske produktionstal (kWh): 1992: 201920; Historiske produktionstal (kWh): 1993: 251030; Historiske produktionstal (kWh): 1994: 225650; Historiske produktionstal (kWh): 1995: 207580; Historiske produktionstal (kWh): 1996: 191410; Historiske produktionstal (kWh): 1997: 205980; Historiske produktionstal (kWh): 1998: 255970; Historiske produktionstal (kWh): 1999: 219170; Historiske produktionstal (kWh): 2000: 224195; Historiske produktionstal (kWh): 2001: 173634.998; Historiske produktionstal (kWh): 2002: 135870
570714700000011474 | 1986-10-01 | 2002-08-04 | 99 | 19.6 | 24 | Smedemester | Ukendt-Smedemester | 400 | Bornholm | LAND | Rutsker | 44i | 482119.5 | 6116873.3 | Stamdata | 60114-7 | Historiske produktionstal (kWh): 1986: 97410; Historiske produktionstal (kWh): 1987: 202680; Historiske produktionstal (kWh): 1988: 191680; Historiske produktionstal (kWh): 1989: 34270; Historiske produktionstal (kWh): 1990: 183720; Historiske produktionstal (kWh): 1991: 201070; Historiske produktionstal (kWh): 1992: 232410; Historiske produktionstal (kWh): 1993: 266190; Historiske produktionstal (kWh): 1994: 231560; Historiske produktionstal (kWh): 1995: 226770; Historiske produktionstal (kWh): 1996: 172280; Historiske produktionstal (kWh): 1997: 195210; Historiske produktionstal (kWh): 1998: 247470; Historiske produktionstal (kWh): 1999: 218740; Historiske produktionstal (kWh): 2000: 195100; Historiske produktionstal (kWh): 2001: 190200.001; Historiske produktionstal (kWh): 2002: 157690.002
570714700000011481 | 1986-10-01 | 2002-08-04 | 99 | 19.6 | 24 | Smedemester | Ukendt-Smedemester | 400 | Bornholm | LAND | Rutsker | 44i | 482128.7 | 6116958.3 | Stamdata | 60114-8 | Historiske produktionstal (kWh): 1986: 70000; Historiske produktionstal (kWh): 1987: 156100; Historiske produktionstal (kWh): 1988: 199850; Historiske produktionstal (kWh): 1989: 199310; Historiske produktionstal (kWh): 1990: 251150; Historiske produktionstal (kWh): 1991: 222730; Historiske produktionstal (kWh): 1992: 220710; Historiske produktionstal (kWh): 1993: 259800; Historiske produktionstal (kWh): 1994: 254670; Historiske produktionstal (kWh): 1995: 238570; Historiske produktionstal (kWh): 1996: 183280; Historiske produktionstal (kWh): 1997: 201870; Historiske produktionstal (kWh): 1998: 249470; Historiske produktionstal (kWh): 1999: 205190; Historiske produktionstal (kWh): 2000: 201530; Historiske produktionstal (kWh): 2001: 160549.9998; Historiske produktionstal (kWh): 2002: 144639.999
570714700000011498 | 1986-10-01 | 2002-08-04 | 99 | 19.6 | 24 | Smedemester | Ukendt-Smedemester | 400 | Bornholm | LAND | Rutsker | 44i | 482196.5 | 6116846.2 | Stamdata | 60114-9 | Historiske produktionstal (kWh): 1986: 76980; Historiske produktionstal (kWh): 1987: 206910; Historiske produktionstal (kWh): 1988: 209320; Historiske produktionstal (kWh): 1989: 197780; Historiske produktionstal (kWh): 1990: 215790; Historiske produktionstal (kWh): 1991: 232880; Historiske produktionstal (kWh): 1992: 199090; Historiske produktionstal (kWh): 1993: 256260; Historiske produktionstal (kWh): 1994: 240440; Historiske produktionstal (kWh): 1995: 235420; Historiske produktionstal (kWh): 1996: 177260; Historiske produktionstal (kWh): 1997: 196870; Historiske produktionstal (kWh): 1998: 193840; Historiske produktionstal (kWh): 1999: 168010; Historiske produktionstal (kWh): 2000: 194120; Historiske produktionstal (kWh): 2001: 173469.9995; Historiske produktionstal (kWh): 2002: 138630
570714700000011504 | 1986-12-18 | 2001-08-29 | 22 | 0.1 | 0.1 | Riisager | Ukendt-Riisager | 400 | Bornholm | LAND | Knudsker | 101p | 484688.3 | 6107402.1 | Stamdata | 60108-1 | Historiske produktionstal (kWh): 1986: 0; Historiske produktionstal (kWh): 1987: 13178; Historiske produktionstal (kWh): 1988: 13000; Historiske produktionstal (kWh): 1989: 13000; Historiske produktionstal (kWh): 1990: 0; Historiske produktionstal (kWh): 1991: 0; Historiske produktionstal (kWh): 1992: 0; Historiske produktionstal (kWh): 1993: 0; Historiske produktionstal (kWh): 1994: 0; Historiske produktionstal (kWh): 1995: 0; Historiske produktionstal (kWh): 1996: 0; Historiske produktionstal (kWh): 1997: 0; Historiske produktionstal (kWh): 1998: 0; Historiske produktionstal (kWh): 1999: 0; Historiske produktionstal (kWh): 2000: 0; Historiske produktionstal (kWh): 2001: 0
570714700000011511 | 1987-07-08 | 2002-09-03 | 80 | 17 | 40 | Tellus | TE 1780 | 400 | Bornholm | LAND | Ibsker | 31c | 508699.2 | 6103942.3 | Stamdata | 60115-1 | Historiske produktionstal (kWh): 1987: 113730; Historiske produktionstal (kWh): 1988: 204110; Historiske produktionstal (kWh): 1989: 196560; Historiske produktionstal (kWh): 1990: 248550; Historiske produktionstal (kWh): 1991: 221030; Historiske produktionstal (kWh): 1992: 212890; Historiske produktionstal (kWh): 1993: 243680; Historiske produktionstal (kWh): 1994: 240240; Historiske produktionstal (kWh): 1995: 233210; Historiske produktionstal (kWh): 1996: 199300; Historiske produktionstal (kWh): 1997: 206100; Historiske produktionstal (kWh): 1998: 241010; Historiske produktionstal (kWh): 1999: 208200; Historiske produktionstal (kWh): 2000: 210640; Historiske produktionstal (kWh): 2001: 56090; Historiske produktionstal (kWh): 2002: 67619.9998
570714700000011528 | 1988-01-28 | 2002-09-04 | 95 | 19 | 40 | Tellus | TE 1995 | 400 | Bornholm | LAND | Ibsker | 31c | 508719.1 | 6103845.3 | Stamdata | 60115-2 | Historiske produktionstal (kWh): 1988: 243220; Historiske produktionstal (kWh): 1989: 261080; Historiske produktionstal (kWh): 1990: 294890; Historiske produktionstal (kWh): 1991: 261550; Historiske produktionstal (kWh): 1992: 227750; Historiske produktionstal (kWh): 1993: 253250; Historiske produktionstal (kWh): 1994: 284070; Historiske produktionstal (kWh): 1995: 281220; Historiske produktionstal (kWh): 1996: 237100; Historiske produktionstal (kWh): 1997: 242960; Historiske produktionstal (kWh): 1998: 273800; Historiske produktionstal (kWh): 1999: 242480; Historiske produktionstal (kWh): 2000: 244500; Historiske produktionstal (kWh): 2001: 237599.9971; Historiske produktionstal (kWh): 2002: 182990.0023
570714700000011535 | 1987-10-08 | 2002-08-22 | 99 | 19 | 30 | Windmatic | VM 19 S | 400 | Bornholm | LAND | Knudsker | 26o | 483634.5 | 6107276.7 | Stamdata | 60116-1 | Historiske produktionstal (kWh): 1987: 54710; Historiske produktionstal (kWh): 1988: 190500; Historiske produktionstal (kWh): 1989: 185260; Historiske produktionstal (kWh): 1990: 213610; Historiske produktionstal (kWh): 1991: 185210; Historiske produktionstal (kWh): 1992: 189920; Historiske produktionstal (kWh): 1993: 214340; Historiske produktionstal (kWh): 1994: 211300; Historiske produktionstal (kWh): 1995: 200940; Historiske produktionstal (kWh): 1996: 152090; Historiske produktionstal (kWh): 1997: 156210; Historiske produktionstal (kWh): 1998: 201740; Historiske produktionstal (kWh): 1999: 166900; Historiske produktionstal (kWh): 2000: 171510; Historiske produktionstal (kWh): 2001: 146639.9995; Historiske produktionstal (kWh): 2002: 88150
570714700000011542 | 1987-10-08 | 2002-08-22 | 99 | 19 | 30 | Windmatic | VM 19 S | 400 | Bornholm | LAND | Knudsker | 26o | 483634.6 | 6107359.7 | Stamdata | 60116-2 | Historiske produktionstal (kWh): 1987: 54090; Historiske produktionstal (kWh): 1988: 189410; Historiske produktionstal (kWh): 1989: 186010; Historiske produktionstal (kWh): 1990: 212690; Historiske produktionstal (kWh): 1991: 185270; Historiske produktionstal (kWh): 1992: 186510; Historiske produktionstal (kWh): 1993: 212120; Historiske produktionstal (kWh): 1994: 208880; Historiske produktionstal (kWh): 1995: 198570; Historiske produktionstal (kWh): 1996: 155410; Historiske produktionstal (kWh): 1997: 163600; Historiske produktionstal (kWh): 1998: 198940; Historiske produktionstal (kWh): 1999: 164390; Historiske produktionstal (kWh): 2000: 168340; Historiske produktionstal (kWh): 2001: 137350.001; Historiske produktionstal (kWh): 2002: 63799.9998
570714700000011559 | 1988-06-03 | 2002-08-22 | 99 | 19 | 30 | Windmatic | VM 19 S | 400 | Bornholm | LAND | Knudsker | 26o | 483640.7 | 6107448.7 | Stamdata | 60116-3 | Historiske produktionstal (kWh): 1988: 109670; Historiske produktionstal (kWh): 1989: 187830; Historiske produktionstal (kWh): 1990: 221590; Historiske produktionstal (kWh): 1991: 189480; Historiske produktionstal (kWh): 1992: 189060; Historiske produktionstal (kWh): 1993: 213410; Historiske produktionstal (kWh): 1994: 204550; Historiske produktionstal (kWh): 1995: 197120; Historiske produktionstal (kWh): 1996: 150520; Historiske produktionstal (kWh): 1997: 165670; Historiske produktionstal (kWh): 1998: 207980; Historiske produktionstal (kWh): 1999: 172500; Historiske produktionstal (kWh): 2000: 175530; Historiske produktionstal (kWh): 2001: 140260; Historiske produktionstal (kWh): 2002: 112190
570714700000011566 | 1988-06-03 | 2002-08-22 | 99 | 19 | 30 | Windmatic | VM 19 S | 400 | Bornholm | LAND | Knudsker | 26o | 483580.8 | 6107508.8 | Stamdata | 60116-4 | Historiske produktionstal (kWh): 1988: 116780; Historiske produktionstal (kWh): 1989: 196890; Historiske produktionstal (kWh): 1990: 224990; Historiske produktionstal (kWh): 1991: 193870; Historiske produktionstal (kWh): 1992: 190460; Historiske produktionstal (kWh): 1993: 221910; Historiske produktionstal (kWh): 1994: 218140; Historiske produktionstal (kWh): 1995: 207810; Historiske produktionstal (kWh): 1996: 154990; Historiske produktionstal (kWh): 1997: 165160; Historiske produktionstal (kWh): 1998: 210040; Historiske produktionstal (kWh): 1999: 170320; Historiske produktionstal (kWh): 2000: 177860; Historiske produktionstal (kWh): 2001: 154640.0005; Historiske produktionstal (kWh): 2002: 110620.001
570714700000011573 | 1988-06-03 | 2002-08-22 | 99 | 19 | 30 | Windmatic | VM 19 S | 400 | Bornholm | LAND | Knudsker | 26o | 483819.5 | 6107325.4 | Stamdata | 60116-5 | Historiske produktionstal (kWh): 1988: 112460; Historiske produktionstal (kWh): 1989: 190793; Historiske produktionstal (kWh): 1990: 223967; Historiske produktionstal (kWh): 1991: 183570; Historiske produktionstal (kWh): 1992: 185890; Historiske produktionstal (kWh): 1993: 212170; Historiske produktionstal (kWh): 1994: 209700; Historiske produktionstal (kWh): 1995: 197360; Historiske produktionstal (kWh): 1996: 138870; Historiske produktionstal (kWh): 1997: 154660; Historiske produktionstal (kWh): 1998: 192310; Historiske produktionstal (kWh): 1999: 160970; Historiske produktionstal (kWh): 2000: 162130; Historiske produktionstal (kWh): 2001: 132080; Historiske produktionstal (kWh): 2002: 103400
570714700000011580 | 1987-11-20 | 2002-09-03 | 99 | 19 | 30 | Windmatic | VM 19 S | 400 | Bornholm | LAND | Ibsker | 58a, | 508790.7 | 6108967 | Stamdata | 60117-1 | Historiske produktionstal (kWh): 1987: 44340; Historiske produktionstal (kWh): 1988: 229760; Historiske produktionstal (kWh): 1989: 239760; Historiske produktionstal (kWh): 1990: 270960; Historiske produktionstal (kWh): 1991: 237590; Historiske produktionstal (kWh): 1992: 228530; Historiske produktionstal (kWh): 1993: 267220; Historiske produktionstal (kWh): 1994: 249540; Historiske produktionstal (kWh): 1995: 246900; Historiske produktionstal (kWh): 1996: 206680; Historiske produktionstal (kWh): 1997: 192140; Historiske produktionstal (kWh): 1998: 250380; Historiske produktionstal (kWh): 1999: 202890; Historiske produktionstal (kWh): 2000: 197980; Historiske produktionstal (kWh): 2001: 185029.9995; Historiske produktionstal (kWh): 2002: 71819.999
570714700000011597 | 1987-11-20 | 2002-09-03 | 99 | 19 | 30 | Windmatic | VM 19 S | 400 | Bornholm | LAND | Ibsker | 58a, | 508783.9 | 6109059.1 | Stamdata | 60117-2 | Historiske produktionstal (kWh): 1987: 42520; Historiske produktionstal (kWh): 1988: 235330; Historiske produktionstal (kWh): 1989: 246070; Historiske produktionstal (kWh): 1990: 273630; Historiske produktionstal (kWh): 1991: 244400; Historiske produktionstal (kWh): 1992: 219490; Historiske produktionstal (kWh): 1993: 262990; Historiske produktionstal (kWh): 1994: 261450; Historiske produktionstal (kWh): 1995: 251620; Historiske produktionstal (kWh): 1996: 212370; Historiske produktionstal (kWh): 1997: 224350; Historiske produktionstal (kWh): 1998: 268000; Historiske produktionstal (kWh): 1999: 216060; Historiske produktionstal (kWh): 2000: 196520; Historiske produktionstal (kWh): 2001: 212360.001; Historiske produktionstal (kWh): 2002: 164081.7695
570714700000011603 | 1987-11-24 | 2001-09-30 | 99 | 19.6 | 24 | Danwin | DW 19-99 | 400 | Bornholm | LAND | Østerlars | 45k | 495376.1 | 6113484.6 | Stamdata | 60118-1 | Historiske produktionstal (kWh): 1987: 15790; Historiske produktionstal (kWh): 1988: 172540; Historiske produktionstal (kWh): 1989: 206210; Historiske produktionstal (kWh): 1990: 230910; Historiske produktionstal (kWh): 1991: 185720; Historiske produktionstal (kWh): 1992: 182550; Historiske produktionstal (kWh): 1993: 230010; Historiske produktionstal (kWh): 1994: 205940; Historiske produktionstal (kWh): 1995: 204110; Historiske produktionstal (kWh): 1996: 148940; Historiske produktionstal (kWh): 1997: 162670; Historiske produktionstal (kWh): 1998: 224010; Historiske produktionstal (kWh): 1999: 184270; Historiske produktionstal (kWh): 2000: 167057; Historiske produktionstal (kWh): 2001: 64779
570714700000011610 | 1988-11-16 | 2002-08-04 | 99 | 19 | 30 | Windmatic | WM 19 S, 99/22 kW | 400 | Bornholm | LAND | Rutsker | 53a | 482025.6 | 6116227.7 | Stamdata | 60119-1 | Historiske produktionstal (kWh): 1988: 39960; Historiske produktionstal (kWh): 1989: 248810; Historiske produktionstal (kWh): 1990: 274740; Historiske produktionstal (kWh): 1991: 244560; Historiske produktionstal (kWh): 1992: 252700; Historiske produktionstal (kWh): 1993: 287890; Historiske produktionstal (kWh): 1994: 280090; Historiske produktionstal (kWh): 1995: 264160; Historiske produktionstal (kWh): 1996: 205960; Historiske produktionstal (kWh): 1997: 224380; Historiske produktionstal (kWh): 1998: 275400; Historiske produktionstal (kWh): 1999: 232160; Historiske produktionstal (kWh): 2000: 242470; Historiske produktionstal (kWh): 2001: 214199.998; Historiske produktionstal (kWh): 2002: 158920
570714700000011627 | 1988-11-16 | 2002-08-04 | 99 | 19 | 30 | Windmatic | WM 19 S, 99/22 kW | 400 | Bornholm | LAND | Rutsker | 53a | 481958.7 | 6116249.8 | Stamdata | 60119-2 | Historiske produktionstal (kWh): 1988: 53950; Historiske produktionstal (kWh): 1989: 267200; Historiske produktionstal (kWh): 1990: 284600; Historiske produktionstal (kWh): 1991: 256340; Historiske produktionstal (kWh): 1992: 265950; Historiske produktionstal (kWh): 1993: 292930; Historiske produktionstal (kWh): 1994: 285010; Historiske produktionstal (kWh): 1995: 273870; Historiske produktionstal (kWh): 1996: 203180; Historiske produktionstal (kWh): 1997: 224070; Historiske produktionstal (kWh): 1998: 284360; Historiske produktionstal (kWh): 1999: 239310; Historiske produktionstal (kWh): 2000: 248150; Historiske produktionstal (kWh): 2001: 212480; Historiske produktionstal (kWh): 2002: 162810
570715000000027420 | 1989-08-30 | 2011-09-26 | 150 | 23 | 30 | BONUS | 150 kW | 410 | Middelfart | LAND | Kavslunde by, Kavslunde | 8a | 551405.092 | 6149949.588 | Stamdata | 209.119 | Historiske produktionstal (kWh): 1989: 99200; Historiske produktionstal (kWh): 1990: 298460; Historiske produktionstal (kWh): 1991: 298460; Historiske produktionstal (kWh): 1992: 294276; Historiske produktionstal (kWh): 1993: 277440; Historiske produktionstal (kWh): 1994: 305300; Historiske produktionstal (kWh): 1995: 271920; Historiske produktionstal (kWh): 1996: 229000; Historiske produktionstal (kWh): 1997: 252740; Historiske produktionstal (kWh): 1998: 277920; Historiske produktionstal (kWh): 1999: 239296; Historiske produktionstal (kWh): 2000: 270546; Historiske produktionstal (kWh): 2001: 215718.8008; Historiske produktionstal (kWh): 2002: 247889.9004; Historiske produktionstal (kWh): 2003: 214930.8994; Historiske produktionstal (kWh): 2004: 245409.4023; Historiske produktionstal (kWh): 2005: 246034.7002; Historiske produktionstal (kWh): 2006: 217036.9966; Historiske produktionstal (kWh): 2007: 273114.498; Historiske produktionstal (kWh): 2008: 263359.1982; Historiske produktionstal (kWh): 2009: 235445.3984; Historiske produktionstal (kWh): 2010: 210363.4826; Historiske produktionstal (kWh): 2011: 155051.277
570715000000027444 | 1991-08-29 | 2011-09-13 | 150 | 23 | 29.3 | BONUS | 150 kW | 410 | Middelfart | LAND | Gamborg by, Gamborg | 3a | 550333.345 | 6146885.93 | Stamdata | 209.391 | Historiske produktionstal (kWh): 1991: 84883; Historiske produktionstal (kWh): 1992: 310464; Historiske produktionstal (kWh): 1993: 281210; Historiske produktionstal (kWh): 1994: 322700; Historiske produktionstal (kWh): 1995: 281170; Historiske produktionstal (kWh): 1996: 235180; Historiske produktionstal (kWh): 1997: 252470; Historiske produktionstal (kWh): 1998: 305620; Historiske produktionstal (kWh): 1999: 250516; Historiske produktionstal (kWh): 2000: 274213; Historiske produktionstal (kWh): 2001: 222314.1504; Historiske produktionstal (kWh): 2002: 246252.1494; Historiske produktionstal (kWh): 2003: 202053.7532; Historiske produktionstal (kWh): 2004: 240746.6514; Historiske produktionstal (kWh): 2005: 228101.9023; Historiske produktionstal (kWh): 2006: 155213.9003; Historiske produktionstal (kWh): 2007: 271603.9521; Historiske produktionstal (kWh): 2008: 256746.6504; Historiske produktionstal (kWh): 2009: 221458.8516; Historiske produktionstal (kWh): 2010: 188008.0286; Historiske produktionstal (kWh): 2011: 124405.377
570715000000027451 | 1991-09-05 | 2011-09-12 | 150 | 29 | 30 | Wind World | W 2800-150 | 410 | Middelfart | LAND | Kavslunde by Kavslunde | 4b | 550233.37 | 6149719.76 | Stamdata | 1209.400 | Historiske produktionstal (kWh): 1991: 155310; Historiske produktionstal (kWh): 1992: 174500; Historiske produktionstal (kWh): 1993: 311600; Historiske produktionstal (kWh): 1994: 344300; Historiske produktionstal (kWh): 1995: 323200; Historiske produktionstal (kWh): 1996: 282600; Historiske produktionstal (kWh): 1997: 291000; Historiske produktionstal (kWh): 1998: 328300; Historiske produktionstal (kWh): 1999: 254513; Historiske produktionstal (kWh): 2000: 326721; Historiske produktionstal (kWh): 2001: 257044.0996; Historiske produktionstal (kWh): 2002: 298317.3018; Historiske produktionstal (kWh): 2003: 242326.3984; Historiske produktionstal (kWh): 2004: 278257.498; Historiske produktionstal (kWh): 2005: 246491.9978; Historiske produktionstal (kWh): 2006: 250306.8965; Historiske produktionstal (kWh): 2007: 296804.9014; Historiske produktionstal (kWh): 2008: 297891; Historiske produktionstal (kWh): 2009: 211694.002; Historiske produktionstal (kWh): 2010: 222774.6942; Historiske produktionstal (kWh): 2011: 66018.753
570715000000054334 | 1985-09-17 | 2002-10-23 | 75 | 0.1 | 0.1 | Vestas Wind Systems A/S | Ukendt-Vestas | 410 | Middelfart | LAND | Føns By, Føns | 32a | 552532 | 6142657 | Stamdata | 99192 | Historiske produktionstal (kWh): 1985: 22440; Historiske produktionstal (kWh): 1986: 122340; Historiske produktionstal (kWh): 1987: 109040; Historiske produktionstal (kWh): 1988: 126620; Historiske produktionstal (kWh): 1989: 122990; Historiske produktionstal (kWh): 1990: 152759; Historiske produktionstal (kWh): 1991: 140000; Historiske produktionstal (kWh): 1992: 118160; Historiske produktionstal (kWh): 1993: 102330; Historiske produktionstal (kWh): 1994: 109190; Historiske produktionstal (kWh): 1995: 119280; Historiske produktionstal (kWh): 1996: 89390; Historiske produktionstal (kWh): 1997: 95520; Historiske produktionstal (kWh): 1998: 117660; Historiske produktionstal (kWh): 1999: 102940; Historiske produktionstal (kWh): 2000: 117100; Historiske produktionstal (kWh): 2001: 87530; Historiske produktionstal (kWh): 2002: 80820
570715000000052910 | 1981-05-12 | 2002-06-28 | 30 | 10 | 18 | Vestas Wind Systems A/S | HVK 10 | 420 | Assens | LAND | Brylle By, Brylle | 20b | 578130.862 | 6129610.197 | Stamdata | 99008 | Historiske produktionstal (kWh): 1981: 8530; Historiske produktionstal (kWh): 1982: 12675; Historiske produktionstal (kWh): 1983: 20575; Historiske produktionstal (kWh): 1984: 16750; Historiske produktionstal (kWh): 1985: 13930; Historiske produktionstal (kWh): 1986: 16990; Historiske produktionstal (kWh): 1987: 13710; Historiske produktionstal (kWh): 1988: 15580; Historiske produktionstal (kWh): 1989: 14000; Historiske produktionstal (kWh): 1990: 10290; Historiske produktionstal (kWh): 1991: 860; Historiske produktionstal (kWh): 1992: 0; Historiske produktionstal (kWh): 1993: 0; Historiske produktionstal (kWh): 1994: 0; Historiske produktionstal (kWh): 1995: 0; Historiske produktionstal (kWh): 1996: 0; Historiske produktionstal (kWh): 1997: 480; Historiske produktionstal (kWh): 1998: 1540; Historiske produktionstal (kWh): 1999: 0; Historiske produktionstal (kWh): 2000: 0; Historiske produktionstal (kWh): 2001: 0; Historiske produktionstal (kWh): 2002: 0
570715000000053092 | 1985-11-08 | 2002-10-08 | 55 | 0.1 | 0.1 | BONUS | Ukendt-BONUS | 420 | Assens | LAND | Tommerup By, Tommerup | 15f | 577147 | 6132158 | Stamdata | 99031 | Historiske produktionstal (kWh): 1985: 11100; Historiske produktionstal (kWh): 1986: 68700; Historiske produktionstal (kWh): 1987: 61710; Historiske produktionstal (kWh): 1988: 68790; Historiske produktionstal (kWh): 1989: 67930; Historiske produktionstal (kWh): 1990: 78760; Historiske produktionstal (kWh): 1991: 63400; Historiske produktionstal (kWh): 1992: 67280; Historiske produktionstal (kWh): 1993: 62110; Historiske produktionstal (kWh): 1994: 70920; Historiske produktionstal (kWh): 1995: 47920; Historiske produktionstal (kWh): 1996: 25890; Historiske produktionstal (kWh): 1997: 57510; Historiske produktionstal (kWh): 1998: 63850; Historiske produktionstal (kWh): 1999: 49920; Historiske produktionstal (kWh): 2000: 58100; Historiske produktionstal (kWh): 2001: 41090; Historiske produktionstal (kWh): 2002: 34800
570715000000054044 | 1987-11-02 | 2002-11-19 | 90 | 19 | 24 | Vestas Wind Systems A/S | V 19-90 | 420 | Assens | LAND | Agnernæs, Dreslette | 1a | 562935 | 6117204 | Stamdata | 99159 | Historiske produktionstal (kWh): 1987: 16410; Historiske produktionstal (kWh): 1988: 192830; Historiske produktionstal (kWh): 1989: 195380; Historiske produktionstal (kWh): 1990: 192360; Historiske produktionstal (kWh): 1991: 176510; Historiske produktionstal (kWh): 1992: 187410; Historiske produktionstal (kWh): 1993: 159300; Historiske produktionstal (kWh): 1994: 184430; Historiske produktionstal (kWh): 1995: 173640; Historiske produktionstal (kWh): 1996: 126960; Historiske produktionstal (kWh): 1997: 130480; Historiske produktionstal (kWh): 1998: 170532; Historiske produktionstal (kWh): 1999: 134397; Historiske produktionstal (kWh): 2000: 152821; Historiske produktionstal (kWh): 2001: 94896.0996; Historiske produktionstal (kWh): 2002: 45902.5993
570715000000054051 | 1985-10-25 | 2002-09-25 | 95 | 18.6 | 24 | Danregn Vindkraft | ZK 315M-6 | 420 | Assens | LAND | Assens Markjorder | 162ac | 557703 | 6123573 | Stamdata | 99160 | Historiske produktionstal (kWh): 1985: 23210; Historiske produktionstal (kWh): 1986: 241340; Historiske produktionstal (kWh): 1987: 265880; Historiske produktionstal (kWh): 1988: 267650; Historiske produktionstal (kWh): 1989: 259470; Historiske produktionstal (kWh): 1990: 284730; Historiske produktionstal (kWh): 1991: 249340; Historiske produktionstal (kWh): 1992: 274520; Historiske produktionstal (kWh): 1993: 245740; Historiske produktionstal (kWh): 1994: 268700; Historiske produktionstal (kWh): 1995: 259530; Historiske produktionstal (kWh): 1996: 189680; Historiske produktionstal (kWh): 1997: 199020; Historiske produktionstal (kWh): 1998: 244765; Historiske produktionstal (kWh): 1999: 185192; Historiske produktionstal (kWh): 2000: 249577; Historiske produktionstal (kWh): 2001: 191279.8994; Historiske produktionstal (kWh): 2002: 161263
570715000000054068 | 1985-10-25 | 2002-09-25 | 95 | 18.6 | 24 | Danregn Vindkraft | ZK 315M-6 | 420 | Assens | LAND | Assens Markjorder | 162ac | 557726 | 6123513 | Stamdata | 99161 | Historiske produktionstal (kWh): 1985: 21250; Historiske produktionstal (kWh): 1986: 218800; Historiske produktionstal (kWh): 1987: 236070; Historiske produktionstal (kWh): 1988: 250580; Historiske produktionstal (kWh): 1989: 242210; Historiske produktionstal (kWh): 1990: 263110; Historiske produktionstal (kWh): 1991: 228810; Historiske produktionstal (kWh): 1992: 256650; Historiske produktionstal (kWh): 1993: 210980; Historiske produktionstal (kWh): 1994: 245270; Historiske produktionstal (kWh): 1995: 233900; Historiske produktionstal (kWh): 1996: 179900; Historiske produktionstal (kWh): 1997: 192320; Historiske produktionstal (kWh): 1998: 222811; Historiske produktionstal (kWh): 1999: 181206; Historiske produktionstal (kWh): 2000: 220678; Historiske produktionstal (kWh): 2001: 164105.001; Historiske produktionstal (kWh): 2002: 130268.4009
570715000000054075 | 1986-12-03 | 2002-09-23 | 95 | 19.4 | 24.5 | BONUS | Ukendt-BONUS | 420 | Assens | LAND | Sønderby By, Sønderby | 50b | 559757 | 6121205 | Stamdata | 99162 | Historiske produktionstal (kWh): 1986: 4595; Historiske produktionstal (kWh): 1987: 215310; Historiske produktionstal (kWh): 1988: 257510; Historiske produktionstal (kWh): 1989: 245430; Historiske produktionstal (kWh): 1990: 262020; Historiske produktionstal (kWh): 1991: 241140; Historiske produktionstal (kWh): 1992: 255510; Historiske produktionstal (kWh): 1993: 228700; Historiske produktionstal (kWh): 1994: 256920; Historiske produktionstal (kWh): 1995: 242400; Historiske produktionstal (kWh): 1996: 189220; Historiske produktionstal (kWh): 1997: 208490; Historiske produktionstal (kWh): 1998: 222284; Historiske produktionstal (kWh): 1999: 210230; Historiske produktionstal (kWh): 2000: 252822; Historiske produktionstal (kWh): 2001: 197382.1016; Historiske produktionstal (kWh): 2002: 160063.4995
570715000000054082 | 1986-12-03 | 2002-09-23 | 95 | 19.4 | 24.5 | BONUS | Ukendt-BONUS | 420 | Assens | LAND | Sønderby By, Sønderby | 50b | 559709 | 6121355 | Stamdata | 99163 | Historiske produktionstal (kWh): 1986: 0; Historiske produktionstal (kWh): 1987: 205040; Historiske produktionstal (kWh): 1988: 250780; Historiske produktionstal (kWh): 1989: 248950; Historiske produktionstal (kWh): 1990: 259540; Historiske produktionstal (kWh): 1991: 227410; Historiske produktionstal (kWh): 1992: 265610; Historiske produktionstal (kWh): 1993: 232450; Historiske produktionstal (kWh): 1994: 266160; Historiske produktionstal (kWh): 1995: 241060; Historiske produktionstal (kWh): 1996: 246760; Historiske produktionstal (kWh): 1997: 212400; Historiske produktionstal (kWh): 1998: 241941; Historiske produktionstal (kWh): 1999: 209766; Historiske produktionstal (kWh): 2000: 225149; Historiske produktionstal (kWh): 2001: 182600.0996; Historiske produktionstal (kWh): 2002: 150428.6016
570715000000054099 | 1990-07-03 | 2002-09-20 | 150 | 23 | 24.5 | BONUS | Ukendt-BONUS | 420 | Assens | LAND | Sønderby By, Sønderby | 50b | 559732 | 6121278 | Stamdata | 99164 | Historiske produktionstal (kWh): 1990: 155190; Historiske produktionstal (kWh): 1991: 364730; Historiske produktionstal (kWh): 1992: 394570; Historiske produktionstal (kWh): 1993: 357770; Historiske produktionstal (kWh): 1994: 395360; Historiske produktionstal (kWh): 1995: 378170; Historiske produktionstal (kWh): 1996: 293360; Historiske produktionstal (kWh): 1997: 321980; Historiske produktionstal (kWh): 1998: 378243; Historiske produktionstal (kWh): 1999: 303011; Historiske produktionstal (kWh): 2000: 363113; Historiske produktionstal (kWh): 2001: 285549.4004; Historiske produktionstal (kWh): 2002: 231464.3975
570715000000054105 | 1990-12-22 | 2010-06-23 | 150 | 23.6 | 30 | DWP | D 150/175 | 420 | Assens | LAND | Kaslunde By, Barløse | 3a | 563120.78 | 6133555.19 | Stamdata | 99165 | Historiske produktionstal (kWh): 1990: 0; Historiske produktionstal (kWh): 1991: 307640; Historiske produktionstal (kWh): 1992: 351660; Historiske produktionstal (kWh): 1993: 288510; Historiske produktionstal (kWh): 1994: 336330; Historiske produktionstal (kWh): 1995: 320500; Historiske produktionstal (kWh): 1996: 258040; Historiske produktionstal (kWh): 1997: 276490; Historiske produktionstal (kWh): 1998: 326636; Historiske produktionstal (kWh): 1999: 266895; Historiske produktionstal (kWh): 2000: 304745; Historiske produktionstal (kWh): 2001: 233238.8994; Historiske produktionstal (kWh): 2002: 252038.2009; Historiske produktionstal (kWh): 2003: 242863.2998; Historiske produktionstal (kWh): 2004: 239846.8994; Historiske produktionstal (kWh): 2005: 244427.0977; Historiske produktionstal (kWh): 2006: 228507.499; Historiske produktionstal (kWh): 2007: 240416.2988; Historiske produktionstal (kWh): 2008: 275114.6016; Historiske produktionstal (kWh): 2009: 248902.999; Historiske produktionstal (kWh): 2010: 114579.6
570715000000054112 | 1991-02-01 | 2010-06-24 | 150 | 23.6 | 30 | DWP | D 150/175 | 420 | Assens | LAND | Kaslunde By, Barløse | 3a | 563192.7 | 6133486.7 | Stamdata | 99166 | Historiske produktionstal (kWh): 1991: 250330; Historiske produktionstal (kWh): 1992: 354740; Historiske produktionstal (kWh): 1993: 312610; Historiske produktionstal (kWh): 1994: 351450; Historiske produktionstal (kWh): 1995: 304490; Historiske produktionstal (kWh): 1996: 263460; Historiske produktionstal (kWh): 1997: 281280; Historiske produktionstal (kWh): 1998: 321265; Historiske produktionstal (kWh): 1999: 231023; Historiske produktionstal (kWh): 2000: 273601; Historiske produktionstal (kWh): 2001: 232801.3994; Historiske produktionstal (kWh): 2002: 273344.0967; Historiske produktionstal (kWh): 2003: 221254.9009; Historiske produktionstal (kWh): 2004: 236321.7988; Historiske produktionstal (kWh): 2005: 172837.1006; Historiske produktionstal (kWh): 2006: 170553.1991; Historiske produktionstal (kWh): 2007: 169678.0006; Historiske produktionstal (kWh): 2008: 172288.0005; Historiske produktionstal (kWh): 2009: 236343.8018; Historiske produktionstal (kWh): 2010: 84681.7002
570715000000054129 | 1993-11-16 | 2015-11-24 | 250 | 26 | 28.7 | NEG Micon | NM 530-250/50 | 420 | Assens | LAND | Øsbjerg By, Kerte | 2q | 562539.02 | 6133512.47 | GST, 18-02-2013 | 99167 | Historiske produktionstal (kWh): 1993: 38110; Historiske produktionstal (kWh): 1994: 420490; Historiske produktionstal (kWh): 1995: 401330; Historiske produktionstal (kWh): 1996: 319650; Historiske produktionstal (kWh): 1997: 353130; Historiske produktionstal (kWh): 1998: 371003; Historiske produktionstal (kWh): 1999: 321711; Historiske produktionstal (kWh): 2000: 371082; Historiske produktionstal (kWh): 2001: 293354.7012; Historiske produktionstal (kWh): 2002: 334994.499; Historiske produktionstal (kWh): 2003: 250042.5; Historiske produktionstal (kWh): 2004: 198046.1681; Historiske produktionstal (kWh): 2005: 148737.0017; Historiske produktionstal (kWh): 2006: 245271.397; Historiske produktionstal (kWh): 2007: 294670.999; Historiske produktionstal (kWh): 2008: 333238.7031; Historiske produktionstal (kWh): 2009: 292823.1973; Historiske produktionstal (kWh): 2010: 260813.3988; Historiske produktionstal (kWh): 2011: 325213.19; Historiske produktionstal (kWh): 2012: 308762.07; Historiske produktionstal (kWh): 2013: 301910.49; Historiske produktionstal (kWh): 2014: 316862.23; Historiske produktionstal (kWh): 2015: 109749.45
570715000000054143 | 1994-07-05 | 2014-11-27 | 225 | 27 | 31.5 | Vestas Wind Systems A/S | V 27-225 | 420 | Assens | LAND | Køng By, Køng | 46a | 572855.36 | 6125790.91 | SDFE2018 | 99169 | Historiske produktionstal (kWh): 1994: 158416; Historiske produktionstal (kWh): 1995: 421094; Historiske produktionstal (kWh): 1996: 389586; Historiske produktionstal (kWh): 1997: 488585; Historiske produktionstal (kWh): 1998: 400898; Historiske produktionstal (kWh): 1999: 339713; Historiske produktionstal (kWh): 2000: 383720; Historiske produktionstal (kWh): 2001: 306257.6016; Historiske produktionstal (kWh): 2002: 345916.6982; Historiske produktionstal (kWh): 2003: 304070.4258; Historiske produktionstal (kWh): 2004: 342647.002; Historiske produktionstal (kWh): 2005: 335141.5059; Historiske produktionstal (kWh): 2006: 307690.8965; Historiske produktionstal (kWh): 2007: 368116.0996; Historiske produktionstal (kWh): 2008: 376081.1191; Historiske produktionstal (kWh): 2009: 296263.9443; Historiske produktionstal (kWh): 2010: 296191.6201; Historiske produktionstal (kWh): 2011: 333219.09; Historiske produktionstal (kWh): 2012: 317929.23; Historiske produktionstal (kWh): 2013: 307248.27; Historiske produktionstal (kWh): 2014: 266032.91
570715000000054273 | 1985-10-01 | 2016-09-26 | 65 | 16 | 24.5 | Nordtank | Ukendt-Nordtank | 420 | Assens | LAND | Aborg By, Gamtofte | 13p | 556961.16 | 6128715.36 | GST, 18-02-2013 | 99186 | [8 empty] | 20810 | 107260 | 138720 | 133810 | 126500 | 149740 | 129810 | 142940 | 125870 | 136360 | 131250 | 96340 | 113440 | 121000 | 111940 | 118690 | 96960 | 102860 | 97449.9998 | 116670 | 118702.7998 | 98051.1309 | 121601.0315 | 98354.7902 | 100215.5898 | 91763.0902 | 109088.88 | 103803.35 | 66060 | 0 | 0 | 0
570715000000054280 | 1982-08-01 | 2002-09-22 | 55 | 0.1 | 0.1 | Nordtank | Ukendt-Nordtank | 420 | Assens | LAND | Helnæs By, Helnæs | 32ac | 564803 | 6110977 | Stamdata | 99187 | Historiske produktionstal (kWh): 1982: 13710; Historiske produktionstal (kWh): 1983: 78940; Historiske produktionstal (kWh): 1984: 60530; Historiske produktionstal (kWh): 1985: 47300; Historiske produktionstal (kWh): 1986: 51100; Historiske produktionstal (kWh): 1987: 48400; Historiske produktionstal (kWh): 1988: 51400; Historiske produktionstal (kWh): 1989: 47560; Historiske produktionstal (kWh): 1990: 53420; Historiske produktionstal (kWh): 1991: 44010; Historiske produktionstal (kWh): 1992: 100640; Historiske produktionstal (kWh): 1993: 88950; Historiske produktionstal (kWh): 1994: 85060; Historiske produktionstal (kWh): 1995: 92640; Historiske produktionstal (kWh): 1996: 65510; Historiske produktionstal (kWh): 1997: 107450; Historiske produktionstal (kWh): 1998: 102670; Historiske produktionstal (kWh): 1999: 77750; Historiske produktionstal (kWh): 2000: 87470; Historiske produktionstal (kWh): 2001: 66520; Historiske produktionstal (kWh): 2002: 25210
570715000000054297 | 1981-08-05 | 2005-03-21 | 30 | 10 | 24 | Vestas Wind Systems A/S | HVK 10 | 420 | Assens | LAND | Køng By, Køng | 45a | 570072 | 6124727 | Stamdata | 99188 | Historiske produktionstal (kWh): 1981: 8660; Historiske produktionstal (kWh): 1982: 17370; Historiske produktionstal (kWh): 1983: 31180; Historiske produktionstal (kWh): 1984: 25720; Historiske produktionstal (kWh): 1985: 22730; Historiske produktionstal (kWh): 1986: 22620; Historiske produktionstal (kWh): 1987: 21920; Historiske produktionstal (kWh): 1988: 27232; Historiske produktionstal (kWh): 1989: 27006; Historiske produktionstal (kWh): 1990: 32315; Historiske produktionstal (kWh): 1991: 27661; Historiske produktionstal (kWh): 1992: 31190; Historiske produktionstal (kWh): 1993: 36620; Historiske produktionstal (kWh): 1994: 23414; Historiske produktionstal (kWh): 1995: 21613; Historiske produktionstal (kWh): 1996: 30372; Historiske produktionstal (kWh): 1997: 33332; Historiske produktionstal (kWh): 1998: 37890; Historiske produktionstal (kWh): 1999: 24465; Historiske produktionstal (kWh): 2000: 27295; Historiske produktionstal (kWh): 2001: 20737; Historiske produktionstal (kWh): 2002: 18633; Historiske produktionstal (kWh): 2003: 20323.9999; Historiske produktionstal (kWh): 2004: 27219; Historiske produktionstal (kWh): 2005: 9826
570715000000054303 | 1980-12-03 | 2002-09-10 | 15 | 11.3 | 19 | Kuriant | KE 15/4 43 | 420 | Assens | LAND | Køng By, Køng | 27a | 570417 | 6124505 | Stamdata | 99189 | Historiske produktionstal (kWh): 1980: 0; Historiske produktionstal (kWh): 1981: 14490; Historiske produktionstal (kWh): 1982: 12230; Historiske produktionstal (kWh): 1983: 16390; Historiske produktionstal (kWh): 1984: 12240; Historiske produktionstal (kWh): 1985: 11890; Historiske produktionstal (kWh): 1986: 13040; Historiske produktionstal (kWh): 1987: 5051; Historiske produktionstal (kWh): 1988: 11006; Historiske produktionstal (kWh): 1989: 10764; Historiske produktionstal (kWh): 1990: 12934; Historiske produktionstal (kWh): 1991: 10215; Historiske produktionstal (kWh): 1992: 14338; Historiske produktionstal (kWh): 1993: 21698; Historiske produktionstal (kWh): 1994: 22092; Historiske produktionstal (kWh): 1995: 23008; Historiske produktionstal (kWh): 1996: 45823; Historiske produktionstal (kWh): 1997: 26253; Historiske produktionstal (kWh): 1998: 18572; Historiske produktionstal (kWh): 1999: 10589; Historiske produktionstal (kWh): 2000: 13645; Historiske produktionstal (kWh): 2001: 9950; Historiske produktionstal (kWh): 2002: 7588
570715000000054341 | 1981-09-01 | 2005-12-19 | 15 | 10 | 18 | Kuriant | Ukendt-Kuriant | 420 | Assens | LAND | Voldtofte By, Flemløse | 5r | 567661 | 6120978 | Stamdata | 99193 | Historiske produktionstal (kWh): 1981: 2902.7725; Historiske produktionstal (kWh): 1982: 15657.8896; Historiske produktionstal (kWh): 1983: 18985.3867; Historiske produktionstal (kWh): 1984: 19274.7344; Historiske produktionstal (kWh): 1985: 15150.6602; Historiske produktionstal (kWh): 1986: 18767.5059; Historiske produktionstal (kWh): 1987: 16211.9219; Historiske produktionstal (kWh): 1988: 0; Historiske produktionstal (kWh): 1989: 38; Historiske produktionstal (kWh): 1990: 15263; Historiske produktionstal (kWh): 1991: 14121; Historiske produktionstal (kWh): 1992: 20332; Historiske produktionstal (kWh): 1993: 27272; Historiske produktionstal (kWh): 1994: 28162; Historiske produktionstal (kWh): 1995: 25742; Historiske produktionstal (kWh): 1996: 21544; Historiske produktionstal (kWh): 1997: 22763; Historiske produktionstal (kWh): 1998: 21754; Historiske produktionstal (kWh): 1999: 6453; Historiske produktionstal (kWh): 2000: 3061; Historiske produktionstal (kWh): 2001: 12003; Historiske produktionstal (kWh): 2002: 14241; Historiske produktionstal (kWh): 2003: 8421.0001; Historiske produktionstal (kWh): 2004: 10255; Historiske produktionstal (kWh): 2005: 6193
570715000000055331 | 1989-06-12 | 2002-10-02 | 150 | 24.6 | 30 | NEG Micon | NM 150 XLR | 420 | Assens | LAND | Jordløse by | 11f | 573537.98 | 6116323.39 | Stamdata | 4000 | Historiske produktionstal (kWh): 1989: 159696; Historiske produktionstal (kWh): 1990: 360000; Historiske produktionstal (kWh): 1991: 360000; Historiske produktionstal (kWh): 1992: 360680; Historiske produktionstal (kWh): 1993: 360000; Historiske produktionstal (kWh): 1994: 381500; Historiske produktionstal (kWh): 1995: 340000; Historiske produktionstal (kWh): 1996: 298000; Historiske produktionstal (kWh): 1997: 276000; Historiske produktionstal (kWh): 1998: 357500; Historiske produktionstal (kWh): 1999: 272936; Historiske produktionstal (kWh): 2000: 330231; Historiske produktionstal (kWh): 2001: 276445.9736; Historiske produktionstal (kWh): 2002: 232051.1539
570715000000055355 | 1985-09-19 | 2002-10-02 | 55 | 15 | 22 | Vestas Wind Systems A/S | V 15 | 420 | Assens | LAND | Jordløse by | 5a | 573810.65 | 6116056.15 | Stamdata | 5333 | Historiske produktionstal (kWh): 1985: 17815; Historiske produktionstal (kWh): 1986: 100000; Historiske produktionstal (kWh): 1987: 100000; Historiske produktionstal (kWh): 1988: 100000; Historiske produktionstal (kWh): 1989: 101000; Historiske produktionstal (kWh): 1990: 101000; Historiske produktionstal (kWh): 1991: 100000; Historiske produktionstal (kWh): 1992: 101456; Historiske produktionstal (kWh): 1993: 103071; Historiske produktionstal (kWh): 1994: 106034; Historiske produktionstal (kWh): 1995: 92330; Historiske produktionstal (kWh): 1996: 89129; Historiske produktionstal (kWh): 1997: 84949; Historiske produktionstal (kWh): 1998: 97107; Historiske produktionstal (kWh): 1999: 74432; Historiske produktionstal (kWh): 2000: 91761; Historiske produktionstal (kWh): 2001: 78268; Historiske produktionstal (kWh): 2002: 58055
570715000000052828 | 1982-01-07 | 2002-09-06 | 55 | 16 | 22 | Vestas Wind Systems A/S | V 16 | 430 | Faaborg-Midtfyn | LAND | Nr. Søby By, Nr. Søby | 19a | 587586 | 6127332 | Stamdata | 98903 | Historiske produktionstal (kWh): 1982: 63466; Historiske produktionstal (kWh): 1983: 82034; Historiske produktionstal (kWh): 1984: 30826; Historiske produktionstal (kWh): 1985: 54941; Historiske produktionstal (kWh): 1986: 73164; Historiske produktionstal (kWh): 1987: 56709; Historiske produktionstal (kWh): 1988: 66906; Historiske produktionstal (kWh): 1989: 64980; Historiske produktionstal (kWh): 1990: 73862; Historiske produktionstal (kWh): 1991: 60285; Historiske produktionstal (kWh): 1992: 71970; Historiske produktionstal (kWh): 1993: 72523; Historiske produktionstal (kWh): 1994: 77473; Historiske produktionstal (kWh): 1995: 64508; Historiske produktionstal (kWh): 1996: 53491; Historiske produktionstal (kWh): 1997: 52439; Historiske produktionstal (kWh): 1998: 57875; Historiske produktionstal (kWh): 1999: 50665; Historiske produktionstal (kWh): 2000: 57535; Historiske produktionstal (kWh): 2001: 39000; Historiske produktionstal (kWh): 2002: 40870
570715000000052842 | 1985-09-10 | 2002-06-30 | 22 | 10 | 14 | Windmatic | Rilsager | 430 | Faaborg-Midtfyn | LAND | Tarup By, Sdr. Nærå | 4e | 596889 | 6131527 | Stamdata | 98906 | Historiske produktionstal (kWh): 1985: 3396; Historiske produktionstal (kWh): 1986: 10284; Historiske produktionstal (kWh): 1987: 6338; Historiske produktionstal (kWh): 1988: 4116; Historiske produktionstal (kWh): 1989: 6653; Historiske produktionstal (kWh): 1990: 10970; Historiske produktionstal (kWh): 1991: 4451; Historiske produktionstal (kWh): 1992: 7827; Historiske produktionstal (kWh): 1993: 7760; Historiske produktionstal (kWh): 1994: 8157; Historiske produktionstal (kWh): 1995: 6525; Historiske produktionstal (kWh): 1996: 2281; Historiske produktionstal (kWh): 1997: 1427; Historiske produktionstal (kWh): 1998: 360; Historiske produktionstal (kWh): 1999: 509; Historiske produktionstal (kWh): 2000: 1146; Historiske produktionstal (kWh): 2001: 76; Historiske produktionstal (kWh): 2002: 0
570715000000052958 | 1982-04-07 | 2002-11-19 | 55 | 15 | 23 | Vestas Wind Systems A/S | HVK 55-15/7,5 | 430 | Faaborg-Midtfyn | LAND | Havndrup By, Hellerup | 22a | 598504 | 6126814 | Stamdata | 99013 | Historiske produktionstal (kWh): 1982: 34235; Historiske produktionstal (kWh): 1983: 52555; Historiske produktionstal (kWh): 1984: 39455; Historiske produktionstal (kWh): 1985: 32495; Historiske produktionstal (kWh): 1986: 37790; Historiske produktionstal (kWh): 1987: 30550; Historiske produktionstal (kWh): 1988: 37420; Historiske produktionstal (kWh): 1989: 40450; Historiske produktionstal (kWh): 1990: 43240; Historiske produktionstal (kWh): 1991: 45060; Historiske produktionstal (kWh): 1992: 33950; Historiske produktionstal (kWh): 1993: 48750; Historiske produktionstal (kWh): 1994: 67790; Historiske produktionstal (kWh): 1995: 59130; Historiske produktionstal (kWh): 1996: 39980; Historiske produktionstal (kWh): 1997: 38540; Historiske produktionstal (kWh): 1998: 40300; Historiske produktionstal (kWh): 1999: 28300; Historiske produktionstal (kWh): 2000: 39160; Historiske produktionstal (kWh): 2001: 37060; Historiske produktionstal (kWh): 2002: 7030
570715000000052989 | 1985-11-01 | 2002-04-18 | 30 | 0.1 | 0.1 | BONUS | Ukendt-BONUS | 430 | Faaborg-Midtfyn | LAND | Dømmestrup By, Nr. Lyndelse | 14c | 585294 | 6130182 | Stamdata | 99017 | Historiske produktionstal (kWh): 1985: 871; Historiske produktionstal (kWh): 1986: 18656; Historiske produktionstal (kWh): 1987: 13760; Historiske produktionstal (kWh): 1988: 12102; Historiske produktionstal (kWh): 1989: 12470; Historiske produktionstal (kWh): 1990: 18475; Historiske produktionstal (kWh): 1991: 8005; Historiske produktionstal (kWh): 1992: 9873; Historiske produktionstal (kWh): 1993: 13562; Historiske produktionstal (kWh): 1994: 14095; Historiske produktionstal (kWh): 1995: 15039; Historiske produktionstal (kWh): 1996: 10351; Historiske produktionstal (kWh): 1997: 13691; Historiske produktionstal (kWh): 1998: 14505; Historiske produktionstal (kWh): 1999: 9840; Historiske produktionstal (kWh): 2000: 15125; Historiske produktionstal (kWh): 2001: 1429; Historiske produktionstal (kWh): 2002: 3613
570715000000053009 | 1986-12-23 | 2003-04-01 | 19 | 0.1 | 0.1 | Ukendt | Ukendt-Ukendt | 430 | Faaborg-Midtfyn | LAND | Vejlegård hgd, Vejle | 6d | 581581 | 6127350 | Stamdata | 99022 | Historiske produktionstal (kWh): 1986: 0; Historiske produktionstal (kWh): 1987: 11878; Historiske produktionstal (kWh): 1988: 13989; Historiske produktionstal (kWh): 1989: 10173; Historiske produktionstal (kWh): 1990: 20564; Historiske produktionstal (kWh): 1991: 19431; Historiske produktionstal (kWh): 1992: 13965; Historiske produktionstal (kWh): 1993: 18904; Historiske produktionstal (kWh): 1994: 15351; Historiske produktionstal (kWh): 1995: 12705; Historiske produktionstal (kWh): 1996: 13505; Historiske produktionstal (kWh): 1997: 16794; Historiske produktionstal (kWh): 1998: 19907; Historiske produktionstal (kWh): 1999: 18083; Historiske produktionstal (kWh): 2000: 20969; Historiske produktionstal (kWh): 2001: 14686; Historiske produktionstal (kWh): 2002: 17861; Historiske produktionstal (kWh): 2003: 650
570715000000053016 | 1982-11-04 | 2002-06-21 | 15 | 10.8 | 15.2 | Ukendt | Ukendt-Ukendt | 430 | Faaborg-Midtfyn | LAND | Trunderup By, Kværndrup | 7i | 598658 | 6118255 | Stamdata | 99023 | Historiske produktionstal (kWh): 1982: 74; Historiske produktionstal (kWh): 1983: 4498; Historiske produktionstal (kWh): 1984: 5672; Historiske produktionstal (kWh): 1985: 0; Historiske produktionstal (kWh): 1986: 4493; Historiske produktionstal (kWh): 1987: 10252; Historiske produktionstal (kWh): 1988: 13672; Historiske produktionstal (kWh): 1989: 14036; Historiske produktionstal (kWh): 1990: 9821; Historiske produktionstal (kWh): 1991: 8857; Historiske produktionstal (kWh): 1992: 13813; Historiske produktionstal (kWh): 1993: 8321; Historiske produktionstal (kWh): 1994: 1790; Historiske produktionstal (kWh): 1995: 2022; Historiske produktionstal (kWh): 1996: 2034; Historiske produktionstal (kWh): 1997: 0; Historiske produktionstal (kWh): 1998: 0; Historiske produktionstal (kWh): 1999: 0; Historiske produktionstal (kWh): 2000: 3596; Historiske produktionstal (kWh): 2001: 7778; Historiske produktionstal (kWh): 2002: 3432
570715000000053115 | 1987-04-14 | 2002-09-09 | 95 | 19.4 | 24.5 | BONUS | 95-20 | 430 | Faaborg-Midtfyn | LAND | Freltofte by, Nr. Lyndelse | 4a | 589600 | 6127620 | Stamdata | 99033 | Historiske produktionstal (kWh): 1987: 111170; Historiske produktionstal (kWh): 1988: 212670; Historiske produktionstal (kWh): 1989: 204440; Historiske produktionstal (kWh): 1990: 218930; Historiske produktionstal (kWh): 1991: 188900; Historiske produktionstal (kWh): 1992: 203240; Historiske produktionstal (kWh): 1993: 199420; Historiske produktionstal (kWh): 1994: 220970; Historiske produktionstal (kWh): 1995: 189630; Historiske produktionstal (kWh): 1996: 155940; Historiske produktionstal (kWh): 1997: 173860; Historiske produktionstal (kWh): 1998: 200770; Historiske produktionstal (kWh): 1999: 160720; Historiske produktionstal (kWh): 2000: 193140; Historiske produktionstal (kWh): 2001: 150240; Historiske produktionstal (kWh): 2002: 137370
570715000000053184 | 1991-08-23 | 2014-08-05 | 150 | 24.6 | 32.5 | Nordtank | NTK 150 XLR-Nordtank | 430 | Faaborg-Midtfyn | LAND | Nybølle By, Hillerslev | 7a | 588162.67 | 6119199.14 | GST, 18-02-2013 | 99049 | Historiske produktionstal (kWh): 1991: 98562; Historiske produktionstal (kWh): 1992: 278260; Historiske produktionstal (kWh): 1993: 289240; Historiske produktionstal (kWh): 1994: 309760; Historiske produktionstal (kWh): 1995: 282890; Historiske produktionstal (kWh): 1996: 227030; Historiske produktionstal (kWh): 1997: 248400; Historiske produktionstal (kWh): 1998: 270140; Historiske produktionstal (kWh): 1999: 240348; Historiske produktionstal (kWh): 2000: 282907; Historiske produktionstal (kWh): 2001: 219772.3994; Historiske produktionstal (kWh): 2002: 255472.3018; Historiske produktionstal (kWh): 2003: 221490; Historiske produktionstal (kWh): 2004: 247998; Historiske produktionstal (kWh): 2005: 189106.1979; Historiske produktionstal (kWh): 2006: 158085.8007; Historiske produktionstal (kWh): 2007: 274233.7012; Historiske produktionstal (kWh): 2008: 262761.0981; Historiske produktionstal (kWh): 2009: 216196.002; Historiske produktionstal (kWh): 2010: 203748.8012; Historiske produktionstal (kWh): 2011: 254136.5; Historiske produktionstal (kWh): 2012: 240651.7; Historiske produktionstal (kWh): 2013: 217712.559; Historiske produktionstal (kWh): 2014: 150426.128
570715000000053191 | 1991-11-01 | 2014-08-05 | 150 | 24.6 | 32.5 | Nordtank | NTK 150 XLR-Nordtank | 430 | Faaborg-Midtfyn | LAND | Kvændrup By, Kværndrup | 23h | 600797.14 | 6113697.66 | GST, 18-02-2013 | 99050 | Historiske produktionstal (kWh): 1991: 88069; Historiske produktionstal (kWh): 1992: 266090; Historiske produktionstal (kWh): 1993: 307730; Historiske produktionstal (kWh): 1994: 317010; Historiske produktionstal (kWh): 1995: 289750; Historiske produktionstal (kWh): 1996: 251800; Historiske produktionstal (kWh): 1997: 267800; Historiske produktionstal (kWh): 1998: 306771; Historiske produktionstal (kWh): 1999: 239205; Historiske produktionstal (kWh): 2000: 279071; Historiske produktionstal (kWh): 2001: 220539.1982; Historiske produktionstal (kWh): 2002: 261638.9014; Historiske produktionstal (kWh): 2003: 225387.3018; Historiske produktionstal (kWh): 2004: 241346.8018; Historiske produktionstal (kWh): 2005: 158903.9; Historiske produktionstal (kWh): 2006: 178277.3979; Historiske produktionstal (kWh): 2007: 278789.6982; Historiske produktionstal (kWh): 2008: 274170.4023; Historiske produktionstal (kWh): 2009: 235770.7998; Historiske produktionstal (kWh): 2010: 229521.9988; Historiske produktionstal (kWh): 2011: 264855.9; Historiske produktionstal (kWh): 2012: 246554.83; Historiske produktionstal (kWh): 2013: 231680.81; Historiske produktionstal (kWh): 2014: 154061.34
570715000000053207 | 1989-06-01 | 2016-02-24 | 150 | 23 | 30 | BONUS | 150 - MK l | 430 | Faaborg-Midtfyn | LAND | Pederstrup By, Sdr. Højrup | 6a | 594892.21 | 6126882.11 | GST, 18-02-2013 | 99051 | [12 empty] | 233920 | 351500 | 320360 | 328510 | 333850 | 360570 | 319850 | 276530 | 298610 | 348560 | 279480 | 305913 | 256195.6016 | 287944.1504 | 268350.6787 | 286876.9248 | 271053.627 | 259511.3242 | 311300.0488 | 300022.0537 | 201974.9248 | 243729.5488 | 275397.2 | 274723.418 | 256038.147 | 280428.529 | 224652.259 | 0
570715000000053221 | 1992-05-01 | 2010-10-11 | 225 | 27 | 31.5 | Vestas Wind Systems A/S | V 27-225 | 430 | Faaborg-Midtfyn | LAND | Ølsted By, Sdr. Broby | 15d | 582643 | 6124523 | Stamdata | 99053 | Historiske produktionstal (kWh): 1992: 268040; Historiske produktionstal (kWh): 1993: 423760; Historiske produktionstal (kWh): 1994: 456400; Historiske produktionstal (kWh): 1995: 415900; Historiske produktionstal (kWh): 1996: 350300; Historiske produktionstal (kWh): 1997: 362800; Historiske produktionstal (kWh): 1998: 420800; Historiske produktionstal (kWh): 1999: 351551; Historiske produktionstal (kWh): 2000: 387643; Historiske produktionstal (kWh): 2001: 306356.2979; Historiske produktionstal (kWh): 2002: 365089.5039; Historiske produktionstal (kWh): 2003: 308912.6025; Historiske produktionstal (kWh): 2004: 345883.2988; Historiske produktionstal (kWh): 2005: 340175.3027; Historiske produktionstal (kWh): 2006: 316255.6958; Historiske produktionstal (kWh): 2007: 398958.5947; Historiske produktionstal (kWh): 2008: 395709.3008; Historiske produktionstal (kWh): 2009: 275632.9006; Historiske produktionstal (kWh): 2010: 217805.1008
570715000000055362 | 1991-05-07 | 2016-05-12 | 225 | 27 | 30 | Vestas Wind Systems A/S | V 27 | 430 | Faaborg-Midtfyn | LAND | Bøjden by | 10a | 569439.07 | 6105283.4 | GST, 18-02-2013 | 3971 | [14 empty] | 325818 | 634690 | 615850 | 668070 | 603650 | 500340 | 560110 | 626301 | 509814 | 563420 | 499225.8027 | 521453.2051 | 474305.0986 | 557379.1016 | 530544.9453 | 486668.2051 | 601537.7012 | 550974.2949 | 502534.0723 | 498321.5268 | 587905.325 | 550560.775 | 479818.95 | 497112.92 | 591891.97 | 193254.52
570715000000055379 | 1991-10-04 | 2015-09-16 | 225 | 27 | 30 | Vestas Wind Systems A/S | V 27 | 430 | Faaborg-Midtfyn | LAND | Katterød by | 14a | 582994.38 | 6103110.49 | GST, 18-02-2013 | 12970 | Historiske produktionstal (kWh): 1991: 119293; Historiske produktionstal (kWh): 1992: 579000; Historiske produktionstal (kWh): 1993: 579000; Historiske produktionstal (kWh): 1994: 579000; Historiske produktionstal (kWh): 1995: 579000; Historiske produktionstal (kWh): 1996: 579000; Historiske produktionstal (kWh): 1997: 579000; Historiske produktionstal (kWh): 1998: 579000; Historiske produktionstal (kWh): 1999: 496943; Historiske produktionstal (kWh): 2000: 579636; Historiske produktionstal (kWh): 2001: 476764.2539; Historiske produktionstal (kWh): 2002: 505982.2695; Historiske produktionstal (kWh): 2003: 468637.1777; Historiske produktionstal (kWh): 2004: 559651.7969; Historiske produktionstal (kWh): 2005: 522511.3262; Historiske produktionstal (kWh): 2006: 492911.1953; Historiske produktionstal (kWh): 2007: 582255.5781; Historiske produktionstal (kWh): 2008: 582836.2441; Historiske produktionstal (kWh): 2009: 497980.625; Historiske produktionstal (kWh): 2010: 443896.5977; Historiske produktionstal (kWh): 2011: 561104.125; Historiske produktionstal (kWh): 2012: 504311.2; Historiske produktionstal (kWh): 2013: 500826.7; Historiske produktionstal (kWh): 2014: 552701.025; Historiske produktionstal (kWh): 2015: 399629.21
570715000000055386 | 1991-10-04 | 2015-07-27 | 225 | 27 | 30 | Vestas Wind Systems A/S | V 27 | 430 | Faaborg-Midtfyn | LAND | Katterød by | 14a | 583013.49 | 6103029.75 | GST, 18-02-2013 | 12969 | Historiske produktionstal (kWh): 1991: 152180; Historiske produktionstal (kWh): 1992: 607000; Historiske produktionstal (kWh): 1993: 607000; Historiske produktionstal (kWh): 1994: 607000; Historiske produktionstal (kWh): 1995: 607000; Historiske produktionstal (kWh): 1996: 607000; Historiske produktionstal (kWh): 1997: 607000; Historiske produktionstal (kWh): 1998: 607000; Historiske produktionstal (kWh): 1999: 509724; Historiske produktionstal (kWh): 2000: 602707; Historiske produktionstal (kWh): 2001: 493949.0254; Historiske produktionstal (kWh): 2002: 525340.2461; Historiske produktionstal (kWh): 2003: 487890.8516; Historiske produktionstal (kWh): 2004: 580770.2227; Historiske produktionstal (kWh): 2005: 542042.8281; Historiske produktionstal (kWh): 2006: 515766.2539; Historiske produktionstal (kWh): 2007: 606062.9492; Historiske produktionstal (kWh): 2008: 596345.7734; Historiske produktionstal (kWh): 2009: 518424.4023; Historiske produktionstal (kWh): 2010: 472641.7781; Historiske produktionstal (kWh): 2011: 589079.075; Historiske produktionstal (kWh): 2012: 528750.075; Historiske produktionstal (kWh): 2013: 524599.225; Historiske produktionstal (kWh): 2014: 583248.85; Historiske produktionstal (kWh): 2015: 233680.76
570715000000055393 | 1992-03-31 | 2017-11-23 | 150 | 24.6 | 30 | NEG Micon | NM 150 XLR | 430 | Faaborg-Midtfyn | LAND | Horne by | 44b | 572316.02 | 6106007.88 | SDFE2018 | 3926 | [15 empty] | 256240 | 365100 | 382500 | 358700 | 283700 | 316000 | 364103 | 316477 | 372995 | 296195.0752 | 311602.3457 | 279301.4004 | 341135.8242 | 248424.5236 | 311195.272 | 320487.8799 | 355118.8838 | 241295.4185 | 258085.5162 | 249321.275 | 260527.925 | 298899.25 | 326491.76 | 200258.37 | 215125.55 | 230190.23
570715000000055409 | 1993-08-27 | 2015-10-26 | 225 | 27 | 30 | Vestas Wind Systems A/S | V 27 | 430 | Faaborg-Midtfyn | LAND | Horne by | 1i | 572689.92 | 6106913.88 | GST, 18-02-2013 | 2082 | Historiske produktionstal (kWh): 1993: 176000; Historiske produktionstal (kWh): 1994: 581000; Historiske produktionstal (kWh): 1995: 529000; Historiske produktionstal (kWh): 1996: 456000; Historiske produktionstal (kWh): 1997: 478000; Historiske produktionstal (kWh): 1998: 546754; Historiske produktionstal (kWh): 1999: 470970; Historiske produktionstal (kWh): 2000: 542443; Historiske produktionstal (kWh): 2001: 444405.0938; Historiske produktionstal (kWh): 2002: 479239.5762; Historiske produktionstal (kWh): 2003: 442027.8203; Historiske produktionstal (kWh): 2004: 507819.3516; Historiske produktionstal (kWh): 2005: 491664.6543; Historiske produktionstal (kWh): 2006: 459471.1475; Historiske produktionstal (kWh): 2007: 547293.0742; Historiske produktionstal (kWh): 2008: 522828.3262; Historiske produktionstal (kWh): 2009: 456050.1992; Historiske produktionstal (kWh): 2010: 438219.7758; Historiske produktionstal (kWh): 2011: 529167.175; Historiske produktionstal (kWh): 2012: 496028.475; Historiske produktionstal (kWh): 2013: 449616.35; Historiske produktionstal (kWh): 2014: 496111.27; Historiske produktionstal (kWh): 2015: 382621.29
570715000000055416 | 1993-08-27 | 2015-10-26 | 225 | 27 | 30 | Vestas Wind Systems A/S | V 27 | 430 | Faaborg-Midtfyn | LAND | Horne by | 1i | 572446.09 | 6106976.52 | GST, 18-02-2013 | 4693 | Historiske produktionstal (kWh): 1993: 170000; Historiske produktionstal (kWh): 1994: 579000; Historiske produktionstal (kWh): 1995: 522000; Historiske produktionstal (kWh): 1996: 453000; Historiske produktionstal (kWh): 1997: 476000; Historiske produktionstal (kWh): 1998: 542920; Historiske produktionstal (kWh): 1999: 465399; Historiske produktionstal (kWh): 2000: 529950; Historiske produktionstal (kWh): 2001: 442884.0996; Historiske produktionstal (kWh): 2002: 451452.4473; Historiske produktionstal (kWh): 2003: 435830.1523; Historiske produktionstal (kWh): 2004: 503387.7012; Historiske produktionstal (kWh): 2005: 493737.3223; Historiske produktionstal (kWh): 2006: 446895.7705; Historiske produktionstal (kWh): 2007: 528694.7012; Historiske produktionstal (kWh): 2008: 508214.9023; Historiske produktionstal (kWh): 2009: 460867.8008; Historiske produktionstal (kWh): 2010: 447148.8727; Historiske produktionstal (kWh): 2011: 523676.475; Historiske produktionstal (kWh): 2012: 487388.2; Historiske produktionstal (kWh): 2013: 436599.15; Historiske produktionstal (kWh): 2014: 487949.32; Historiske produktionstal (kWh): 2015: 384386.43
570715000000055423 | 1981-03-02 | 2012-03-31 | 15 | 10 | 18 | Kuriant | Ukendt-Kuriant | 430 | Faaborg-Midtfyn | LAND | Horne by | 5a | 570662.91 | 6106459.75 | GST, 18-02-2013 | 1083 |  |  |  |  | 24997 | 35080 | 35080 | 35080 | 35080 | 35080 | 35080 | 35080 | 35080 | 35080 | 35080 | 35080 | 35080 | 35080 | 35080 | 35080 | 35080 | 35080 | 35080 | 35080 | 44505 | 20679 | 9067 | 8920 | 16354.9998 | 17286.0002 | 17370.0002 | 3412.545 | 22222.9999 | 20128 | 25037 | 7076
570715000000055430 | 1993-10-28 | 2015-10-26 | 225 | 27 | 30 | Vestas Wind Systems A/S | V 27 | 430 | Faaborg-Midtfyn | LAND | Horne by | 50a | 572445.26 | 6106876.59 | GST, 18-02-2013 | 6075 | Historiske produktionstal (kWh): 1993: 102000; Historiske produktionstal (kWh): 1994: 581000; Historiske produktionstal (kWh): 1995: 514000; Historiske produktionstal (kWh): 1996: 451000; Historiske produktionstal (kWh): 1997: 476000; Historiske produktionstal (kWh): 1998: 535795; Historiske produktionstal (kWh): 1999: 468332; Historiske produktionstal (kWh): 2000: 544517; Historiske produktionstal (kWh): 2001: 447196.2988; Historiske produktionstal (kWh): 2002: 482490.7246; Historiske produktionstal (kWh): 2003: 445959.5742; Historiske produktionstal (kWh): 2004: 508870.2266; Historiske produktionstal (kWh): 2005: 497328.2773; Historiske produktionstal (kWh): 2006: 456481.252; Historiske produktionstal (kWh): 2007: 488442.1758; Historiske produktionstal (kWh): 2008: 515672.877; Historiske produktionstal (kWh): 2009: 447484.752; Historiske produktionstal (kWh): 2010: 444054.4484; Historiske produktionstal (kWh): 2011: 522882.125; Historiske produktionstal (kWh): 2012: 500373.7; Historiske produktionstal (kWh): 2013: 446195.5; Historiske produktionstal (kWh): 2014: 498280.885; Historiske produktionstal (kWh): 2015: 394577.4
570715000000055584 | 1986-02-28 | 2002-04-25 | 95 | 19 | 24 | BONUS | 95-20 | 430 | Faaborg-Midtfyn | LAND | Horne by | 54d | 571460.61 | 6107481 | Stamdata | 986 | Historiske produktionstal (kWh): 1986: 198190; Historiske produktionstal (kWh): 1987: 203500; Historiske produktionstal (kWh): 1988: 203500; Historiske produktionstal (kWh): 1989: 203500; Historiske produktionstal (kWh): 1990: 203500; Historiske produktionstal (kWh): 1991: 203500; Historiske produktionstal (kWh): 1992: 203500; Historiske produktionstal (kWh): 1993: 203500; Historiske produktionstal (kWh): 1994: 203500; Historiske produktionstal (kWh): 1995: 203500; Historiske produktionstal (kWh): 1996: 203500; Historiske produktionstal (kWh): 1997: 203500; Historiske produktionstal (kWh): 1998: 203500; Historiske produktionstal (kWh): 1999: 203500; Historiske produktionstal (kWh): 2000: 203500; Historiske produktionstal (kWh): 2001: 155110; Historiske produktionstal (kWh): 2002: 55390
570715000000055591 | 1981-11-04 | 2002-09-11 | 55 | 15 | 22 | Vestas Wind Systems A/S | V 15 | 430 | Faaborg-Midtfyn | LAND | Haastrup by | 19m | 576038.78 | 6114509.35 | Stamdata | 10015 | Historiske produktionstal (kWh): 1981: 20012; Historiske produktionstal (kWh): 1982: 57150; Historiske produktionstal (kWh): 1983: 57150; Historiske produktionstal (kWh): 1984: 57150; Historiske produktionstal (kWh): 1985: 57150; Historiske produktionstal (kWh): 1986: 57150; Historiske produktionstal (kWh): 1987: 57150; Historiske produktionstal (kWh): 1988: 57150; Historiske produktionstal (kWh): 1989: 57150; Historiske produktionstal (kWh): 1990: 57150; Historiske produktionstal (kWh): 1991: 57150; Historiske produktionstal (kWh): 1992: 57150; Historiske produktionstal (kWh): 1993: 57150; Historiske produktionstal (kWh): 1994: 57150; Historiske produktionstal (kWh): 1995: 57150; Historiske produktionstal (kWh): 1996: 57150; Historiske produktionstal (kWh): 1997: 57150; Historiske produktionstal (kWh): 1998: 57150; Historiske produktionstal (kWh): 1999: 57150; Historiske produktionstal (kWh): 2000: 57150; Historiske produktionstal (kWh): 2001: 37942; Historiske produktionstal (kWh): 2002: 34193
570715000000055607 | 1981-09-22 | 2001-03-31 | 55 | 0.1 | 0.1 | Ukendt | Ukendt-Ukendt | 430 | Faaborg-Midtfyn | LAND | Diernæs by | 13ak | 581027.45 | 6107005.11 | Stamdata | 12101 | Historiske produktionstal (kWh): 2001: 0; Historiske produktionstal (kWh): 2002: 0
570715000000055614 | 1988-05-05 | 2002-04-09 | 99 | 21 | 22 | Wincon | W 99 XT | 430 | Faaborg-Midtfyn | LAND | Hågerup by | 7a | 586915.76 | 6114298.61 | Stamdata | 12663 | Historiske produktionstal (kWh): 1988: 107070; Historiske produktionstal (kWh): 1989: 195000; Historiske produktionstal (kWh): 1990: 195000; Historiske produktionstal (kWh): 1991: 195000; Historiske produktionstal (kWh): 1992: 195000; Historiske produktionstal (kWh): 1993: 195000; Historiske produktionstal (kWh): 1994: 203710; Historiske produktionstal (kWh): 1995: 186960; Historiske produktionstal (kWh): 1996: 152490; Historiske produktionstal (kWh): 1997: 165510; Historiske produktionstal (kWh): 1998: 189330; Historiske produktionstal (kWh): 1999: 152020; Historiske produktionstal (kWh): 2000: 177410; Historiske produktionstal (kWh): 2001: 120850; Historiske produktionstal (kWh): 2002: 7480
570715000000051166 | 1982-06-01 | 2007-07-23 | 75 | 17 | 18 | Vestas Wind Systems A/S | V 17-75 | 440 | Kerteminde | LAND | Birkebjerg by | 2b | 605991 | 6153008 | Stamdata | 12801 | [5 empty] | 52600 | 109200 | 112300 | 93100 | 111500 | 100800 | 98800 | 92570 | 92940 | 98240 | 91210 | 104780 | 63610 | 56890 | 54800 | 53050 | 64672 | 58563 | 65459 | 79745.0007 | 95899.4004 | 80715.6008 | 78880.0249 | 81476.3762 | 67483.1245 | 29920.5758
570715000000051173 | 1984-02-08 | 2002-09-03 | 55 | 15 | 18 | Vestas Wind Systems A/S | V 55-15 | 440 | Kerteminde | LAND | Tårup by, Mes. | 2a | 603846 | 6148830 | Stamdata | 13005 | Historiske produktionstal (kWh): 1984: 101100; Historiske produktionstal (kWh): 1985: 97100; Historiske produktionstal (kWh): 1986: 111400; Historiske produktionstal (kWh): 1987: 104400; Historiske produktionstal (kWh): 1988: 107600; Historiske produktionstal (kWh): 1989: 109250; Historiske produktionstal (kWh): 1990: 119220; Historiske produktionstal (kWh): 1991: 107680; Historiske produktionstal (kWh): 1992: 104910; Historiske produktionstal (kWh): 1993: 93720; Historiske produktionstal (kWh): 1994: 135960; Historiske produktionstal (kWh): 1995: 115670; Historiske produktionstal (kWh): 1996: 106500; Historiske produktionstal (kWh): 1997: 119710; Historiske produktionstal (kWh): 1998: 126244; Historiske produktionstal (kWh): 1999: 101197; Historiske produktionstal (kWh): 2000: 114182; Historiske produktionstal (kWh): 2001: 97360.0996; Historiske produktionstal (kWh): 2002: 72077.2002
570715000000051180 | 1988-11-10 | 2002-10-17 | 80 | 18 | 40 | Tellus | TE 1780 | 440 | Kerteminde | LAND | Østergård, HGD | 1z | 596841 | 6144721 | Stamdata | 14078 | Historiske produktionstal (kWh): 1988: 39600; Historiske produktionstal (kWh): 1989: 143150; Historiske produktionstal (kWh): 1990: 156694; Historiske produktionstal (kWh): 1991: 143450; Historiske produktionstal (kWh): 1992: 152380; Historiske produktionstal (kWh): 1993: 157250; Historiske produktionstal (kWh): 1994: 169270; Historiske produktionstal (kWh): 1995: 157330; Historiske produktionstal (kWh): 1996: 135010; Historiske produktionstal (kWh): 1997: 142210; Historiske produktionstal (kWh): 1998: 156876; Historiske produktionstal (kWh): 1999: 129261; Historiske produktionstal (kWh): 2000: 133052; Historiske produktionstal (kWh): 2001: 121252.1006; Historiske produktionstal (kWh): 2002: 87147.9019
570715000000051197 | 1992-03-02 | 2015-08-18 | 225 | 27 | 30 | Vestas Wind Systems A/S | V 27-225 | 440 | Kerteminde | LAND | Kertinge by,Køls | 6a | 600840.32 | 6145313.02 | GST, 18-02-2013 | 14975 | Historiske produktionstal (kWh): 1992: 361410; Historiske produktionstal (kWh): 1993: 473440; Historiske produktionstal (kWh): 1994: 511640; Historiske produktionstal (kWh): 1995: 464590; Historiske produktionstal (kWh): 1996: 410750; Historiske produktionstal (kWh): 1997: 438030; Historiske produktionstal (kWh): 1998: 484376; Historiske produktionstal (kWh): 1999: 393542; Historiske produktionstal (kWh): 2000: 441772; Historiske produktionstal (kWh): 2001: 387273.2988; Historiske produktionstal (kWh): 2002: 416908.4014; Historiske produktionstal (kWh): 2003: 388976.2344; Historiske produktionstal (kWh): 2004: 416129.1523; Historiske produktionstal (kWh): 2005: 399451.0762; Historiske produktionstal (kWh): 2006: 351622.2275; Historiske produktionstal (kWh): 2007: 452313.2266; Historiske produktionstal (kWh): 2008: 422130.4941; Historiske produktionstal (kWh): 2009: 393411.9375; Historiske produktionstal (kWh): 2010: 381630.0737; Historiske produktionstal (kWh): 2011: 431366.127; Historiske produktionstal (kWh): 2012: 431491.825; Historiske produktionstal (kWh): 2013: 378116.987; Historiske produktionstal (kWh): 2014: 421179.524; Historiske produktionstal (kWh): 2015: 284959.744
570715000000051395 | 1981-05-22 | 2002-11-03 | 22 | 11 | 20.5 | Nordtank | Ukendt-Nordtank | 440 | Kerteminde | LAND | Munkebo by | 10e | 599083 | 6148147 | Stamdata | 9625 | Historiske produktionstal (kWh): 1981: 13662; Historiske produktionstal (kWh): 1982: 27286; Historiske produktionstal (kWh): 1983: 27286; Historiske produktionstal (kWh): 1984: 27286; Historiske produktionstal (kWh): 1985: 27286; Historiske produktionstal (kWh): 1986: 27286; Historiske produktionstal (kWh): 1987: 27286; Historiske produktionstal (kWh): 1988: 27286; Historiske produktionstal (kWh): 1989: 27286; Historiske produktionstal (kWh): 1990: 27286; Historiske produktionstal (kWh): 1991: 27286; Historiske produktionstal (kWh): 1992: 39677; Historiske produktionstal (kWh): 1993: 26420; Historiske produktionstal (kWh): 1994: 42752; Historiske produktionstal (kWh): 1995: 36531; Historiske produktionstal (kWh): 1996: 27632; Historiske produktionstal (kWh): 1997: 32186; Historiske produktionstal (kWh): 1998: 32336; Historiske produktionstal (kWh): 1999: 26521; Historiske produktionstal (kWh): 2000: 32948; Historiske produktionstal (kWh): 2001: 36177.6998; Historiske produktionstal (kWh): 2002: 20949.5002
570715000000051418 | 1991-08-07 | 2010-02-24 | 220 | 25 | 30 | Wind World | W 2500-220 | 440 | Kerteminde | LAND | Vigerø-Lindø Ind | 1b | 595644 | 6146938 | Stamdata | WDR | Historiske produktionstal (kWh): 1991: 0; Historiske produktionstal (kWh): 1992: 291438; Historiske produktionstal (kWh): 1993: 310513; Historiske produktionstal (kWh): 1994: 368503; Historiske produktionstal (kWh): 1995: 337837; Historiske produktionstal (kWh): 1996: 276217; Historiske produktionstal (kWh): 1997: 306482; Historiske produktionstal (kWh): 1998: 348134; Historiske produktionstal (kWh): 1999: 253482; Historiske produktionstal (kWh): 2000: 303231; Historiske produktionstal (kWh): 2001: 244449.9209; Historiske produktionstal (kWh): 2002: 275835.8291; Historiske produktionstal (kWh): 2003: 257268.749; Historiske produktionstal (kWh): 2004: 284100.416; Historiske produktionstal (kWh): 2005: 244722.085; Historiske produktionstal (kWh): 2006: 208532.917; Historiske produktionstal (kWh): 2007: 288735.8369; Historiske produktionstal (kWh): 2008: 236220.4141; Historiske produktionstal (kWh): 2009: 207490.832; Historiske produktionstal (kWh): 2010: 31497.501
570715000000051425 | 1991-08-07 | 2010-02-24 | 220 | 25 | 30 | Wind World | W 2500-220 | 440 | Kerteminde | LAND | Vigerø-Lindø Ind | 1b | 595564 | 6147023 | Stamdata | WDR | Historiske produktionstal (kWh): 1991: 0; Historiske produktionstal (kWh): 1992: 291438; Historiske produktionstal (kWh): 1993: 310513; Historiske produktionstal (kWh): 1994: 368503; Historiske produktionstal (kWh): 1995: 337837; Historiske produktionstal (kWh): 1996: 276217; Historiske produktionstal (kWh): 1997: 306482; Historiske produktionstal (kWh): 1998: 348134; Historiske produktionstal (kWh): 1999: 253482; Historiske produktionstal (kWh): 2000: 303231; Historiske produktionstal (kWh): 2001: 244449.9209; Historiske produktionstal (kWh): 2002: 275835.8291; Historiske produktionstal (kWh): 2003: 257268.749; Historiske produktionstal (kWh): 2004: 284100.416; Historiske produktionstal (kWh): 2005: 244722.085; Historiske produktionstal (kWh): 2006: 208532.917; Historiske produktionstal (kWh): 2007: 288735.8369; Historiske produktionstal (kWh): 2008: 236220.4141; Historiske produktionstal (kWh): 2009: 207490.832; Historiske produktionstal (kWh): 2010: 31497.501
570715000000051432 | 1991-08-07 | 2010-02-24 | 220 | 25 | 30 | Wind World | W 2500-220 | 440 | Kerteminde | LAND | Vigerø-Lindø Ind | 1b | 595482 | 6147109 | Stamdata | WDR | Historiske produktionstal (kWh): 1991: 0; Historiske produktionstal (kWh): 1992: 291438; Historiske produktionstal (kWh): 1993: 310513; Historiske produktionstal (kWh): 1994: 368503; Historiske produktionstal (kWh): 1995: 337837; Historiske produktionstal (kWh): 1996: 276217; Historiske produktionstal (kWh): 1997: 306482; Historiske produktionstal (kWh): 1998: 348134; Historiske produktionstal (kWh): 1999: 253482; Historiske produktionstal (kWh): 2000: 303231; Historiske produktionstal (kWh): 2001: 244449.9209; Historiske produktionstal (kWh): 2002: 275835.8291; Historiske produktionstal (kWh): 2003: 257268.749; Historiske produktionstal (kWh): 2004: 284100.416; Historiske produktionstal (kWh): 2005: 244722.085; Historiske produktionstal (kWh): 2006: 208532.917; Historiske produktionstal (kWh): 2007: 288735.8369; Historiske produktionstal (kWh): 2008: 236220.4141; Historiske produktionstal (kWh): 2009: 207490.832; Historiske produktionstal (kWh): 2010: 31497.501
570715000000051449 | 1991-08-07 | 2010-02-24 | 220 | 25 | 30 | Wind World | W 2500-220 | 440 | Kerteminde | LAND | Vigerø-Lindø Ind | 1b | 595401 | 6147195 | Stamdata | WDR | Historiske produktionstal (kWh): 1991: 0; Historiske produktionstal (kWh): 1992: 291438; Historiske produktionstal (kWh): 1993: 310513; Historiske produktionstal (kWh): 1994: 368503; Historiske produktionstal (kWh): 1995: 337837; Historiske produktionstal (kWh): 1996: 276217; Historiske produktionstal (kWh): 1997: 306482; Historiske produktionstal (kWh): 1998: 348134; Historiske produktionstal (kWh): 1999: 253482; Historiske produktionstal (kWh): 2000: 303231; Historiske produktionstal (kWh): 2001: 244449.9209; Historiske produktionstal (kWh): 2002: 275835.8291; Historiske produktionstal (kWh): 2003: 257268.749; Historiske produktionstal (kWh): 2004: 284100.416; Historiske produktionstal (kWh): 2005: 244722.085; Historiske produktionstal (kWh): 2006: 208532.917; Historiske produktionstal (kWh): 2007: 288735.8369; Historiske produktionstal (kWh): 2008: 236220.4141; Historiske produktionstal (kWh): 2009: 207490.832; Historiske produktionstal (kWh): 2010: 31497.501
570715000000051456 | 1991-08-07 | 2010-02-24 | 220 | 25 | 30 | Wind World | W 2500-220 | 440 | Kerteminde | LAND | Vigerø-Lindø Ind | 1b | 595782 | 6147202 | Stamdata | WDR | Historiske produktionstal (kWh): 1991: 0; Historiske produktionstal (kWh): 1992: 291438; Historiske produktionstal (kWh): 1993: 310513; Historiske produktionstal (kWh): 1994: 368503; Historiske produktionstal (kWh): 1995: 337837; Historiske produktionstal (kWh): 1996: 276217; Historiske produktionstal (kWh): 1997: 306482; Historiske produktionstal (kWh): 1998: 348134; Historiske produktionstal (kWh): 1999: 253482; Historiske produktionstal (kWh): 2000: 303231; Historiske produktionstal (kWh): 2001: 244449.9209; Historiske produktionstal (kWh): 2002: 275835.8291; Historiske produktionstal (kWh): 2003: 257268.749; Historiske produktionstal (kWh): 2004: 284100.416; Historiske produktionstal (kWh): 2005: 244722.085; Historiske produktionstal (kWh): 2006: 208532.917; Historiske produktionstal (kWh): 2007: 288735.8369; Historiske produktionstal (kWh): 2008: 236220.4141; Historiske produktionstal (kWh): 2009: 207490.832; Historiske produktionstal (kWh): 2010: 31497.501
570715000000051463 | 1991-08-07 | 2010-02-24 | 220 | 25 | 30 | Wind World | W 2500-220 | 440 | Kerteminde | LAND | Vigerø-Lindø Ind | 1b | 595701 | 6147289 | Stamdata | WDR | Historiske produktionstal (kWh): 1991: 0; Historiske produktionstal (kWh): 1992: 291438; Historiske produktionstal (kWh): 1993: 310513; Historiske produktionstal (kWh): 1994: 368503; Historiske produktionstal (kWh): 1995: 337837; Historiske produktionstal (kWh): 1996: 276217; Historiske produktionstal (kWh): 1997: 306482; Historiske produktionstal (kWh): 1998: 348134; Historiske produktionstal (kWh): 1999: 253482; Historiske produktionstal (kWh): 2000: 303231; Historiske produktionstal (kWh): 2001: 244449.9209; Historiske produktionstal (kWh): 2002: 275835.8291; Historiske produktionstal (kWh): 2003: 257268.749; Historiske produktionstal (kWh): 2004: 284100.416; Historiske produktionstal (kWh): 2005: 244722.085; Historiske produktionstal (kWh): 2006: 208532.917; Historiske produktionstal (kWh): 2007: 288735.8369; Historiske produktionstal (kWh): 2008: 236220.4141; Historiske produktionstal (kWh): 2009: 207490.832; Historiske produktionstal (kWh): 2010: 31497.501
570715000000051470 | 1991-08-07 | 2010-02-24 | 220 | 25 | 30 | Wind World | W 2500-220 | 440 | Kerteminde | LAND | Vigerø-Lindø Ind | 1b | 595607 | 6147360 | Stamdata | WDR | Historiske produktionstal (kWh): 1991: 0; Historiske produktionstal (kWh): 1992: 291438; Historiske produktionstal (kWh): 1993: 310513; Historiske produktionstal (kWh): 1994: 368503; Historiske produktionstal (kWh): 1995: 337837; Historiske produktionstal (kWh): 1996: 276217; Historiske produktionstal (kWh): 1997: 306482; Historiske produktionstal (kWh): 1998: 348134; Historiske produktionstal (kWh): 1999: 253482; Historiske produktionstal (kWh): 2000: 303231; Historiske produktionstal (kWh): 2001: 244449.9209; Historiske produktionstal (kWh): 2002: 275835.8291; Historiske produktionstal (kWh): 2003: 257268.749; Historiske produktionstal (kWh): 2004: 284100.416; Historiske produktionstal (kWh): 2005: 244722.085; Historiske produktionstal (kWh): 2006: 208532.917; Historiske produktionstal (kWh): 2007: 288735.8369; Historiske produktionstal (kWh): 2008: 236220.4141; Historiske produktionstal (kWh): 2009: 207490.832; Historiske produktionstal (kWh): 2010: 31497.501
570715000000051487 | 1991-08-07 | 2010-02-24 | 220 | 25 | 30 | Wind World | W 2500-220 | 440 | Kerteminde | LAND | Vigerø-Lindø Ind | 1l | 595513 | 6147431 | Stamdata | WDR | Historiske produktionstal (kWh): 1991: 0; Historiske produktionstal (kWh): 1992: 291438; Historiske produktionstal (kWh): 1993: 310513; Historiske produktionstal (kWh): 1994: 368503; Historiske produktionstal (kWh): 1995: 337837; Historiske produktionstal (kWh): 1996: 276217; Historiske produktionstal (kWh): 1997: 306482; Historiske produktionstal (kWh): 1998: 348134; Historiske produktionstal (kWh): 1999: 253482; Historiske produktionstal (kWh): 2000: 303231; Historiske produktionstal (kWh): 2001: 244449.9209; Historiske produktionstal (kWh): 2002: 275835.8291; Historiske produktionstal (kWh): 2003: 257268.749; Historiske produktionstal (kWh): 2004: 284100.416; Historiske produktionstal (kWh): 2005: 244722.085; Historiske produktionstal (kWh): 2006: 208532.917; Historiske produktionstal (kWh): 2007: 288735.8369; Historiske produktionstal (kWh): 2008: 236220.4141; Historiske produktionstal (kWh): 2009: 207490.832; Historiske produktionstal (kWh): 2010: 31497.501
570715000000051494 | 1991-08-07 | 2010-02-24 | 220 | 25 | 30 | Wind World | W 2500-220 | 440 | Kerteminde | LAND | Vigerø-Lindø Ind | 1l | 595230 | 6147644 | Stamdata | WDR | Historiske produktionstal (kWh): 1991: 0; Historiske produktionstal (kWh): 1992: 291438; Historiske produktionstal (kWh): 1993: 310513; Historiske produktionstal (kWh): 1994: 368503; Historiske produktionstal (kWh): 1995: 337837; Historiske produktionstal (kWh): 1996: 276217; Historiske produktionstal (kWh): 1997: 306482; Historiske produktionstal (kWh): 1998: 348134; Historiske produktionstal (kWh): 1999: 253482; Historiske produktionstal (kWh): 2000: 303231; Historiske produktionstal (kWh): 2001: 244449.9209; Historiske produktionstal (kWh): 2002: 275835.8291; Historiske produktionstal (kWh): 2003: 257268.749; Historiske produktionstal (kWh): 2004: 284100.416; Historiske produktionstal (kWh): 2005: 244722.085; Historiske produktionstal (kWh): 2006: 208532.917; Historiske produktionstal (kWh): 2007: 288735.8369; Historiske produktionstal (kWh): 2008: 236220.4141; Historiske produktionstal (kWh): 2009: 207490.832; Historiske produktionstal (kWh): 2010: 31497.501
570715000000051500 | 1991-08-07 | 2010-02-24 | 220 | 25 | 30 | Wind World | W 2500-220 | 440 | Kerteminde | LAND | Vigerø-Lindø Ind | 1l | 595135 | 6147714 | Stamdata | WDR | Historiske produktionstal (kWh): 1991: 0; Historiske produktionstal (kWh): 1992: 291438; Historiske produktionstal (kWh): 1993: 310513; Historiske produktionstal (kWh): 1994: 368503; Historiske produktionstal (kWh): 1995: 337837; Historiske produktionstal (kWh): 1996: 276217; Historiske produktionstal (kWh): 1997: 306482; Historiske produktionstal (kWh): 1998: 348134; Historiske produktionstal (kWh): 1999: 253482; Historiske produktionstal (kWh): 2000: 303231; Historiske produktionstal (kWh): 2001: 244449.9209; Historiske produktionstal (kWh): 2002: 275835.8291; Historiske produktionstal (kWh): 2003: 257268.749; Historiske produktionstal (kWh): 2004: 284100.416; Historiske produktionstal (kWh): 2005: 244722.085; Historiske produktionstal (kWh): 2006: 208532.917; Historiske produktionstal (kWh): 2007: 288735.8369; Historiske produktionstal (kWh): 2008: 236220.4141; Historiske produktionstal (kWh): 2009: 207490.832; Historiske produktionstal (kWh): 2010: 31497.501
570715000000051517 | 1991-08-07 | 2010-02-24 | 220 | 25 | 30 | Wind World | W 2500-220 | 440 | Kerteminde | LAND | Vigerø-Lindø Ind | 1l | 595032 | 6147770 | Stamdata | WDR | Historiske produktionstal (kWh): 1991: 0; Historiske produktionstal (kWh): 1992: 291438; Historiske produktionstal (kWh): 1993: 310513; Historiske produktionstal (kWh): 1994: 368503; Historiske produktionstal (kWh): 1995: 337837; Historiske produktionstal (kWh): 1996: 276217; Historiske produktionstal (kWh): 1997: 306482; Historiske produktionstal (kWh): 1998: 348134; Historiske produktionstal (kWh): 1999: 253482; Historiske produktionstal (kWh): 2000: 303231; Historiske produktionstal (kWh): 2001: 244449.9209; Historiske produktionstal (kWh): 2002: 275835.8291; Historiske produktionstal (kWh): 2003: 257268.749; Historiske produktionstal (kWh): 2004: 284100.416; Historiske produktionstal (kWh): 2005: 244722.085; Historiske produktionstal (kWh): 2006: 208532.917; Historiske produktionstal (kWh): 2007: 288735.8369; Historiske produktionstal (kWh): 2008: 236220.4141; Historiske produktionstal (kWh): 2009: 207490.832; Historiske produktionstal (kWh): 2010: 31497.501
570715000000051524 | 1991-08-07 | 2010-02-24 | 220 | 25 | 30 | Wind World | W 2500-220 | 440 | Kerteminde | LAND | Vigerø-Lindø Ind | 1l | 594928 | 6147826 | Stamdata | WDR | Historiske produktionstal (kWh): 1991: 0; Historiske produktionstal (kWh): 1992: 291438; Historiske produktionstal (kWh): 1993: 310513; Historiske produktionstal (kWh): 1994: 368503; Historiske produktionstal (kWh): 1995: 337837; Historiske produktionstal (kWh): 1996: 276217; Historiske produktionstal (kWh): 1997: 306482; Historiske produktionstal (kWh): 1998: 348134; Historiske produktionstal (kWh): 1999: 253482; Historiske produktionstal (kWh): 2000: 303231; Historiske produktionstal (kWh): 2001: 244449.9209; Historiske produktionstal (kWh): 2002: 275835.8291; Historiske produktionstal (kWh): 2003: 257268.749; Historiske produktionstal (kWh): 2004: 284100.416; Historiske produktionstal (kWh): 2005: 244722.085; Historiske produktionstal (kWh): 2006: 208532.917; Historiske produktionstal (kWh): 2007: 288735.8369; Historiske produktionstal (kWh): 2008: 236220.4141; Historiske produktionstal (kWh): 2009: 207490.832; Historiske produktionstal (kWh): 2010: 31497.501
570715000000051142 | 1980-02-14 | 2005-04-27 | 45 | 0.1 | 0.1 | Windmatic | Ukendt-Windmatic | 450 | Nyborg | LAND | Bovense by, Bovense | 14a | 609008 | 6138534 | Stamdata | 11617 |  |  |  | 30400 | 44300 | 44500 | 56900 | 38600 | 19400 | 71000 | 66900 | 73300 | 65710 | 73820 | 64670 | 66490 | 70330 | 54950 | 47050 | 41140 | 44500 | 46754 | 33571 | 28701 | 24144.7999 | 30628.3997 | 24401.5751 | 20127.1501 | 351.45
570715000000052835 | 1985-11-22 | 2002-11-18 | 55 | 16 | 24 | Vestas Wind Systems A/S | V 16 | 450 | Nyborg | LAND | Ullerslev By, Ullerslev | 28f | 606108 | 6136465 | Stamdata | 98905 | Historiske produktionstal (kWh): 1985: 3532; Historiske produktionstal (kWh): 1986: 68200; Historiske produktionstal (kWh): 1987: 58827; Historiske produktionstal (kWh): 1988: 70753; Historiske produktionstal (kWh): 1989: 64110; Historiske produktionstal (kWh): 1990: 72550; Historiske produktionstal (kWh): 1991: 65000; Historiske produktionstal (kWh): 1992: 61730; Historiske produktionstal (kWh): 1993: 71340; Historiske produktionstal (kWh): 1994: 73400; Historiske produktionstal (kWh): 1995: 68000; Historiske produktionstal (kWh): 1996: 62780; Historiske produktionstal (kWh): 1997: 63370; Historiske produktionstal (kWh): 1998: 66610; Historiske produktionstal (kWh): 1999: 55110; Historiske produktionstal (kWh): 2000: 63270; Historiske produktionstal (kWh): 2001: 93940; Historiske produktionstal (kWh): 2002: 40000
570715000000052903 | 1981-04-09 | 2002-07-18 | 22 | 10 | 18 | Vestas Wind Systems A/S | HVK 10 | 450 | Nyborg | LAND | Rosilde By, Vindinge | 10c | 608186 | 6129721 | Stamdata | 99006 | Historiske produktionstal (kWh): 1981: 13097; Historiske produktionstal (kWh): 1982: 17054; Historiske produktionstal (kWh): 1983: 19907; Historiske produktionstal (kWh): 1984: 19751; Historiske produktionstal (kWh): 1985: 16000; Historiske produktionstal (kWh): 1986: 19752; Historiske produktionstal (kWh): 1987: 18799; Historiske produktionstal (kWh): 1988: 22785; Historiske produktionstal (kWh): 1989: 18595; Historiske produktionstal (kWh): 1990: 20788; Historiske produktionstal (kWh): 1991: 17438; Historiske produktionstal (kWh): 1992: 18137; Historiske produktionstal (kWh): 1993: 23100; Historiske produktionstal (kWh): 1994: 21647; Historiske produktionstal (kWh): 1995: 17618; Historiske produktionstal (kWh): 1996: 14693; Historiske produktionstal (kWh): 1997: 17021; Historiske produktionstal (kWh): 1998: 17162; Historiske produktionstal (kWh): 1999: 13712; Historiske produktionstal (kWh): 2000: 8024; Historiske produktionstal (kWh): 2001: 0; Historiske produktionstal (kWh): 2002: 0
570715000000052927 | 1982-03-31 | 2002-09-17 | 55 | 15 | 18 | Vestas Wind Systems A/S | V 55-15 | 450 | Nyborg | LAND | Frørup By, Frørup | 18a | 609809 | 6125405 | Stamdata | 99009 | Historiske produktionstal (kWh): 1982: 43390; Historiske produktionstal (kWh): 1983: 73190; Historiske produktionstal (kWh): 1984: 56300; Historiske produktionstal (kWh): 1985: 53230; Historiske produktionstal (kWh): 1986: 53290; Historiske produktionstal (kWh): 1987: 43590; Historiske produktionstal (kWh): 1988: 54960; Historiske produktionstal (kWh): 1989: 51550; Historiske produktionstal (kWh): 1990: 54660; Historiske produktionstal (kWh): 1991: 51010; Historiske produktionstal (kWh): 1992: 46170; Historiske produktionstal (kWh): 1993: 43870; Historiske produktionstal (kWh): 1994: 52160; Historiske produktionstal (kWh): 1995: 42460; Historiske produktionstal (kWh): 1996: 31210; Historiske produktionstal (kWh): 1997: 36730; Historiske produktionstal (kWh): 1998: 42110; Historiske produktionstal (kWh): 1999: 31400; Historiske produktionstal (kWh): 2000: 32160; Historiske produktionstal (kWh): 2001: 28830; Historiske produktionstal (kWh): 2002: 29380
570715000000052965 | 1982-07-16 | 2001-11-14 | 30 | 11 | 18 | Nordtank | VEU | 450 | Nyborg | LAND | Svindinge By, Svindinge | 9a | 607752 | 6121178 | Stamdata | 99015 | Historiske produktionstal (kWh): 1982: 10180; Historiske produktionstal (kWh): 1983: 25585; Historiske produktionstal (kWh): 1984: 14180; Historiske produktionstal (kWh): 1985: 18377; Historiske produktionstal (kWh): 1986: 14322; Historiske produktionstal (kWh): 1987: 16287; Historiske produktionstal (kWh): 1988: 18687; Historiske produktionstal (kWh): 1989: 19122; Historiske produktionstal (kWh): 1990: 9110; Historiske produktionstal (kWh): 1991: 4140; Historiske produktionstal (kWh): 1992: 3090; Historiske produktionstal (kWh): 1993: 4990; Historiske produktionstal (kWh): 1994: 4590; Historiske produktionstal (kWh): 1995: 3030; Historiske produktionstal (kWh): 1996: 2070; Historiske produktionstal (kWh): 1997: 180; Historiske produktionstal (kWh): 1998: 6520; Historiske produktionstal (kWh): 1999: 540; Historiske produktionstal (kWh): 2000: 0; Historiske produktionstal (kWh): 2001: 730; Historiske produktionstal (kWh): 2002: 0
570715000000053047 | 1985-11-28 | 2002-09-12 | 75 | 17 | 0.1 | Vestas Wind Systems A/S | Ukendt-Vestas | 450 | Nyborg | LAND | Skalkendrup By, Aunslev | 6c | 611616 | 6137353 | Stamdata | 99027 | Historiske produktionstal (kWh): 1985: 14205; Historiske produktionstal (kWh): 1986: 135000; Historiske produktionstal (kWh): 1987: 123973.3359; Historiske produktionstal (kWh): 1988: 142110; Historiske produktionstal (kWh): 1989: 131103.3281; Historiske produktionstal (kWh): 1990: 144650; Historiske produktionstal (kWh): 1991: 128043.3359; Historiske produktionstal (kWh): 1992: 125870; Historiske produktionstal (kWh): 1993: 140156.6719; Historiske produktionstal (kWh): 1994: 143753.3281; Historiske produktionstal (kWh): 1995: 131186.6719; Historiske produktionstal (kWh): 1996: 114990; Historiske produktionstal (kWh): 1997: 121856.6641; Historiske produktionstal (kWh): 1998: 134718.3281; Historiske produktionstal (kWh): 1999: 108986; Historiske produktionstal (kWh): 2000: 121058.3359; Historiske produktionstal (kWh): 2001: 106544.5332; Historiske produktionstal (kWh): 2002: 75116.7679
570715000000053054 | 1985-11-28 | 2002-09-12 | 75 | 17 | 0.1 | Vestas Wind Systems A/S | Ukendt-Vestas | 450 | Nyborg | LAND | Skalkendrup By, Aunslev | 25b | 611680 | 6137470 | Stamdata | 99027 | Historiske produktionstal (kWh): 1985: 14205; Historiske produktionstal (kWh): 1986: 135000; Historiske produktionstal (kWh): 1987: 123973.3359; Historiske produktionstal (kWh): 1988: 142110; Historiske produktionstal (kWh): 1989: 131103.3281; Historiske produktionstal (kWh): 1990: 144650; Historiske produktionstal (kWh): 1991: 128043.3359; Historiske produktionstal (kWh): 1992: 125870; Historiske produktionstal (kWh): 1993: 140156.6719; Historiske produktionstal (kWh): 1994: 143753.3281; Historiske produktionstal (kWh): 1995: 131186.6719; Historiske produktionstal (kWh): 1996: 114990; Historiske produktionstal (kWh): 1997: 121856.6641; Historiske produktionstal (kWh): 1998: 134718.3281; Historiske produktionstal (kWh): 1999: 108986; Historiske produktionstal (kWh): 2000: 121058.3359; Historiske produktionstal (kWh): 2001: 106544.5332; Historiske produktionstal (kWh): 2002: 75116.7679
570715000000053061 | 1985-11-28 | 2002-09-12 | 75 | 17 | 0.1 | Vestas Wind Systems A/S | Ukendt-Vestas | 450 | Nyborg | LAND | Skalkendrup By, Aunslev | 6c | 611592 | 6137443 | Stamdata | 99027 | Historiske produktionstal (kWh): 1985: 14205; Historiske produktionstal (kWh): 1986: 135000; Historiske produktionstal (kWh): 1987: 123973.3359; Historiske produktionstal (kWh): 1988: 142110; Historiske produktionstal (kWh): 1989: 131103.3281; Historiske produktionstal (kWh): 1990: 144650; Historiske produktionstal (kWh): 1991: 128043.3359; Historiske produktionstal (kWh): 1992: 125870; Historiske produktionstal (kWh): 1993: 140156.6719; Historiske produktionstal (kWh): 1994: 143753.3281; Historiske produktionstal (kWh): 1995: 131186.6719; Historiske produktionstal (kWh): 1996: 114990; Historiske produktionstal (kWh): 1997: 121856.6641; Historiske produktionstal (kWh): 1998: 134718.3281; Historiske produktionstal (kWh): 1999: 108986; Historiske produktionstal (kWh): 2000: 121058.3359; Historiske produktionstal (kWh): 2001: 106544.5332; Historiske produktionstal (kWh): 2002: 75116.7679
570715000000053085 | 1994-11-20 | 2010-11-10 | 225 | 29 | 31 | Vestas Wind Systems A/S | V 29-225 | 450 | Nyborg | LAND | Hjulby By, Nyborg | 2a | 611062 | 6134797 | Stamdata | 99030 | [8 empty] | 57430 | 86450 | 77250 | 85130 | 78180 | 98490 | 92000 | 89000 | 104200 | 73500 | 426500 | 383180 | 441010 | 503186 | 412511 | 450383 | 398452.8047 | 452500.7012 | 393798.502 | 435186.5957 | 421300.4004 | 373638.8008 | 469169.3047 | 339106.8018 | 237386.498 | 122258.8998
570715000000053122 | 1987-06-24 | 2001-09-01 | 95 | 19.6 | 24 | Wind World | W 1960 | 450 | Nyborg | LAND | Kogsbølle By, Vindinge | 40a | 611198 | 6125609 | Stamdata | 99034 | Historiske produktionstal (kWh): 1987: 64480; Historiske produktionstal (kWh): 1988: 144170; Historiske produktionstal (kWh): 1989: 123930; Historiske produktionstal (kWh): 1990: 137460; Historiske produktionstal (kWh): 1991: 126710; Historiske produktionstal (kWh): 1992: 124140; Historiske produktionstal (kWh): 1993: 135830; Historiske produktionstal (kWh): 1994: 140790; Historiske produktionstal (kWh): 1995: 116390; Historiske produktionstal (kWh): 1996: 93370; Historiske produktionstal (kWh): 1997: 115400; Historiske produktionstal (kWh): 1998: 120480; Historiske produktionstal (kWh): 1999: 92920; Historiske produktionstal (kWh): 2000: 109620; Historiske produktionstal (kWh): 2001: 37800; Historiske produktionstal (kWh): 2002: 0
570715000000053146 | 1988-11-15 | 2010-08-23 | 150 | 22 | 31 | Vindsyssel | VS 150 | 450 | Nyborg | LAND | Tårup By, Frørup | 12r | 611966 | 6122768 | Stamdata | 99036 | Historiske produktionstal (kWh): 1988: 52700; Historiske produktionstal (kWh): 1989: 270680; Historiske produktionstal (kWh): 1990: 300060; Historiske produktionstal (kWh): 1991: 234960; Historiske produktionstal (kWh): 1992: 250390; Historiske produktionstal (kWh): 1993: 242260; Historiske produktionstal (kWh): 1994: 270110; Historiske produktionstal (kWh): 1995: 259260; Historiske produktionstal (kWh): 1996: 211600; Historiske produktionstal (kWh): 1997: 228700; Historiske produktionstal (kWh): 1998: 259660; Historiske produktionstal (kWh): 1999: 202833; Historiske produktionstal (kWh): 2000: 229800; Historiske produktionstal (kWh): 2001: 210453; Historiske produktionstal (kWh): 2002: 244475.4004; Historiske produktionstal (kWh): 2003: 210230.3984; Historiske produktionstal (kWh): 2004: 234523.1982; Historiske produktionstal (kWh): 2005: 217207.0024; Historiske produktionstal (kWh): 2006: 194318.2998; Historiske produktionstal (kWh): 2007: 254508.498; Historiske produktionstal (kWh): 2008: 234776.542; Historiske produktionstal (kWh): 2009: 206468.8516; Historiske produktionstal (kWh): 2010: 109118.4809
570715000000053597 | 1997-12-23 | 2014-12-31 | 150 | 24.6 | 32.5 | Nordtank | NTK XLR | 450 | Nyborg | LAND | Øksendrup By, Øksendrup | 12b | 610500.51 | 6119284.04 | GST, 18-02-2013 | 99116 | Historiske produktionstal (kWh): 1997: 0; Historiske produktionstal (kWh): 1998: 105388.6641; Historiske produktionstal (kWh): 1999: 153780; Historiske produktionstal (kWh): 2000: 276870; Historiske produktionstal (kWh): 2001: 236181.5674; Historiske produktionstal (kWh): 2002: 264681.7988; Historiske produktionstal (kWh): 2003: 221322.834; Historiske produktionstal (kWh): 2004: 259366.7998; Historiske produktionstal (kWh): 2005: 243113.665; Historiske produktionstal (kWh): 2006: 214334.3999; Historiske produktionstal (kWh): 2007: 279550.5337; Historiske produktionstal (kWh): 2008: 263821.1665; Historiske produktionstal (kWh): 2009: 234787.1348; Historiske produktionstal (kWh): 2010: 232838.5004; Historiske produktionstal (kWh): 2011: 261895.9333; Historiske produktionstal (kWh): 2012: 247612.9667; Historiske produktionstal (kWh): 2013: 221489.1667; Historiske produktionstal (kWh): 2014: 147958.2
570715000000053603 | 1997-12-23 | 2014-12-31 | 150 | 24.6 | 32.5 | Nordtank | NTK XLR | 450 | Nyborg | LAND | Øksendrup By, Øksendrup | 12c | 610474.86 | 6119101.85 | GST, 18-02-2013 | 99116 | Historiske produktionstal (kWh): 1997: 0; Historiske produktionstal (kWh): 1998: 105388.6641; Historiske produktionstal (kWh): 1999: 153780; Historiske produktionstal (kWh): 2000: 276870; Historiske produktionstal (kWh): 2001: 236181.5674; Historiske produktionstal (kWh): 2002: 264681.7988; Historiske produktionstal (kWh): 2003: 221322.834; Historiske produktionstal (kWh): 2004: 259366.7998; Historiske produktionstal (kWh): 2005: 243113.665; Historiske produktionstal (kWh): 2006: 214334.3999; Historiske produktionstal (kWh): 2007: 279550.5337; Historiske produktionstal (kWh): 2008: 263821.1665; Historiske produktionstal (kWh): 2009: 234787.1348; Historiske produktionstal (kWh): 2010: 232838.5004; Historiske produktionstal (kWh): 2011: 261895.9333; Historiske produktionstal (kWh): 2012: 247612.9667; Historiske produktionstal (kWh): 2013: 221489.1667; Historiske produktionstal (kWh): 2014: 147958.2
570715000000053610 | 1997-12-23 | 2014-12-31 | 150 | 24.6 | 32.5 | Nordtank | NTK XLR | 450 | Nyborg | LAND | Øksendrup By, Øksendrup | 12a | 610525.25 | 6119466.49 | GST, 18-02-2013 | 99116 | Historiske produktionstal (kWh): 1997: 0; Historiske produktionstal (kWh): 1998: 105369; Historiske produktionstal (kWh): 1999: 153780; Historiske produktionstal (kWh): 2000: 276870; Historiske produktionstal (kWh): 2001: 236181.5674; Historiske produktionstal (kWh): 2002: 264681.7988; Historiske produktionstal (kWh): 2003: 221322.834; Historiske produktionstal (kWh): 2004: 259366.7998; Historiske produktionstal (kWh): 2005: 243113.665; Historiske produktionstal (kWh): 2006: 214334.3999; Historiske produktionstal (kWh): 2007: 279550.5337; Historiske produktionstal (kWh): 2008: 263821.1665; Historiske produktionstal (kWh): 2009: 234787.1348; Historiske produktionstal (kWh): 2010: 232838.5004; Historiske produktionstal (kWh): 2011: 261895.9333; Historiske produktionstal (kWh): 2012: 247612.9667; Historiske produktionstal (kWh): 2013: 221489.1667; Historiske produktionstal (kWh): 2014: 147958.2
570715000000052866 | 1983-05-24 | 2008-09-18 | 15 | 10.9 | 19 | Bosted | KE 18/4 EH-Bosted | 461 | Odense | LAND | Thorup By, Allerup | 5b | 594361 | 6132749 | Stamdata | 99001 | [6 empty] | 14336 | 22720 | 18213 | 22362 | 18500 | 20485 | 20983 | 23230 | 20900 | 21275 | 22577 | 22077 | 16598 | 17521 | 22077 | 20419 | 16654 | 20035 | 15332 | 18237 | 16716.9998 | 18363 | 17106 | 16500 | 17915 | 9809
570715000000052897 | 1981-12-14 | 2002-11-04 | 18 | 10.5 | 18.6 | Bosted | KE 18/4 EH-Bosted | 461 | Odense | LAND | Belling By, Bellinge | 20c | 581875 | 6132877 | Stamdata | 99005 | Historiske produktionstal (kWh): 1981: 0; Historiske produktionstal (kWh): 1982: 13931; Historiske produktionstal (kWh): 1983: 12499; Historiske produktionstal (kWh): 1984: 10676; Historiske produktionstal (kWh): 1985: 8774; Historiske produktionstal (kWh): 1986: 12666; Historiske produktionstal (kWh): 1987: 11345; Historiske produktionstal (kWh): 1988: 6757; Historiske produktionstal (kWh): 1989: 12201; Historiske produktionstal (kWh): 1990: 13807; Historiske produktionstal (kWh): 1991: 10488; Historiske produktionstal (kWh): 1992: 5296; Historiske produktionstal (kWh): 1993: 9984; Historiske produktionstal (kWh): 1994: 8568; Historiske produktionstal (kWh): 1995: 7818; Historiske produktionstal (kWh): 1996: 5971; Historiske produktionstal (kWh): 1997: 7149; Historiske produktionstal (kWh): 1998: 6409; Historiske produktionstal (kWh): 1999: 5972; Historiske produktionstal (kWh): 2000: 7479; Historiske produktionstal (kWh): 2001: 2746; Historiske produktionstal (kWh): 2002: 232
570715000000052972 | 1981-10-19 | 2002-08-15 | 55 | 15 | 18 | Nordtank | KMER 280 M6 | 461 | Odense | LAND | Højby By, Højby | 4bc | 592239 | 6131362 | Stamdata | 99016 | Historiske produktionstal (kWh): 1981: 4120; Historiske produktionstal (kWh): 1982: 44530; Historiske produktionstal (kWh): 1983: 53910; Historiske produktionstal (kWh): 1984: 49960; Historiske produktionstal (kWh): 1985: 38620; Historiske produktionstal (kWh): 1986: 48080; Historiske produktionstal (kWh): 1987: 47950; Historiske produktionstal (kWh): 1988: 59580; Historiske produktionstal (kWh): 1989: 58180; Historiske produktionstal (kWh): 1990: 64160; Historiske produktionstal (kWh): 1991: 53520; Historiske produktionstal (kWh): 1992: 53100; Historiske produktionstal (kWh): 1993: 57120; Historiske produktionstal (kWh): 1994: 62660; Historiske produktionstal (kWh): 1995: 54550; Historiske produktionstal (kWh): 1996: 46020; Historiske produktionstal (kWh): 1997: 50940; Historiske produktionstal (kWh): 1998: 52840; Historiske produktionstal (kWh): 1999: 50020; Historiske produktionstal (kWh): 2000: 57040; Historiske produktionstal (kWh): 2001: 43080; Historiske produktionstal (kWh): 2002: 22690
570715000000052453 | 1981-11-13 | 2001-08-31 | 55 | 15 | 24 | BONUS | Ukendt-BONUS | 479 | Svendborg | LAND | Egense By, Egense | 13a | 596176 | 6101098 | Stamdata | 50704 | Historiske produktionstal (kWh): 1981: 6000; Historiske produktionstal (kWh): 1982: 85857.7031; Historiske produktionstal (kWh): 1983: 85857.7031; Historiske produktionstal (kWh): 1984: 85857.7031; Historiske produktionstal (kWh): 1985: 85857.7031; Historiske produktionstal (kWh): 1986: 85857.7031; Historiske produktionstal (kWh): 1987: 85857.7031; Historiske produktionstal (kWh): 1988: 85857.7031; Historiske produktionstal (kWh): 1989: 85857.7031; Historiske produktionstal (kWh): 1990: 85857.7031; Historiske produktionstal (kWh): 1991: 85857.7031; Historiske produktionstal (kWh): 1992: 92650; Historiske produktionstal (kWh): 1993: 91290; Historiske produktionstal (kWh): 1994: 91930; Historiske produktionstal (kWh): 1995: 87800; Historiske produktionstal (kWh): 1996: 77050; Historiske produktionstal (kWh): 1997: 71330; Historiske produktionstal (kWh): 1998: 84780; Historiske produktionstal (kWh): 1999: 59621; Historiske produktionstal (kWh): 2000: 74005; Historiske produktionstal (kWh): 2001: 18926.7499; Historiske produktionstal (kWh): 2002: 0
570715000000052460 | 1982-09-21 | 2002-07-31 | 55 | 15 | 24 | BONUS | Ukendt-BONUS | 479 | Svendborg | LAND | Skårupøre By, Skårup | 12a | 609833 | 6103371 | Stamdata | 50706 | Historiske produktionstal (kWh): 1982: 22000; Historiske produktionstal (kWh): 1983: 87811; Historiske produktionstal (kWh): 1984: 87811; Historiske produktionstal (kWh): 1985: 87811; Historiske produktionstal (kWh): 1986: 87811; Historiske produktionstal (kWh): 1987: 87810; Historiske produktionstal (kWh): 1988: 87811; Historiske produktionstal (kWh): 1989: 87811; Historiske produktionstal (kWh): 1990: 87810; Historiske produktionstal (kWh): 1991: 87811; Historiske produktionstal (kWh): 1992: 88600; Historiske produktionstal (kWh): 1993: 96500; Historiske produktionstal (kWh): 1994: 97700; Historiske produktionstal (kWh): 1995: 80020; Historiske produktionstal (kWh): 1996: 75650; Historiske produktionstal (kWh): 1997: 65050; Historiske produktionstal (kWh): 1998: 78900; Historiske produktionstal (kWh): 1999: 59490; Historiske produktionstal (kWh): 2000: 79567; Historiske produktionstal (kWh): 2001: 38141.3752; Historiske produktionstal (kWh): 2002: 0
570715000000052477 | 1983-05-20 | 2001-12-14 | 55 | 15 | 24 | BONUS | Ukendt-BONUS | 479 | Svendborg | LAND | Skårup By, Skårup | 24d | 608817 | 6104405 | Stamdata | 50707 | Historiske produktionstal (kWh): 1983: 46200; Historiske produktionstal (kWh): 1984: 83585.5; Historiske produktionstal (kWh): 1985: 83585.5; Historiske produktionstal (kWh): 1986: 83585.5; Historiske produktionstal (kWh): 1987: 83585.5; Historiske produktionstal (kWh): 1988: 83585.5; Historiske produktionstal (kWh): 1989: 83585.5; Historiske produktionstal (kWh): 1990: 83585.5; Historiske produktionstal (kWh): 1991: 83585.5; Historiske produktionstal (kWh): 1992: 70390; Historiske produktionstal (kWh): 1993: 81810; Historiske produktionstal (kWh): 1994: 81800; Historiske produktionstal (kWh): 1995: 74220; Historiske produktionstal (kWh): 1996: 65150; Historiske produktionstal (kWh): 1997: 70800; Historiske produktionstal (kWh): 1998: 81200; Historiske produktionstal (kWh): 1999: 66309; Historiske produktionstal (kWh): 2000: 70031; Historiske produktionstal (kWh): 2001: 30503.6247; Historiske produktionstal (kWh): 2002: 0
570715000000052484 | 1983-05-19 | 2007-06-12 | 18 | 10.9 | 18 | Kuriant | Ukendt-Kuriant | 479 | Svendborg | LAND | Egebjerg By, Kirkeby | 6g | 597190 | 6107539 | Stamdata | 50708 | Historiske produktionstal (kWh): 1983: 6002; Historiske produktionstal (kWh): 1984: 10954; Historiske produktionstal (kWh): 1985: 10955; Historiske produktionstal (kWh): 1986: 10954; Historiske produktionstal (kWh): 1987: 10955; Historiske produktionstal (kWh): 1988: 10955; Historiske produktionstal (kWh): 1989: 10954; Historiske produktionstal (kWh): 1990: 10955; Historiske produktionstal (kWh): 1991: 10954; Historiske produktionstal (kWh): 1992: 16450; Historiske produktionstal (kWh): 1993: 14771; Historiske produktionstal (kWh): 1994: 21596; Historiske produktionstal (kWh): 1995: 25610; Historiske produktionstal (kWh): 1996: 15620; Historiske produktionstal (kWh): 1997: 22220; Historiske produktionstal (kWh): 1998: 19730; Historiske produktionstal (kWh): 1999: 12414; Historiske produktionstal (kWh): 2000: 14131; Historiske produktionstal (kWh): 2001: 10971.9249; Historiske produktionstal (kWh): 2002: 11396.325; Historiske produktionstal (kWh): 2003: 10920.8251; Historiske produktionstal (kWh): 2004: 10753.9501; Historiske produktionstal (kWh): 2005: 11310.3249; Historiske produktionstal (kWh): 2006: 9770.7249; Historiske produktionstal (kWh): 2007: 4536.125
570715000000052491 | 1983-10-07 | 2002-09-04 | 55 | 15 | 24 | BONUS | Ukendt-BONUS | 479 | Svendborg | LAND | Øster Åby By, Skårup | 41e | 611215 | 6103938 | Stamdata | 50709 | Historiske produktionstal (kWh): 1983: 42400; Historiske produktionstal (kWh): 1984: 90720.5; Historiske produktionstal (kWh): 1985: 90720.5; Historiske produktionstal (kWh): 1986: 90720.5; Historiske produktionstal (kWh): 1987: 90720.5; Historiske produktionstal (kWh): 1988: 90720.5; Historiske produktionstal (kWh): 1989: 90720.5; Historiske produktionstal (kWh): 1990: 90720.5; Historiske produktionstal (kWh): 1991: 90720.5; Historiske produktionstal (kWh): 1992: 76390; Historiske produktionstal (kWh): 1993: 90250; Historiske produktionstal (kWh): 1994: 98320; Historiske produktionstal (kWh): 1995: 92870; Historiske produktionstal (kWh): 1996: 80330; Historiske produktionstal (kWh): 1997: 82230; Historiske produktionstal (kWh): 1998: 85250; Historiske produktionstal (kWh): 1999: 75241; Historiske produktionstal (kWh): 2000: 88211; Historiske produktionstal (kWh): 2001: 72428.7505; Historiske produktionstal (kWh): 2002: 38943.4011
570715000000052507 | 1985-10-24 | 2002-10-16 | 75 | 17 | 22.5 | Windmatic | VM 17 S | 479 | Svendborg | LAND | Ballen By, Øster Skerninge | 1r | 594503 | 6100610 | Stamdata | 50710 | Historiske produktionstal (kWh): 1985: 15700; Historiske produktionstal (kWh): 1986: 151068.5; Historiske produktionstal (kWh): 1987: 151068.5; Historiske produktionstal (kWh): 1988: 151068.5; Historiske produktionstal (kWh): 1989: 151068.5; Historiske produktionstal (kWh): 1990: 151068.5; Historiske produktionstal (kWh): 1991: 151068.5; Historiske produktionstal (kWh): 1992: 154030; Historiske produktionstal (kWh): 1993: 148490; Historiske produktionstal (kWh): 1994: 172110; Historiske produktionstal (kWh): 1995: 140250; Historiske produktionstal (kWh): 1996: 103980; Historiske produktionstal (kWh): 1997: 116390; Historiske produktionstal (kWh): 1998: 150880; Historiske produktionstal (kWh): 1999: 128817; Historiske produktionstal (kWh): 2000: 140676; Historiske produktionstal (kWh): 2001: 98277.8491; Historiske produktionstal (kWh): 2002: 87809.8242
570715000000052514 | 1986-05-29 | 2002-10-16 | 75 | 17 | 22.5 | Vestas Wind Systems A/S | V 75 | 479 | Svendborg | LAND | Bjerreby By, Bjerreby | 15a | 606966 | 6094671 | Stamdata | 50711 | Historiske produktionstal (kWh): 1986: 87500; Historiske produktionstal (kWh): 1987: 156476.5938; Historiske produktionstal (kWh): 1988: 156476.5938; Historiske produktionstal (kWh): 1989: 156476.5938; Historiske produktionstal (kWh): 1990: 156476.5938; Historiske produktionstal (kWh): 1991: 156476.5938; Historiske produktionstal (kWh): 1992: 144600; Historiske produktionstal (kWh): 1993: 151500; Historiske produktionstal (kWh): 1994: 159200; Historiske produktionstal (kWh): 1995: 146260; Historiske produktionstal (kWh): 1996: 112900; Historiske produktionstal (kWh): 1997: 126100; Historiske produktionstal (kWh): 1998: 154390; Historiske produktionstal (kWh): 1999: 128601; Historiske produktionstal (kWh): 2000: 141617; Historiske produktionstal (kWh): 2001: 121311.5508; Historiske produktionstal (kWh): 2002: 94568.5755
570715000000052521 | 1986-10-08 | 2002-10-28 | 95 | 18.6 | 24.5 | BONUS | 100/18 | 479 | Svendborg | LAND | V. Skerninge By, V.Skerninge | 6a | 592611 | 6100409 | Stamdata | 50712 | Historiske produktionstal (kWh): 1986: 57500; Historiske produktionstal (kWh): 1987: 238945.5938; Historiske produktionstal (kWh): 1988: 238945.5938; Historiske produktionstal (kWh): 1989: 238945.5938; Historiske produktionstal (kWh): 1990: 238945.5938; Historiske produktionstal (kWh): 1991: 238945.5938; Historiske produktionstal (kWh): 1992: 230310; Historiske produktionstal (kWh): 1993: 208890; Historiske produktionstal (kWh): 1994: 230910; Historiske produktionstal (kWh): 1995: 204400; Historiske produktionstal (kWh): 1996: 158000; Historiske produktionstal (kWh): 1997: 163530; Historiske produktionstal (kWh): 1998: 202390; Historiske produktionstal (kWh): 1999: 195636; Historiske produktionstal (kWh): 2000: 210567; Historiske produktionstal (kWh): 2001: 168109.2754; Historiske produktionstal (kWh): 2002: 122987.0737
570715000000052545 | 1988-08-08 | 2017-09-12 | 200 | 23 | 30 | Windmatic | 22 S | 479 | Svendborg | LAND | Gesinge By, Bjerreby | 18a | 597829.19 | 6093580.92 | GST, 18-02-2013 | 50714 | [11 empty] | 175000 | 430177 | 430178 | 430178 | 457290 | 433300 | 489320 | 428980 | 346180 | 374410 | 464414 | 409227 | 441043 | 372454.6523 | 379152.5752 | 376873.2793 | 345863.078 | 402145.4985 | 396368.127 | 486926.8984 | 389883.1362 | 279129.1631 | 212129.7511 | 306010.02 | 248259.82 | 281495.02 | 234136.65 | 431275.325 | 159189.46 | 111734.114
570715000000052552 | 1989-01-01 | 2002-12-03 | 130 | 20.5 | 24 | NEG Micon | NTK 130 F-NEG Micon | 479 | Svendborg | LAND | Bjerreby By, Bjerreby | 15a | 604980 | 6092946 | Stamdata | 50715 | Historiske produktionstal (kWh): 1989: 213297; Historiske produktionstal (kWh): 1990: 213298; Historiske produktionstal (kWh): 1991: 213297; Historiske produktionstal (kWh): 1992: 213320; Historiske produktionstal (kWh): 1993: 229430; Historiske produktionstal (kWh): 1994: 244120; Historiske produktionstal (kWh): 1995: 206410; Historiske produktionstal (kWh): 1996: 184010; Historiske produktionstal (kWh): 1997: 192140; Historiske produktionstal (kWh): 1998: 214343; Historiske produktionstal (kWh): 1999: 182409; Historiske produktionstal (kWh): 2000: 220827; Historiske produktionstal (kWh): 2001: 179026.8252; Historiske produktionstal (kWh): 2002: 157149.6489
570715000000052569 | 1989-06-16 | 2016-11-16 | 130 | 20.5 | 24 | NEG Micon | NTK 130 F-NEG Micon | 479 | Svendborg | LAND | Bjerreby By, Bjerreby | 18a | 605001.44 | 6092836.95 | SDFE2018 | 50716 | [12 empty] | 112410 | 224817 | 224817 | 202070 | 206440 | 223720 | 189100 | 166870 | 169090 | 194104 | 165701 | 189130 | 159677.2749 | 157072.1992 | 136912.3762 | 169863.6758 | 109750.2262 | 111975.5242 | 121013.0172 | 146911.2759 | 136727.2734 | 80955.9613 | 140903.423 | 150558.768 | 135025.885 | 105277.072 | 74.155 | 61896.28
570715000000052583 | 1989-12-15 | 2009-08-17 | 150 | 24.6 | 32.5 | NEG Micon | NTK 150 XLR-NEG Micon | 479 | Svendborg | LAND | Stjoul By, Bjerreby | 22 | 603413 | 6090440 | Stamdata | 50718 | Historiske produktionstal (kWh): 1989: 45000; Historiske produktionstal (kWh): 1990: 473612; Historiske produktionstal (kWh): 1991: 473611; Historiske produktionstal (kWh): 1992: 495920; Historiske produktionstal (kWh): 1993: 482800; Historiske produktionstal (kWh): 1994: 486250; Historiske produktionstal (kWh): 1995: 455100; Historiske produktionstal (kWh): 1996: 412100; Historiske produktionstal (kWh): 1997: 385020; Historiske produktionstal (kWh): 1998: 543027; Historiske produktionstal (kWh): 1999: 443570; Historiske produktionstal (kWh): 2000: 474686; Historiske produktionstal (kWh): 2001: 414109.6973; Historiske produktionstal (kWh): 2002: 449983.748; Historiske produktionstal (kWh): 2003: 414980.3242; Historiske produktionstal (kWh): 2004: 470367.9785; Historiske produktionstal (kWh): 2005: 441995.0273; Historiske produktionstal (kWh): 2006: 405591.2969; Historiske produktionstal (kWh): 2007: 471600.5488; Historiske produktionstal (kWh): 2008: 445843.4214; Historiske produktionstal (kWh): 2009: 241921.2285
570715000000052590 | 1990-04-01 | 2009-08-17 | 150 | 24.6 | 32.5 | NEG Micon | NTK 150 XLR-NEG Micon | 479 | Svendborg | LAND | Stjoul By, Bjerreby | 22 | 603364 | 6090550 | Stamdata | 50719 | Historiske produktionstal (kWh): 1990: 490159; Historiske produktionstal (kWh): 1991: 535000; Historiske produktionstal (kWh): 1992: 507540; Historiske produktionstal (kWh): 1993: 509550; Historiske produktionstal (kWh): 1994: 503850; Historiske produktionstal (kWh): 1995: 470410; Historiske produktionstal (kWh): 1996: 402980; Historiske produktionstal (kWh): 1997: 377910; Historiske produktionstal (kWh): 1998: 533877; Historiske produktionstal (kWh): 1999: 444142; Historiske produktionstal (kWh): 2000: 423912; Historiske produktionstal (kWh): 2001: 265868.3457; Historiske produktionstal (kWh): 2002: 445910.1797; Historiske produktionstal (kWh): 2003: 407067.4316; Historiske produktionstal (kWh): 2004: 441732.4502; Historiske produktionstal (kWh): 2005: 286688.8267; Historiske produktionstal (kWh): 2006: 401404.6514; Historiske produktionstal (kWh): 2007: 461256.8027; Historiske produktionstal (kWh): 2008: 337941.7251; Historiske produktionstal (kWh): 2009: 211555.3756
570715000000052606 | 1990-04-01 | 2002-12-03 | 150 | 24.6 | 32.5 | NEG Micon | NTK 150 XLR-NEG Micon | 479 | Svendborg | LAND | Ballen By, Øster Skerninge | 2b | 594486 | 6100669 | Stamdata | 50720 | Historiske produktionstal (kWh): 1990: 229733; Historiske produktionstal (kWh): 1991: 322000; Historiske produktionstal (kWh): 1992: 341940; Historiske produktionstal (kWh): 1993: 296460; Historiske produktionstal (kWh): 1994: 360300; Historiske produktionstal (kWh): 1995: 319480; Historiske produktionstal (kWh): 1996: 259870; Historiske produktionstal (kWh): 1997: 278410; Historiske produktionstal (kWh): 1998: 346537; Historiske produktionstal (kWh): 1999: 319735; Historiske produktionstal (kWh): 2000: 324744; Historiske produktionstal (kWh): 2001: 271019.5225; Historiske produktionstal (kWh): 2002: 253272.0781
570715000000052613 | 1991-01-01 | 2009-08-17 | 150 | 24.6 | 32.5 | NEG Micon | NTK 150 XLR-NEG Micon | 479 | Svendborg | LAND | Lundby By, Landet | 10a | 603150 | 6094650 | Stamdata | 50721 | Historiske produktionstal (kWh): 1991: 349795; Historiske produktionstal (kWh): 1992: 354540; Historiske produktionstal (kWh): 1993: 361500; Historiske produktionstal (kWh): 1994: 363300; Historiske produktionstal (kWh): 1995: 322370; Historiske produktionstal (kWh): 1996: 272430; Historiske produktionstal (kWh): 1997: 300720; Historiske produktionstal (kWh): 1998: 361537; Historiske produktionstal (kWh): 1999: 295788; Historiske produktionstal (kWh): 2000: 320365; Historiske produktionstal (kWh): 2001: 259822.5723; Historiske produktionstal (kWh): 2002: 311830.9033; Historiske produktionstal (kWh): 2003: 281441.625; Historiske produktionstal (kWh): 2004: 320944.25; Historiske produktionstal (kWh): 2005: 296149.5264; Historiske produktionstal (kWh): 2006: 276232.2559; Historiske produktionstal (kWh): 2007: 340371.8721; Historiske produktionstal (kWh): 2008: 330748.5264; Historiske produktionstal (kWh): 2009: 166389.2505
570715000000052620 | 1991-01-01 | 2009-08-17 | 150 | 24.6 | 32.5 | NEG Micon | NTK 150 XLR-NEG Micon | 479 | Svendborg | LAND | Lundby By, Landet | 10a | 603174 | 6094516 | Stamdata | 50722 | Historiske produktionstal (kWh): 1991: 343273; Historiske produktionstal (kWh): 1992: 366170; Historiske produktionstal (kWh): 1993: 360400; Historiske produktionstal (kWh): 1994: 368300; Historiske produktionstal (kWh): 1995: 328830; Historiske produktionstal (kWh): 1996: 290430; Historiske produktionstal (kWh): 1997: 300250; Historiske produktionstal (kWh): 1998: 353237; Historiske produktionstal (kWh): 1999: 296139; Historiske produktionstal (kWh): 2000: 329522; Historiske produktionstal (kWh): 2001: 271020.126; Historiske produktionstal (kWh): 2002: 322693.25; Historiske produktionstal (kWh): 2003: 266287.2021; Historiske produktionstal (kWh): 2004: 320839.6758; Historiske produktionstal (kWh): 2005: 287818.7783; Historiske produktionstal (kWh): 2006: 272948.6235; Historiske produktionstal (kWh): 2007: 335384.6758; Historiske produktionstal (kWh): 2008: 342764.0723; Historiske produktionstal (kWh): 2009: 164394.425
570715000000052637 | 1991-06-03 | 2009-08-17 | 150 | 24.6 | 32.5 | NEG Micon | NTK 150 XLR-NEG Micon | 479 | Svendborg | LAND | Søby By, Bjerreby | 9 | 599890 | 6093047 | Stamdata | 50723 | Historiske produktionstal (kWh): 1991: 193762; Historiske produktionstal (kWh): 1992: 355860; Historiske produktionstal (kWh): 1993: 388610; Historiske produktionstal (kWh): 1994: 395560; Historiske produktionstal (kWh): 1995: 347280; Historiske produktionstal (kWh): 1996: 296300; Historiske produktionstal (kWh): 1997: 285800; Historiske produktionstal (kWh): 1998: 378545; Historiske produktionstal (kWh): 1999: 321944; Historiske produktionstal (kWh): 2000: 350709; Historiske produktionstal (kWh): 2001: 300862.5479; Historiske produktionstal (kWh): 2002: 330833.0713; Historiske produktionstal (kWh): 2003: 293131.0488; Historiske produktionstal (kWh): 2004: 346718.9004; Historiske produktionstal (kWh): 2005: 315412.0498; Historiske produktionstal (kWh): 2006: 305117.0264; Historiske produktionstal (kWh): 2007: 370448.9521; Historiske produktionstal (kWh): 2008: 364123.6533; Historiske produktionstal (kWh): 2009: 172189.6754
570715000000052644 | 1991-06-03 | 2009-08-17 | 150 | 24.6 | 32.5 | NEG Micon | NTK 150 XLR-NEG Micon | 479 | Svendborg | LAND | Søby By, Bjerreby | 9 | 599883 | 6092998 | Stamdata | 50724 | Historiske produktionstal (kWh): 1991: 206315; Historiske produktionstal (kWh): 1992: 371630; Historiske produktionstal (kWh): 1993: 385200; Historiske produktionstal (kWh): 1994: 394470; Historiske produktionstal (kWh): 1995: 340690; Historiske produktionstal (kWh): 1996: 283350; Historiske produktionstal (kWh): 1997: 305100; Historiske produktionstal (kWh): 1998: 327230; Historiske produktionstal (kWh): 1999: 295440; Historiske produktionstal (kWh): 2000: 360648; Historiske produktionstal (kWh): 2001: 308627.7031; Historiske produktionstal (kWh): 2002: 337486.2734; Historiske produktionstal (kWh): 2003: 300440.3027; Historiske produktionstal (kWh): 2004: 354881.4453; Historiske produktionstal (kWh): 2005: 335311.4258; Historiske produktionstal (kWh): 2006: 310063.3252; Historiske produktionstal (kWh): 2007: 378429.1523; Historiske produktionstal (kWh): 2008: 362963.9707; Historiske produktionstal (kWh): 2009: 168067.0735
570715000000052651 | 1991-06-03 | 2009-08-17 | 150 | 24.6 | 32.5 | NEG Micon | NTK 150 XLR-NEG Micon | 479 | Svendborg | LAND | Søby By, Bjerreby | 9 | 599907 | 6092901 | Stamdata | 50725 | Historiske produktionstal (kWh): 1991: 198037; Historiske produktionstal (kWh): 1992: 362310; Historiske produktionstal (kWh): 1993: 368490; Historiske produktionstal (kWh): 1994: 390620; Historiske produktionstal (kWh): 1995: 345720; Historiske produktionstal (kWh): 1996: 293100; Historiske produktionstal (kWh): 1997: 316900; Historiske produktionstal (kWh): 1998: 377759; Historiske produktionstal (kWh): 1999: 319407; Historiske produktionstal (kWh): 2000: 330716; Historiske produktionstal (kWh): 2001: 266458.4014; Historiske produktionstal (kWh): 2002: 321744.4746; Historiske produktionstal (kWh): 2003: 286387.1035; Historiske produktionstal (kWh): 2004: 342428.1777; Historiske produktionstal (kWh): 2005: 315585.2246; Historiske produktionstal (kWh): 2006: 303670.2017; Historiske produktionstal (kWh): 2007: 363646.0264; Historiske produktionstal (kWh): 2008: 358575.8037; Historiske produktionstal (kWh): 2009: 172563.775
570715000000052668 | 1991-06-03 | 2009-08-17 | 150 | 24.6 | 32.5 | NEG Micon | NTK 150 XLR-NEG Micon | 479 | Svendborg | LAND | Vemmenæs By, Bjerreby | 8d | 606786 | 6094356 | Stamdata | 50726 | Historiske produktionstal (kWh): 1991: 181889; Historiske produktionstal (kWh): 1992: 348470; Historiske produktionstal (kWh): 1993: 364390; Historiske produktionstal (kWh): 1994: 364940; Historiske produktionstal (kWh): 1995: 338860; Historiske produktionstal (kWh): 1996: 291400; Historiske produktionstal (kWh): 1997: 306500; Historiske produktionstal (kWh): 1998: 379134; Historiske produktionstal (kWh): 1999: 308969; Historiske produktionstal (kWh): 2000: 336033; Historiske produktionstal (kWh): 2001: 284166.1992; Historiske produktionstal (kWh): 2002: 280910.1289; Historiske produktionstal (kWh): 2003: 287648.375; Historiske produktionstal (kWh): 2004: 330546.3477; Historiske produktionstal (kWh): 2005: 314039.6738; Historiske produktionstal (kWh): 2006: 277634.9233; Historiske produktionstal (kWh): 2007: 359285.4561; Historiske produktionstal (kWh): 2008: 342062.165; Historiske produktionstal (kWh): 2009: 172737.9753
570715000000052675 | 1991-08-13 | 2002-10-16 | 150 | 24.6 | 32.5 | NEG Micon | NTK 150 XLR-NEG Micon | 479 | Svendborg | LAND | Lundby By, Landet | 10a | 598868 | 6093884 | Stamdata | 50727 | Historiske produktionstal (kWh): 1991: 118080; Historiske produktionstal (kWh): 1992: 333200; Historiske produktionstal (kWh): 1993: 327460; Historiske produktionstal (kWh): 1994: 348540; Historiske produktionstal (kWh): 1995: 315200; Historiske produktionstal (kWh): 1996: 291200; Historiske produktionstal (kWh): 1997: 287190; Historiske produktionstal (kWh): 1998: 341686; Historiske produktionstal (kWh): 1999: 285374; Historiske produktionstal (kWh): 2000: 314498; Historiske produktionstal (kWh): 2001: 272034.5732; Historiske produktionstal (kWh): 2002: 224789.9023
570715000000052682 | 1992-07-01 | 2017-08-29 | 300 | 31 | 29 | Nordtank | NTK 300/31-Nordtank | 479 | Svendborg | LAND | Søby By, Bjerreby | 12b | 598866.66 | 6093884.93 | SDFE2018 | 50728 | [15 empty] | 373020 | 768470 | 777620 | 698130 | 584820 | 650780 | 750220 | 658597 | 709608 | 583635.9238 | 639100.377 | 572395.8047 | 694221.793 | 557482.5498 | 615382.2529 | 749923.5254 | 734105.9141 | 587823.1211 | 547221.5516 | 673309.875 | 567591.65 | 569649.655 | 663676.81 | 764718.225 | 589016.47 | 458204.21
570715000000052699 | 1994-10-01 | 2009-08-17 | 300 | 31 | 30 | NEG Micon | NTK 150 XLR-NEG Micon | 479 | Svendborg | LAND | Gesinge By, Bjerreby | 10a | 600362 | 6094974 | Stamdata | 50730 | Historiske produktionstal (kWh): 1994: 203510; Historiske produktionstal (kWh): 1995: 581570; Historiske produktionstal (kWh): 1996: 444070; Historiske produktionstal (kWh): 1997: 587010; Historiske produktionstal (kWh): 1998: 626251; Historiske produktionstal (kWh): 1999: 524457; Historiske produktionstal (kWh): 2000: 562335; Historiske produktionstal (kWh): 2001: 474133.582; Historiske produktionstal (kWh): 2002: 342106.6992; Historiske produktionstal (kWh): 2003: 297397.0703; Historiske produktionstal (kWh): 2004: 540688.252; Historiske produktionstal (kWh): 2005: 517975.4004; Historiske produktionstal (kWh): 2006: 452391.4226; Historiske produktionstal (kWh): 2007: 610793.6719; Historiske produktionstal (kWh): 2008: 588227.2988; Historiske produktionstal (kWh): 2009: 283855.9741
570715000000052705 | 1994-10-01 | 2009-08-17 | 300 | 31 | 30 | NEG Micon | NTK 150 XLR-NEG Micon | 479 | Svendborg | LAND | Gesinge By, Bjerreby | 10a | 600357 | 6094839 | Stamdata | 50731 | Historiske produktionstal (kWh): 1994: 199230; Historiske produktionstal (kWh): 1995: 583790; Historiske produktionstal (kWh): 1996: 502610; Historiske produktionstal (kWh): 1997: 521870; Historiske produktionstal (kWh): 1998: 617575; Historiske produktionstal (kWh): 1999: 520177; Historiske produktionstal (kWh): 2000: 560268; Historiske produktionstal (kWh): 2001: 484999.375; Historiske produktionstal (kWh): 2002: 544237.4766; Historiske produktionstal (kWh): 2003: 482041.6953; Historiske produktionstal (kWh): 2004: 560289.3008; Historiske produktionstal (kWh): 2005: 500151.0508; Historiske produktionstal (kWh): 2006: 406259.2236; Historiske produktionstal (kWh): 2007: 591778.3711; Historiske produktionstal (kWh): 2008: 511824.5835; Historiske produktionstal (kWh): 2009: 272627.7523
570715000000052712 | 1994-10-01 | 2009-08-17 | 300 | 31 | 30 | NEG Micon | NTK 150 XLR-NEG Micon | 479 | Svendborg | LAND | Gesinge By, Bjerreby | 10a | 600352 | 6094704 | Stamdata | 50732 | Historiske produktionstal (kWh): 1994: 153690; Historiske produktionstal (kWh): 1995: 581220; Historiske produktionstal (kWh): 1996: 493620; Historiske produktionstal (kWh): 1997: 515510; Historiske produktionstal (kWh): 1998: 616057; Historiske produktionstal (kWh): 1999: 509733; Historiske produktionstal (kWh): 2000: 580931; Historiske produktionstal (kWh): 2001: 474018.4785; Historiske produktionstal (kWh): 2002: 527842.0234; Historiske produktionstal (kWh): 2003: 443865.3574; Historiske produktionstal (kWh): 2004: 527513.9531; Historiske produktionstal (kWh): 2005: 478640.2754; Historiske produktionstal (kWh): 2006: 441268.5024; Historiske produktionstal (kWh): 2007: 604341.6523; Historiske produktionstal (kWh): 2008: 596321.9043; Historiske produktionstal (kWh): 2009: 277585.248
570715000000052729 | 1995-06-15 | 2017-08-29 | 150 | 27 | 31 | Wind World | NTK150XLR-Wind World | 479 | Svendborg | LAND | Gesinge By, Bjerreby | 19a | 597835.82 | 6093432.07 | GST, 18-02-2013 | 50733 | Historiske produktionstal (kWh): 1995: 168950; Historiske produktionstal (kWh): 1996: 411890; Historiske produktionstal (kWh): 1997: 447660; Historiske produktionstal (kWh): 1998: 548120; Historiske produktionstal (kWh): 1999: 478062; Historiske produktionstal (kWh): 2000: 505021; Historiske produktionstal (kWh): 2001: 421786.1758; Historiske produktionstal (kWh): 2002: 431822.7676; Historiske produktionstal (kWh): 2003: 411951.9473; Historiske produktionstal (kWh): 2004: 470176.1738; Historiske produktionstal (kWh): 2005: 504052.293; Historiske produktionstal (kWh): 2006: 485365.3467; Historiske produktionstal (kWh): 2007: 550488.1406; Historiske produktionstal (kWh): 2008: 562114.502; Historiske produktionstal (kWh): 2009: 487290.502; Historiske produktionstal (kWh): 2010: 460832.425; Historiske produktionstal (kWh): 2011: 556899.125; Historiske produktionstal (kWh): 2012: 516072.375; Historiske produktionstal (kWh): 2013: 475408.38; Historiske produktionstal (kWh): 2014: 526823.72; Historiske produktionstal (kWh): 2015: 526714.888; Historiske produktionstal (kWh): 2016: 465038.78; Historiske produktionstal (kWh): 2017: 353271.49
570715000000055621 | 1988-03-07 | 2002-11-29 | 120 | 19 | 20 | Wind World | W 1960 | 479 | Svendborg | LAND | Ulbølle by | 9a | 589871.14 | 6100679.05 | Stamdata | 2017 | Historiske produktionstal (kWh): 1988: 223000; Historiske produktionstal (kWh): 1989: 239275; Historiske produktionstal (kWh): 1990: 247000; Historiske produktionstal (kWh): 1991: 236420; Historiske produktionstal (kWh): 1992: 239210; Historiske produktionstal (kWh): 1993: 269540; Historiske produktionstal (kWh): 1994: 247040; Historiske produktionstal (kWh): 1995: 225440; Historiske produktionstal (kWh): 1996: 185760; Historiske produktionstal (kWh): 1997: 186250; Historiske produktionstal (kWh): 1998: 236772; Historiske produktionstal (kWh): 1999: 219206; Historiske produktionstal (kWh): 2000: 203993; Historiske produktionstal (kWh): 2001: 159463.6255; Historiske produktionstal (kWh): 2002: 123735.7988
570715000000055720 | 1980-07-01 | 1999-05-11 | 30 | 0 | 0 | Ukendt | Ukendt-Ukendt | 479 | Svendborg | LAND | HORNS REV | 47B | 1 | 1 | Stamdata | 50701
570715000000052880 | 1980-05-23 | 2002-09-03 | 30 | 10 | 22.5 | Windmatic | WMR 18/5-30-Windmatic | 480 | Nordfyns | LAND | Gerskov By, Skeby | 5at | 591437 | 6149737 | Stamdata | 99004 | Historiske produktionstal (kWh): 1980: 0; Historiske produktionstal (kWh): 1981: 0; Historiske produktionstal (kWh): 1982: 11197; Historiske produktionstal (kWh): 1983: 18162; Historiske produktionstal (kWh): 1984: 14452; Historiske produktionstal (kWh): 1985: 11961; Historiske produktionstal (kWh): 1986: 14560; Historiske produktionstal (kWh): 1987: 11548; Historiske produktionstal (kWh): 1988: 14020; Historiske produktionstal (kWh): 1989: 12080; Historiske produktionstal (kWh): 1990: 6670; Historiske produktionstal (kWh): 1991: 0; Historiske produktionstal (kWh): 1992: 0; Historiske produktionstal (kWh): 1993: 0; Historiske produktionstal (kWh): 1994: 0; Historiske produktionstal (kWh): 1995: 0; Historiske produktionstal (kWh): 1996: 0; Historiske produktionstal (kWh): 1997: 0; Historiske produktionstal (kWh): 1998: 0; Historiske produktionstal (kWh): 1999: 0; Historiske produktionstal (kWh): 2000: 0; Historiske produktionstal (kWh): 2001: 0; Historiske produktionstal (kWh): 2002: 0
570715000000052996 | 1988-08-19 | 2002-10-03 | 18 | 12.5 | 19.5 | Kuriant | KE 15/4-Kuriant | 480 | Nordfyns | LAND | Skovby By, Skovby | 67 | 568054 | 6153202 | Stamdata | 99021 | Historiske produktionstal (kWh): 1988: 11979; Historiske produktionstal (kWh): 1989: 25225; Historiske produktionstal (kWh): 1990: 26135; Historiske produktionstal (kWh): 1991: 22955; Historiske produktionstal (kWh): 1992: 23504; Historiske produktionstal (kWh): 1993: 23526; Historiske produktionstal (kWh): 1994: 20970; Historiske produktionstal (kWh): 1995: 24769; Historiske produktionstal (kWh): 1996: 20662; Historiske produktionstal (kWh): 1997: 22169; Historiske produktionstal (kWh): 1998: 25450; Historiske produktionstal (kWh): 1999: 16; Historiske produktionstal (kWh): 2000: 0; Historiske produktionstal (kWh): 2001: 0; Historiske produktionstal (kWh): 2002: 0
570715000000053023 | 1981-12-18 | 2002-09-06 | 55 | 0.1 | 0.1 | Nordtank | Ukendt-Nordtank | 480 | Nordfyns | LAND | Roerslev, Nr. Nærå | 8m | 583745.715 | 6158512.956 | Stamdata | 99026 | Historiske produktionstal (kWh): 1981: 10000; Historiske produktionstal (kWh): 1982: 69650; Historiske produktionstal (kWh): 1983: 88400; Historiske produktionstal (kWh): 1984: 101865; Historiske produktionstal (kWh): 1985: 82110; Historiske produktionstal (kWh): 1986: 97800; Historiske produktionstal (kWh): 1987: 91640; Historiske produktionstal (kWh): 1988: 105255; Historiske produktionstal (kWh): 1989: 103010; Historiske produktionstal (kWh): 1990: 112150; Historiske produktionstal (kWh): 1991: 102480; Historiske produktionstal (kWh): 1992: 100230; Historiske produktionstal (kWh): 1993: 106590; Historiske produktionstal (kWh): 1994: 107410; Historiske produktionstal (kWh): 1995: 97270; Historiske produktionstal (kWh): 1996: 78260; Historiske produktionstal (kWh): 1997: 83430; Historiske produktionstal (kWh): 1998: 96650; Historiske produktionstal (kWh): 1999: 76210; Historiske produktionstal (kWh): 2000: 82250; Historiske produktionstal (kWh): 2001: 71710; Historiske produktionstal (kWh): 2002: 53460
570715000000053139 | 1989-11-08 | 2002-11-07 | 150 | 24 | 30 | BONUS | 150/30 - MK ll | 480 | Nordfyns | LAND | Bransby By, Hjadstrup | 2d | 585920 | 6155080 | Stamdata | 99035 | Historiske produktionstal (kWh): 1989: 16847; Historiske produktionstal (kWh): 1990: 338230; Historiske produktionstal (kWh): 1991: 315090; Historiske produktionstal (kWh): 1992: 313110; Historiske produktionstal (kWh): 1993: 290330; Historiske produktionstal (kWh): 1994: 366000; Historiske produktionstal (kWh): 1995: 326050; Historiske produktionstal (kWh): 1996: 289320; Historiske produktionstal (kWh): 1997: 313010; Historiske produktionstal (kWh): 1998: 337850; Historiske produktionstal (kWh): 1999: 279438; Historiske produktionstal (kWh): 2000: 297510; Historiske produktionstal (kWh): 2001: 254320.6006; Historiske produktionstal (kWh): 2002: 235332.6035
570715000000053160 | 1990-03-02 | 2016-09-22 | 160 | 23 | 31 | Nordtank | XLR | 480 | Nordfyns | LAND | Bladstrup By, Hjadstrup | 6a | 584934.42 | 6152373.28 | GST, 18-02-2013 | 99039 | [13 empty] | 228900 | 310500 | 312100 | 331500 | 353000 | 314500 | 272100 | 290900 | 326668 | 276598 | 277787 | 251060.5 | 285574.5977 | 254454.1982 | 274329.7002 | 265374.1992 | 181838.1002 | 315441.0996 | 293631.5986 | 256486.6963 | 258819.6 | 254942.6 | 264273.01 | 251179.21 | 260588.11 | 307467.04 | 142831.01
570715000000053252 | 1992-06-18 | 2016-08-10 | 150 | 24.6 | 32.5 | Nordtank | NTK 150 XLR-Nordtank | 480 | Nordfyns | LAND | Grindløse By, Grindløse | 21a | 577201.64 | 6156731.72 | GST, 18-02-2013 | 99055 | Historiske produktionstal (kWh): 1992: 177900; Historiske produktionstal (kWh): 1993: 397054.2812; Historiske produktionstal (kWh): 1994: 386135; Historiske produktionstal (kWh): 1995: 350325; Historiske produktionstal (kWh): 1996: 309210; Historiske produktionstal (kWh): 1997: 317040; Historiske produktionstal (kWh): 1998: 375770.5; Historiske produktionstal (kWh): 1999: 318810; Historiske produktionstal (kWh): 2000: 347361.5; Historiske produktionstal (kWh): 2001: 289805.7041; Historiske produktionstal (kWh): 2002: 315548.8066; Historiske produktionstal (kWh): 2003: 289001.5527; Historiske produktionstal (kWh): 2004: 314060.1982; Historiske produktionstal (kWh): 2005: 306601.3477; Historiske produktionstal (kWh): 2006: 277526.3037; Historiske produktionstal (kWh): 2007: 349754.4023; Historiske produktionstal (kWh): 2008: 318160.7583; Historiske produktionstal (kWh): 2009: 286070.7764; Historiske produktionstal (kWh): 2010: 290201.7301; Historiske produktionstal (kWh): 2011: 309990.605; Historiske produktionstal (kWh): 2012: 300534.615; Historiske produktionstal (kWh): 2013: 294230.625; Historiske produktionstal (kWh): 2014: 304882.25; Historiske produktionstal (kWh): 2015: 346377.405; Historiske produktionstal (kWh): 2016: 156533
570715000000053269 | 1993-10-06 | 2016-08-10 | 150 | 24.6 | 32.5 | Nordtank | NTK 150 XLR-Nordtank | 480 | Nordfyns | LAND | Grindløse By, Grindløse | 21a | 577078.25 | 6156745.72 | GST, 18-02-2013 | 99055 | Historiske produktionstal (kWh): 1993: 66175.7109; Historiske produktionstal (kWh): 1994: 386135; Historiske produktionstal (kWh): 1995: 350325; Historiske produktionstal (kWh): 1996: 309210; Historiske produktionstal (kWh): 1997: 317040; Historiske produktionstal (kWh): 1998: 375770.5; Historiske produktionstal (kWh): 1999: 318810; Historiske produktionstal (kWh): 2000: 347361.5; Historiske produktionstal (kWh): 2001: 289805.7041; Historiske produktionstal (kWh): 2002: 315548.8066; Historiske produktionstal (kWh): 2003: 289001.5527; Historiske produktionstal (kWh): 2004: 314060.1982; Historiske produktionstal (kWh): 2005: 306601.3477; Historiske produktionstal (kWh): 2006: 277526.3037; Historiske produktionstal (kWh): 2007: 349754.4023; Historiske produktionstal (kWh): 2008: 318160.7583; Historiske produktionstal (kWh): 2009: 286070.7764; Historiske produktionstal (kWh): 2010: 290201.7301; Historiske produktionstal (kWh): 2011: 309990.605; Historiske produktionstal (kWh): 2012: 300534.615; Historiske produktionstal (kWh): 2013: 294230.625; Historiske produktionstal (kWh): 2014: 304882.25; Historiske produktionstal (kWh): 2015: 346377.405; Historiske produktionstal (kWh): 2016: 156533
570715000000053283 | 1993-09-01 | 2016-09-23 | 150 | 24.6 | 32.5 | Nordtank | NTK 150 XLR-Nordtank | 480 | Nordfyns | LAND | Fremmelev By, Lunde | 8a | 585674.69 | 6151773.6 | SDFE2018 | 99057 | Historiske produktionstal (kWh): 1993: 88034.3984; Historiske produktionstal (kWh): 1994: 350305; Historiske produktionstal (kWh): 1995: 318540; Historiske produktionstal (kWh): 1996: 276600; Historiske produktionstal (kWh): 1997: 293945; Historiske produktionstal (kWh): 1998: 335593; Historiske produktionstal (kWh): 1999: 273456.5; Historiske produktionstal (kWh): 2000: 289701.5; Historiske produktionstal (kWh): 2001: 252433.5498; Historiske produktionstal (kWh): 2002: 284289.6533; Historiske produktionstal (kWh): 2003: 249516.5513; Historiske produktionstal (kWh): 2004: 280633.6992; Historiske produktionstal (kWh): 2005: 269668.5488; Historiske produktionstal (kWh): 2006: 238583.0488; Historiske produktionstal (kWh): 2007: 320613.0508; Historiske produktionstal (kWh): 2008: 293614.7461; Historiske produktionstal (kWh): 2009: 262176.623; Historiske produktionstal (kWh): 2010: 262336.2138; Historiske produktionstal (kWh): 2011: 285001.87; Historiske produktionstal (kWh): 2012: 282453.11; Historiske produktionstal (kWh): 2013: 253161.055; Historiske produktionstal (kWh): 2014: 271253.275; Historiske produktionstal (kWh): 2015: 317971.365; Historiske produktionstal (kWh): 2016: 147375.825
570715000000053290 | 1993-05-28 | 2016-09-23 | 150 | 24.6 | 32.5 | Nordtank | NTK 150 XLR-Nordtank | 480 | Nordfyns | LAND | Fremmelev By, Lunde | 8a | 585534.74 | 6151887.08 | SDFE2018 | 99057 | Historiske produktionstal (kWh): 1993: 205413.5938; Historiske produktionstal (kWh): 1994: 350305; Historiske produktionstal (kWh): 1995: 318540; Historiske produktionstal (kWh): 1996: 276600; Historiske produktionstal (kWh): 1997: 293945; Historiske produktionstal (kWh): 1998: 335593; Historiske produktionstal (kWh): 1999: 273456.5; Historiske produktionstal (kWh): 2000: 289701.5; Historiske produktionstal (kWh): 2001: 252433.5498; Historiske produktionstal (kWh): 2002: 284289.6533; Historiske produktionstal (kWh): 2003: 249516.5513; Historiske produktionstal (kWh): 2004: 280633.6992; Historiske produktionstal (kWh): 2005: 269668.5488; Historiske produktionstal (kWh): 2006: 238583.0488; Historiske produktionstal (kWh): 2007: 320613.0508; Historiske produktionstal (kWh): 2008: 293614.7461; Historiske produktionstal (kWh): 2009: 262176.623; Historiske produktionstal (kWh): 2010: 262336.2138; Historiske produktionstal (kWh): 2011: 285001.87; Historiske produktionstal (kWh): 2012: 282453.11; Historiske produktionstal (kWh): 2013: 253161.055; Historiske produktionstal (kWh): 2014: 271253.275; Historiske produktionstal (kWh): 2015: 317971.365; Historiske produktionstal (kWh): 2016: 147375.825
570715000000053344 | 1994-05-19 | 2016-09-23 | 150 | 24.6 | 24.6 | Nordtank | NTK 150 XLR-Nordtank | 480 | Nordfyns | LAND | Ullerup By, Skamby | 1 | 578698.51 | 6151948.87 | SDFE2018 | 99069 | Historiske produktionstal (kWh): 1994: 233218; Historiske produktionstal (kWh): 1995: 327090; Historiske produktionstal (kWh): 1996: 291550; Historiske produktionstal (kWh): 1997: 310250; Historiske produktionstal (kWh): 1998: 343129.5; Historiske produktionstal (kWh): 1999: 280927.5; Historiske produktionstal (kWh): 2000: 311349.5; Historiske produktionstal (kWh): 2001: 252992.7988; Historiske produktionstal (kWh): 2002: 289457.3037; Historiske produktionstal (kWh): 2003: 261052.3467; Historiske produktionstal (kWh): 2004: 292393.6523; Historiske produktionstal (kWh): 2005: 270738.5488; Historiske produktionstal (kWh): 2006: 248179.9512; Historiske produktionstal (kWh): 2007: 325113.7021; Historiske produktionstal (kWh): 2008: 301838.2046; Historiske produktionstal (kWh): 2009: 264048.249; Historiske produktionstal (kWh): 2010: 264660.3488; Historiske produktionstal (kWh): 2011: 305253.1; Historiske produktionstal (kWh): 2012: 291265.65; Historiske produktionstal (kWh): 2013: 266839.897; Historiske produktionstal (kWh): 2014: 277451.321; Historiske produktionstal (kWh): 2015: 326704.7405; Historiske produktionstal (kWh): 2016: 145336.6655
570715000000053351 | 1994-12-08 | 2016-09-23 | 150 | 32.5 | 32.5 | Nordtank | NTK 150 XLR-Nordtank | 480 | Nordfyns | LAND | Ullerup By, Skamby | 1 | 578707.89 | 6151829.87 | SDFE2018 | 99069 | Historiske produktionstal (kWh): 1994: 0; Historiske produktionstal (kWh): 1995: 327090; Historiske produktionstal (kWh): 1996: 291550; Historiske produktionstal (kWh): 1997: 310250; Historiske produktionstal (kWh): 1998: 343129.5; Historiske produktionstal (kWh): 1999: 280927.5; Historiske produktionstal (kWh): 2000: 311349.5; Historiske produktionstal (kWh): 2001: 252992.7988; Historiske produktionstal (kWh): 2002: 289457.3037; Historiske produktionstal (kWh): 2003: 261052.3467; Historiske produktionstal (kWh): 2004: 292393.6523; Historiske produktionstal (kWh): 2005: 270738.5488; Historiske produktionstal (kWh): 2006: 248179.9512; Historiske produktionstal (kWh): 2007: 325113.7021; Historiske produktionstal (kWh): 2008: 301838.2046; Historiske produktionstal (kWh): 2009: 264048.249; Historiske produktionstal (kWh): 2010: 264660.3488; Historiske produktionstal (kWh): 2011: 305253.1; Historiske produktionstal (kWh): 2012: 291265.65; Historiske produktionstal (kWh): 2013: 266839.897; Historiske produktionstal (kWh): 2014: 277451.321; Historiske produktionstal (kWh): 2015: 326704.7405; Historiske produktionstal (kWh): 2016: 145336.6655
571313154314441816 | 2013-10-01 | 2015-11-17 | 10 | 9.7 | 12.7 | Ukendt | Ukendt-Ukendt | 480 | Nordfyns | Land |  |  |  |  | Stamdata |  | Historiske produktionstal (kWh): 2014: 7380.895; Historiske produktionstal (kWh): 2015: 10.9; Historiske produktionstal (kWh): 2016: 1752.01
570715000000051647 | 1987-09-21 | 2002-10-01 | 99 | 19 | 30 | Windmatic | VM 19-99 | 482 | Langeland | LAND | Kragholm By, Skrøbelev | 8d | 608960 | 6088470 | Stamdata | 04428840 | Historiske produktionstal (kWh): 1987: 58098; Historiske produktionstal (kWh): 1988: 264494; Historiske produktionstal (kWh): 1989: 249496; Historiske produktionstal (kWh): 1990: 267807; Historiske produktionstal (kWh): 1991: 237768; Historiske produktionstal (kWh): 1992: 273470; Historiske produktionstal (kWh): 1993: 250080; Historiske produktionstal (kWh): 1994: 281580; Historiske produktionstal (kWh): 1995: 247480; Historiske produktionstal (kWh): 1996: 208220; Historiske produktionstal (kWh): 1997: 212870; Historiske produktionstal (kWh): 1998: 294070; Historiske produktionstal (kWh): 1999: 233080; Historiske produktionstal (kWh): 2000: 251340; Historiske produktionstal (kWh): 2001: 205840; Historiske produktionstal (kWh): 2002: 171010
570715000000051708 | 1986-06-03 | 2002-09-30 | 75 | 17.5 | 22.5 | Vestas Wind Systems A/S | V 17-75 | 482 | Langeland | LAND | Fuglsbølle By, Fuglsbølle | 9a | 612891 | 6085766 | Stamdata | 06212115 | Historiske produktionstal (kWh): 1986: 82393; Historiske produktionstal (kWh): 1987: 142348; Historiske produktionstal (kWh): 1988: 162012; Historiske produktionstal (kWh): 1989: 152825; Historiske produktionstal (kWh): 1990: 164042; Historiske produktionstal (kWh): 1991: 145642; Historiske produktionstal (kWh): 1992: 163000; Historiske produktionstal (kWh): 1993: 169500; Historiske produktionstal (kWh): 1994: 172020; Historiske produktionstal (kWh): 1995: 154300; Historiske produktionstal (kWh): 1996: 130800; Historiske produktionstal (kWh): 1997: 141900; Historiske produktionstal (kWh): 1998: 160500; Historiske produktionstal (kWh): 1999: 137120; Historiske produktionstal (kWh): 2000: 148060; Historiske produktionstal (kWh): 2001: 127400; Historiske produktionstal (kWh): 2002: 105650
570715000000051715 | 1990-12-12 | 2017-03-27 | 150 | 24.6 | 31 | NEG Micon | NTK 150 XLR-NEG Micon | 482 | Langeland | LAND | Sdr.Longelse By, Longelse | 10a | 615189.28 | 6083192.38 | SDFE2018 | 07208000 | [13 empty] | 0 | 405337 | 440450 | 452690 | 460250 | 418550 | 385440 | 406330 | 461610 | 376882 | 425639 | 370858.1016 | 411308.1035 | 370982.502 | 403097.3027 | 387130.1016 | 306191.7324 | 403919.7266 | 389246.377 | 387565.1016 | 380904.0395 | 414139.329 | 406325.535 | 368872.455 | 384633.799 | 408321.516 | 169231.89 | 0
570715000000051739 | 1989-04-14 | 2003-01-06 | 150 | 24.6 | 32.5 | NEG Micon | NTK 150 XLR-NEG Micon | 482 | Langeland | LAND | Herslev By, Lindelse | 3d m.fl | 610661 | 6083691 | Stamdata | 08416107 | Historiske produktionstal (kWh): 1989: 305057.5; Historiske produktionstal (kWh): 1990: 491170; Historiske produktionstal (kWh): 1991: 436077; Historiske produktionstal (kWh): 1992: 481530; Historiske produktionstal (kWh): 1993: 491790; Historiske produktionstal (kWh): 1994: 510915; Historiske produktionstal (kWh): 1995: 430995; Historiske produktionstal (kWh): 1996: 398710; Historiske produktionstal (kWh): 1997: 424135; Historiske produktionstal (kWh): 1998: 508300; Historiske produktionstal (kWh): 1999: 424959; Historiske produktionstal (kWh): 2000: 452443; Historiske produktionstal (kWh): 2001: 382518.8984; Historiske produktionstal (kWh): 2002: 416925.8965; Historiske produktionstal (kWh): 2003: 5617.2998
570715000000051746 | 1989-04-14 | 2003-01-06 | 150 | 24.6 | 32.5 | NEG Micon | NTK 150 XLR-NEG Micon | 482 | Langeland | LAND | Herslev By, Lindelse | 3d m.fl | 610644 | 6083775 | Stamdata | 08416107 | Historiske produktionstal (kWh): 1989: 305057.5; Historiske produktionstal (kWh): 1990: 491170; Historiske produktionstal (kWh): 1991: 436077; Historiske produktionstal (kWh): 1992: 481530; Historiske produktionstal (kWh): 1993: 491790; Historiske produktionstal (kWh): 1994: 510915; Historiske produktionstal (kWh): 1995: 430995; Historiske produktionstal (kWh): 1996: 398710; Historiske produktionstal (kWh): 1997: 424135; Historiske produktionstal (kWh): 1998: 508300; Historiske produktionstal (kWh): 1999: 424959; Historiske produktionstal (kWh): 2000: 452443; Historiske produktionstal (kWh): 2001: 382518.8984; Historiske produktionstal (kWh): 2002: 416925.8965; Historiske produktionstal (kWh): 2003: 5617.2998
570715000000051777 | 1985-02-25 | 2002-04-17 | 55 | 16 | 22 | NEG Micon | Ukendt-NEG Micon | 482 | Langeland | LAND | Kædeby By, Humble | 17b | 607761 | 6080561 | Stamdata | 11464102 | Historiske produktionstal (kWh): 1985: 104071; Historiske produktionstal (kWh): 1986: 154699; Historiske produktionstal (kWh): 1987: 133633; Historiske produktionstal (kWh): 1988: 152094; Historiske produktionstal (kWh): 1989: 143470; Historiske produktionstal (kWh): 1990: 153999; Historiske produktionstal (kWh): 1991: 136726; Historiske produktionstal (kWh): 1992: 155230; Historiske produktionstal (kWh): 1993: 146550; Historiske produktionstal (kWh): 1994: 165620; Historiske produktionstal (kWh): 1995: 146160; Historiske produktionstal (kWh): 1996: 123180; Historiske produktionstal (kWh): 1997: 138040; Historiske produktionstal (kWh): 1998: 148400; Historiske produktionstal (kWh): 1999: 134760; Historiske produktionstal (kWh): 2000: 134340; Historiske produktionstal (kWh): 2001: 134550; Historiske produktionstal (kWh): 2002: 53720
570715000000051784 | 1986-10-08 | 2002-04-17 | 99 | 21 | 24 | NEG Micon | Ukendt-NEG Micon | 482 | Langeland | LAND | Kædeby By, Humble | 8c | 607738 | 6080341 | Stamdata | 11464106 | Historiske produktionstal (kWh): 1986: 48219; Historiske produktionstal (kWh): 1987: 249916; Historiske produktionstal (kWh): 1988: 284441; Historiske produktionstal (kWh): 1989: 268311; Historiske produktionstal (kWh): 1990: 288004; Historiske produktionstal (kWh): 1991: 255699; Historiske produktionstal (kWh): 1992: 260230; Historiske produktionstal (kWh): 1993: 293700; Historiske produktionstal (kWh): 1994: 315730; Historiske produktionstal (kWh): 1995: 232550; Historiske produktionstal (kWh): 1996: 224490; Historiske produktionstal (kWh): 1997: 252030; Historiske produktionstal (kWh): 1998: 311300; Historiske produktionstal (kWh): 1999: 256400; Historiske produktionstal (kWh): 2000: 276120; Historiske produktionstal (kWh): 2001: 250930; Historiske produktionstal (kWh): 2002: 88400
570715000000051807 | 1989-07-21 | 2000-09-05 | 150 | 0.1 | 0.1 | Ukendt | Ukendt-Ukendt | 482 | Langeland | LAND | Ukendt | 0 | 598281 | 6065156 | Stamdata | 14864107 | Historiske produktionstal (kWh): 2001: 0; Historiske produktionstal (kWh): 2002: 0
570715000000051814 | 1981-12-10 | 2000-03-21 | 55 | 0.1 | 0.1 | Ukendt | Ukendt-Ukendt | 482 | Langeland | LAND | Ukendt | 0 | 598281 | 6065156 | Stamdata | 16284107 | Historiske produktionstal (kWh): 2001: 0; Historiske produktionstal (kWh): 2002: 0
570715000000051838 | 1990-09-12 | 2000-09-05 | 150 | 0.1 | 0.1 | Ukendt | Ukendt-Ukendt | 482 | Langeland | LAND | Ukendt | 0 | 598281 | 6065156 | Stamdata | 16536109 | Historiske produktionstal (kWh): 2001: 0; Historiske produktionstal (kWh): 2002: 0
570715000000051869 | 1989-11-14 | 2002-11-05 | 150 | 24.6 | 32.5 | NEG Micon | NTK 150 XLR-NEG Micon | 482 | Langeland | LAND | Tryggelev Hovedgård | 1as | 608467 | 6073331 | Stamdata | 18572205 | Historiske produktionstal (kWh): 1989: 35622; Historiske produktionstal (kWh): 1990: 458832; Historiske produktionstal (kWh): 1991: 407366; Historiske produktionstal (kWh): 1992: 455450; Historiske produktionstal (kWh): 1993: 447230; Historiske produktionstal (kWh): 1994: 484470; Historiske produktionstal (kWh): 1995: 427980; Historiske produktionstal (kWh): 1996: 361670; Historiske produktionstal (kWh): 1997: 390740; Historiske produktionstal (kWh): 1998: 475000; Historiske produktionstal (kWh): 1999: 390854; Historiske produktionstal (kWh): 2000: 421411; Historiske produktionstal (kWh): 2001: 364078.2012; Historiske produktionstal (kWh): 2002: 327927.6978
570715000000051876 | 1981-12-22 | 2001-04-24 | 22 | 0.1 | 0.1 | Ukendt | Ukendt-Ukendt | 482 | Langeland | LAND | Ukendt | 0 | 598281 | 6065156 | Stamdata | 19076109 | Historiske produktionstal (kWh): 2001: 0; Historiske produktionstal (kWh): 2002: 0
570715000000051890 | 1992-03-05 | 2002-11-04 | 150 | 24.6 | 32.7 | NEG Micon | NTK 150 XLR-NEG Micon | 482 | Langeland | LAND | Tryggelevgård, Tryggelev | 2i | 609226 | 6072991 | Stamdata | 19076204 | Historiske produktionstal (kWh): 1992: 332065; Historiske produktionstal (kWh): 1993: 426945; Historiske produktionstal (kWh): 1994: 455890; Historiske produktionstal (kWh): 1995: 412250; Historiske produktionstal (kWh): 1996: 342000; Historiske produktionstal (kWh): 1997: 373000; Historiske produktionstal (kWh): 1998: 450074; Historiske produktionstal (kWh): 1999: 378954.5; Historiske produktionstal (kWh): 2000: 410193; Historiske produktionstal (kWh): 2001: 359113.9004; Historiske produktionstal (kWh): 2002: 311116.5503
570715000000051906 | 1992-03-05 | 2002-11-04 | 150 | 24.6 | 32.7 | NEG Micon | NTK 150 XLR-NEG Micon | 482 | Langeland | LAND | Tryggelevgård, Tryggelev | 2i | 609316 | 6072870 | Stamdata | 19076204 | Historiske produktionstal (kWh): 1992: 332065; Historiske produktionstal (kWh): 1993: 426945; Historiske produktionstal (kWh): 1994: 455890; Historiske produktionstal (kWh): 1995: 412250; Historiske produktionstal (kWh): 1996: 342000; Historiske produktionstal (kWh): 1997: 373000; Historiske produktionstal (kWh): 1998: 450074; Historiske produktionstal (kWh): 1999: 378954.5; Historiske produktionstal (kWh): 2000: 410193; Historiske produktionstal (kWh): 2001: 359113.9004; Historiske produktionstal (kWh): 2002: 311116.5503
570715000000051913 | 1989-12-22 | 2002-10-01 | 150 | 24.6 | 26.5 | NEG Micon | NTK 150 XLR-NEG Micon | 482 | Langeland | LAND | Tryggelev By, Tryggelev | 19d | 608286 | 6072794 | Stamdata | 20896014 | Historiske produktionstal (kWh): 1989: 0; Historiske produktionstal (kWh): 1990: 444813; Historiske produktionstal (kWh): 1991: 394920; Historiske produktionstal (kWh): 1992: 437340; Historiske produktionstal (kWh): 1993: 435120; Historiske produktionstal (kWh): 1994: 480700; Historiske produktionstal (kWh): 1995: 400290; Historiske produktionstal (kWh): 1996: 351310; Historiske produktionstal (kWh): 1997: 386550; Historiske produktionstal (kWh): 1998: 451290; Historiske produktionstal (kWh): 1999: 385670; Historiske produktionstal (kWh): 2000: 408935; Historiske produktionstal (kWh): 2001: 360290.5; Historiske produktionstal (kWh): 2002: 275155.8965
570715000000051920 | 1987-11-19 | 2002-05-21 | 130 | 20.5 | 24 | NEG Micon | NTK 130 F-NEG Micon | 482 | Langeland | LAND | Nordenbro By, Magleby | 19a | 608289 | 6072639 | Stamdata | 20896113 | Historiske produktionstal (kWh): 1987: 27198; Historiske produktionstal (kWh): 1988: 371464; Historiske produktionstal (kWh): 1989: 350400; Historiske produktionstal (kWh): 1990: 376117; Historiske produktionstal (kWh): 1991: 333929; Historiske produktionstal (kWh): 1992: 379410; Historiske produktionstal (kWh): 1993: 381630; Historiske produktionstal (kWh): 1994: 401420; Historiske produktionstal (kWh): 1995: 343440; Historiske produktionstal (kWh): 1996: 286960; Historiske produktionstal (kWh): 1997: 337120; Historiske produktionstal (kWh): 1998: 362610; Historiske produktionstal (kWh): 1999: 320868; Historiske produktionstal (kWh): 2000: 346240; Historiske produktionstal (kWh): 2001: 300576.3984; Historiske produktionstal (kWh): 2002: 121234.6978
570715000000051937 | 1987-01-29 | 2010-08-16 | 130 | 20.5 | 26 | NEG Micon | NTK 130 F-NEG Micon | 482 | Langeland | LAND | Nordenbro By, Magleby | 23a | 607437 | 6070560 | Stamdata | 20904112 | Historiske produktionstal (kWh): 1987: 292878; Historiske produktionstal (kWh): 1988: 363642; Historiske produktionstal (kWh): 1989: 343021; Historiske produktionstal (kWh): 1990: 368196; Historiske produktionstal (kWh): 1991: 326897; Historiske produktionstal (kWh): 1992: 361000; Historiske produktionstal (kWh): 1993: 358350; Historiske produktionstal (kWh): 1994: 370380; Historiske produktionstal (kWh): 1995: 345000; Historiske produktionstal (kWh): 1996: 275570; Historiske produktionstal (kWh): 1997: 311430; Historiske produktionstal (kWh): 1998: 385000; Historiske produktionstal (kWh): 1999: 143436; Historiske produktionstal (kWh): 2000: 154249; Historiske produktionstal (kWh): 2001: 297663.3984; Historiske produktionstal (kWh): 2002: 273975.6025; Historiske produktionstal (kWh): 2003: 291566.5488; Historiske produktionstal (kWh): 2004: 346563.3477; Historiske produktionstal (kWh): 2005: 323940.002; Historiske produktionstal (kWh): 2006: 296379.498; Historiske produktionstal (kWh): 2007: 193246.5026; Historiske produktionstal (kWh): 2008: 110922.698; Historiske produktionstal (kWh): 2009: 273164.2998; Historiske produktionstal (kWh): 2010: 148381.8
570715000000051944 | 1988-11-04 | 2010-08-16 | 130 | 21 | 27 | Nordtank | NTK 130 F-Nordtank | 482 | Langeland | LAND | Nordenbro By, Magleby | 23a | 607447 | 6070469 | Stamdata | 20904212 | Historiske produktionstal (kWh): 1988: 26434; Historiske produktionstal (kWh): 1989: 299224; Historiske produktionstal (kWh): 1990: 321186; Historiske produktionstal (kWh): 1991: 285159; Historiske produktionstal (kWh): 1992: 316980; Historiske produktionstal (kWh): 1993: 309530; Historiske produktionstal (kWh): 1994: 340260; Historiske produktionstal (kWh): 1995: 277770; Historiske produktionstal (kWh): 1996: 244750; Historiske produktionstal (kWh): 1997: 272280; Historiske produktionstal (kWh): 1998: 339770; Historiske produktionstal (kWh): 1999: 125714; Historiske produktionstal (kWh): 2000: 80893; Historiske produktionstal (kWh): 2001: 294059.998; Historiske produktionstal (kWh): 2002: 281679.999; Historiske produktionstal (kWh): 2003: 292046.2998; Historiske produktionstal (kWh): 2004: 330250.499; Historiske produktionstal (kWh): 2005: 272350.4961; Historiske produktionstal (kWh): 2006: 305904.3027; Historiske produktionstal (kWh): 2007: 344731.2993; Historiske produktionstal (kWh): 2008: 264590.1978; Historiske produktionstal (kWh): 2009: 167828.7991; Historiske produktionstal (kWh): 2010: 126274.701
570715000000051951 | 1986-07-01 | 2000-09-21 | 99 | 20.5 | 27 | NEG Micon | NTK 130 F-NEG Micon | 482 | Langeland | LAND | Søgård Hgd., Magleby | 1h | 607708 | 6067549 | Stamdata | 21516002 | Historiske produktionstal (kWh): 2001: 0; Historiske produktionstal (kWh): 2002: 0
570715000000052002 | 1988-03-23 | 2010-08-16 | 130 | 20.5 | 27 | NEG Micon | NTK 130 F-NEG Micon | 482 | Langeland | LAND | Søgård Hgd., Magleby | 1h | 607784 | 6067755 | Stamdata | 22288101 | Historiske produktionstal (kWh): 1988: 300512; Historiske produktionstal (kWh): 1989: 377962; Historiske produktionstal (kWh): 1990: 405702; Historiske produktionstal (kWh): 1991: 360195; Historiske produktionstal (kWh): 1992: 400200; Historiske produktionstal (kWh): 1993: 394600; Historiske produktionstal (kWh): 1994: 429200; Historiske produktionstal (kWh): 1995: 382000; Historiske produktionstal (kWh): 1996: 309820; Historiske produktionstal (kWh): 1997: 337500; Historiske produktionstal (kWh): 1998: 405000; Historiske produktionstal (kWh): 1999: 358908; Historiske produktionstal (kWh): 2000: 392666; Historiske produktionstal (kWh): 2001: 344842.4004; Historiske produktionstal (kWh): 2002: 336301.5957; Historiske produktionstal (kWh): 2003: 323682; Historiske produktionstal (kWh): 2004: 382860.1934; Historiske produktionstal (kWh): 2005: 270297.5986; Historiske produktionstal (kWh): 2006: 321866.1768; Historiske produktionstal (kWh): 2007: 262731.9943; Historiske produktionstal (kWh): 2008: 294673.6612; Historiske produktionstal (kWh): 2009: 323020.6123; Historiske produktionstal (kWh): 2010: 152840.2593
570715000000052026 | 1983-01-12 | 2002-05-23 | 55 | 16 | 18 | NEG Micon | NTK 55/11 | 482 | Langeland | LAND | Søndenbro By, Magleby | 22h | 611089 | 6067628 | Stamdata | 23164120 | Historiske produktionstal (kWh): 1983: 151230; Historiske produktionstal (kWh): 1984: 167493; Historiske produktionstal (kWh): 1985: 131655; Historiske produktionstal (kWh): 1986: 163085; Historiske produktionstal (kWh): 1987: 140878; Historiske produktionstal (kWh): 1988: 160339; Historiske produktionstal (kWh): 1989: 151247; Historiske produktionstal (kWh): 1990: 162348; Historiske produktionstal (kWh): 1991: 144137; Historiske produktionstal (kWh): 1992: 161650; Historiske produktionstal (kWh): 1993: 165870; Historiske produktionstal (kWh): 1994: 162770; Historiske produktionstal (kWh): 1995: 142640; Historiske produktionstal (kWh): 1996: 130810; Historiske produktionstal (kWh): 1997: 136830; Historiske produktionstal (kWh): 1998: 169890; Historiske produktionstal (kWh): 1999: 135980; Historiske produktionstal (kWh): 2000: 109340; Historiske produktionstal (kWh): 2001: 155820; Historiske produktionstal (kWh): 2002: 29060
570715000000052033 | 1997-09-17 | 2002-12-12 | 600 | 44 | 42 | Vestas Wind Systems A/S | V 44-600 | 482 | Langeland | LAND | Søndenbro By, Magleby | 7a | 609495 | 6069190 | Stamdata | 23184112 | Historiske produktionstal (kWh): 1997: 539600; Historiske produktionstal (kWh): 1998: 1967310; Historiske produktionstal (kWh): 1999: 1603779; Historiske produktionstal (kWh): 2000: 1786018; Historiske produktionstal (kWh): 2001: 1578026; Historiske produktionstal (kWh): 2002: 1474419.5
570715000000052040 | 1989-08-25 | 2002-10-01 | 150 | 24.6 | 32.5 | NEG Micon | NTK 150 XLR-NEG Micon | 482 | Langeland | LAND | Søndenbro By, Magleby | 1z m.fl | 609519 | 6068069 | Stamdata | 23256104 | Historiske produktionstal (kWh): 1989: 171470; Historiske produktionstal (kWh): 1990: 552164; Historiske produktionstal (kWh): 1991: 490229; Historiske produktionstal (kWh): 1992: 532310; Historiske produktionstal (kWh): 1993: 530460; Historiske produktionstal (kWh): 1994: 553950; Historiske produktionstal (kWh): 1995: 506760; Historiske produktionstal (kWh): 1996: 455010; Historiske produktionstal (kWh): 1997: 485070; Historiske produktionstal (kWh): 1998: 558160; Historiske produktionstal (kWh): 1999: 483428; Historiske produktionstal (kWh): 2000: 525411; Historiske produktionstal (kWh): 2001: 451417.3027; Historiske produktionstal (kWh): 2002: 319809.6992
570715000000052064 | 1989-11-15 | 2000-10-31 | 150 | 0.1 | 0.1 | Ukendt | Ukendt-Ukendt | 482 | Langeland | LAND | Ukendt | 0 | 598281 | 6065156 | Stamdata | 23924107 | Historiske produktionstal (kWh): 2001: 0; Historiske produktionstal (kWh): 2002: 0
570715000000052071 | 1979-05-18 | 2002-10-31 | 55 | 14.5 | 18 | Windmatic | VVM 715 S | 482 | Langeland | LAND | Kassebølle By, Simmerbølle | 11a | 612565 | 6090934 | Stamdata | 24208110 | Historiske produktionstal (kWh): 1979: 0; Historiske produktionstal (kWh): 1980: 121000; Historiske produktionstal (kWh): 1981: 121000; Historiske produktionstal (kWh): 1982: 121000; Historiske produktionstal (kWh): 1983: 121000; Historiske produktionstal (kWh): 1984: 121000; Historiske produktionstal (kWh): 1985: 121000; Historiske produktionstal (kWh): 1986: 121000; Historiske produktionstal (kWh): 1987: 121000; Historiske produktionstal (kWh): 1988: 121000; Historiske produktionstal (kWh): 1989: 121000; Historiske produktionstal (kWh): 1990: 121000; Historiske produktionstal (kWh): 1991: 121000; Historiske produktionstal (kWh): 1992: 78280; Historiske produktionstal (kWh): 1993: 87830; Historiske produktionstal (kWh): 1994: 68500; Historiske produktionstal (kWh): 1995: 76480; Historiske produktionstal (kWh): 1996: 67540; Historiske produktionstal (kWh): 1997: 67630; Historiske produktionstal (kWh): 1998: 83870; Historiske produktionstal (kWh): 1999: 70720; Historiske produktionstal (kWh): 2000: 79170; Historiske produktionstal (kWh): 2001: 66830; Historiske produktionstal (kWh): 2002: 32060
570715000000052095 | 1993-09-09 | 2010-08-20 | 225 | 27 | 30 | Vestas Wind Systems A/S | V 27-225 | 482 | Langeland | LAND | Nedergård ejerlaug, Bøstrup | 3 | 608436 | 6090629 | Stamdata | 25432001 | Historiske produktionstal (kWh): 1993: 194500; Historiske produktionstal (kWh): 1994: 630500; Historiske produktionstal (kWh): 1995: 570072; Historiske produktionstal (kWh): 1996: 510430; Historiske produktionstal (kWh): 1997: 537310; Historiske produktionstal (kWh): 1998: 653120; Historiske produktionstal (kWh): 1999: 569397; Historiske produktionstal (kWh): 2000: 603250; Historiske produktionstal (kWh): 2001: 519196.6055; Historiske produktionstal (kWh): 2002: 570942.291; Historiske produktionstal (kWh): 2003: 532635.5957; Historiske produktionstal (kWh): 2004: 615127.9023; Historiske produktionstal (kWh): 2005: 582143.5977; Historiske produktionstal (kWh): 2006: 523633.4531; Historiske produktionstal (kWh): 2007: 647086.0508; Historiske produktionstal (kWh): 2008: 650477.4648; Historiske produktionstal (kWh): 2009: 575857.2949; Historiske produktionstal (kWh): 2010: 306945.908
570715000000052101 | 1982-06-14 | 2002-10-21 | 55 | 16 | 18 | NEG Micon | NTK 55/11 | 482 | Langeland | LAND | Nedergård ejerlaug, Bøstrup | 3 | 608330 | 6090860 | Stamdata | 25432110 | Historiske produktionstal (kWh): 1982: 54601; Historiske produktionstal (kWh): 1983: 132408; Historiske produktionstal (kWh): 1984: 134426; Historiske produktionstal (kWh): 1985: 105664; Historiske produktionstal (kWh): 1986: 130888; Historiske produktionstal (kWh): 1987: 113065; Historiske produktionstal (kWh): 1988: 128685; Historiske produktionstal (kWh): 1989: 121387; Historiske produktionstal (kWh): 1990: 130296; Historiske produktionstal (kWh): 1991: 115681; Historiske produktionstal (kWh): 1992: 130950; Historiske produktionstal (kWh): 1993: 119800; Historiske produktionstal (kWh): 1994: 138100; Historiske produktionstal (kWh): 1995: 119360; Historiske produktionstal (kWh): 1996: 107310; Historiske produktionstal (kWh): 1997: 109230; Historiske produktionstal (kWh): 1998: 132500; Historiske produktionstal (kWh): 1999: 112870; Historiske produktionstal (kWh): 2000: 123810; Historiske produktionstal (kWh): 2001: 97460; Historiske produktionstal (kWh): 2002: 46520
570715000000052118 | 1983-10-01 | 2002-10-21 | 55 | 16 | 18 | NEG Micon | NTK 55/11 | 482 | Langeland | LAND | Nedergård ejerlaug, Bøstrup | 3 | 608382 | 6090747 | Stamdata | 25432210 | Historiske produktionstal (kWh): 1983: 24138; Historiske produktionstal (kWh): 1984: 147035; Historiske produktionstal (kWh): 1985: 115575; Historiske produktionstal (kWh): 1986: 143166; Historiske produktionstal (kWh): 1987: 123671; Historiske produktionstal (kWh): 1988: 140755; Historiske produktionstal (kWh): 1989: 132774; Historiske produktionstal (kWh): 1990: 142519; Historiske produktionstal (kWh): 1991: 126533; Historiske produktionstal (kWh): 1992: 149270; Historiske produktionstal (kWh): 1993: 149610; Historiske produktionstal (kWh): 1994: 139860; Historiske produktionstal (kWh): 1995: 103640; Historiske produktionstal (kWh): 1996: 114900; Historiske produktionstal (kWh): 1997: 122850; Historiske produktionstal (kWh): 1998: 153800; Historiske produktionstal (kWh): 1999: 125800; Historiske produktionstal (kWh): 2000: 137060; Historiske produktionstal (kWh): 2001: 117280; Historiske produktionstal (kWh): 2002: 106640
570715000000052125 | 1984-09-14 | 2002-10-21 | 55 | 16 | 18 | NEG Micon | NTK 55/11 | 482 | Langeland | LAND | Nedergård ejerlaug, Bøstrup | 3 | 608321 | 6090941 | Stamdata | 25432310 | Historiske produktionstal (kWh): 1984: 37942; Historiske produktionstal (kWh): 1985: 119296; Historiske produktionstal (kWh): 1986: 147775; Historiske produktionstal (kWh): 1987: 127653; Historiske produktionstal (kWh): 1988: 145287; Historiske produktionstal (kWh): 1989: 137048; Historiske produktionstal (kWh): 1990: 147107; Historiske produktionstal (kWh): 1991: 130606; Historiske produktionstal (kWh): 1992: 153340; Historiske produktionstal (kWh): 1993: 153690; Historiske produktionstal (kWh): 1994: 143800; Historiske produktionstal (kWh): 1995: 139010; Historiske produktionstal (kWh): 1996: 122760; Historiske produktionstal (kWh): 1997: 122230; Historiske produktionstal (kWh): 1998: 146070; Historiske produktionstal (kWh): 1999: 124150; Historiske produktionstal (kWh): 2000: 128130; Historiske produktionstal (kWh): 2001: 111330; Historiske produktionstal (kWh): 2002: 100880
570715000000052132 | 1991-10-31 | 2002-10-30 | 150 | 24.6 | 32.7 | NEG Micon | NTK 150 XLR-NEG Micon | 482 | Langeland | LAND | Rifbjerg By, Simmerbølle | 6a | 612122 | 6092715 | Stamdata | 25442111 | Historiske produktionstal (kWh): 1991: 63933; Historiske produktionstal (kWh): 1992: 409460; Historiske produktionstal (kWh): 1993: 426380; Historiske produktionstal (kWh): 1994: 441380; Historiske produktionstal (kWh): 1995: 404420; Historiske produktionstal (kWh): 1996: 345230; Historiske produktionstal (kWh): 1997: 373650; Historiske produktionstal (kWh): 1998: 460090; Historiske produktionstal (kWh): 1999: 368704; Historiske produktionstal (kWh): 2000: 398449; Historiske produktionstal (kWh): 2001: 355218.6992; Historiske produktionstal (kWh): 2002: 306066.0986
570715000000052149 | 1997-03-19 | 2003-04-23 | 600 | 43 | 44.5 | NEG Micon | NTK 600/43-NEG Micon | 482 | Langeland | LAND | Rifbjerg By, Simmerbølle | 11a | 611947 | 6090846 | Stamdata | 25540003 | Historiske produktionstal (kWh): 1997: 942190; Historiske produktionstal (kWh): 1998: 1485380; Historiske produktionstal (kWh): 1999: 1251971; Historiske produktionstal (kWh): 2000: 1370974; Historiske produktionstal (kWh): 2001: 1098541; Historiske produktionstal (kWh): 2002: 1242155.5; Historiske produktionstal (kWh): 2003: 395752.5
570715000000052156 | 1990-06-21 | 2003-12-09 | 150 | 28 | 31 | Wind World | W 2800-150 | 482 | Langeland | LAND | Stengade By, Tullebølle | 1a | 617342 | 6091649 | Stamdata | 27356011 | Historiske produktionstal (kWh): 1990: 195524; Historiske produktionstal (kWh): 1991: 347186; Historiske produktionstal (kWh): 1992: 385320; Historiske produktionstal (kWh): 1993: 411130; Historiske produktionstal (kWh): 1994: 413700; Historiske produktionstal (kWh): 1995: 355000; Historiske produktionstal (kWh): 1996: 333500; Historiske produktionstal (kWh): 1997: 342500; Historiske produktionstal (kWh): 1998: 396000; Historiske produktionstal (kWh): 1999: 299131; Historiske produktionstal (kWh): 2000: 345172; Historiske produktionstal (kWh): 2001: 306494.501; Historiske produktionstal (kWh): 2002: 321846.4932; Historiske produktionstal (kWh): 2003: 249091.502
570715000000052163 | 1982-02-06 | 2002-10-31 | 55 | 16 | 18 | NEG Micon | NTK 55 F-NEG Micon | 482 | Langeland | LAND | Løkkeby By, Tullebølle | 21c | 617317 | 6091346 | Stamdata | 27356118 | Historiske produktionstal (kWh): 1982: 75836; Historiske produktionstal (kWh): 1983: 110342; Historiske produktionstal (kWh): 1984: 112024; Historiske produktionstal (kWh): 1985: 88055; Historiske produktionstal (kWh): 1986: 109076; Historiske produktionstal (kWh): 1987: 94223; Historiske produktionstal (kWh): 1988: 107239; Historiske produktionstal (kWh): 1989: 101158; Historiske produktionstal (kWh): 1990: 108582; Historiske produktionstal (kWh): 1991: 96403; Historiske produktionstal (kWh): 1992: 114870; Historiske produktionstal (kWh): 1993: 111520; Historiske produktionstal (kWh): 1994: 122490; Historiske produktionstal (kWh): 1995: 102030; Historiske produktionstal (kWh): 1996: 87740; Historiske produktionstal (kWh): 1997: 89050; Historiske produktionstal (kWh): 1998: 107270; Historiske produktionstal (kWh): 1999: 81750; Historiske produktionstal (kWh): 2000: 96360; Historiske produktionstal (kWh): 2001: 90160; Historiske produktionstal (kWh): 2002: 76650
570715000000052187 | 1986-07-22 | 2002-10-02 | 99 | 20.5 | 26 | NEG Micon | NTK 99 | 482 | Langeland | LAND | Helletofte By, Bøstrup | 3a | 618947 | 6099311 | Stamdata | 32236110 | Historiske produktionstal (kWh): 1986: 109843; Historiske produktionstal (kWh): 1987: 227726; Historiske produktionstal (kWh): 1988: 259186; Historiske produktionstal (kWh): 1989: 244488; Historiske produktionstal (kWh): 1990: 262432; Historiske produktionstal (kWh): 1991: 232996; Historiske produktionstal (kWh): 1992: 249830; Historiske produktionstal (kWh): 1993: 268070; Historiske produktionstal (kWh): 1994: 276990; Historiske produktionstal (kWh): 1995: 252230; Historiske produktionstal (kWh): 1996: 225070; Historiske produktionstal (kWh): 1997: 228740; Historiske produktionstal (kWh): 1998: 269640; Historiske produktionstal (kWh): 1999: 206340; Historiske produktionstal (kWh): 2000: 224400; Historiske produktionstal (kWh): 2001: 211580; Historiske produktionstal (kWh): 2002: 163020
570715000000052194 | 1981-08-10 | 2003-12-10 | 55 | 16 | 22.5 | NEG Micon | Ukendt-NEG Micon | 482 | Langeland | LAND | Helletofte By, Bøstrup | 1a | 618578 | 6099793 | Stamdata | 32236113 | Historiske produktionstal (kWh): 1981: 40333; Historiske produktionstal (kWh): 1982: 121000; Historiske produktionstal (kWh): 1983: 121000; Historiske produktionstal (kWh): 1984: 121000; Historiske produktionstal (kWh): 1985: 121000; Historiske produktionstal (kWh): 1986: 121000; Historiske produktionstal (kWh): 1987: 121000; Historiske produktionstal (kWh): 1988: 121000; Historiske produktionstal (kWh): 1989: 121000; Historiske produktionstal (kWh): 1990: 121000; Historiske produktionstal (kWh): 1991: 121000; Historiske produktionstal (kWh): 1992: 126240; Historiske produktionstal (kWh): 1993: 123910; Historiske produktionstal (kWh): 1994: 129800; Historiske produktionstal (kWh): 1995: 115500; Historiske produktionstal (kWh): 1996: 95200; Historiske produktionstal (kWh): 1997: 92000; Historiske produktionstal (kWh): 1998: 102500; Historiske produktionstal (kWh): 1999: 90690; Historiske produktionstal (kWh): 2000: 98760; Historiske produktionstal (kWh): 2001: 86250; Historiske produktionstal (kWh): 2002: 29800; Historiske produktionstal (kWh): 2003: 42912.175
570715000000052200 | 1990-12-20 | 2010-08-16 | 150 | 24.6 | 32.7 | NEG Micon | NTK 150 XLR-NEG Micon | 482 | Langeland | LAND | Lejbølle By, Bøstrup | 6a | 620206 | 6098852 | Stamdata | 32464101 | Historiske produktionstal (kWh): 1990: 0; Historiske produktionstal (kWh): 1991: 365802; Historiske produktionstal (kWh): 1992: 388000; Historiske produktionstal (kWh): 1993: 419700; Historiske produktionstal (kWh): 1994: 420000; Historiske produktionstal (kWh): 1995: 387800; Historiske produktionstal (kWh): 1996: 360300; Historiske produktionstal (kWh): 1997: 345700; Historiske produktionstal (kWh): 1998: 423840; Historiske produktionstal (kWh): 1999: 338262; Historiske produktionstal (kWh): 2000: 370636; Historiske produktionstal (kWh): 2001: 334097.6973; Historiske produktionstal (kWh): 2002: 370724.5; Historiske produktionstal (kWh): 2003: 325254.6025; Historiske produktionstal (kWh): 2004: 347590.4971; Historiske produktionstal (kWh): 2005: 342526.1963; Historiske produktionstal (kWh): 2006: 287442.7222; Historiske produktionstal (kWh): 2007: 376986.4326; Historiske produktionstal (kWh): 2008: 360237.2246; Historiske produktionstal (kWh): 2009: 343485.7949; Historiske produktionstal (kWh): 2010: 176055.2246
570715000000052217 | 1989-04-14 | 2002-10-02 | 150 | 24.6 | 32.5 | NEG Micon | NTK 150 XLR-NEG Micon | 482 | Langeland | LAND | Fæbæk By, Bøstrup | 14a | 619239 | 6103186 | Stamdata | 34080120 | Historiske produktionstal (kWh): 1989: 289559; Historiske produktionstal (kWh): 1990: 466216; Historiske produktionstal (kWh): 1991: 413922; Historiske produktionstal (kWh): 1992: 451280; Historiske produktionstal (kWh): 1993: 467260; Historiske produktionstal (kWh): 1994: 487670; Historiske produktionstal (kWh): 1995: 439080; Historiske produktionstal (kWh): 1996: 375500; Historiske produktionstal (kWh): 1997: 395530; Historiske produktionstal (kWh): 1998: 488140; Historiske produktionstal (kWh): 1999: 392702; Historiske produktionstal (kWh): 2000: 418099; Historiske produktionstal (kWh): 2001: 384846.1035; Historiske produktionstal (kWh): 2002: 303360.7988
570715000000052224 | 1998-04-01 | 2010-12-14 | 300 | 31 | 30 | BONUS | 300 COMBI | 482 | Langeland | LAND | Fæbæk By, Bøstrup | 10 | 619127 | 6103801 | Stamdata | 34080127 | Historiske produktionstal (kWh): 1998: 646600; Historiske produktionstal (kWh): 1999: 788758; Historiske produktionstal (kWh): 2000: 650950; Historiske produktionstal (kWh): 2001: 727963; Historiske produktionstal (kWh): 2002: 716665; Historiske produktionstal (kWh): 2003: 677534; Historiske produktionstal (kWh): 2004: 767634.7148; Historiske produktionstal (kWh): 2005: 669128.8945; Historiske produktionstal (kWh): 2006: 600723.2969; Historiske produktionstal (kWh): 2007: 551246.0996; Historiske produktionstal (kWh): 2008: 486675.3047; Historiske produktionstal (kWh): 2009: 415663.0771; Historiske produktionstal (kWh): 2010: 398214.875
570715000000052248 | 1989-09-29 | 2010-08-18 | 150 | 24.6 | 32.5 | NEG Micon | NTK 150 XLR-NEG Micon | 482 | Langeland | LAND | Fæbæk By, BøstrupBøstrup | 8 | 620135 | 6103849 | Stamdata | 34140029 | Historiske produktionstal (kWh): 1989: 112486; Historiske produktionstal (kWh): 1990: 482966.5; Historiske produktionstal (kWh): 1991: 428793.5; Historiske produktionstal (kWh): 1992: 460105; Historiske produktionstal (kWh): 1993: 475625; Historiske produktionstal (kWh): 1994: 481875; Historiske produktionstal (kWh): 1995: 450000; Historiske produktionstal (kWh): 1996: 425000; Historiske produktionstal (kWh): 1997: 412970; Historiske produktionstal (kWh): 1998: 496265; Historiske produktionstal (kWh): 1999: 409048; Historiske produktionstal (kWh): 2000: 435428.5; Historiske produktionstal (kWh): 2001: 394572.6016; Historiske produktionstal (kWh): 2002: 416215.7988; Historiske produktionstal (kWh): 2003: 387112.4512; Historiske produktionstal (kWh): 2004: 443071.8008; Historiske produktionstal (kWh): 2005: 390454.2969; Historiske produktionstal (kWh): 2006: 364616.1719; Historiske produktionstal (kWh): 2007: 466253.4707; Historiske produktionstal (kWh): 2008: 462989.8828; Historiske produktionstal (kWh): 2009: 412103.5156; Historiske produktionstal (kWh): 2010: 202794.1853
570715000000052255 | 1989-09-29 | 2010-08-18 | 150 | 24.6 | 32.5 | NEG Micon | NTK 150 XLR-NEG Micon | 482 | Langeland | LAND | Fæbæk By, BøstrupBøstrup | 8 | 620125 | 6103927 | Stamdata | 34140029 | Historiske produktionstal (kWh): 1989: 112486; Historiske produktionstal (kWh): 1990: 482966.5; Historiske produktionstal (kWh): 1991: 428793.5; Historiske produktionstal (kWh): 1992: 460105; Historiske produktionstal (kWh): 1993: 475625; Historiske produktionstal (kWh): 1994: 481875; Historiske produktionstal (kWh): 1995: 450000; Historiske produktionstal (kWh): 1996: 425000; Historiske produktionstal (kWh): 1997: 412970; Historiske produktionstal (kWh): 1998: 496265; Historiske produktionstal (kWh): 1999: 409048; Historiske produktionstal (kWh): 2000: 435428.5; Historiske produktionstal (kWh): 2001: 394572.6016; Historiske produktionstal (kWh): 2002: 416215.7988; Historiske produktionstal (kWh): 2003: 387112.4512; Historiske produktionstal (kWh): 2004: 443071.8008; Historiske produktionstal (kWh): 2005: 390454.2969; Historiske produktionstal (kWh): 2006: 364616.1719; Historiske produktionstal (kWh): 2007: 466253.4707; Historiske produktionstal (kWh): 2008: 462989.8828; Historiske produktionstal (kWh): 2009: 412103.5156; Historiske produktionstal (kWh): 2010: 202794.1853
570715000000052262 | 1990-08-17 | 2013-08-30 | 150 | 24.6 | 32.5 | NEG Micon | NTK 150 XLR-NEG Micon | 482 | Langeland | LAND | Fæbæk By, Bøstrup | 8 | 619571.31 | 6103939.07 | GST, 18-02-2013 | 34140129 | Historiske produktionstal (kWh): 1990: 163564; Historiske produktionstal (kWh): 1991: 435653; Historiske produktionstal (kWh): 1992: 470710; Historiske produktionstal (kWh): 1993: 492200; Historiske produktionstal (kWh): 1994: 504400; Historiske produktionstal (kWh): 1995: 455000; Historiske produktionstal (kWh): 1996: 392180; Historiske produktionstal (kWh): 1997: 429780; Historiske produktionstal (kWh): 1998: 520240; Historiske produktionstal (kWh): 1999: 419018; Historiske produktionstal (kWh): 2000: 436086; Historiske produktionstal (kWh): 2001: 391836.5; Historiske produktionstal (kWh): 2002: 427264.9023; Historiske produktionstal (kWh): 2003: 387491.001; Historiske produktionstal (kWh): 2004: 396549.5996; Historiske produktionstal (kWh): 2005: 406784.8008; Historiske produktionstal (kWh): 2006: 375551.2031; Historiske produktionstal (kWh): 2007: 471315.1016; Historiske produktionstal (kWh): 2008: 455070.1963; Historiske produktionstal (kWh): 2009: 421722.1016; Historiske produktionstal (kWh): 2010: 398094.2988; Historiske produktionstal (kWh): 2011: 470216.6; Historiske produktionstal (kWh): 2012: 460755.4; Historiske produktionstal (kWh): 2013: 250737.5
570715000000052286 | 1990-11-06 | 2002-10-31 | 150 | 24.6 | 32.7 | NEG Micon | NTK 150 XLR-NEG Micon | 482 | Langeland | LAND | Fæbæk By, Bøstrup | 6a | 619706 | 6102794 | Stamdata | 34308103 | Historiske produktionstal (kWh): 1990: 35078; Historiske produktionstal (kWh): 1991: 373719; Historiske produktionstal (kWh): 1992: 398680; Historiske produktionstal (kWh): 1993: 414580; Historiske produktionstal (kWh): 1994: 428490; Historiske produktionstal (kWh): 1995: 393050; Historiske produktionstal (kWh): 1996: 352980; Historiske produktionstal (kWh): 1997: 368660; Historiske produktionstal (kWh): 1998: 443660; Historiske produktionstal (kWh): 1999: 351018; Historiske produktionstal (kWh): 2000: 379719; Historiske produktionstal (kWh): 2001: 339898.1973; Historiske produktionstal (kWh): 2002: 309787.998
570715000000052309 | 1990-10-10 | 2010-08-17 | 150 | 24.6 | 32.5 | NEG Micon | NTK 150 XLR-NEG Micon | 482 | Langeland | LAND | Tressebølle By, Snøde | 1a | 620690 | 6104152 | Stamdata | 35484133 | Historiske produktionstal (kWh): 1990: 75838.5; Historiske produktionstal (kWh): 1991: 403992; Historiske produktionstal (kWh): 1992: 438510; Historiske produktionstal (kWh): 1993: 453065; Historiske produktionstal (kWh): 1994: 450210; Historiske produktionstal (kWh): 1995: 427585; Historiske produktionstal (kWh): 1996: 378930; Historiske produktionstal (kWh): 1997: 398135; Historiske produktionstal (kWh): 1998: 477656.5; Historiske produktionstal (kWh): 1999: 384960.5; Historiske produktionstal (kWh): 2000: 406344.5; Historiske produktionstal (kWh): 2001: 355561.2021; Historiske produktionstal (kWh): 2002: 399528.3477; Historiske produktionstal (kWh): 2003: 362591.8047; Historiske produktionstal (kWh): 2004: 414242.248; Historiske produktionstal (kWh): 2005: 374808.5; Historiske produktionstal (kWh): 2006: 349474.8242; Historiske produktionstal (kWh): 2007: 428848.3711; Historiske produktionstal (kWh): 2008: 416702.9727; Historiske produktionstal (kWh): 2009: 364689.3672; Historiske produktionstal (kWh): 2010: 188361.4208
570715000000052316 | 1990-10-10 | 2010-08-17 | 150 | 24.6 | 32.5 | NEG Micon | NTK 150 XLR-NEG Micon | 482 | Langeland | LAND | Tressebølle By, Snøde | 1a | 620681 | 6104063 | Stamdata | 35484133 | Historiske produktionstal (kWh): 1990: 75838.5; Historiske produktionstal (kWh): 1991: 403992; Historiske produktionstal (kWh): 1992: 438510; Historiske produktionstal (kWh): 1993: 453065; Historiske produktionstal (kWh): 1994: 450210; Historiske produktionstal (kWh): 1995: 427585; Historiske produktionstal (kWh): 1996: 378930; Historiske produktionstal (kWh): 1997: 398135; Historiske produktionstal (kWh): 1998: 477656.5; Historiske produktionstal (kWh): 1999: 384960.5; Historiske produktionstal (kWh): 2000: 406344.5; Historiske produktionstal (kWh): 2001: 355561.2021; Historiske produktionstal (kWh): 2002: 399528.3477; Historiske produktionstal (kWh): 2003: 362591.8047; Historiske produktionstal (kWh): 2004: 414242.248; Historiske produktionstal (kWh): 2005: 374808.5; Historiske produktionstal (kWh): 2006: 349474.8242; Historiske produktionstal (kWh): 2007: 428848.3711; Historiske produktionstal (kWh): 2008: 416702.9727; Historiske produktionstal (kWh): 2009: 364689.3672; Historiske produktionstal (kWh): 2010: 188361.4208
570715000000052330 | 1991-10-08 | 2010-08-18 | 150 | 24.6 | 32.5 | NEG Micon | NTK 150 XLR-NEG Micon | 482 | Langeland | LAND | Tressebølle By, Snøde | 20a | 621741 | 6104334 | Stamdata | 35584211 | Historiske produktionstal (kWh): 1991: 57089.5; Historiske produktionstal (kWh): 1992: 357500; Historiske produktionstal (kWh): 1993: 384750; Historiske produktionstal (kWh): 1994: 395000; Historiske produktionstal (kWh): 1995: 360000; Historiske produktionstal (kWh): 1996: 329000; Historiske produktionstal (kWh): 1997: 334500; Historiske produktionstal (kWh): 1998: 403500; Historiske produktionstal (kWh): 1999: 325371; Historiske produktionstal (kWh): 2000: 345818; Historiske produktionstal (kWh): 2001: 317032.1992; Historiske produktionstal (kWh): 2002: 357125.1465; Historiske produktionstal (kWh): 2003: 298031.3486; Historiske produktionstal (kWh): 2004: 350525.4473; Historiske produktionstal (kWh): 2005: 295056.3506; Historiske produktionstal (kWh): 2006: 275499.9092; Historiske produktionstal (kWh): 2007: 295051.5645; Historiske produktionstal (kWh): 2008: 154963.1802; Historiske produktionstal (kWh): 2009: 147010.7397; Historiske produktionstal (kWh): 2010: 82530.5176
570715000000052347 | 1991-10-08 | 2010-08-18 | 150 | 24.6 | 32.5 | NEG Micon | NTK 150 XLR-NEG Micon | 482 | Langeland | LAND | Tressebølle By, Snøde | 20a | 621816 | 6104456 | Stamdata | 35584211 | Historiske produktionstal (kWh): 1991: 57089.5; Historiske produktionstal (kWh): 1992: 357500; Historiske produktionstal (kWh): 1993: 384750; Historiske produktionstal (kWh): 1994: 395000; Historiske produktionstal (kWh): 1995: 360000; Historiske produktionstal (kWh): 1996: 329000; Historiske produktionstal (kWh): 1997: 334500; Historiske produktionstal (kWh): 1998: 403500; Historiske produktionstal (kWh): 1999: 325371; Historiske produktionstal (kWh): 2000: 345818; Historiske produktionstal (kWh): 2001: 317032.1992; Historiske produktionstal (kWh): 2002: 357125.1465; Historiske produktionstal (kWh): 2003: 298031.3486; Historiske produktionstal (kWh): 2004: 350525.4473; Historiske produktionstal (kWh): 2005: 295056.3506; Historiske produktionstal (kWh): 2006: 275499.9092; Historiske produktionstal (kWh): 2007: 295051.5645; Historiske produktionstal (kWh): 2008: 154963.1802; Historiske produktionstal (kWh): 2009: 147010.7397; Historiske produktionstal (kWh): 2010: 82530.5176
570715000000052354 | 1990-07-10 | 2010-08-18 | 400 | 35 | 35 | NEG Micon | NTK 400 XLR | 482 | Langeland | LAND | Fæbæk By, Bøstrup | 28b | 620109 | 6104157 | Stamdata | 36140131 | Historiske produktionstal (kWh): 1990: 375263; Historiske produktionstal (kWh): 1991: 799609; Historiske produktionstal (kWh): 1992: 868200; Historiske produktionstal (kWh): 1993: 918300; Historiske produktionstal (kWh): 1994: 935800; Historiske produktionstal (kWh): 1995: 850600; Historiske produktionstal (kWh): 1996: 741800; Historiske produktionstal (kWh): 1997: 782400; Historiske produktionstal (kWh): 1998: 925600; Historiske produktionstal (kWh): 1999: 747690; Historiske produktionstal (kWh): 2000: 787241; Historiske produktionstal (kWh): 2001: 725043.25; Historiske produktionstal (kWh): 2002: 773292; Historiske produktionstal (kWh): 2003: 713603; Historiske produktionstal (kWh): 2004: 799825; Historiske produktionstal (kWh): 2005: 702234; Historiske produktionstal (kWh): 2006: 691445.5; Historiske produktionstal (kWh): 2007: 870104.75; Historiske produktionstal (kWh): 2008: 834583.25; Historiske produktionstal (kWh): 2009: 519434.25; Historiske produktionstal (kWh): 2010: 359121.75
570715000000052361 | 1990-07-07 | 2010-08-18 | 150 | 24.6 | 32.5 | NEG Micon | NTK 150 XLR-NEG Micon | 482 | Langeland | LAND | Ennebølle By, Snøde | 6b | 619576 | 6104914 | Stamdata | 36252101 | Historiske produktionstal (kWh): 1990: 208263; Historiske produktionstal (kWh): 1991: 443767; Historiske produktionstal (kWh): 1992: 460370; Historiske produktionstal (kWh): 1993: 483180; Historiske produktionstal (kWh): 1994: 500200; Historiske produktionstal (kWh): 1995: 459100; Historiske produktionstal (kWh): 1996: 429400; Historiske produktionstal (kWh): 1997: 435570; Historiske produktionstal (kWh): 1998: 538090; Historiske produktionstal (kWh): 1999: 426911; Historiske produktionstal (kWh): 2000: 457733; Historiske produktionstal (kWh): 2001: 422912.0039; Historiske produktionstal (kWh): 2002: 437480.498; Historiske produktionstal (kWh): 2003: 390821.6992; Historiske produktionstal (kWh): 2004: 437847.7969; Historiske produktionstal (kWh): 2005: 418471.6992; Historiske produktionstal (kWh): 2006: 390469.6279; Historiske produktionstal (kWh): 2007: 483376.8867; Historiske produktionstal (kWh): 2008: 469324.0498; Historiske produktionstal (kWh): 2009: 441857.9902; Historiske produktionstal (kWh): 2010: 223111.5517
570715000000052385 | 1991-03-26 | 2003-12-15 | 150 | 24.6 | 32.5 | NEG Micon | NTK 150-NEG Micon | 482 | Langeland | LAND | Skattebølle By, Snøde | 1a | 620366 | 6106837 | Stamdata | 37436312 | Historiske produktionstal (kWh): 1991: 292802; Historiske produktionstal (kWh): 1992: 430110; Historiske produktionstal (kWh): 1993: 432210; Historiske produktionstal (kWh): 1994: 458010; Historiske produktionstal (kWh): 1995: 395350; Historiske produktionstal (kWh): 1996: 350370; Historiske produktionstal (kWh): 1997: 375160; Historiske produktionstal (kWh): 1998: 454580; Historiske produktionstal (kWh): 1999: 386892; Historiske produktionstal (kWh): 2000: 410238; Historiske produktionstal (kWh): 2001: 343427.3027; Historiske produktionstal (kWh): 2002: 390992.8027; Historiske produktionstal (kWh): 2003: 284404.8003
570715000000052392 | 1991-01-25 | 2003-12-15 | 150 | 24.6 | 32.7 | NEG Micon | NTK 150 XLR-NEG Micon | 482 | Langeland | LAND | Skattebølle By, Snøde | 1a | 620371 | 6106897 | Stamdata | 37520112 | Historiske produktionstal (kWh): 1991: 353475; Historiske produktionstal (kWh): 1992: 422110; Historiske produktionstal (kWh): 1993: 435300; Historiske produktionstal (kWh): 1994: 449700; Historiske produktionstal (kWh): 1995: 394700; Historiske produktionstal (kWh): 1996: 349600; Historiske produktionstal (kWh): 1997: 376500; Historiske produktionstal (kWh): 1998: 466870; Historiske produktionstal (kWh): 1999: 369433; Historiske produktionstal (kWh): 2000: 382911; Historiske produktionstal (kWh): 2001: 359609.6953; Historiske produktionstal (kWh): 2002: 369839.4043; Historiske produktionstal (kWh): 2003: 319040.6025
570715000000052408 | 1990-01-30 | 2010-08-17 | 150 | 24.6 | 32.7 | NEG Micon | NTK 150 XLR-NEG Micon | 482 | Langeland | LAND | Stoense By, Stoense | 22c | 620601 | 6107261 | Stamdata | 37528107 | Historiske produktionstal (kWh): 1990: 423056; Historiske produktionstal (kWh): 1991: 409748; Historiske produktionstal (kWh): 1992: 439210; Historiske produktionstal (kWh): 1993: 461920; Historiske produktionstal (kWh): 1994: 476100; Historiske produktionstal (kWh): 1995: 427140; Historiske produktionstal (kWh): 1996: 380810; Historiske produktionstal (kWh): 1997: 397740; Historiske produktionstal (kWh): 1998: 488930; Historiske produktionstal (kWh): 1999: 390931; Historiske produktionstal (kWh): 2000: 410570; Historiske produktionstal (kWh): 2001: 369766.6973; Historiske produktionstal (kWh): 2002: 403956.6992; Historiske produktionstal (kWh): 2003: 351200.3008; Historiske produktionstal (kWh): 2004: 404080.0996; Historiske produktionstal (kWh): 2005: 323544.9968; Historiske produktionstal (kWh): 2006: 294376.4814; Historiske produktionstal (kWh): 2007: 426009.4404; Historiske produktionstal (kWh): 2008: 330422.5478; Historiske produktionstal (kWh): 2009: 327283.4041; Historiske produktionstal (kWh): 2010: 201076.0076
570715000000052415 | 1990-02-01 | 2002-11-20 | 150 | 25 | 32.5 | NEG Micon | NTK 150 XLR-NEG Micon | 482 | Langeland | LAND | Stoense By, Stoense | 22g | 620619 | 6107367 | Stamdata | 37528207 | Historiske produktionstal (kWh): 1990: 358632; Historiske produktionstal (kWh): 1991: 382086; Historiske produktionstal (kWh): 1992: 415770; Historiske produktionstal (kWh): 1993: 420430; Historiske produktionstal (kWh): 1994: 446100; Historiske produktionstal (kWh): 1995: 376590; Historiske produktionstal (kWh): 1996: 348700; Historiske produktionstal (kWh): 1997: 373710; Historiske produktionstal (kWh): 1998: 459900; Historiske produktionstal (kWh): 1999: 373794; Historiske produktionstal (kWh): 2000: 398757; Historiske produktionstal (kWh): 2001: 361267.5996; Historiske produktionstal (kWh): 2002: 328179.3984
570715000000052422 | 1982-02-19 | 2002-10-31 | 55 | 0.1 | 0.1 | NEG Micon | Ukendt-NEG Micon | 482 | Langeland | LAND | Strynø By, Strynø | 47a | 603232 | 6084620 | Stamdata | 42028109 | Historiske produktionstal (kWh): 1982: 99135; Historiske produktionstal (kWh): 1983: 144242; Historiske produktionstal (kWh): 1984: 146441; Historiske produktionstal (kWh): 1985: 115108; Historiske produktionstal (kWh): 1986: 142587; Historiske produktionstal (kWh): 1987: 123171; Historiske produktionstal (kWh): 1988: 140186; Historiske produktionstal (kWh): 1989: 132237; Historiske produktionstal (kWh): 1990: 141942; Historiske produktionstal (kWh): 1991: 126021; Historiske produktionstal (kWh): 1992: 146300; Historiske produktionstal (kWh): 1993: 149350; Historiske produktionstal (kWh): 1994: 148870; Historiske produktionstal (kWh): 1995: 113720; Historiske produktionstal (kWh): 1996: 112370; Historiske produktionstal (kWh): 1997: 130330; Historiske produktionstal (kWh): 1998: 148670; Historiske produktionstal (kWh): 1999: 118430; Historiske produktionstal (kWh): 2000: 124220; Historiske produktionstal (kWh): 2001: 93960; Historiske produktionstal (kWh): 2002: 92540
570715000000049262 | 1980-09-04 | 2002-09-01 | 55 | 15.3 | 18 | Vestas Wind Systems A/S | HVK 55/7,5 | 492 | Ærø | LAND | Ronæs | 59 | 594704 | 6078862 | Stamdata | 1 | Historiske produktionstal (kWh): 1980: 42690; Historiske produktionstal (kWh): 1981: 75290; Historiske produktionstal (kWh): 1982: 82640; Historiske produktionstal (kWh): 1983: 97670; Historiske produktionstal (kWh): 1984: 89120; Historiske produktionstal (kWh): 1985: 84820; Historiske produktionstal (kWh): 1986: 102620; Historiske produktionstal (kWh): 1987: 87080; Historiske produktionstal (kWh): 1988: 100910; Historiske produktionstal (kWh): 1989: 91250; Historiske produktionstal (kWh): 1990: 76500; Historiske produktionstal (kWh): 1991: 85040; Historiske produktionstal (kWh): 1992: 91410; Historiske produktionstal (kWh): 1993: 95510; Historiske produktionstal (kWh): 1994: 104840; Historiske produktionstal (kWh): 1995: 99480; Historiske produktionstal (kWh): 1996: 77830; Historiske produktionstal (kWh): 1997: 75070; Historiske produktionstal (kWh): 1998: 80180; Historiske produktionstal (kWh): 1999: 76984; Historiske produktionstal (kWh): 2000: 80126; Historiske produktionstal (kWh): 2001: 69820; Historiske produktionstal (kWh): 2002: 42720
570715000000049279 | 1985-02-10 | 2002-10-01 | 55 | 15.3 | 22 | Vestas Wind Systems A/S | V 15 55/11 | 492 | Ærø | LAND | Risemark | 30a | 590130 | 6076680 | Stamdata | 10 | Historiske produktionstal (kWh): 1985: 103480; Historiske produktionstal (kWh): 1986: 138380; Historiske produktionstal (kWh): 1987: 118330; Historiske produktionstal (kWh): 1988: 141460; Historiske produktionstal (kWh): 1989: 124040; Historiske produktionstal (kWh): 1990: 150100; Historiske produktionstal (kWh): 1991: 132460; Historiske produktionstal (kWh): 1992: 138360; Historiske produktionstal (kWh): 1993: 137670; Historiske produktionstal (kWh): 1994: 152200; Historiske produktionstal (kWh): 1995: 129710; Historiske produktionstal (kWh): 1996: 111240; Historiske produktionstal (kWh): 1997: 115670; Historiske produktionstal (kWh): 1998: 139810; Historiske produktionstal (kWh): 1999: 101040; Historiske produktionstal (kWh): 2000: 132660; Historiske produktionstal (kWh): 2001: 106140; Historiske produktionstal (kWh): 2002: 80320
570715000000049286 | 1985-02-10 | 2002-10-01 | 55 | 15.3 | 22 | Vestas Wind Systems A/S | V 15 55/11 | 492 | Ærø | LAND | Risemark | 30a | 590040 | 6076680 | Stamdata | 11 | Historiske produktionstal (kWh): 1985: 106170; Historiske produktionstal (kWh): 1986: 142770; Historiske produktionstal (kWh): 1987: 121880; Historiske produktionstal (kWh): 1988: 150000; Historiske produktionstal (kWh): 1989: 141160; Historiske produktionstal (kWh): 1990: 163280; Historiske produktionstal (kWh): 1991: 142760; Historiske produktionstal (kWh): 1992: 149800; Historiske produktionstal (kWh): 1993: 147370; Historiske produktionstal (kWh): 1994: 163310; Historiske produktionstal (kWh): 1995: 141940; Historiske produktionstal (kWh): 1996: 110710; Historiske produktionstal (kWh): 1997: 125260; Historiske produktionstal (kWh): 1998: 138170; Historiske produktionstal (kWh): 1999: 126040; Historiske produktionstal (kWh): 2000: 148250; Historiske produktionstal (kWh): 2001: 126760; Historiske produktionstal (kWh): 2002: 89920
570715000000049293 | 1985-02-10 | 2002-10-01 | 55 | 15.3 | 22 | Vestas Wind Systems A/S | V 15 55/11 | 492 | Ærø | LAND | Risemark | 30a | 590105 | 6076615 | Stamdata | 12 | Historiske produktionstal (kWh): 1985: 109200; Historiske produktionstal (kWh): 1986: 148530; Historiske produktionstal (kWh): 1987: 127080; Historiske produktionstal (kWh): 1988: 150230; Historiske produktionstal (kWh): 1989: 136680; Historiske produktionstal (kWh): 1990: 155430; Historiske produktionstal (kWh): 1991: 137750; Historiske produktionstal (kWh): 1992: 143830; Historiske produktionstal (kWh): 1993: 128350; Historiske produktionstal (kWh): 1994: 157140; Historiske produktionstal (kWh): 1995: 134080; Historiske produktionstal (kWh): 1996: 114300; Historiske produktionstal (kWh): 1997: 122000; Historiske produktionstal (kWh): 1998: 146190; Historiske produktionstal (kWh): 1999: 116550; Historiske produktionstal (kWh): 2000: 140840; Historiske produktionstal (kWh): 2001: 42050; Historiske produktionstal (kWh): 2002: 0
570715000000049309 | 1985-02-10 | 2002-10-01 | 55 | 15.3 | 22 | Vestas Wind Systems A/S | V 15 55/11 | 492 | Ærø | LAND | Risemark | 31b | 590140 | 6076555 | Stamdata | 13 | Historiske produktionstal (kWh): 1985: 103380; Historiske produktionstal (kWh): 1986: 140470; Historiske produktionstal (kWh): 1987: 123920; Historiske produktionstal (kWh): 1988: 149420; Historiske produktionstal (kWh): 1989: 137620; Historiske produktionstal (kWh): 1990: 158220; Historiske produktionstal (kWh): 1991: 138400; Historiske produktionstal (kWh): 1992: 143570; Historiske produktionstal (kWh): 1993: 143500; Historiske produktionstal (kWh): 1994: 145040; Historiske produktionstal (kWh): 1995: 132940; Historiske produktionstal (kWh): 1996: 113350; Historiske produktionstal (kWh): 1997: 121170; Historiske produktionstal (kWh): 1998: 140920; Historiske produktionstal (kWh): 1999: 112710; Historiske produktionstal (kWh): 2000: 136110; Historiske produktionstal (kWh): 2001: 112370; Historiske produktionstal (kWh): 2002: 49540
570715000000049316 | 1985-02-10 | 2002-10-01 | 55 | 15.3 | 22 | Vestas Wind Systems A/S | V 15 55/11 | 492 | Ærø | LAND | Risemark | 13h | 590310 | 6076830 | Stamdata | 14 | Historiske produktionstal (kWh): 1985: 119980; Historiske produktionstal (kWh): 1986: 158250; Historiske produktionstal (kWh): 1987: 137130; Historiske produktionstal (kWh): 1988: 171250; Historiske produktionstal (kWh): 1989: 154400; Historiske produktionstal (kWh): 1990: 170040; Historiske produktionstal (kWh): 1991: 149650; Historiske produktionstal (kWh): 1992: 159590; Historiske produktionstal (kWh): 1993: 160590; Historiske produktionstal (kWh): 1994: 176880; Historiske produktionstal (kWh): 1995: 157080; Historiske produktionstal (kWh): 1996: 135340; Historiske produktionstal (kWh): 1997: 138890; Historiske produktionstal (kWh): 1998: 148320; Historiske produktionstal (kWh): 1999: 144970; Historiske produktionstal (kWh): 2000: 163920; Historiske produktionstal (kWh): 2001: 132620; Historiske produktionstal (kWh): 2002: 79210
570715000000049323 | 1985-02-10 | 2002-10-01 | 55 | 15.3 | 22 | Vestas Wind Systems A/S | V 15 55/11 | 492 | Ærø | LAND | Risemark | 26b | 589448 | 6076880 | Stamdata | 15 | Historiske produktionstal (kWh): 1985: 108630; Historiske produktionstal (kWh): 1986: 148970; Historiske produktionstal (kWh): 1987: 128960; Historiske produktionstal (kWh): 1988: 155120; Historiske produktionstal (kWh): 1989: 146620; Historiske produktionstal (kWh): 1990: 166750; Historiske produktionstal (kWh): 1991: 147810; Historiske produktionstal (kWh): 1992: 154340; Historiske produktionstal (kWh): 1993: 158680; Historiske produktionstal (kWh): 1994: 154950; Historiske produktionstal (kWh): 1995: 138560; Historiske produktionstal (kWh): 1996: 117870; Historiske produktionstal (kWh): 1997: 125160; Historiske produktionstal (kWh): 1998: 153730; Historiske produktionstal (kWh): 1999: 126690; Historiske produktionstal (kWh): 2000: 150630; Historiske produktionstal (kWh): 2001: 126000; Historiske produktionstal (kWh): 2002: 59880
570715000000049330 | 1985-02-10 | 2002-10-01 | 55 | 15.3 | 22 | Vestas Wind Systems A/S | V 15 55/11 | 492 | Ærø | LAND | Risemark | 26 | 589460 | 6076940 | Stamdata | 16 | Historiske produktionstal (kWh): 1985: 110170; Historiske produktionstal (kWh): 1986: 154930; Historiske produktionstal (kWh): 1987: 133080; Historiske produktionstal (kWh): 1988: 160280; Historiske produktionstal (kWh): 1989: 144650; Historiske produktionstal (kWh): 1990: 166470; Historiske produktionstal (kWh): 1991: 144060; Historiske produktionstal (kWh): 1992: 150870; Historiske produktionstal (kWh): 1993: 143630; Historiske produktionstal (kWh): 1994: 169310; Historiske produktionstal (kWh): 1995: 142660; Historiske produktionstal (kWh): 1996: 116380; Historiske produktionstal (kWh): 1997: 124330; Historiske produktionstal (kWh): 1998: 136370; Historiske produktionstal (kWh): 1999: 118900; Historiske produktionstal (kWh): 2000: 143460; Historiske produktionstal (kWh): 2001: 116450; Historiske produktionstal (kWh): 2002: 78000
570715000000049347 | 1986-10-01 | 2011-02-19 | 130 | 20.5 | 26 | NEG Micon | NTK 99 | 492 | Ærø | LAND | Haven | 8 | 578410 | 6090220 | Stamdata | 4879 | [9 empty] | 117190 | 307410 | 352410 | 328850 | 368080 | 344730 | 367290 | 368210 | 406190 | 336990 | 312440 | 329220 | 403130 | 334548 | 381944 | 322274.3027 | 356826.416 | 306215.9502 | 371656.25 | 334606.2031 | 305957.9009 | 381036.3027 | 395525.9023 | 341169 | 300849 | 0
570715000000049354 | 1986-10-01 | 2002-10-25 | 75 | 17 | 23 | Dencon | Dencon 75/17 | 492 | Ærø | LAND | Ærøskøbing | 63 | 589320 | 6083640 | Stamdata | 18 | Historiske produktionstal (kWh): 1986: 68860; Historiske produktionstal (kWh): 1987: 140670; Historiske produktionstal (kWh): 1988: 111450; Historiske produktionstal (kWh): 1989: 171030; Historiske produktionstal (kWh): 1990: 198840; Historiske produktionstal (kWh): 1991: 193590; Historiske produktionstal (kWh): 1992: 180440; Historiske produktionstal (kWh): 1993: 196830; Historiske produktionstal (kWh): 1994: 205640; Historiske produktionstal (kWh): 1995: 186710; Historiske produktionstal (kWh): 1996: 112220; Historiske produktionstal (kWh): 1997: 167790; Historiske produktionstal (kWh): 1998: 138250; Historiske produktionstal (kWh): 1999: 147330; Historiske produktionstal (kWh): 2000: 168040; Historiske produktionstal (kWh): 2001: 139750; Historiske produktionstal (kWh): 2002: 65680
570715000000049361 | 1987-03-04 | 2008-05-31 | 200 | 25.5 | 31.5 | Dencon | Dencon 200/50 | 492 | Ærø | LAND | Søby | 18c | 580560 | 6088055 | Stamdata | 19 | Historiske produktionstal (kWh): 1987: 181930; Historiske produktionstal (kWh): 1988: 320680; Historiske produktionstal (kWh): 1989: 411540; Historiske produktionstal (kWh): 1990: 322790; Historiske produktionstal (kWh): 1991: 268820; Historiske produktionstal (kWh): 1992: 445850; Historiske produktionstal (kWh): 1993: 459810; Historiske produktionstal (kWh): 1994: 453920; Historiske produktionstal (kWh): 1995: 417540; Historiske produktionstal (kWh): 1996: 390110; Historiske produktionstal (kWh): 1997: 378920; Historiske produktionstal (kWh): 1998: 495280; Historiske produktionstal (kWh): 1999: 415312; Historiske produktionstal (kWh): 2000: 394882; Historiske produktionstal (kWh): 2001: 322939.0996; Historiske produktionstal (kWh): 2002: 429846.6035; Historiske produktionstal (kWh): 2003: 311278.7007; Historiske produktionstal (kWh): 2004: 394353.3008; Historiske produktionstal (kWh): 2005: 0; Historiske produktionstal (kWh): 2006: 0; Historiske produktionstal (kWh): 2007: 0; Historiske produktionstal (kWh): 2008: 0
570715000000049378 | 1980-10-10 | 2002-10-28 | 55 | 16 | 18 | Vestas Wind Systems A/S | V 16 55/11 | 492 | Ærø | LAND | Trousløkke | 85 | 595920 | 6079350 | Stamdata | 2 | Historiske produktionstal (kWh): 1980: 34920; Historiske produktionstal (kWh): 1981: 90630; Historiske produktionstal (kWh): 1982: 87950; Historiske produktionstal (kWh): 1983: 108080; Historiske produktionstal (kWh): 1984: 106840; Historiske produktionstal (kWh): 1985: 82880; Historiske produktionstal (kWh): 1986: 112260; Historiske produktionstal (kWh): 1987: 97720; Historiske produktionstal (kWh): 1988: 111780; Historiske produktionstal (kWh): 1989: 100670; Historiske produktionstal (kWh): 1990: 85790; Historiske produktionstal (kWh): 1991: 84230; Historiske produktionstal (kWh): 1992: 126680; Historiske produktionstal (kWh): 1993: 124260; Historiske produktionstal (kWh): 1994: 136190; Historiske produktionstal (kWh): 1995: 123320; Historiske produktionstal (kWh): 1996: 103960; Historiske produktionstal (kWh): 1997: 110770; Historiske produktionstal (kWh): 1998: 124860; Historiske produktionstal (kWh): 1999: 105660; Historiske produktionstal (kWh): 2000: 118600; Historiske produktionstal (kWh): 2001: 98640; Historiske produktionstal (kWh): 2002: 79350
570715000000049392 | 1988-10-28 | 2010-10-04 | 200 | 25.5 | 31.5 | Dencon | Dencon 200/50 | 492 | Ærø | LAND | Bregninge | 14c | 584100 | 6082640 | Stamdata | 20 | Historiske produktionstal (kWh): 1988: 94550; Historiske produktionstal (kWh): 1989: 485400; Historiske produktionstal (kWh): 1990: 180600; Historiske produktionstal (kWh): 1991: 243250; Historiske produktionstal (kWh): 1992: 258950; Historiske produktionstal (kWh): 1993: 411050; Historiske produktionstal (kWh): 1994: 365600; Historiske produktionstal (kWh): 1995: 488900; Historiske produktionstal (kWh): 1996: 386150; Historiske produktionstal (kWh): 1997: 436000; Historiske produktionstal (kWh): 1998: 515900; Historiske produktionstal (kWh): 1999: 458979; Historiske produktionstal (kWh): 2000: 472634; Historiske produktionstal (kWh): 2001: 393953.625; Historiske produktionstal (kWh): 2002: 441346.4668; Historiske produktionstal (kWh): 2003: 366404.248; Historiske produktionstal (kWh): 2004: 412060; Historiske produktionstal (kWh): 2005: 235253; Historiske produktionstal (kWh): 2006: 207156; Historiske produktionstal (kWh): 2007: 213814; Historiske produktionstal (kWh): 2008: 235875.5; Historiske produktionstal (kWh): 2009: 257139.5; Historiske produktionstal (kWh): 2010: 40175.875
570715000000049408 | 1988-10-28 | 2010-10-04 | 200 | 25.5 | 31.5 | Dencon | Dencon 200/50 | 492 | Ærø | LAND | Bregninge | 14c | 584030 | 6082712 | Stamdata | 20 | Historiske produktionstal (kWh): 1988: 94550; Historiske produktionstal (kWh): 1989: 485400; Historiske produktionstal (kWh): 1990: 180600; Historiske produktionstal (kWh): 1991: 243250; Historiske produktionstal (kWh): 1992: 258950; Historiske produktionstal (kWh): 1993: 411050; Historiske produktionstal (kWh): 1994: 365600; Historiske produktionstal (kWh): 1995: 488900; Historiske produktionstal (kWh): 1996: 386150; Historiske produktionstal (kWh): 1997: 436000; Historiske produktionstal (kWh): 1998: 515900; Historiske produktionstal (kWh): 1999: 458978; Historiske produktionstal (kWh): 2000: 472633; Historiske produktionstal (kWh): 2001: 393952.625; Historiske produktionstal (kWh): 2002: 441346.4668; Historiske produktionstal (kWh): 2003: 366404.248; Historiske produktionstal (kWh): 2004: 412060; Historiske produktionstal (kWh): 2005: 235253; Historiske produktionstal (kWh): 2006: 207156; Historiske produktionstal (kWh): 2007: 213814; Historiske produktionstal (kWh): 2008: 235875.5; Historiske produktionstal (kWh): 2009: 257139.5; Historiske produktionstal (kWh): 2010: 40175.875
570715000000049415 | 1981-09-18 | 2002-10-28 | 55 | 15.3 | 18 | Vestas Wind Systems A/S | HVK 55/7,5 | 492 | Ærø | LAND | Græsvænge | 14b | 595610 | 6079525 | Stamdata | 3 | Historiske produktionstal (kWh): 1981: 23950; Historiske produktionstal (kWh): 1982: 78080; Historiske produktionstal (kWh): 1983: 104580; Historiske produktionstal (kWh): 1984: 98150; Historiske produktionstal (kWh): 1985: 83770; Historiske produktionstal (kWh): 1986: 98300; Historiske produktionstal (kWh): 1987: 79810; Historiske produktionstal (kWh): 1988: 95280; Historiske produktionstal (kWh): 1989: 91830; Historiske produktionstal (kWh): 1990: 94200; Historiske produktionstal (kWh): 1991: 86870; Historiske produktionstal (kWh): 1992: 97810; Historiske produktionstal (kWh): 1993: 94680; Historiske produktionstal (kWh): 1994: 107100; Historiske produktionstal (kWh): 1995: 85660; Historiske produktionstal (kWh): 1996: 74470; Historiske produktionstal (kWh): 1997: 85760; Historiske produktionstal (kWh): 1998: 98410; Historiske produktionstal (kWh): 1999: 82610; Historiske produktionstal (kWh): 2000: 95980; Historiske produktionstal (kWh): 2001: 71420; Historiske produktionstal (kWh): 2002: 59670
570715000000049422 | 1982-05-04 | 2002-09-01 | 55 | 16 | 18 | Vestas Wind Systems A/S | V 16 55/11 | 492 | Ærø | LAND | Tranderup | 20a | 586212 | 6080308 | Stamdata | 4 | Historiske produktionstal (kWh): 1982: 82440; Historiske produktionstal (kWh): 1983: 145090; Historiske produktionstal (kWh): 1984: 128120; Historiske produktionstal (kWh): 1985: 117630; Historiske produktionstal (kWh): 1986: 142830; Historiske produktionstal (kWh): 1987: 114230; Historiske produktionstal (kWh): 1988: 135040; Historiske produktionstal (kWh): 1989: 119190; Historiske produktionstal (kWh): 1990: 153930; Historiske produktionstal (kWh): 1991: 133090; Historiske produktionstal (kWh): 1992: 142240; Historiske produktionstal (kWh): 1993: 134550; Historiske produktionstal (kWh): 1994: 149960; Historiske produktionstal (kWh): 1995: 133190; Historiske produktionstal (kWh): 1996: 115050; Historiske produktionstal (kWh): 1997: 117430; Historiske produktionstal (kWh): 1998: 118960; Historiske produktionstal (kWh): 1999: 127920; Historiske produktionstal (kWh): 2000: 153430; Historiske produktionstal (kWh): 2001: 134320; Historiske produktionstal (kWh): 2002: 90220
570715000000049439 | 1983-03-03 | 2002-10-28 | 55 | 15.3 | 22 | Vestas Wind Systems A/S | HVK 55-15/7,5 | 492 | Ærø | LAND | Skovby | 18a | 583370 | 6084960 | Stamdata | 5 | Historiske produktionstal (kWh): 1983: 117810; Historiske produktionstal (kWh): 1984: 147400; Historiske produktionstal (kWh): 1985: 130300; Historiske produktionstal (kWh): 1986: 155510; Historiske produktionstal (kWh): 1987: 126250; Historiske produktionstal (kWh): 1988: 148920; Historiske produktionstal (kWh): 1989: 126540; Historiske produktionstal (kWh): 1990: 139020; Historiske produktionstal (kWh): 1991: 131290; Historiske produktionstal (kWh): 1992: 142780; Historiske produktionstal (kWh): 1993: 137200; Historiske produktionstal (kWh): 1994: 140480; Historiske produktionstal (kWh): 1995: 144790; Historiske produktionstal (kWh): 1996: 125120; Historiske produktionstal (kWh): 1997: 126210; Historiske produktionstal (kWh): 1998: 150970; Historiske produktionstal (kWh): 1999: 134730; Historiske produktionstal (kWh): 2000: 130580; Historiske produktionstal (kWh): 2001: 109380; Historiske produktionstal (kWh): 2002: 103250
570715000000049446 | 1985-02-10 | 2002-10-01 | 55 | 15.3 | 22 | Vestas Wind Systems A/S | V 15 55/11 | 492 | Ærø | LAND | Risemark | 30a | 590155 | 6076930 | Stamdata | 6 | Historiske produktionstal (kWh): 1985: 117710; Historiske produktionstal (kWh): 1986: 158910; Historiske produktionstal (kWh): 1987: 132090; Historiske produktionstal (kWh): 1988: 158930; Historiske produktionstal (kWh): 1989: 144550; Historiske produktionstal (kWh): 1990: 162790; Historiske produktionstal (kWh): 1991: 143700; Historiske produktionstal (kWh): 1992: 152560; Historiske produktionstal (kWh): 1993: 148880; Historiske produktionstal (kWh): 1994: 161630; Historiske produktionstal (kWh): 1995: 143450; Historiske produktionstal (kWh): 1996: 120810; Historiske produktionstal (kWh): 1997: 128060; Historiske produktionstal (kWh): 1998: 150180; Historiske produktionstal (kWh): 1999: 126710; Historiske produktionstal (kWh): 2000: 147390; Historiske produktionstal (kWh): 2001: 97550; Historiske produktionstal (kWh): 2002: 79900
570715000000049453 | 1985-02-10 | 2002-10-01 | 55 | 15.3 | 22 | Vestas Wind Systems A/S | V 15 55/11 | 492 | Ærø | LAND | Risemark | 30a | 590100 | 6076880 | Stamdata | 4 | Historiske produktionstal (kWh): 1985: 119920; Historiske produktionstal (kWh): 1986: 158960; Historiske produktionstal (kWh): 1987: 134000; Historiske produktionstal (kWh): 1988: 161100; Historiske produktionstal (kWh): 1989: 145850; Historiske produktionstal (kWh): 1990: 162340; Historiske produktionstal (kWh): 1991: 147750; Historiske produktionstal (kWh): 1992: 155980; Historiske produktionstal (kWh): 1993: 156030; Historiske produktionstal (kWh): 1994: 169230; Historiske produktionstal (kWh): 1995: 149760; Historiske produktionstal (kWh): 1996: 125810; Historiske produktionstal (kWh): 1997: 133670; Historiske produktionstal (kWh): 1998: 163020; Historiske produktionstal (kWh): 1999: 140420; Historiske produktionstal (kWh): 2000: 146740; Historiske produktionstal (kWh): 2001: 117390; Historiske produktionstal (kWh): 2002: 94930
570715000000049460 | 1985-02-10 | 2002-10-01 | 55 | 15.3 | 22 | Vestas Wind Systems A/S | V 15 55/11 | 492 | Ærø | LAND | Risemark | 30a | 590160 | 6076800 | Stamdata | 8 | Historiske produktionstal (kWh): 1985: 107070; Historiske produktionstal (kWh): 1986: 144170; Historiske produktionstal (kWh): 1987: 124520; Historiske produktionstal (kWh): 1988: 146910; Historiske produktionstal (kWh): 1989: 134700; Historiske produktionstal (kWh): 1990: 153330; Historiske produktionstal (kWh): 1991: 135070; Historiske produktionstal (kWh): 1992: 139560; Historiske produktionstal (kWh): 1993: 136200; Historiske produktionstal (kWh): 1994: 152250; Historiske produktionstal (kWh): 1995: 131660; Historiske produktionstal (kWh): 1996: 111100; Historiske produktionstal (kWh): 1997: 112670; Historiske produktionstal (kWh): 1998: 124290; Historiske produktionstal (kWh): 1999: 126130; Historiske produktionstal (kWh): 2000: 146500; Historiske produktionstal (kWh): 2001: 123810; Historiske produktionstal (kWh): 2002: 89240
570715000000049477 | 1985-02-10 | 2002-10-01 | 55 | 15.3 | 22 | Vestas Wind Systems A/S | V 15 55/11 | 492 | Ærø | LAND | Risemark | 30a | 590065 | 6076760 | Stamdata | 9 | Historiske produktionstal (kWh): 1985: 105560; Historiske produktionstal (kWh): 1986: 139080; Historiske produktionstal (kWh): 1987: 122240; Historiske produktionstal (kWh): 1988: 145990; Historiske produktionstal (kWh): 1989: 135710; Historiske produktionstal (kWh): 1990: 154040; Historiske produktionstal (kWh): 1991: 135450; Historiske produktionstal (kWh): 1992: 141560; Historiske produktionstal (kWh): 1993: 140010; Historiske produktionstal (kWh): 1994: 153900; Historiske produktionstal (kWh): 1995: 132220; Historiske produktionstal (kWh): 1996: 110940; Historiske produktionstal (kWh): 1997: 118250; Historiske produktionstal (kWh): 1998: 144780; Historiske produktionstal (kWh): 1999: 119840; Historiske produktionstal (kWh): 2000: 133640; Historiske produktionstal (kWh): 2001: 114210; Historiske produktionstal (kWh): 2002: 84620
570715000000049484 | 1990-10-18 | 2010-09-15 | 400 | 35 | 35 | Nordtank | NTK 400/35 S-Nordtank | 492 | Ærø | LAND | Bregninge | 29 | 583691.35 | 6082752.4 | Stamdata | 21 | Historiske produktionstal (kWh): 1990: 197400; Historiske produktionstal (kWh): 1991: 862900; Historiske produktionstal (kWh): 1992: 902800; Historiske produktionstal (kWh): 1993: 896500; Historiske produktionstal (kWh): 1994: 1019700; Historiske produktionstal (kWh): 1995: 918900; Historiske produktionstal (kWh): 1996: 693400; Historiske produktionstal (kWh): 1997: 826500; Historiske produktionstal (kWh): 1998: 874100; Historiske produktionstal (kWh): 1999: 817400; Historiske produktionstal (kWh): 2000: 886153; Historiske produktionstal (kWh): 2001: 768051.75; Historiske produktionstal (kWh): 2002: 794275.75; Historiske produktionstal (kWh): 2003: 727884.5; Historiske produktionstal (kWh): 2004: 888645; Historiske produktionstal (kWh): 2005: 739252.7539; Historiske produktionstal (kWh): 2006: 688903; Historiske produktionstal (kWh): 2007: 868546.5; Historiske produktionstal (kWh): 2008: 853558; Historiske produktionstal (kWh): 2009: 183733; Historiske produktionstal (kWh): 2010: 0
570715000000045318 | 1991-01-08 | 2010-04-29 | 150 | 27 | 30.5 | Wind World | WW 2700-150 | 510 | Haderslev | LAND | Gabøl | 16 | 510406.68 | 6122682.84 | Stamdata | 21760 | Historiske produktionstal (kWh): 1991: 318420; Historiske produktionstal (kWh): 1992: 399170; Historiske produktionstal (kWh): 1993: 360260; Historiske produktionstal (kWh): 1994: 390750; Historiske produktionstal (kWh): 1995: 332910; Historiske produktionstal (kWh): 1996: 333061; Historiske produktionstal (kWh): 1997: 312690; Historiske produktionstal (kWh): 1998: 372740; Historiske produktionstal (kWh): 1999: 301835; Historiske produktionstal (kWh): 2000: 358572; Historiske produktionstal (kWh): 2001: 278437.001; Historiske produktionstal (kWh): 2002: 320411.8066; Historiske produktionstal (kWh): 2003: 283198.8018; Historiske produktionstal (kWh): 2004: 301829.498; Historiske produktionstal (kWh): 2005: 296833.7969; Historiske produktionstal (kWh): 2006: 71275.4015; Historiske produktionstal (kWh): 2007: 915.1; Historiske produktionstal (kWh): 2008: 208175.1973; Historiske produktionstal (kWh): 2009: 250087.9014; Historiske produktionstal (kWh): 2010: 5616.9
570715000000045363 | 1992-03-16 | 2010-04-29 | 150 | 27 | 30.5 | Wind World | WW 2700-150 | 510 | Haderslev | LAND | Gabøl | 16 | 510385.58 | 6122537.44 | Stamdata | 21986 | Historiske produktionstal (kWh): 1992: 245719; Historiske produktionstal (kWh): 1993: 335900; Historiske produktionstal (kWh): 1994: 373970; Historiske produktionstal (kWh): 1995: 310130; Historiske produktionstal (kWh): 1996: 316145; Historiske produktionstal (kWh): 1997: 289980; Historiske produktionstal (kWh): 1998: 358714; Historiske produktionstal (kWh): 1999: 294107; Historiske produktionstal (kWh): 2000: 347020; Historiske produktionstal (kWh): 2001: 259538.6992; Historiske produktionstal (kWh): 2002: 297535.4033; Historiske produktionstal (kWh): 2003: 266485.9014; Historiske produktionstal (kWh): 2004: 280920.501; Historiske produktionstal (kWh): 2005: 244128.3999; Historiske produktionstal (kWh): 2006: 242877.3994; Historiske produktionstal (kWh): 2007: 155118.5005; Historiske produktionstal (kWh): 2008: 157681.997; Historiske produktionstal (kWh): 2009: 251904.498; Historiske produktionstal (kWh): 2010: 89095.2
570715000000050664 | 1994-12-20 | 2002-10-31 | 37 | 17 | 21 | Danebod | Danebod1 | 510 | Haderslev | LAND | Vedsted | 181 | 525425.451 | 6114193.762 | Stamdata | 200251 | Historiske produktionstal (kWh): 1994: 1582; Historiske produktionstal (kWh): 1995: 54864; Historiske produktionstal (kWh): 1996: 47125; Historiske produktionstal (kWh): 1997: 52785; Historiske produktionstal (kWh): 1998: 58213; Historiske produktionstal (kWh): 1999: 49608; Historiske produktionstal (kWh): 2000: 54551; Historiske produktionstal (kWh): 2001: 38792.7004; Historiske produktionstal (kWh): 2002: 15233.2002
570715000000050732 | 1988-04-19 | 2003-10-31 | 99 | 21 | 28 | Wincon | W 99 XT | 510 | Haderslev | LAND | Halk | 204 | 540474.372 | 6115463.821 | Stamdata | 200257 | Historiske produktionstal (kWh): 1988: 189716; Historiske produktionstal (kWh): 1989: 319479; Historiske produktionstal (kWh): 1990: 327466; Historiske produktionstal (kWh): 1991: 286390; Historiske produktionstal (kWh): 1992: 288387; Historiske produktionstal (kWh): 1993: 299797; Historiske produktionstal (kWh): 1994: 311777; Historiske produktionstal (kWh): 1995: 270987; Historiske produktionstal (kWh): 1996: 232763; Historiske produktionstal (kWh): 1997: 260718; Historiske produktionstal (kWh): 1998: 287531; Historiske produktionstal (kWh): 1999: 245029; Historiske produktionstal (kWh): 2000: 290113; Historiske produktionstal (kWh): 2001: 243286.5; Historiske produktionstal (kWh): 2002: 269036.5; Historiske produktionstal (kWh): 2003: 144360.5
570715000000050749 | 1988-04-19 | 2003-10-31 | 99 | 21 | 28 | Wincon | W 99 XT | 510 | Haderslev | LAND | Halk | 204 | 540961.37 | 6115143.825 | Stamdata | 200257 | Historiske produktionstal (kWh): 1988: 189716; Historiske produktionstal (kWh): 1989: 319479; Historiske produktionstal (kWh): 1990: 327466; Historiske produktionstal (kWh): 1991: 286390; Historiske produktionstal (kWh): 1992: 288387; Historiske produktionstal (kWh): 1993: 299797; Historiske produktionstal (kWh): 1994: 311778; Historiske produktionstal (kWh): 1995: 270986; Historiske produktionstal (kWh): 1996: 232764; Historiske produktionstal (kWh): 1997: 260717; Historiske produktionstal (kWh): 1998: 287531; Historiske produktionstal (kWh): 1999: 245029; Historiske produktionstal (kWh): 2000: 290114; Historiske produktionstal (kWh): 2001: 243286.5; Historiske produktionstal (kWh): 2002: 269036.5; Historiske produktionstal (kWh): 2003: 157722.5
570715000000050756 | 1992-10-20 | 2010-10-04 | 150 | 23 | 30 | BONUS | 150 kW | 510 | Haderslev | LAND | Hajstrup | 6 | 544146.044 | 6122329.685 | Stamdata | 200258 | Historiske produktionstal (kWh): 1992: 56235; Historiske produktionstal (kWh): 1993: 370995; Historiske produktionstal (kWh): 1994: 385820; Historiske produktionstal (kWh): 1995: 335342; Historiske produktionstal (kWh): 1996: 288042; Historiske produktionstal (kWh): 1997: 322635; Historiske produktionstal (kWh): 1998: 355816; Historiske produktionstal (kWh): 1999: 303220; Historiske produktionstal (kWh): 2000: 359066; Historiske produktionstal (kWh): 2001: 292406.002; Historiske produktionstal (kWh): 2002: 290659.1973; Historiske produktionstal (kWh): 2003: 281946.1992; Historiske produktionstal (kWh): 2004: 306804.8486; Historiske produktionstal (kWh): 2005: 308523.5977; Historiske produktionstal (kWh): 2006: 272540.998; Historiske produktionstal (kWh): 2007: 314348.0977; Historiske produktionstal (kWh): 2008: 303191.6006; Historiske produktionstal (kWh): 2009: 274844.6016; Historiske produktionstal (kWh): 2010: 200829.4977
570715000000050763 | 1987-03-25 | 2002-11-20 | 95 | 19.4 | 24.5 | BONUS | 98 | 510 | Haderslev | LAND | Åstrup | 28 | 535528.371 | 6125673.75 | Stamdata | 200259 | Historiske produktionstal (kWh): 1987: 145881; Historiske produktionstal (kWh): 1988: 243961; Historiske produktionstal (kWh): 1989: 243093; Historiske produktionstal (kWh): 1990: 249170; Historiske produktionstal (kWh): 1991: 217915; Historiske produktionstal (kWh): 1992: 219435; Historiske produktionstal (kWh): 1993: 228117; Historiske produktionstal (kWh): 1994: 237232; Historiske produktionstal (kWh): 1995: 206195; Historiske produktionstal (kWh): 1996: 177110; Historiske produktionstal (kWh): 1997: 198381; Historiske produktionstal (kWh): 1998: 218783; Historiske produktionstal (kWh): 1999: 186443; Historiske produktionstal (kWh): 2000: 214976; Historiske produktionstal (kWh): 2001: 179881; Historiske produktionstal (kWh): 2002: 161160
570715000000050787 | 1988-11-07 | 2016-03-16 | 150 | 23 | 24.5 | BONUS | 150 - MK lll | 510 | Haderslev | LAND | Sommersted | 36 | 520486.5 | 6130144.45 | GST, 18-02-2013 | 200262 | [11 empty] | 48386 | 325929 | 334077 | 292172 | 294209 | 305849 | 318071 | 276457 | 237462 | 265981 | 293336 | 249976 | 293872 | 214571 | 258772 | 224101 | 260740.0898 | 259411.3008 | 228230.7002 | 305020.5 | 299871.7969 | 242047.7021 | 227571.0008 | 276440.3 | 248982.9 | 231500.137 | 275112.898 | 305300.996 | 64559.158
570715000000050794 | 1992-10-26 | 2010-10-04 | 150 | 23.8 | 30 | BONUS | 150 - MK lll | 510 | Haderslev | LAND | Hajstrup | 6 | 544259.2 | 6122389.89 | Stamdata | 200263 | Historiske produktionstal (kWh): 1992: 55811; Historiske produktionstal (kWh): 1993: 368197; Historiske produktionstal (kWh): 1994: 382911; Historiske produktionstal (kWh): 1995: 332813; Historiske produktionstal (kWh): 1996: 285869; Historiske produktionstal (kWh): 1997: 320201; Historiske produktionstal (kWh): 1998: 353132; Historiske produktionstal (kWh): 1999: 300933; Historiske produktionstal (kWh): 2000: 347977; Historiske produktionstal (kWh): 2001: 287984.3008; Historiske produktionstal (kWh): 2002: 318569.2031; Historiske produktionstal (kWh): 2003: 275078.502; Historiske produktionstal (kWh): 2004: 306618.3545; Historiske produktionstal (kWh): 2005: 308444.3984; Historiske produktionstal (kWh): 2006: 254730.5996; Historiske produktionstal (kWh): 2007: 302739.6982; Historiske produktionstal (kWh): 2008: 298156.4033; Historiske produktionstal (kWh): 2009: 303562.498; Historiske produktionstal (kWh): 2010: 205086.7012
570715000000050817 | 1992-04-22 | 2010-10-04 | 150 | 23.8 | 30 | BONUS | 150 - MK lll | 510 | Haderslev | LAND | Simmersted | 15 | 523260.996 | 6127799.035 | Stamdata | 200264 | Historiske produktionstal (kWh): 1992: 212954; Historiske produktionstal (kWh): 1993: 351226; Historiske produktionstal (kWh): 1994: 365263; Historiske produktionstal (kWh): 1995: 317474; Historiske produktionstal (kWh): 1996: 272693; Historiske produktionstal (kWh): 1997: 305444; Historiske produktionstal (kWh): 1998: 336856; Historiske produktionstal (kWh): 1999: 287064; Historiske produktionstal (kWh): 2000: 332471; Historiske produktionstal (kWh): 2001: 256920; Historiske produktionstal (kWh): 2002: 297529; Historiske produktionstal (kWh): 2003: 261912.5; Historiske produktionstal (kWh): 2004: 289133.6162; Historiske produktionstal (kWh): 2005: 259933.8975; Historiske produktionstal (kWh): 2006: 240372.3477; Historiske produktionstal (kWh): 2007: 325016.9043; Historiske produktionstal (kWh): 2008: 181763.2495; Historiske produktionstal (kWh): 2009: 262281.2549; Historiske produktionstal (kWh): 2010: 180476.3512
570715000000050824 | 1992-04-22 | 2010-10-04 | 150 | 23.8 | 30 | BONUS | 150 - MK lll | 510 | Haderslev | LAND | Simmersted | 15 | 523204.049 | 6128084.194 | Stamdata | 200264 | Historiske produktionstal (kWh): 1992: 212954; Historiske produktionstal (kWh): 1993: 351227; Historiske produktionstal (kWh): 1994: 365262; Historiske produktionstal (kWh): 1995: 317474; Historiske produktionstal (kWh): 1996: 272694; Historiske produktionstal (kWh): 1997: 305443; Historiske produktionstal (kWh): 1998: 336857; Historiske produktionstal (kWh): 1999: 287063; Historiske produktionstal (kWh): 2000: 332471; Historiske produktionstal (kWh): 2001: 256921; Historiske produktionstal (kWh): 2002: 297529; Historiske produktionstal (kWh): 2003: 261912.5; Historiske produktionstal (kWh): 2004: 289133.6162; Historiske produktionstal (kWh): 2005: 259933.8975; Historiske produktionstal (kWh): 2006: 240372.3477; Historiske produktionstal (kWh): 2007: 325016.9043; Historiske produktionstal (kWh): 2008: 181763.2495; Historiske produktionstal (kWh): 2009: 262281.2549; Historiske produktionstal (kWh): 2010: 180476.3512
570715000000050831 | 1989-12-21 | 2020-04-06 | 99 | 21 | 22 | Wincon | Vi 210 | 510 | Haderslev | LAND | Hejsager Halk | 15 | 538530.94 | 6117870.01 | SDFE2018 | 200266 | [12 empty] | 5366 | 228245 | 199615 | 201006 | 208959 | 217310 | 188878 | 162237 | 181721 | 200410 | 170786 | 209230 | 156670 | 171636 | 150855 | 175531.6274 | 170405.7402 | 149739.7197 | 181180.4917 | 183113.0986 | 157889.002 | 160594.399 | 186463.3 | 181483 | 163726.9 | 152560.9 | 130672.8 | 0 | 0 | 122438.7 | 136377 | 21342.1 | 5497.9 | 0 | 0 |  | 26840
570715000000050848 | 1984-12-29 | 2003-10-31 | 75 |  | 0 |  |  | 510 | Haderslev | LAND | Ukendt | 0 | 538897.374 | 6117933.801 | Stamdata | 200267 | Historiske produktionstal (kWh): 2002: 29182; Historiske produktionstal (kWh): 2003: 70902
570715000000050855 | 1981-08-20 | 2002-11-08 | 55 | 16 | 18 | Nordtank | Ukendt-Nordtank | 510 | Haderslev | LAND | Hejsager Halk | 123 | 538950.374 | 6117953.802 | Stamdata | 200267 | Historiske produktionstal (kWh): 1981: 27159; Historiske produktionstal (kWh): 1982: 91453; Historiske produktionstal (kWh): 1983: 111044; Historiske produktionstal (kWh): 1984: 112595; Historiske produktionstal (kWh): 1985: 88544; Historiske produktionstal (kWh): 1986: 109685; Historiske produktionstal (kWh): 1987: 97757; Historiske produktionstal (kWh): 1988: 109007; Historiske produktionstal (kWh): 1989: 108619; Historiske produktionstal (kWh): 1990: 111335; Historiske produktionstal (kWh): 1991: 97369; Historiske produktionstal (kWh): 1992: 98048; Historiske produktionstal (kWh): 1993: 101927; Historiske produktionstal (kWh): 1994: 106000; Historiske produktionstal (kWh): 1995: 92132; Historiske produktionstal (kWh): 1996: 79137; Historiske produktionstal (kWh): 1997: 88641; Historiske produktionstal (kWh): 1998: 97757; Historiske produktionstal (kWh): 1999: 83307; Historiske produktionstal (kWh): 2000: 118990; Historiske produktionstal (kWh): 2001: 87465.5; Historiske produktionstal (kWh): 2002: 105412.5
570715000000050862 | 1984-12-29 | 2003-10-31 | 75 | 17 | 22 | Vestas Wind Systems A/S | V 17-65 | 510 | Haderslev | LAND | Hejsager Halk | 39 | 538897.374 | 6117933.801 | Stamdata | 200267 | Historiske produktionstal (kWh): 1981: 27159; Historiske produktionstal (kWh): 1982: 91453; Historiske produktionstal (kWh): 1983: 111043; Historiske produktionstal (kWh): 1984: 112595; Historiske produktionstal (kWh): 1985: 88544; Historiske produktionstal (kWh): 1986: 109686; Historiske produktionstal (kWh): 1987: 97757; Historiske produktionstal (kWh): 1988: 109007; Historiske produktionstal (kWh): 1989: 108619; Historiske produktionstal (kWh): 1990: 111334; Historiske produktionstal (kWh): 1991: 97369; Historiske produktionstal (kWh): 1992: 98048; Historiske produktionstal (kWh): 1993: 101927; Historiske produktionstal (kWh): 1994: 106001; Historiske produktionstal (kWh): 1995: 92132; Historiske produktionstal (kWh): 1996: 79136; Historiske produktionstal (kWh): 1997: 88641; Historiske produktionstal (kWh): 1998: 97757; Historiske produktionstal (kWh): 1999: 83307; Historiske produktionstal (kWh): 2000: 118991; Historiske produktionstal (kWh): 2001: 87465.5; Historiske produktionstal (kWh): 2002: 105412.5
570715000000025662 | 1994-04-01 | 2014-11-11 | 150 | 24.6 | 32.5 | Nordtank | NTK 150/25-Nordtank | 530 | Billund | LAND | Krog by | 9h | 504582.88 | 6178218.02 | GST, 18-02-2013 | 16056 | Historiske produktionstal (kWh): 1994: 192916; Historiske produktionstal (kWh): 1995: 205104; Historiske produktionstal (kWh): 1996: 191447; Historiske produktionstal (kWh): 1997: 206100; Historiske produktionstal (kWh): 1998: 209900; Historiske produktionstal (kWh): 1999: 186344; Historiske produktionstal (kWh): 2000: 215577; Historiske produktionstal (kWh): 2001: 156692; Historiske produktionstal (kWh): 2002: 187632.5; Historiske produktionstal (kWh): 2003: 152172.5; Historiske produktionstal (kWh): 2004: 176106.5; Historiske produktionstal (kWh): 2005: 173462.5; Historiske produktionstal (kWh): 2006: 155053.5; Historiske produktionstal (kWh): 2007: 205404.5; Historiske produktionstal (kWh): 2008: 194136.5; Historiske produktionstal (kWh): 2009: 151180; Historiske produktionstal (kWh): 2010: 133167; Historiske produktionstal (kWh): 2011: 176485; Historiske produktionstal (kWh): 2012: 162709.5; Historiske produktionstal (kWh): 2013: 149287.5; Historiske produktionstal (kWh): 2014: 141954
570715000000025679 | 1990-01-01 | 2014-11-11 | 150 | 24.6 | 32.5 | Nordtank | NTK 150/25-Nordtank | 530 | Billund | LAND | Krog by | 9h | 504583.66 | 6178112.2 | GST, 18-02-2013 | 16056 | Historiske produktionstal (kWh): 1990: 56954; Historiske produktionstal (kWh): 1991: 204293; Historiske produktionstal (kWh): 1992: 205267; Historiske produktionstal (kWh): 1993: 213412; Historiske produktionstal (kWh): 1994: 192916; Historiske produktionstal (kWh): 1995: 205104; Historiske produktionstal (kWh): 1996: 191446; Historiske produktionstal (kWh): 1997: 206100; Historiske produktionstal (kWh): 1998: 209900; Historiske produktionstal (kWh): 1999: 186344; Historiske produktionstal (kWh): 2000: 215576; Historiske produktionstal (kWh): 2001: 156690; Historiske produktionstal (kWh): 2002: 187632.5; Historiske produktionstal (kWh): 2003: 152172.5; Historiske produktionstal (kWh): 2004: 176106.5; Historiske produktionstal (kWh): 2005: 173462.5; Historiske produktionstal (kWh): 2006: 155053.5; Historiske produktionstal (kWh): 2007: 205404.5; Historiske produktionstal (kWh): 2008: 194136.5; Historiske produktionstal (kWh): 2009: 151180; Historiske produktionstal (kWh): 2010: 133167; Historiske produktionstal (kWh): 2011: 176485; Historiske produktionstal (kWh): 2012: 162709.5; Historiske produktionstal (kWh): 2013: 149287.5; Historiske produktionstal (kWh): 2014: 141954
570715000000026027 | 1992-02-01 | 2014-11-11 | 150 | 24.6 | 32.5 | Nordtank | NTK 150/25-Nordtank | 530 | Billund | LAND | Krog by | 9h | 504583.04 | 6178322.63 | GST, 18-02-2013 | 16090 | Historiske produktionstal (kWh): 1990: 189465; Historiske produktionstal (kWh): 1991: 203881; Historiske produktionstal (kWh): 1992: 204854; Historiske produktionstal (kWh): 1993: 212983; Historiske produktionstal (kWh): 1994: 231033; Historiske produktionstal (kWh): 1995: 204691; Historiske produktionstal (kWh): 1996: 191061; Historiske produktionstal (kWh): 1997: 198952; Historiske produktionstal (kWh): 1998: 214965; Historiske produktionstal (kWh): 1999: 191834; Historiske produktionstal (kWh): 2000: 215225; Historiske produktionstal (kWh): 2001: 155148; Historiske produktionstal (kWh): 2002: 181229; Historiske produktionstal (kWh): 2003: 140766; Historiske produktionstal (kWh): 2004: 170832; Historiske produktionstal (kWh): 2005: 163012; Historiske produktionstal (kWh): 2006: 148758; Historiske produktionstal (kWh): 2007: 200562; Historiske produktionstal (kWh): 2008: 184283; Historiske produktionstal (kWh): 2009: 147122; Historiske produktionstal (kWh): 2010: 129428; Historiske produktionstal (kWh): 2011: 169212; Historiske produktionstal (kWh): 2012: 150243; Historiske produktionstal (kWh): 2013: 151790; Historiske produktionstal (kWh): 2014: 134543
570715000000032141 | 1987-10-28 | 2002-07-22 | 99 | 0.1 | 0.1 | Ukendt | Ukendt-Ukendt | 530 | Billund | LAND | Stenderup By | 12v | 489778.3 | 6170674.25 | Stamdata | 14038 | Historiske produktionstal (kWh): 1987: 9564; Historiske produktionstal (kWh): 1988: 177622.3281; Historiske produktionstal (kWh): 1989: 175188.6719; Historiske produktionstal (kWh): 1990: 195893.3281; Historiske produktionstal (kWh): 1991: 170600; Historiske produktionstal (kWh): 1992: 173153.3281; Historiske produktionstal (kWh): 1993: 156980; Historiske produktionstal (kWh): 1994: 180190; Historiske produktionstal (kWh): 1995: 162256.6719; Historiske produktionstal (kWh): 1996: 149946.6719; Historiske produktionstal (kWh): 1997: 159440; Historiske produktionstal (kWh): 1998: 173330.3281; Historiske produktionstal (kWh): 1999: 149930; Historiske produktionstal (kWh): 2000: 170844.3281; Historiske produktionstal (kWh): 2001: 134413.1011; Historiske produktionstal (kWh): 2002: 100686.2251
570715000000032158 | 1987-10-28 | 2002-07-22 | 99 | 0.1 | 0.1 | Ukendt | Ukendt-Ukendt | 530 | Billund | LAND | Stenderup By | 12v | 489778.4 | 6170613.38 | Stamdata | 14038 | Historiske produktionstal (kWh): 1987: 9563; Historiske produktionstal (kWh): 1988: 177622.3281; Historiske produktionstal (kWh): 1989: 175188.6719; Historiske produktionstal (kWh): 1990: 195893.3281; Historiske produktionstal (kWh): 1991: 170600; Historiske produktionstal (kWh): 1992: 173153.3281; Historiske produktionstal (kWh): 1993: 156980; Historiske produktionstal (kWh): 1994: 180190; Historiske produktionstal (kWh): 1995: 162256.6719; Historiske produktionstal (kWh): 1996: 149946.6719; Historiske produktionstal (kWh): 1997: 159440; Historiske produktionstal (kWh): 1998: 173330.3281; Historiske produktionstal (kWh): 1999: 149930; Historiske produktionstal (kWh): 2000: 170844.3281; Historiske produktionstal (kWh): 2001: 134413.1011; Historiske produktionstal (kWh): 2002: 100686.2251
570715000000032165 | 1987-10-28 | 2002-07-22 | 99 | 0.1 | 0.1 | Ukendt | Ukendt-Ukendt | 530 | Billund | LAND | Stenderup By | 12v | 489778.05 | 6170553.31 | Stamdata | 14038 | Historiske produktionstal (kWh): 1987: 9563; Historiske produktionstal (kWh): 1988: 177622.3281; Historiske produktionstal (kWh): 1989: 175188.6719; Historiske produktionstal (kWh): 1990: 195893.3281; Historiske produktionstal (kWh): 1991: 170600; Historiske produktionstal (kWh): 1992: 173153.3281; Historiske produktionstal (kWh): 1993: 156980; Historiske produktionstal (kWh): 1994: 180190; Historiske produktionstal (kWh): 1995: 162256.6719; Historiske produktionstal (kWh): 1996: 149946.6719; Historiske produktionstal (kWh): 1997: 159440; Historiske produktionstal (kWh): 1998: 173330.3281; Historiske produktionstal (kWh): 1999: 149930; Historiske produktionstal (kWh): 2000: 170844.3281; Historiske produktionstal (kWh): 2001: 134413.1011; Historiske produktionstal (kWh): 2002: 100686.2251
570715000000032493 | 1986-10-17 | 2002-11-13 | 90 | 0.1 | 0.1 | Vestas Wind Systems A/S | Ukendt-Vestas | 530 | Billund | LAND | Fugdal By | 2a | 497448.32 | 6173893.33 | Stamdata | 14529 | Historiske produktionstal (kWh): 1986: 20569; Historiske produktionstal (kWh): 1987: 109041; Historiske produktionstal (kWh): 1988: 119352; Historiske produktionstal (kWh): 1989: 125129; Historiske produktionstal (kWh): 1990: 127532; Historiske produktionstal (kWh): 1991: 117332; Historiske produktionstal (kWh): 1992: 112890; Historiske produktionstal (kWh): 1993: 114400; Historiske produktionstal (kWh): 1994: 126600; Historiske produktionstal (kWh): 1995: 107430; Historiske produktionstal (kWh): 1996: 100440; Historiske produktionstal (kWh): 1997: 110330; Historiske produktionstal (kWh): 1998: 112200; Historiske produktionstal (kWh): 1999: 96620; Historiske produktionstal (kWh): 2000: 119540; Historiske produktionstal (kWh): 2001: 96330; Historiske produktionstal (kWh): 2002: 75590
570715000000032509 | 1981-01-09 | 2016-09-06 | 22 | 0.1 | 0.1 | Ukendt | Ukendt-Ukendt | 530 | Billund | Land |  |  | 500339.45 | 6173078.06 | GST, 18-02-2013 | [5 empty] | 44367 | 48400 | 48400 | 48400 | 48400 | 48400 | 48400 | 48400 | 48400 | 48400 | 48400 | 48400 | 48400 | 48400 | 48400 | 48400 | 48400 | 48400 | 48400 | 48400 | 14035 | 9700 | 9100 | 12400 | 16600 | 10162 | 0 | 0 | 0 | 0 | 0 | 0 | 0 | 0 | 0 | 0
570715000000032523 | 1987-12-17 | 2002-10-31 | 90 | 0.1 | 0.1 | Ukendt | Ukendt-Ukendt | 530 | Billund | LAND | Eg By | 2ak | 486198.1 | 6181077.08 | Stamdata | 18330 | Historiske produktionstal (kWh): 1987: 0; Historiske produktionstal (kWh): 1988: 136190; Historiske produktionstal (kWh): 1989: 142782; Historiske produktionstal (kWh): 1990: 145524; Historiske produktionstal (kWh): 1991: 133885; Historiske produktionstal (kWh): 1992: 138080; Historiske produktionstal (kWh): 1993: 132800; Historiske produktionstal (kWh): 1994: 121890; Historiske produktionstal (kWh): 1995: 132240; Historiske produktionstal (kWh): 1996: 114370; Historiske produktionstal (kWh): 1997: 126950; Historiske produktionstal (kWh): 1998: 123420; Historiske produktionstal (kWh): 1999: 113820; Historiske produktionstal (kWh): 2000: 69863; Historiske produktionstal (kWh): 2001: 92336.5999; Historiske produktionstal (kWh): 2002: 92120.249
570715000000032530 | 1985-11-04 | 2002-07-19 | 75 | 0.1 | 0.1 | Ukendt | Ukendt-Ukendt | 530 | Billund | LAND | Eg By | 2ak | 485812.49 | 6181229.31 | Stamdata | 18332 | Historiske produktionstal (kWh): 1985: 7840; Historiske produktionstal (kWh): 1986: 116538; Historiske produktionstal (kWh): 1987: 102966; Historiske produktionstal (kWh): 1988: 112703; Historiske produktionstal (kWh): 1989: 118158; Historiske produktionstal (kWh): 1990: 120428; Historiske produktionstal (kWh): 1991: 110796; Historiske produktionstal (kWh): 1992: 115350; Historiske produktionstal (kWh): 1993: 123720; Historiske produktionstal (kWh): 1994: 108870; Historiske produktionstal (kWh): 1995: 117810; Historiske produktionstal (kWh): 1996: 101880; Historiske produktionstal (kWh): 1997: 106630; Historiske produktionstal (kWh): 1998: 88380; Historiske produktionstal (kWh): 1999: 88230; Historiske produktionstal (kWh): 2000: 28390; Historiske produktionstal (kWh): 2001: 70825.9495; Historiske produktionstal (kWh): 2002: 64626.6989
570715000000033438 | 1990-01-02 | 2005-05-12 | 150 | 23 | 30.1 | BONUS | 150/30 kW | 530 | Billund | LAND | Hejnsvig | 1a | 498666.355 | 6172995.431 | Stamdata | 56129 | Historiske produktionstal (kWh): 1990: 320080; Historiske produktionstal (kWh): 1991: 321251; Historiske produktionstal (kWh): 1992: 335666; Historiske produktionstal (kWh): 1993: 297700; Historiske produktionstal (kWh): 1994: 347400; Historiske produktionstal (kWh): 1995: 310400; Historiske produktionstal (kWh): 1996: 258700; Historiske produktionstal (kWh): 1997: 280266.6562; Historiske produktionstal (kWh): 1998: 331566.6562; Historiske produktionstal (kWh): 1999: 270325.3438; Historiske produktionstal (kWh): 2000: 307192; Historiske produktionstal (kWh): 2001: 227875.4199; Historiske produktionstal (kWh): 2002: 269533.084; Historiske produktionstal (kWh): 2003: 234488.5967; Historiske produktionstal (kWh): 2004: 245895.4971; Historiske produktionstal (kWh): 2005: 74887.9014
570715000000033445 | 1990-01-02 | 2005-05-12 | 150 | 23 | 30.1 | BONUS | 150/30 kW | 530 | Billund | LAND | Hejnsvig | 2z | 498688.426 | 6173091.855 | Stamdata | 56129 | Historiske produktionstal (kWh): 1990: 320080; Historiske produktionstal (kWh): 1991: 321251; Historiske produktionstal (kWh): 1992: 335667; Historiske produktionstal (kWh): 1993: 297700; Historiske produktionstal (kWh): 1994: 347400; Historiske produktionstal (kWh): 1995: 310400; Historiske produktionstal (kWh): 1996: 258700; Historiske produktionstal (kWh): 1997: 280266.6562; Historiske produktionstal (kWh): 1998: 331566.6562; Historiske produktionstal (kWh): 1999: 270325.3438; Historiske produktionstal (kWh): 2000: 307192; Historiske produktionstal (kWh): 2001: 227875.4199; Historiske produktionstal (kWh): 2002: 269533.084; Historiske produktionstal (kWh): 2003: 234488.5967; Historiske produktionstal (kWh): 2004: 245895.4971; Historiske produktionstal (kWh): 2005: 74887.9014
570715000000033452 | 1990-01-02 | 2005-05-12 | 150 | 23 | 30.1 | BONUS | 150/30 kW | 530 | Billund | LAND | Hejnsvig | 2z | 498710.398 | 6173193.276 | Stamdata | 56129 | Historiske produktionstal (kWh): 1990: 320080; Historiske produktionstal (kWh): 1991: 321251; Historiske produktionstal (kWh): 1992: 335667; Historiske produktionstal (kWh): 1993: 297700; Historiske produktionstal (kWh): 1994: 347400; Historiske produktionstal (kWh): 1995: 310400; Historiske produktionstal (kWh): 1996: 258700; Historiske produktionstal (kWh): 1997: 280266.6562; Historiske produktionstal (kWh): 1998: 331566.6562; Historiske produktionstal (kWh): 1999: 270325.3438; Historiske produktionstal (kWh): 2000: 307192; Historiske produktionstal (kWh): 2001: 227875.4199; Historiske produktionstal (kWh): 2002: 269533.084; Historiske produktionstal (kWh): 2003: 234488.5967; Historiske produktionstal (kWh): 2004: 245895.4971; Historiske produktionstal (kWh): 2005: 74887.9014
570715000000044236 | 1991-04-18 | 2009-06-17 | 200 | 26 | 30 | Wincon | W 200/26 | 530 | Billund | LAND | Juellingsholm Hovedgård, Sdr. Omme | 1q | 492494.52 | 6192901.92 | GST, 18-02-2013 | 7141214 | Historiske produktionstal (kWh): 1991: 161218; Historiske produktionstal (kWh): 1992: 241824; Historiske produktionstal (kWh): 1993: 241824; Historiske produktionstal (kWh): 1994: 241824; Historiske produktionstal (kWh): 1995: 241824; Historiske produktionstal (kWh): 1996: 241824; Historiske produktionstal (kWh): 1997: 241824; Historiske produktionstal (kWh): 1998: 241824; Historiske produktionstal (kWh): 1999: 241824; Historiske produktionstal (kWh): 2000: 241824; Historiske produktionstal (kWh): 2001: 185796; Historiske produktionstal (kWh): 2002: 210123.5; Historiske produktionstal (kWh): 2003: 175555; Historiske produktionstal (kWh): 2004: 192576; Historiske produktionstal (kWh): 2005: 131206.5; Historiske produktionstal (kWh): 2006: 47600.5; Historiske produktionstal (kWh): 2007: 35129; Historiske produktionstal (kWh): 2008: 129134; Historiske produktionstal (kWh): 2009: 74440
570715000000044243 | 1991-04-18 | 2009-06-17 | 200 | 26 | 30 | Wincon | W 200/26 | 530 | Billund | LAND | Juellingsholm Hovedgård, Sdr. Omme | 1q | 492292.38 | 6192950.37 | GST, 18-02-2013 | 7141214 | Historiske produktionstal (kWh): 1991: 174136; Historiske produktionstal (kWh): 1992: 261204; Historiske produktionstal (kWh): 1993: 261204; Historiske produktionstal (kWh): 1994: 261204; Historiske produktionstal (kWh): 1995: 261204; Historiske produktionstal (kWh): 1996: 261204; Historiske produktionstal (kWh): 1997: 261204; Historiske produktionstal (kWh): 1998: 261204; Historiske produktionstal (kWh): 1999: 261204; Historiske produktionstal (kWh): 2000: 261204; Historiske produktionstal (kWh): 2001: 190638; Historiske produktionstal (kWh): 2002: 210123.5; Historiske produktionstal (kWh): 2003: 175555; Historiske produktionstal (kWh): 2004: 192576; Historiske produktionstal (kWh): 2005: 131206.5; Historiske produktionstal (kWh): 2006: 47600.5; Historiske produktionstal (kWh): 2007: 35129; Historiske produktionstal (kWh): 2008: 129134; Historiske produktionstal (kWh): 2009: 74440
570715000000050336 | 1990-10-20 | 2017-08-09 | 150 | 24.6 | 32 | Nordtank | NTK 150 XLR-Nordtank | 540 | Sønderborg | LAND | Stevning | 12 | 552474.72 | 6096369.94 | SDFE2018 | 200226 | [13 empty] | 116270 | 344136 | 356235 | 360065 | 372080 | 331600 | 302060 | 318390 | 347889 | 294683 | 334080 | 276476.5 | 315959 | 275507.5 | 302387 | 305540.5 | 274635.5 | 347221.1992 | 324180.6523 | 286641.3467 | 294048.4012 | 325644.15 | 308124.75 | 293340.25 | 317861.85 | 344158.25 | 42443.65 | 0
570715000000050343 | 1991-04-01 | 2017-08-09 | 150 | 24.6 | 32 | Nordtank | NTK 150 XLR-Nordtank | 540 | Sønderborg | LAND | Stevning | 13 | 552471.13 | 6096175.72 | SDFE2018 | 200226 | [14 empty] | 229424 | 356235 | 360065 | 372080 | 331600 | 302060 | 318390 | 347888 | 294683 | 334081 | 276475.5 | 315959 | 275507.5 | 302387 | 305540.5 | 274635.5 | 347221.1992 | 324180.6523 | 286641.3467 | 294048.4012 | 325644.15 | 308124.75 | 293340.25 | 317861.85 | 344158.25 | 42443.65 | 0
570715000000050350 | 1990-01-19 | 2017-03-23 | 150 | 24.6 | 32.7 | Nordtank | NTK 150 XLR-Nordtank | 540 | Sønderborg | LAND | Mjels | 169 | 545233.44 | 6097907.03 | SDFE2018 | 200227 | [13 empty] | 302000 | 321990 | 325250 | 330880 | 360430 | 316700 | 279030 | 304070 | 328688 | 284549 | 313506 | 268092 | 293852 | 255602 | 293945 | 292525 | 258838 | 334236 | 302220 | 273133.2988 | 277063.502 | 300133.9 | 292237.7 | 271863.7 | 290827.1 | 317956.7 | 245583.7 | 65470.7
570715000000050374 | 1989-04-17 | 2017-08-17 | 130 | 20 | 31 | Windmatic | VM 20 S | 540 | Sønderborg | LAND | Sønderby | 15 | 556705.43 | 6081271.48 | SDFE2018 | 200229 | [12 empty] | 186149 | 320641 | 195556 | 409242 | 302890 | 332317 | 280599 | 241299 | 268903 | 299805 | 266663 | 292314 | 213836 | 238850.9844 | 204429 | 246640 | 201694 | 162139 | 222812 | 271130.5 | 216745.4014 | 207827.9988 | 196636.2 | 165600.3 | 182317.1 | 236266.7 | 260249.6 | 161848.1 | 25953.2
570715000000050527 | 1987-12-15 | 2005-02-04 | 150 | 23 | 24.5 | BONUS | 150 kW | 540 | Sønderborg | LAND | Iller | 2 | 542549.52 | 6079114.053 | Stamdata | 200238 | Historiske produktionstal (kWh): 1987: 13000; Historiske produktionstal (kWh): 1988: 312733; Historiske produktionstal (kWh): 1989: 311620; Historiske produktionstal (kWh): 1990: 319410; Historiske produktionstal (kWh): 1991: 296901; Historiske produktionstal (kWh): 1992: 311081; Historiske produktionstal (kWh): 1993: 298653; Historiske produktionstal (kWh): 1994: 335884; Historiske produktionstal (kWh): 1995: 285930; Historiske produktionstal (kWh): 1996: 243478; Historiske produktionstal (kWh): 1997: 278653; Historiske produktionstal (kWh): 1998: 277171; Historiske produktionstal (kWh): 1999: 218512; Historiske produktionstal (kWh): 2000: 277219; Historiske produktionstal (kWh): 2001: 210352; Historiske produktionstal (kWh): 2002: 248207; Historiske produktionstal (kWh): 2003: 201869; Historiske produktionstal (kWh): 2004: 224576; Historiske produktionstal (kWh): 2005: 45085
570715000000050534 | 1988-05-10 | 2016-10-12 | 150 | 23 | 24.5 | BONUS | 150 kW | 540 | Sønderborg | LAND | Holm | 134 | 542074.87 | 6100980.56 | GST, 18-02-2013 | 200239 | [11 empty] | 199852 | 315817 | 323713 | 320221 | 326484 | 330830 | 351680 | 318787 | 274290 | 326711 | 300920 | 263681 | 290262 | 247254 | 263194 | 238026 | 278513 | 269523 | 227502 | 287774.6001 | 268798.3945 | 245273.502 | 214482.1988 | 262263.8 | 269582.3 | 206237.3 | 236646.3 | 289293.6 | 44081.5
570715000000050596 | 1987-11-06 | 2002-11-15 | 95 | 23 | 24 | BONUS | 98 | 540 | Sønderborg | LAND | Ladegaard | 125 | 533793.496 | 6088513.958 | Stamdata | 200245 | Historiske produktionstal (kWh): 1987: 39733; Historiske produktionstal (kWh): 1988: 236990; Historiske produktionstal (kWh): 1989: 236146; Historiske produktionstal (kWh): 1990: 242050; Historiske produktionstal (kWh): 1991: 246545; Historiske produktionstal (kWh): 1992: 254330; Historiske produktionstal (kWh): 1993: 252920; Historiske produktionstal (kWh): 1994: 281500; Historiske produktionstal (kWh): 1995: 234805; Historiske produktionstal (kWh): 1996: 205590; Historiske produktionstal (kWh): 1997: 230632; Historiske produktionstal (kWh): 1998: 248444; Historiske produktionstal (kWh): 1999: 204372; Historiske produktionstal (kWh): 2000: 249500; Historiske produktionstal (kWh): 2001: 185409.5; Historiske produktionstal (kWh): 2002: 175919
570715000000050602 | 1987-11-06 | 2002-11-15 | 150 | 23 | 24 | BONUS | 150 kW | 540 | Sønderborg | LAND | Ladegaard | 125 | 533778.495 | 6088613.957 | Stamdata | 200245 | Historiske produktionstal (kWh): 1987: 37732; Historiske produktionstal (kWh): 1988: 236990; Historiske produktionstal (kWh): 1989: 236147; Historiske produktionstal (kWh): 1990: 242050; Historiske produktionstal (kWh): 1991: 246545; Historiske produktionstal (kWh): 1992: 254330; Historiske produktionstal (kWh): 1993: 252920; Historiske produktionstal (kWh): 1994: 281500; Historiske produktionstal (kWh): 1995: 234805; Historiske produktionstal (kWh): 1996: 205590; Historiske produktionstal (kWh): 1997: 230633; Historiske produktionstal (kWh): 1998: 248443; Historiske produktionstal (kWh): 1999: 204373; Historiske produktionstal (kWh): 2000: 249500; Historiske produktionstal (kWh): 2001: 185408.5; Historiske produktionstal (kWh): 2002: 175919
570715000000050633 | 1986-05-21 | 2002-08-22 | 75 | 17 | 23.4 | Vestas Wind Systems A/S | V 17-75 | 540 | Sønderborg | LAND | Nybøl ejerlav | 12 | 543335.47 | 6085464.036 | Stamdata | 200248 | Historiske produktionstal (kWh): 1986: 77320; Historiske produktionstal (kWh): 1987: 121463; Historiske produktionstal (kWh): 1988: 135441; Historiske produktionstal (kWh): 1989: 134959; Historiske produktionstal (kWh): 1990: 138333; Historiske produktionstal (kWh): 1991: 129905; Historiske produktionstal (kWh): 1992: 131697; Historiske produktionstal (kWh): 1993: 130982; Historiske produktionstal (kWh): 1994: 143583; Historiske produktionstal (kWh): 1995: 118467; Historiske produktionstal (kWh): 1996: 107964; Historiske produktionstal (kWh): 1997: 124344; Historiske produktionstal (kWh): 1998: 125749; Historiske produktionstal (kWh): 1999: 111026; Historiske produktionstal (kWh): 2000: 126801; Historiske produktionstal (kWh): 2001: 100882; Historiske produktionstal (kWh): 2002: 77464
570715000000050930 | 1982-04-06 | 2001-12-14 | 55 | 16 | 23.4 | Vestas Wind Systems A/S | V 55-16 | 540 | Sønderborg | LAND | Ertebjerg | 46 | 565159.301 | 6089394.118 | Stamdata | 200280 | Historiske produktionstal (kWh): 1982: 55664; Historiske produktionstal (kWh): 1983: 76484; Historiske produktionstal (kWh): 1984: 77553; Historiske produktionstal (kWh): 1985: 60987; Historiske produktionstal (kWh): 1986: 75549; Historiske produktionstal (kWh): 1987: 67332; Historiske produktionstal (kWh): 1988: 75081; Historiske produktionstal (kWh): 1989: 74814; Historiske produktionstal (kWh): 1990: 76684; Historiske produktionstal (kWh): 1991: 67577; Historiske produktionstal (kWh): 1992: 69715; Historiske produktionstal (kWh): 1993: 69393; Historiske produktionstal (kWh): 1994: 75994; Historiske produktionstal (kWh): 1995: 67634; Historiske produktionstal (kWh): 1996: 61250; Historiske produktionstal (kWh): 1997: 63656; Historiske produktionstal (kWh): 1998: 68245; Historiske produktionstal (kWh): 1999: 50780; Historiske produktionstal (kWh): 2000: 62776; Historiske produktionstal (kWh): 2001: 50644; Historiske produktionstal (kWh): 2002: 0
570715000000051050 | 1980-10-27 | 2002-11-24 | 55 | 15 | 18 | Vestas Wind Systems A/S | V 55-16 | 540 | Sønderborg | LAND | Skovby Lysabild | 81 | 563398.362 | 6082824.157 | Stamdata | 200295 | Historiske produktionstal (kWh): 1980: 15900; Historiske produktionstal (kWh): 1981: 93081; Historiske produktionstal (kWh): 1982: 83755; Historiske produktionstal (kWh): 1983: 101696; Historiske produktionstal (kWh): 1984: 103118; Historiske produktionstal (kWh): 1985: 81091; Historiske produktionstal (kWh): 1986: 100453; Historiske produktionstal (kWh): 1987: 89528; Historiske produktionstal (kWh): 1988: 99831; Historiske produktionstal (kWh): 1989: 99476; Historiske produktionstal (kWh): 1990: 101963; Historiske produktionstal (kWh): 1991: 94386; Historiske produktionstal (kWh): 1992: 100808; Historiske produktionstal (kWh): 1993: 91073; Historiske produktionstal (kWh): 1994: 107820; Historiske produktionstal (kWh): 1995: 79549; Historiske produktionstal (kWh): 1996: 82150; Historiske produktionstal (kWh): 1997: 84987; Historiske produktionstal (kWh): 1998: 91174; Historiske produktionstal (kWh): 1999: 79120; Historiske produktionstal (kWh): 2000: 89203; Historiske produktionstal (kWh): 2001: 75386; Historiske produktionstal (kWh): 2002: 71154
570715000000045110 | 1981-11-09 | 2006-08-08 | 22 | 10 | 18 | Nordtank | NTK 22 | 550 | Tønder | LAND | Ukendt | 17 | 516046.63 | 6112648.74 | Stamdata | 20025 |  |  |  |  | 4033.3333 | 48400 | 48400 | 48400 | 48400 | 48400 | 48400 | 48400 | 48400 | 48400 | 48400 | 48400 | 48400 | 48400 | 48400 | 48400 | 48400 | 48400 | 48400 | 48400 | 24793 | 16631 | 21612 | 18397 | 14251 | 8494
570715000000045141 | 1983-10-07 | 2005-11-29 | 15 | 8 | 18 | Ukendt | Ukendt-Ukendt | 550 | Tønder | LAND | Toftlund | 672 | 503617.75 | 6114249 | Stamdata | 20064 | Historiske produktionstal (kWh): 1983: 5500; Historiske produktionstal (kWh): 1984: 33000; Historiske produktionstal (kWh): 1985: 33000; Historiske produktionstal (kWh): 1986: 33000; Historiske produktionstal (kWh): 1987: 33000; Historiske produktionstal (kWh): 1988: 33000; Historiske produktionstal (kWh): 1989: 33000; Historiske produktionstal (kWh): 1990: 33000; Historiske produktionstal (kWh): 1991: 33000; Historiske produktionstal (kWh): 1992: 33000; Historiske produktionstal (kWh): 1993: 33000; Historiske produktionstal (kWh): 1994: 33000; Historiske produktionstal (kWh): 1995: 33000; Historiske produktionstal (kWh): 1996: 33000; Historiske produktionstal (kWh): 1997: 33000; Historiske produktionstal (kWh): 1998: 33000; Historiske produktionstal (kWh): 1999: 33000; Historiske produktionstal (kWh): 2000: 33000; Historiske produktionstal (kWh): 2001: 11169; Historiske produktionstal (kWh): 2002: 3543; Historiske produktionstal (kWh): 2003: 4063; Historiske produktionstal (kWh): 2004: 1377; Historiske produktionstal (kWh): 2005: 2240
570715000000045226 | 1989-01-11 | 2010-08-16 | 200 | 25 | 30 | Vestas Wind Systems A/S | V 25 | 550 | Tønder | LAND | Landeby | 193 | 499417.45 | 6103953.08 | Stamdata | 21369 | Historiske produktionstal (kWh): 1989: 358772.2812; Historiske produktionstal (kWh): 1990: 429798.7812; Historiske produktionstal (kWh): 1991: 381896.75; Historiske produktionstal (kWh): 1992: 416870; Historiske produktionstal (kWh): 1993: 400570; Historiske produktionstal (kWh): 1994: 434090; Historiske produktionstal (kWh): 1995: 354740; Historiske produktionstal (kWh): 1996: 348260; Historiske produktionstal (kWh): 1997: 369281; Historiske produktionstal (kWh): 1998: 399637; Historiske produktionstal (kWh): 1999: 342721; Historiske produktionstal (kWh): 2000: 395402; Historiske produktionstal (kWh): 2001: 302017.0996; Historiske produktionstal (kWh): 2002: 360902.3906; Historiske produktionstal (kWh): 2003: 312801.2012; Historiske produktionstal (kWh): 2004: 346712.502; Historiske produktionstal (kWh): 2005: 325767.4016; Historiske produktionstal (kWh): 2006: 329819.2041; Historiske produktionstal (kWh): 2007: 343061.302; Historiske produktionstal (kWh): 2008: 379571.6016; Historiske produktionstal (kWh): 2009: 313599.2969; Historiske produktionstal (kWh): 2010: 184770.7
570715000000045240 | 1989-05-09 | 2010-08-16 | 200 | 25 | 30 | Vestas Wind Systems A/S | V 25-200 | 550 | Tønder | LAND | Landeby | 193 | 499423.4 | 6104106.17 | Stamdata | 21449 | Historiske produktionstal (kWh): 1989: 220282; Historiske produktionstal (kWh): 1990: 418876; Historiske produktionstal (kWh): 1991: 371662; Historiske produktionstal (kWh): 1992: 391410; Historiske produktionstal (kWh): 1993: 398910; Historiske produktionstal (kWh): 1994: 427740; Historiske produktionstal (kWh): 1995: 366450; Historiske produktionstal (kWh): 1996: 341560; Historiske produktionstal (kWh): 1997: 363164; Historiske produktionstal (kWh): 1998: 386490; Historiske produktionstal (kWh): 1999: 342853; Historiske produktionstal (kWh): 2000: 392704; Historiske produktionstal (kWh): 2001: 300852.8008; Historiske produktionstal (kWh): 2002: 351884.4004; Historiske produktionstal (kWh): 2003: 303415.999; Historiske produktionstal (kWh): 2004: 338409.0977; Historiske produktionstal (kWh): 2005: 267111.7993; Historiske produktionstal (kWh): 2006: 238511.0039; Historiske produktionstal (kWh): 2007: 268485.502; Historiske produktionstal (kWh): 2008: 339724.1953; Historiske produktionstal (kWh): 2009: 209452.3003; Historiske produktionstal (kWh): 2010: 135151.8006
570715000000045943 | 1986-07-14 | 2002-07-08 | 95 | 19 | 25 | BONUS | 95-20 19,4,13 | 550 | Tønder | LAND | Astrup | 215 | 482805 | 6114259 | Stamdata | 30010 | Historiske produktionstal (kWh): 1986: 109841; Historiske produktionstal (kWh): 1987: 218227; Historiske produktionstal (kWh): 1988: 257319; Historiske produktionstal (kWh): 1989: 247127; Historiske produktionstal (kWh): 1990: 271209; Historiske produktionstal (kWh): 1991: 241177; Historiske produktionstal (kWh): 1992: 266311; Historiske produktionstal (kWh): 1993: 248078; Historiske produktionstal (kWh): 1994: 263945; Historiske produktionstal (kWh): 1995: 235969; Historiske produktionstal (kWh): 1996: 204169; Historiske produktionstal (kWh): 1997: 213920; Historiske produktionstal (kWh): 1998: 264935; Historiske produktionstal (kWh): 1999: 227492; Historiske produktionstal (kWh): 2000: 249013; Historiske produktionstal (kWh): 2001: 189330; Historiske produktionstal (kWh): 2002: 128230
570715000000045950 | 1986-07-14 | 2002-07-08 | 95 | 19 | 25 | BONUS | 95-20 19,4,13 | 550 | Tønder | LAND | Astrup | 215 | 482891 | 6114205 | Stamdata | 30011 | Historiske produktionstal (kWh): 1986: 103761; Historiske produktionstal (kWh): 1987: 211764; Historiske produktionstal (kWh): 1988: 250716; Historiske produktionstal (kWh): 1989: 240560; Historiske produktionstal (kWh): 1990: 264557; Historiske produktionstal (kWh): 1991: 234631; Historiske produktionstal (kWh): 1992: 267236; Historiske produktionstal (kWh): 1993: 246163; Historiske produktionstal (kWh): 1994: 264214; Historiske produktionstal (kWh): 1995: 238433; Historiske produktionstal (kWh): 1996: 201548; Historiske produktionstal (kWh): 1997: 213204; Historiske produktionstal (kWh): 1998: 263291; Historiske produktionstal (kWh): 1999: 227531; Historiske produktionstal (kWh): 2000: 244481; Historiske produktionstal (kWh): 2001: 179609; Historiske produktionstal (kWh): 2002: 115122
570715000000045967 | 1986-11-24 | 2002-07-08 | 95 | 19 | 25 | BONUS | 95-20 19,4,13 | 550 | Tønder | LAND | Astrup | 9 | 482982 | 6114157 | Stamdata | 30065 | Historiske produktionstal (kWh): 1986: 24586; Historiske produktionstal (kWh): 1987: 218625; Historiske produktionstal (kWh): 1988: 257548; Historiske produktionstal (kWh): 1989: 247399; Historiske produktionstal (kWh): 1990: 271379; Historiske produktionstal (kWh): 1991: 241474; Historiske produktionstal (kWh): 1992: 270872; Historiske produktionstal (kWh): 1993: 246972; Historiske produktionstal (kWh): 1994: 264133; Historiske produktionstal (kWh): 1995: 236464; Historiske produktionstal (kWh): 1996: 198880; Historiske produktionstal (kWh): 1997: 212223; Historiske produktionstal (kWh): 1998: 263566; Historiske produktionstal (kWh): 1999: 225196; Historiske produktionstal (kWh): 2000: 247198; Historiske produktionstal (kWh): 2001: 186557; Historiske produktionstal (kWh): 2002: 129287
570715000000045974 | 1987-04-14 | 2002-07-18 | 95 | 19 | 24 | Vestas Wind Systems A/S | V 19-90 | 550 | Tønder | LAND | Mollerup | 5 | 486920 | 6097775 | Stamdata | 30092 | Historiske produktionstal (kWh): 1987: 95199; Historiske produktionstal (kWh): 1988: 172662; Historiske produktionstal (kWh): 1989: 165564; Historiske produktionstal (kWh): 1990: 182331; Historiske produktionstal (kWh): 1991: 161421; Historiske produktionstal (kWh): 1992: 188171; Historiske produktionstal (kWh): 1993: 176705; Historiske produktionstal (kWh): 1994: 187097; Historiske produktionstal (kWh): 1995: 167629; Historiske produktionstal (kWh): 1996: 152444; Historiske produktionstal (kWh): 1997: 160775; Historiske produktionstal (kWh): 1998: 165676; Historiske produktionstal (kWh): 1999: 156218; Historiske produktionstal (kWh): 2000: 153949; Historiske produktionstal (kWh): 2001: 132423; Historiske produktionstal (kWh): 2002: 80049
570715000000045981 | 1987-10-20 | 2002-07-08 | 95 | 19 | 25 | BONUS | 95-20 19,4,13 | 550 | Tønder | LAND | Astrup | 9 | 483262 | 6114013 | Stamdata | 30217 | Historiske produktionstal (kWh): 1987: 35037; Historiske produktionstal (kWh): 1988: 256364; Historiske produktionstal (kWh): 1989: 246088; Historiske produktionstal (kWh): 1990: 270371; Historiske produktionstal (kWh): 1991: 240088; Historiske produktionstal (kWh): 1992: 273060; Historiske produktionstal (kWh): 1993: 246745; Historiske produktionstal (kWh): 1994: 266593; Historiske produktionstal (kWh): 1995: 237549; Historiske produktionstal (kWh): 1996: 206979; Historiske produktionstal (kWh): 1997: 213993; Historiske produktionstal (kWh): 1998: 261477; Historiske produktionstal (kWh): 1999: 230582; Historiske produktionstal (kWh): 2000: 255236; Historiske produktionstal (kWh): 2001: 194151; Historiske produktionstal (kWh): 2002: 124653
570715000000045998 | 1988-04-21 | 2002-02-28 | 180 | 22 | 31 | Windmatic | 22 SX | 550 | Tønder | LAND | Hjerpsted | 134 | 478540.65 | 6096141.92 | Stamdata | 30326 | Historiske produktionstal (kWh): 1988: 264379.6562; Historiske produktionstal (kWh): 1989: 380755.4062; Historiske produktionstal (kWh): 1990: 418122.75; Historiske produktionstal (kWh): 1991: 371522.0312; Historiske produktionstal (kWh): 1992: 430020; Historiske produktionstal (kWh): 1993: 360420; Historiske produktionstal (kWh): 1994: 405160; Historiske produktionstal (kWh): 1995: 340050; Historiske produktionstal (kWh): 1996: 294910; Historiske produktionstal (kWh): 1997: 343550; Historiske produktionstal (kWh): 1998: 435440; Historiske produktionstal (kWh): 1999: 396597; Historiske produktionstal (kWh): 2000: 368396; Historiske produktionstal (kWh): 2001: 301347.541; Historiske produktionstal (kWh): 2002: 82661.207
570715000000046001 | 1989-02-21 | 2017-01-15 | 200 | 24 | 30 | Danwin | DW 24-Danwin | 550 | Tønder | LAND | Øster Højst | 445 | 503107.11 | 6094217.38 | SDFE2018 | 30459 | [12 empty] | 254251.8906 | 335045.0312 | 297703.5312 | 351950 | 308410 | 339800 | 300660 | 248890 | 272660 | 308424 | 258384 | 314875 | 228389.498 | 276983.0215 | 236308.0557 | 264286.6982 | 248477.3984 | 226894.999 | 307790.6982 | 289372.4971 | 231824.3984 | 219160.0012 | 244296.6 | 223727.8 | 226044 | 242266.5 | 234101.1 | 86468.5 | 0
570715000000046100 | 1990-04-26 | 2016-10-04 | 150 | 27 | 30 | Wind World | W 2800-150 | 550 | Tønder | LAND | Gærup | 21 | 485164.49 | 6093780.96 | GST, 18-02-2013 | 30719 | [13 empty] | 314872.7812 | 419669.25 | 470879 | 429535 | 451196 | 410535 | 373631 | 391155 | 446550 | 368660 | 265103 | 318482.4805 | 351063.6035 | 326009.0996 | 368125.1016 | 348765.1982 | 350063.7021 | 370919.4004 | 376907.6934 | 318546.6992 | 302716.8008 | 347860 | 364195.2 | 321874.3 | 362716.8 | 404386.7 | 226052
570715000000046209 | 1991-08-01 | 2003-11-27 | 150 | 23.8 | 30 | BONUS | 150/30 - MK ll | 550 | Tønder | LAND | Jejsing | 132 | 496248.94 | 6087976.75 | Stamdata | 31036 | Historiske produktionstal (kWh): 1991: 112820; Historiske produktionstal (kWh): 1992: 389874; Historiske produktionstal (kWh): 1993: 354060; Historiske produktionstal (kWh): 1994: 380270; Historiske produktionstal (kWh): 1995: 332550; Historiske produktionstal (kWh): 1996: 303793; Historiske produktionstal (kWh): 1997: 322498; Historiske produktionstal (kWh): 1998: 364183; Historiske produktionstal (kWh): 1999: 311525; Historiske produktionstal (kWh): 2000: 354663; Historiske produktionstal (kWh): 2001: 270161.7705; Historiske produktionstal (kWh): 2002: 307178.0068; Historiske produktionstal (kWh): 2003: 238613.6221
570715000000046216 | 1991-08-01 | 2003-11-27 | 150 | 23.8 | 30 | BONUS | 150/30 - MK ll | 550 | Tønder | LAND | Jejsing | 132 | 496231.58 | 6088045.39 | Stamdata | 31037 | Historiske produktionstal (kWh): 1991: 109577; Historiske produktionstal (kWh): 1992: 385462; Historiske produktionstal (kWh): 1993: 344720; Historiske produktionstal (kWh): 1994: 376330; Historiske produktionstal (kWh): 1995: 331680; Historiske produktionstal (kWh): 1996: 297505; Historiske produktionstal (kWh): 1997: 318311; Historiske produktionstal (kWh): 1998: 351857; Historiske produktionstal (kWh): 1999: 310465; Historiske produktionstal (kWh): 2000: 351919; Historiske produktionstal (kWh): 2001: 260756.5459; Historiske produktionstal (kWh): 2002: 303526.8848; Historiske produktionstal (kWh): 2003: 235573.6719
570715000000046230 | 1991-10-14 | 2011-05-15 | 130 | 20 | 31 | Windmatic | Ukendt-Windmatic | 550 | Tønder | LAND | Sølsted | 449 | 489988 | 6097576 | Stamdata | 31068 | Historiske produktionstal (kWh): 1991: 38299; Historiske produktionstal (kWh): 1992: 247627; Historiske produktionstal (kWh): 1993: 222710; Historiske produktionstal (kWh): 1994: 244848; Historiske produktionstal (kWh): 1995: 207467; Historiske produktionstal (kWh): 1996: 173934; Historiske produktionstal (kWh): 1997: 193168; Historiske produktionstal (kWh): 1998: 222003; Historiske produktionstal (kWh): 1999: 188874; Historiske produktionstal (kWh): 2000: 220863; Historiske produktionstal (kWh): 2001: 161718.2783; Historiske produktionstal (kWh): 2002: 199515.6646; Historiske produktionstal (kWh): 2003: 167210.1138; Historiske produktionstal (kWh): 2004: 179210.1113; Historiske produktionstal (kWh): 2005: 138008.4985; Historiske produktionstal (kWh): 2006: 170298.6001; Historiske produktionstal (kWh): 2007: 213343.3994; Historiske produktionstal (kWh): 2008: 217753.7012; Historiske produktionstal (kWh): 2009: 177353.8994; Historiske produktionstal (kWh): 2010: 157757.1996; Historiske produktionstal (kWh): 2011: 55352.8
570715000000046247 | 1992-04-09 | 2010-08-25 | 150 | 24.6 | 32.5 | NEG Micon | NTK 150 XLR-NEG Micon | 550 | Tønder | LAND | Randerup | 1 | 484027.279 | 6106207.303 | Stamdata | 31076 | Historiske produktionstal (kWh): 1992: 294752; Historiske produktionstal (kWh): 1993: 408693; Historiske produktionstal (kWh): 1994: 443085; Historiske produktionstal (kWh): 1995: 395061; Historiske produktionstal (kWh): 1996: 351640; Historiske produktionstal (kWh): 1997: 385217; Historiske produktionstal (kWh): 1998: 434517; Historiske produktionstal (kWh): 1999: 372843; Historiske produktionstal (kWh): 2000: 416874; Historiske produktionstal (kWh): 2001: 326798.5977; Historiske produktionstal (kWh): 2002: 353587.0449; Historiske produktionstal (kWh): 2003: 332173.8662; Historiske produktionstal (kWh): 2004: 375563.5; Historiske produktionstal (kWh): 2005: 366305.8008; Historiske produktionstal (kWh): 2006: 348489.5957; Historiske produktionstal (kWh): 2007: 423633.5967; Historiske produktionstal (kWh): 2008: 399736.2002; Historiske produktionstal (kWh): 2009: 344025.8965; Historiske produktionstal (kWh): 2010: 197524.5992
570715000000046292 | 1995-09-16 | 2016-08-08 | 600 | 44 | 46 | NEG Micon | NM 1500-600/150 | 550 | Tønder | LAND | Birkelev | 57 | 486978.45 | 6120603.13 | GST, 18-02-2013 | 31965 | Historiske produktionstal (kWh): 1995: 339299; Historiske produktionstal (kWh): 1996: 1356830; Historiske produktionstal (kWh): 1997: 1436995; Historiske produktionstal (kWh): 1998: 1637099; Historiske produktionstal (kWh): 1999: 1374209; Historiske produktionstal (kWh): 2000: 1495882; Historiske produktionstal (kWh): 2001: 1239013; Historiske produktionstal (kWh): 2002: 1399474; Historiske produktionstal (kWh): 2003: 1256156; Historiske produktionstal (kWh): 2004: 1387927; Historiske produktionstal (kWh): 2005: 1360714; Historiske produktionstal (kWh): 2006: 1276868.6953; Historiske produktionstal (kWh): 2007: 1508376.5078; Historiske produktionstal (kWh): 2008: 1452346.9805; Historiske produktionstal (kWh): 2009: 1271717.8984; Historiske produktionstal (kWh): 2010: 1207271.0047; Historiske produktionstal (kWh): 2011: 1453385.6; Historiske produktionstal (kWh): 2012: 1393779; Historiske produktionstal (kWh): 2013: 1266123; Historiske produktionstal (kWh): 2014: 1392644; Historiske produktionstal (kWh): 2015: 1561921; Historiske produktionstal (kWh): 2016: 662582.7
570715000000046308 | 1995-09-16 | 2016-08-08 | 600 | 44 | 46 | NEG Micon | NM 1500-600/150 | 550 | Tønder | LAND | Birkelev | 383 | 487018.4 | 6120891.62 | GST, 18-02-2013 | 31966 | Historiske produktionstal (kWh): 1995: 277893; Historiske produktionstal (kWh): 1996: 1231437; Historiske produktionstal (kWh): 1997: 1332595; Historiske produktionstal (kWh): 1998: 1535382; Historiske produktionstal (kWh): 1999: 1316334; Historiske produktionstal (kWh): 2000: 1461266; Historiske produktionstal (kWh): 2001: 1078293; Historiske produktionstal (kWh): 2002: 1296497; Historiske produktionstal (kWh): 2003: 1186597; Historiske produktionstal (kWh): 2004: 1347456; Historiske produktionstal (kWh): 2005: 1292236; Historiske produktionstal (kWh): 2006: 1187910.2168; Historiske produktionstal (kWh): 2007: 1441868.1992; Historiske produktionstal (kWh): 2008: 1404931.9141; Historiske produktionstal (kWh): 2009: 1145139.4141; Historiske produktionstal (kWh): 2010: 1140404.5969; Historiske produktionstal (kWh): 2011: 1298240.9; Historiske produktionstal (kWh): 2012: 1326893; Historiske produktionstal (kWh): 2013: 1141623; Historiske produktionstal (kWh): 2014: 1238022; Historiske produktionstal (kWh): 2015: 1433296; Historiske produktionstal (kWh): 2016: 678008
570715000000046940 | 1998-01-09 | 2015-03-16 | 11 | 13 | 18 | Gaia-Wind Ltd | Ukendt-Gaia-Wind | 550 | Tønder | Land |  |  | 488195.85 | 6100123.17 | GST, 18-02-2013 |  | Historiske produktionstal (kWh): 1998: 22183.334; Historiske produktionstal (kWh): 1999: 24200; Historiske produktionstal (kWh): 2000: 24200; Historiske produktionstal (kWh): 2001: 23239; Historiske produktionstal (kWh): 2002: 21213; Historiske produktionstal (kWh): 2003: 24162; Historiske produktionstal (kWh): 2004: 24153; Historiske produktionstal (kWh): 2005: 27447; Historiske produktionstal (kWh): 2006: 26292; Historiske produktionstal (kWh): 2007: 32900; Historiske produktionstal (kWh): 2008: 32700; Historiske produktionstal (kWh): 2009: 30519.2; Historiske produktionstal (kWh): 2010: 25304.7; Historiske produktionstal (kWh): 2011: 28923; Historiske produktionstal (kWh): 2012: 31550; Historiske produktionstal (kWh): 2013: 29565.2; Historiske produktionstal (kWh): 2014: 26982; Historiske produktionstal (kWh): 2015: 1395.2
570715000000046964 | 1986-06-01 | 2002-11-08 | 75 | 14 | 20 | Windmatic | VM 75 | 550 | Tønder | LAND | Vester Gasse | 210V | 487304.02 | 6112367.45 | Stamdata | 66904 | Historiske produktionstal (kWh): 1986: 79394.4453; Historiske produktionstal (kWh): 1987: 132497.4844; Historiske produktionstal (kWh): 1988: 156423.3125; Historiske produktionstal (kWh): 1989: 150185.5938; Historiske produktionstal (kWh): 1990: 164924.8125; Historiske produktionstal (kWh): 1991: 146543.5781; Historiske produktionstal (kWh): 1992: 171660; Historiske produktionstal (kWh): 1993: 159189; Historiske produktionstal (kWh): 1994: 168870; Historiske produktionstal (kWh): 1995: 151211; Historiske produktionstal (kWh): 1996: 130478; Historiske produktionstal (kWh): 1997: 135654; Historiske produktionstal (kWh): 1998: 146369; Historiske produktionstal (kWh): 1999: 124423; Historiske produktionstal (kWh): 2000: 140513; Historiske produktionstal (kWh): 2001: 108411; Historiske produktionstal (kWh): 2002: 101596
570715000000046988 | 1987-01-01 | 2002-10-28 | 99 | 19 | 31 | Windmatic | 19 S | 550 | Tønder | LAND | Hjerpsted | 287 | 478583.85 | 6096683.68 | Stamdata | 67788 | Historiske produktionstal (kWh): 1987: 194156.25; Historiske produktionstal (kWh): 1988: 250054; Historiske produktionstal (kWh): 1989: 240082.5469; Historiske produktionstal (kWh): 1990: 263644.2812; Historiske produktionstal (kWh): 1991: 234260.5312; Historiske produktionstal (kWh): 1992: 268279; Historiske produktionstal (kWh): 1993: 242724; Historiske produktionstal (kWh): 1994: 249701; Historiske produktionstal (kWh): 1995: 236455; Historiske produktionstal (kWh): 1996: 190166; Historiske produktionstal (kWh): 1997: 208658; Historiske produktionstal (kWh): 1998: 267371; Historiske produktionstal (kWh): 1999: 224047; Historiske produktionstal (kWh): 2000: 240395; Historiske produktionstal (kWh): 2001: 197875; Historiske produktionstal (kWh): 2002: 157768
570715000000046995 | 1987-01-01 | 2002-10-28 | 99 | 19 | 31 | Windmatic | 19 S | 550 | Tønder | LAND | Hjerpsted | 105 | 478599.03 | 6096574 | Stamdata | 67789 | Historiske produktionstal (kWh): 1987: 200845.5469; Historiske produktionstal (kWh): 1988: 258669.1562; Historiske produktionstal (kWh): 1989: 248354.1562; Historiske produktionstal (kWh): 1990: 272727.6562; Historiske produktionstal (kWh): 1991: 242331.5469; Historiske produktionstal (kWh): 1992: 279042; Historiske produktionstal (kWh): 1993: 245511; Historiske produktionstal (kWh): 1994: 271719; Historiske produktionstal (kWh): 1995: 238721; Historiske produktionstal (kWh): 1996: 205529; Historiske produktionstal (kWh): 1997: 224931; Historiske produktionstal (kWh): 1998: 273854; Historiske produktionstal (kWh): 1999: 204721; Historiske produktionstal (kWh): 2000: 256520; Historiske produktionstal (kWh): 2001: 171025; Historiske produktionstal (kWh): 2002: 162512
570715000000047008 | 1987-01-01 | 2002-10-28 | 99 | 19 | 31 | Windmatic | 19 S | 550 | Tønder | LAND | Hjerpsted | 8 | 478598.2 | 6096415.01 | Stamdata | 67790 | Historiske produktionstal (kWh): 1987: 198866.6406; Historiske produktionstal (kWh): 1988: 256120.5156; Historiske produktionstal (kWh): 1989: 245907.1562; Historiske produktionstal (kWh): 1990: 270040.5; Historiske produktionstal (kWh): 1991: 239943.8906; Historiske produktionstal (kWh): 1992: 270316; Historiske produktionstal (kWh): 1993: 247369; Historiske produktionstal (kWh): 1994: 265474; Historiske produktionstal (kWh): 1995: 238452; Historiske produktionstal (kWh): 1996: 200482; Historiske produktionstal (kWh): 1997: 219780; Historiske produktionstal (kWh): 1998: 263621; Historiske produktionstal (kWh): 1999: 226000; Historiske produktionstal (kWh): 2000: 246826; Historiske produktionstal (kWh): 2001: 200397; Historiske produktionstal (kWh): 2002: 159077
570715000000047015 | 1987-01-01 | 2002-10-28 | 99 | 19 | 31 | Windmatic | 19 S | 550 | Tønder | LAND | Hjerpsted | 25 | 478591.01 | 6096273.9 | Stamdata | 67791 | Historiske produktionstal (kWh): 1987: 182668.3438; Historiske produktionstal (kWh): 1988: 235258.7031; Historiske produktionstal (kWh): 1989: 225877.25; Historiske produktionstal (kWh): 1990: 248044.8594; Historiske produktionstal (kWh): 1991: 220399.7031; Historiske produktionstal (kWh): 1992: 241994; Historiske produktionstal (kWh): 1993: 234584; Historiske produktionstal (kWh): 1994: 251316; Historiske produktionstal (kWh): 1995: 223260; Historiske produktionstal (kWh): 1996: 190139; Historiske produktionstal (kWh): 1997: 212873; Historiske produktionstal (kWh): 1998: 237882; Historiske produktionstal (kWh): 1999: 208665; Historiske produktionstal (kWh): 2000: 195592; Historiske produktionstal (kWh): 2001: 178113; Historiske produktionstal (kWh): 2002: 159571
570715000000047039 | 1984-10-22 | 2002-05-21 | 55 | 0.1 | 0.1 | Vestas Wind Systems A/S | V 15 | 550 | Tønder | LAND | Ukendt | 37 | 484750.97 | 6094711.78 | Stamdata | 68181 | Historiske produktionstal (kWh): 1984: 20167; Historiske produktionstal (kWh): 1985: 121000; Historiske produktionstal (kWh): 1986: 121000; Historiske produktionstal (kWh): 1987: 121000; Historiske produktionstal (kWh): 1988: 121000; Historiske produktionstal (kWh): 1989: 121000; Historiske produktionstal (kWh): 1990: 121000; Historiske produktionstal (kWh): 1991: 121000; Historiske produktionstal (kWh): 1992: 121000; Historiske produktionstal (kWh): 1993: 121000; Historiske produktionstal (kWh): 1994: 121000; Historiske produktionstal (kWh): 1995: 121000; Historiske produktionstal (kWh): 1996: 121000; Historiske produktionstal (kWh): 1997: 121000; Historiske produktionstal (kWh): 1998: 121000; Historiske produktionstal (kWh): 1999: 121000; Historiske produktionstal (kWh): 2000: 121000; Historiske produktionstal (kWh): 2001: 74191; Historiske produktionstal (kWh): 2002: 42340
570715000000047138 | 1989-12-05 | 2014-07-06 | 200 | 24 | 30 | Danwin | DW 24-200 | 550 | Tønder | LAND | Vester Terp | 2 | 493518.07 | 6105971.1 | GST, 18-02-2013 | 81958 | [12 empty] | 0 | 381557.0312 | 339031.6562 | 413120 | 339860 | 387590 | 337210 | 303150 | 287250 | 358330 | 304898 | 346609 | 251969.623 | 302909.0244 | 262202.3896 | 278626.2979 | 276766.4961 | 268280.5034 | 321653.7021 | 277865.2995 | 198460.5 | 151148.5 | 175448.8 | 303648.1 | 264396.8 | 72375.2
570715000000047176 | 1984-11-05 | 2016-12-18 | 22 | 10 | 18.5 | Beck Ballum | 22-Beck Ballum | 550 | Tønder | Land |  |  | 480422.98 | 6100991.73 | SDFE2018 | [8 empty] | 4033.3333 | 48400 | 48400 | 48400 | 48400 | 48400 | 48400 | 48400 | 48400 | 48400 | 48400 | 48400 | 48400 | 48400 | 48400 | 48400 | 48400 | 15397 | 14206 | 6202 | 9959 | 12402 | 9003 | 13594 | 9204 | 8115.79 | 602.68 | 6413.04 | 8352.48 | 9237.45 | 13433.1 | 16800.3 | 10181.3
570715000000047183 | 1986-11-21 | 2002-11-28 | 90 | 18.8 | 23.4 | Vestas Wind Systems A/S | V 19-90 | 550 | Tønder | LAND | Randerup Ejerlav, Randerup | 201 | 483759.48 | 6105948.01 | Stamdata | 85313 | Historiske produktionstal (kWh): 1986: 17552.998; Historiske produktionstal (kWh): 1987: 175760.0156; Historiske produktionstal (kWh): 1988: 207498.0156; Historiske produktionstal (kWh): 1989: 199223.5781; Historiske produktionstal (kWh): 1990: 218775.3906; Historiske produktionstal (kWh): 1991: 194392.3906; Historiske produktionstal (kWh): 1992: 215892; Historiske produktionstal (kWh): 1993: 202746; Historiske produktionstal (kWh): 1994: 216130; Historiske produktionstal (kWh): 1995: 193592; Historiske produktionstal (kWh): 1996: 173743; Historiske produktionstal (kWh): 1997: 188139; Historiske produktionstal (kWh): 1998: 205314; Historiske produktionstal (kWh): 1999: 175478; Historiske produktionstal (kWh): 2000: 189799; Historiske produktionstal (kWh): 2001: 150617; Historiske produktionstal (kWh): 2002: 143920
570715000000047206 | 1985-04-11 | 2003-11-30 | 75 | 17 | 23 | Vestas Wind Systems A/S | 75 kW | 550 | Tønder | LAND | Rejsby Ballum | 2 | 477451.63 | 6100875.36 | Stamdata | 86698 | Historiske produktionstal (kWh): 1985: 113784; Historiske produktionstal (kWh): 1986: 211420.6719; Historiske produktionstal (kWh): 1987: 176414.7656; Historiske produktionstal (kWh): 1988: 208271; Historiske produktionstal (kWh): 1989: 199965.7344; Historiske produktionstal (kWh): 1990: 219590.3906; Historiske produktionstal (kWh): 1991: 195116.5625; Historiske produktionstal (kWh): 1992: 222327; Historiske produktionstal (kWh): 1993: 202721; Historiske produktionstal (kWh): 1994: 213551; Historiske produktionstal (kWh): 1995: 195873; Historiske produktionstal (kWh): 1996: 160903; Historiske produktionstal (kWh): 1997: 181613; Historiske produktionstal (kWh): 1998: 206431; Historiske produktionstal (kWh): 1999: 187280; Historiske produktionstal (kWh): 2000: 200270; Historiske produktionstal (kWh): 2001: 163306; Historiske produktionstal (kWh): 2002: 154934; Historiske produktionstal (kWh): 2003: 135798
570715000000047213 | 1986-12-16 | 2003-11-26 | 90 | 19 | 23.4 | Vestas Wind Systems A/S | V 19-90 kW | 550 | Tønder | LAND | Rejsby Ballum | 2 | 477292.62 | 6100927.18 | Stamdata | 86699 | Historiske produktionstal (kWh): 1986: 0; Historiske produktionstal (kWh): 1987: 206159.1719; Historiske produktionstal (kWh): 1988: 243386.5312; Historiske produktionstal (kWh): 1989: 233680.9531; Historiske produktionstal (kWh): 1990: 256614.4219; Historiske produktionstal (kWh): 1991: 228014.1719; Historiske produktionstal (kWh): 1992: 259846; Historiske produktionstal (kWh): 1993: 236233; Historiske produktionstal (kWh): 1994: 243899; Historiske produktionstal (kWh): 1995: 224408; Historiske produktionstal (kWh): 1996: 196869; Historiske produktionstal (kWh): 1997: 215456; Historiske produktionstal (kWh): 1998: 248823; Historiske produktionstal (kWh): 1999: 216411; Historiske produktionstal (kWh): 2000: 225009; Historiske produktionstal (kWh): 2001: 189608; Historiske produktionstal (kWh): 2002: 157589; Historiske produktionstal (kWh): 2003: 116047
570715000000047220 | 1986-12-16 | 2003-11-26 | 90 | 19 | 23.4 | Vestas Wind Systems A/S | V 19-90 kW | 550 | Tønder | LAND | Rejsby Ballum | 2 | 477329 | 6101027 | Stamdata | 86700 | Historiske produktionstal (kWh): 1986: 0; Historiske produktionstal (kWh): 1987: 205023.7656; Historiske produktionstal (kWh): 1988: 242046.0938; Historiske produktionstal (kWh): 1989: 232393.9688; Historiske produktionstal (kWh): 1990: 255201.1406; Historiske produktionstal (kWh): 1991: 226758.4062; Historiske produktionstal (kWh): 1992: 253966; Historiske produktionstal (kWh): 1993: 228344; Historiske produktionstal (kWh): 1994: 235043; Historiske produktionstal (kWh): 1995: 227820; Historiske produktionstal (kWh): 1996: 191239; Historiske produktionstal (kWh): 1997: 214150; Historiske produktionstal (kWh): 1998: 251169; Historiske produktionstal (kWh): 1999: 224898; Historiske produktionstal (kWh): 2000: 229219; Historiske produktionstal (kWh): 2001: 195793; Historiske produktionstal (kWh): 2002: 166274; Historiske produktionstal (kWh): 2003: 172330
570715000000047237 | 1987-10-27 | 2002-11-29 | 90 | 18 | 33.5 | Vestas Wind Systems A/S | V 19-90 | 550 | Tønder | LAND | Sølsted | 140 | 488823.61 | 6098009.24 | Stamdata | 86767 | Historiske produktionstal (kWh): 1987: 21371.0078; Historiske produktionstal (kWh): 1988: 151380.5625; Historiske produktionstal (kWh): 1989: 145343.9219; Historiske produktionstal (kWh): 1990: 159608; Historiske produktionstal (kWh): 1991: 141819.3281; Historiske produktionstal (kWh): 1992: 155272; Historiske produktionstal (kWh): 1993: 153111; Historiske produktionstal (kWh): 1994: 164782; Historiske produktionstal (kWh): 1995: 141881; Historiske produktionstal (kWh): 1996: 119897; Historiske produktionstal (kWh): 1997: 134791; Historiske produktionstal (kWh): 1998: 147932; Historiske produktionstal (kWh): 1999: 125347; Historiske produktionstal (kWh): 2000: 144018; Historiske produktionstal (kWh): 2001: 99587; Historiske produktionstal (kWh): 2002: 99691
570715000000047244 | 1987-04-15 | 2002-11-29 | 90 | 18 | 24 | Vestas Wind Systems A/S | V 19-90 | 550 | Tønder | LAND | Sølsted | 140 | 488808 | 6098190.9 | Stamdata | 86768 | Historiske produktionstal (kWh): 1987: 79514.8359; Historiske produktionstal (kWh): 1988: 140809.9375; Historiske produktionstal (kWh): 1989: 135194.8281; Historiske produktionstal (kWh): 1990: 148462.8594; Historiske produktionstal (kWh): 1991: 131916.3438; Historiske produktionstal (kWh): 1992: 150113; Historiske produktionstal (kWh): 1993: 137795; Historiske produktionstal (kWh): 1994: 149843; Historiske produktionstal (kWh): 1995: 135344; Historiske produktionstal (kWh): 1996: 105530; Historiske produktionstal (kWh): 1997: 126791; Historiske produktionstal (kWh): 1998: 138539; Historiske produktionstal (kWh): 1999: 111526; Historiske produktionstal (kWh): 2000: 142995; Historiske produktionstal (kWh): 2001: 100811; Historiske produktionstal (kWh): 2002: 83881
570715000000047268 | 1986-04-28 | 2002-07-18 | 75 | 0.1 | 0.1 | Ukendt | Ukendt-Ukendt | 550 | Tønder | LAND | Ukendt | 5 | 486674.26 | 6097493.55 | Stamdata | 87544 | Historiske produktionstal (kWh): 1986: 104746.0781; Historiske produktionstal (kWh): 1987: 131104.1719; Historiske produktionstal (kWh): 1988: 154778.4219; Historiske produktionstal (kWh): 1989: 148606.2812; Historiske produktionstal (kWh): 1990: 163190.5156; Historiske produktionstal (kWh): 1991: 145002.5781; Historiske produktionstal (kWh): 1992: 160563; Historiske produktionstal (kWh): 1993: 151685; Historiske produktionstal (kWh): 1994: 161635; Historiske produktionstal (kWh): 1995: 144910; Historiske produktionstal (kWh): 1996: 129396; Historiske produktionstal (kWh): 1997: 140643; Historiske produktionstal (kWh): 1998: 147238; Historiske produktionstal (kWh): 1999: 141298; Historiske produktionstal (kWh): 2000: 135311; Historiske produktionstal (kWh): 2001: 113182; Historiske produktionstal (kWh): 2002: 74316
570715000000047275 | 1988-04-12 | 2002-05-21 | 55 | 0.1 | 0.1 | Vestas Wind Systems A/S | V 15 | 550 | Tønder | LAND | Ukendt | 37 | 484712.27 | 6094647.02 | Stamdata | 87552 | Historiske produktionstal (kWh): 1988: 81288.3047; Historiske produktionstal (kWh): 1989: 117070.1328; Historiske produktionstal (kWh): 1990: 128559.4062; Historiske produktionstal (kWh): 1991: 114231.1797; Historiske produktionstal (kWh): 1992: 132761; Historiske produktionstal (kWh): 1993: 125716; Historiske produktionstal (kWh): 1994: 131916; Historiske produktionstal (kWh): 1995: 117444; Historiske produktionstal (kWh): 1996: 86707; Historiske produktionstal (kWh): 1997: 107024; Historiske produktionstal (kWh): 1998: 121359; Historiske produktionstal (kWh): 1999: 102297; Historiske produktionstal (kWh): 2000: 113082; Historiske produktionstal (kWh): 2001: 78809; Historiske produktionstal (kWh): 2002: 52347
570715000000047367 | 1983-06-01 | 2002-11-19 | 55 | 15 | 22 | Vestas Wind Systems A/S | V 55-11 | 550 | Tønder | LAND | Rudbøl | 47 | 483010.98 | 6085530.84 | Stamdata | 89730 | Historiske produktionstal (kWh): 1983: 63576.168; Historiske produktionstal (kWh): 1984: 129090.2031; Historiske produktionstal (kWh): 1985: 101469.7109; Historiske produktionstal (kWh): 1986: 125693.0938; Historiske produktionstal (kWh): 1987: 104881.5078; Historiske produktionstal (kWh): 1988: 123820.5703; Historiske produktionstal (kWh): 1989: 118882.9531; Historiske produktionstal (kWh): 1990: 130550.1328; Historiske produktionstal (kWh): 1991: 116000.0312; Historiske produktionstal (kWh): 1992: 120952; Historiske produktionstal (kWh): 1993: 115859; Historiske produktionstal (kWh): 1994: 120488; Historiske produktionstal (kWh): 1995: 102333; Historiske produktionstal (kWh): 1996: 108157; Historiske produktionstal (kWh): 1997: 113694; Historiske produktionstal (kWh): 1998: 130438; Historiske produktionstal (kWh): 1999: 112128; Historiske produktionstal (kWh): 2000: 126712; Historiske produktionstal (kWh): 2001: 97958; Historiske produktionstal (kWh): 2002: 80268
570715000000047381 | 1985-01-30 | 2002-11-29 | 75 | 17 | 23 | Vestas Wind Systems A/S | V 15-75 | 550 | Tønder | LAND | Gl. Frederikskog,Højer | 207 | 481369 | 6086439 | Stamdata | 89836 | Historiske produktionstal (kWh): 1985: 144030.4531; Historiske produktionstal (kWh): 1986: 194633.625; Historiske produktionstal (kWh): 1987: 162407.2344; Historiske produktionstal (kWh): 1988: 191734.0469; Historiske produktionstal (kWh): 1989: 184088.2344; Historiske produktionstal (kWh): 1990: 202154.6719; Historiske produktionstal (kWh): 1991: 179624.0781; Historiske produktionstal (kWh): 1992: 200552; Historiske produktionstal (kWh): 1993: 179024; Historiske produktionstal (kWh): 1994: 194177; Historiske produktionstal (kWh): 1995: 178204; Historiske produktionstal (kWh): 1996: 160964; Historiske produktionstal (kWh): 1997: 171384; Historiske produktionstal (kWh): 1998: 189503; Historiske produktionstal (kWh): 1999: 167227; Historiske produktionstal (kWh): 2000: 186590; Historiske produktionstal (kWh): 2001: 144917; Historiske produktionstal (kWh): 2002: 133970
570715000000047398 | 1984-08-14 | 2002-02-28 | 65 | 0.1 | 0.1 | Ukendt | Ukendt-Ukendt | 550 | Tønder | LAND | Ukendt | 0 | 490346 | 6085900 | Stamdata | 89843-1 | Historiske produktionstal (kWh): 1984: 34970; Historiske produktionstal (kWh): 1985: 82485; Historiske produktionstal (kWh): 1986: 102180; Historiske produktionstal (kWh): 1987: 85280; Historiske produktionstal (kWh): 1988: 100685; Historiske produktionstal (kWh): 1989: 96655; Historiske produktionstal (kWh): 1990: 106145; Historiske produktionstal (kWh): 1991: 94315; Historiske produktionstal (kWh): 1992: 112710; Historiske produktionstal (kWh): 1993: 52455; Historiske produktionstal (kWh): 1994: 111020; Historiske produktionstal (kWh): 1995: 111865; Historiske produktionstal (kWh): 1996: 103805; Historiske produktionstal (kWh): 1997: 89440; Historiske produktionstal (kWh): 1998: 95875; Historiske produktionstal (kWh): 1999: 74295; Historiske produktionstal (kWh): 2000: 71630; Historiske produktionstal (kWh): 2001: 54883.0125; Historiske produktionstal (kWh): 2002: 13091.8882
570715000000047404 | 1984-08-14 | 2002-02-28 | 55 | 0.1 | 0.1 | Ukendt | Ukendt-Ukendt | 550 | Tønder | LAND | Ukendt | 0 | 490346 | 6085900 | Stamdata | 89843-2 | Historiske produktionstal (kWh): 1984: 29590; Historiske produktionstal (kWh): 1985: 69795; Historiske produktionstal (kWh): 1986: 86460; Historiske produktionstal (kWh): 1987: 72160; Historiske produktionstal (kWh): 1988: 85195; Historiske produktionstal (kWh): 1989: 81785; Historiske produktionstal (kWh): 1990: 89815; Historiske produktionstal (kWh): 1991: 79805; Historiske produktionstal (kWh): 1992: 95370; Historiske produktionstal (kWh): 1993: 44385; Historiske produktionstal (kWh): 1994: 93940; Historiske produktionstal (kWh): 1995: 94655; Historiske produktionstal (kWh): 1996: 87835; Historiske produktionstal (kWh): 1997: 75680; Historiske produktionstal (kWh): 1998: 81125; Historiske produktionstal (kWh): 1999: 62865; Historiske produktionstal (kWh): 2000: 60610; Historiske produktionstal (kWh): 2001: 46425.6221; Historiske produktionstal (kWh): 2002: 11080.2822
570715000000047411 | 1984-08-14 | 2002-02-28 | 55 | 0.1 | 0.1 | Ukendt | Ukendt-Ukendt | 550 | Tønder | LAND | Ukendt | 0 | 490346 | 6085900 | Stamdata | 89843-3 | Historiske produktionstal (kWh): 1984: 29590; Historiske produktionstal (kWh): 1985: 69795; Historiske produktionstal (kWh): 1986: 86460; Historiske produktionstal (kWh): 1987: 72160; Historiske produktionstal (kWh): 1988: 85195; Historiske produktionstal (kWh): 1989: 81785; Historiske produktionstal (kWh): 1990: 89815; Historiske produktionstal (kWh): 1991: 79805; Historiske produktionstal (kWh): 1992: 95370; Historiske produktionstal (kWh): 1993: 44385; Historiske produktionstal (kWh): 1994: 93940; Historiske produktionstal (kWh): 1995: 94655; Historiske produktionstal (kWh): 1996: 87835; Historiske produktionstal (kWh): 1997: 75680; Historiske produktionstal (kWh): 1998: 81125; Historiske produktionstal (kWh): 1999: 62865; Historiske produktionstal (kWh): 2000: 60610; Historiske produktionstal (kWh): 2001: 46425.6221; Historiske produktionstal (kWh): 2002: 11080.2822
570715000000047428 | 1984-08-14 | 2002-02-28 | 55 | 0.1 | 0.1 | Ukendt | Ukendt-Ukendt | 550 | Tønder | LAND | Ukendt | 0 | 490346 | 6085900 | Stamdata | 89843-4 | Historiske produktionstal (kWh): 1984: 29590; Historiske produktionstal (kWh): 1985: 69795; Historiske produktionstal (kWh): 1986: 86460; Historiske produktionstal (kWh): 1987: 72160; Historiske produktionstal (kWh): 1988: 85195; Historiske produktionstal (kWh): 1989: 81785; Historiske produktionstal (kWh): 1990: 89815; Historiske produktionstal (kWh): 1991: 79805; Historiske produktionstal (kWh): 1992: 95370; Historiske produktionstal (kWh): 1993: 44385; Historiske produktionstal (kWh): 1994: 93940; Historiske produktionstal (kWh): 1995: 94655; Historiske produktionstal (kWh): 1996: 87835; Historiske produktionstal (kWh): 1997: 75680; Historiske produktionstal (kWh): 1998: 81125; Historiske produktionstal (kWh): 1999: 62865; Historiske produktionstal (kWh): 2000: 60610; Historiske produktionstal (kWh): 2001: 46425.6221; Historiske produktionstal (kWh): 2002: 11080.2822
570715000000047435 | 1984-08-14 | 2002-02-28 | 30 | 0.1 | 0.1 | Ukendt | Ukendt-Ukendt | 550 | Tønder | LAND | Ukendt | 0 | 490346 | 6085900 | Stamdata | 89843-5 | Historiske produktionstal (kWh): 1984: 16140; Historiske produktionstal (kWh): 1985: 38070; Historiske produktionstal (kWh): 1986: 47160; Historiske produktionstal (kWh): 1987: 39360; Historiske produktionstal (kWh): 1988: 46470; Historiske produktionstal (kWh): 1989: 44610; Historiske produktionstal (kWh): 1990: 48990; Historiske produktionstal (kWh): 1991: 43530; Historiske produktionstal (kWh): 1992: 52020; Historiske produktionstal (kWh): 1993: 24210; Historiske produktionstal (kWh): 1994: 51240; Historiske produktionstal (kWh): 1995: 51630; Historiske produktionstal (kWh): 1996: 47910; Historiske produktionstal (kWh): 1997: 41280; Historiske produktionstal (kWh): 1998: 44250; Historiske produktionstal (kWh): 1999: 34290; Historiske produktionstal (kWh): 2000: 33060; Historiske produktionstal (kWh): 2001: 25341.9448; Historiske produktionstal (kWh): 2002: 6046.092
570715000000047442 | 1984-08-14 | 2002-02-28 | 30 | 0.1 | 0.1 | Ukendt | Ukendt-Ukendt | 550 | Tønder | LAND | Ukendt | 0 | 490346 | 6085900 | Stamdata | 89843-6 | Historiske produktionstal (kWh): 1984: 16140; Historiske produktionstal (kWh): 1985: 38070; Historiske produktionstal (kWh): 1986: 47160; Historiske produktionstal (kWh): 1987: 39360; Historiske produktionstal (kWh): 1988: 46470; Historiske produktionstal (kWh): 1989: 44610; Historiske produktionstal (kWh): 1990: 48990; Historiske produktionstal (kWh): 1991: 43530; Historiske produktionstal (kWh): 1992: 52020; Historiske produktionstal (kWh): 1993: 24210; Historiske produktionstal (kWh): 1994: 51240; Historiske produktionstal (kWh): 1995: 51630; Historiske produktionstal (kWh): 1996: 47910; Historiske produktionstal (kWh): 1997: 41280; Historiske produktionstal (kWh): 1998: 44250; Historiske produktionstal (kWh): 1999: 34290; Historiske produktionstal (kWh): 2000: 33060; Historiske produktionstal (kWh): 2001: 25341.9448; Historiske produktionstal (kWh): 2002: 6046.092
570715000000047459 | 1984-08-14 | 2002-02-28 | 18 | 0.1 | 0.1 | Ukendt | Ukendt-Ukendt | 550 | Tønder | LAND | Ukendt | 0 | 490346 | 6085900 | Stamdata | 89843-7 | Historiske produktionstal (kWh): 1984: 11836; Historiske produktionstal (kWh): 1985: 27918; Historiske produktionstal (kWh): 1986: 34584; Historiske produktionstal (kWh): 1987: 28886; Historiske produktionstal (kWh): 1988: 34078; Historiske produktionstal (kWh): 1989: 32714; Historiske produktionstal (kWh): 1990: 35926; Historiske produktionstal (kWh): 1991: 31922; Historiske produktionstal (kWh): 1992: 38148; Historiske produktionstal (kWh): 1993: 17754; Historiske produktionstal (kWh): 1994: 37576; Historiske produktionstal (kWh): 1995: 37862; Historiske produktionstal (kWh): 1996: 35134; Historiske produktionstal (kWh): 1997: 30272; Historiske produktionstal (kWh): 1998: 32450; Historiske produktionstal (kWh): 1999: 25146; Historiske produktionstal (kWh): 2000: 24244; Historiske produktionstal (kWh): 2001: 18556.0671; Historiske produktionstal (kWh): 2002: 4424.6011
570715000000047466 | 1985-09-30 | 2002-11-13 | 75 | 17 | 22.5 | Windmatic | VVM 17,5 | 550 | Tønder | LAND | Sdr. Sejerslev, Emmerlev | 497 | 478868 | 6094834 | Stamdata | 89849 | Historiske produktionstal (kWh): 1985: 43405.2227; Historiske produktionstal (kWh): 1986: 215068.5781; Historiske produktionstal (kWh): 1987: 179458.6875; Historiske produktionstal (kWh): 1988: 211864.5781; Historiske produktionstal (kWh): 1989: 203416; Historiske produktionstal (kWh): 1990: 223379.2656; Historiske produktionstal (kWh): 1991: 198483.1562; Historiske produktionstal (kWh): 1992: 220189; Historiske produktionstal (kWh): 1993: 202752; Historiske produktionstal (kWh): 1994: 217134; Historiske produktionstal (kWh): 1995: 192645; Historiske produktionstal (kWh): 1996: 173025; Historiske produktionstal (kWh): 1997: 182930; Historiske produktionstal (kWh): 1998: 215609; Historiske produktionstal (kWh): 1999: 188374; Historiske produktionstal (kWh): 2000: 208096; Historiske produktionstal (kWh): 2001: 166462; Historiske produktionstal (kWh): 2002: 149283
570715000000048494 | 1982-01-01 | 2008-05-07 | 400 | 34 | 32 | Vestas Wind Systems A/S | Windane 34/400 | 550 | Tønder | LAND | Koldby | 2 | 476850.32 | 6099640.62 | Stamdata | KOL | [5 empty] | 870040.3125 | 1150837.875 | 1168377.25 | 918388.125 | 1137630.5 | 949267.75 | 1120682.5 | 1075992.875 | 1181590.875 | 1049900 | 996464 | 1134654 | 1045891 | 1071050 | 813500 | 1069700 | 1093300 | 1128300 | 1170428 | 916246 | 290265 | 0 | 743780 | 784623.5 | 626026.5 | 0 | 0
570715000000048524 | 1994-11-10 | 2010-07-14 | 500 | 37 | 41.5 | Wind World | W 3700-500 | 550 | Tønder | LAND | Tyvse | 3 | 493034.468 | 6093255.881 | Stamdata | WAB | Historiske produktionstal (kWh): 1994: 144246.2031; Historiske produktionstal (kWh): 1995: 858968.1875; Historiske produktionstal (kWh): 1996: 806603.375; Historiske produktionstal (kWh): 1997: 815034.375; Historiske produktionstal (kWh): 1998: 967440; Historiske produktionstal (kWh): 1999: 808600; Historiske produktionstal (kWh): 2000: 960684; Historiske produktionstal (kWh): 2001: 631423.2031; Historiske produktionstal (kWh): 2002: 735997; Historiske produktionstal (kWh): 2003: 673759.5; Historiske produktionstal (kWh): 2004: 774427.0312; Historiske produktionstal (kWh): 2005: 811721.1016; Historiske produktionstal (kWh): 2006: 634382.8984; Historiske produktionstal (kWh): 2007: 578782; Historiske produktionstal (kWh): 2008: 714375.002; Historiske produktionstal (kWh): 2009: 626105.4023; Historiske produktionstal (kWh): 2010: 735367.5; Historiske produktionstal (kWh): 2011: 889984.25; Historiske produktionstal (kWh): 2012: 752405.75
570715000000048692 | 1992-04-09 | 2017-01-17 | 400 | 31 | 36 | Micon | M 750-400/100 | 550 | Tønder | LAND | branderup | 36 | 505256.7 | 6110555.79 | SDFE2018 | WBK | [15 empty] | 423553 | 635329.5 | 725861 | 492644 | 574415 | 623161 | 624000 | 519800 | 612526 | 497850.1055 | 598985.5 | 522799.2012 | 550004.0762 | 422557.002 | 517914.4424 | 633952.9473 | 627392.8496 | 480673.3496 | 492720.0008 | 594572.95 | 552369.65 | 530030.45 | 543456.7 | 605606.6 | 460179.35 | 35960.6
570715000000056475 | 1984-08-14 | 1999-08-31 | 75 | 0.1 | 0.1 | Ukendt | Ukendt-Ukendt | 550 | Tønder | LAND | Ukendt | 0 | 465654 | 6081607 | Stamdata | 89843-8 | Historiske produktionstal (kWh): 2001: 0; Historiske produktionstal (kWh): 2002: 0
570715000000056482 | 1984-08-14 | 1999-08-31 | 22 | 0.1 | 0.1 | Ukendt | Ukendt-Ukendt | 550 | Tønder | LAND | Ukendt | 0 | 465654 | 6081607 | Stamdata | 89843-9 | Historiske produktionstal (kWh): 2001: 0; Historiske produktionstal (kWh): 2002: 0
571313134499062686 | 2017-01-23 | 2017-03-01 | 10 | 7.1 | 21 | THY møllen Aps | TWP-40-10 | 550 | Tønder | Land |  |  |  |  | Stamdata
571313134499068671 | 2017-04-04 | 2018-06-14 | 10 | 7.1 | 21 | THY møllen Aps | TWP-40-10 | 550 | Tønder | Land |  |  |  |  | Stamdata
571313144100988984 | 2015-07-15 | 2015-07-15 | 10 | 13 | 18.2 | Gaia-Wind Ltd | Gaia Wind 133-10 kW | 550 | Tønder | Land |  |  |  |  | Stamdata
571313144100989882 | 2015-11-01 | 2016-10-13 | 10 | 13 | 18.2 | Gaia-Wind Ltd | Gaia Wind 133-10 kW | 550 | Tønder | Land |  |  |  |  | Stamdata
571313144100989936 | 2015-11-01 | 2015-11-01 | 10 | 14 | 18 | Solid Wind Power A/S | SWP10-14TG20 | 550 | Tønder | Land |  |  |  |  | Stamdata
570715000000032813 | 1985-05-13 | 2002-02-11 | 75 | 0.1 | 0.1 | Vestas Wind Systems A/S | Ukendt-Vestas | 561 | Esbjerg | LAND | St Darum By | 18ab | 477852.68 | 6141505.89 | Stamdata | 41238 | Historiske produktionstal (kWh): 1985: 146376; Historiske produktionstal (kWh): 1986: 310834; Historiske produktionstal (kWh): 1987: 198349; Historiske produktionstal (kWh): 1988: 167004; Historiske produktionstal (kWh): 1989: 175086; Historiske produktionstal (kWh): 1990: 178450; Historiske produktionstal (kWh): 1991: 164177; Historiske produktionstal (kWh): 1992: 165591; Historiske produktionstal (kWh): 1993: 161704; Historiske produktionstal (kWh): 1994: 173648; Historiske produktionstal (kWh): 1995: 149893; Historiske produktionstal (kWh): 1996: 133422; Historiske produktionstal (kWh): 1997: 146042; Historiske produktionstal (kWh): 1998: 163342; Historiske produktionstal (kWh): 1999: 144472; Historiske produktionstal (kWh): 2000: 162046; Historiske produktionstal (kWh): 2001: 128211.999; Historiske produktionstal (kWh): 2002: 32207.6494
570715000000032820 | 1985-05-13 | 2002-02-11 | 75 | 0.1 | 0.1 | Vestas Wind Systems A/S | Ukendt-Vestas | 561 | Esbjerg | LAND | St Darum By | 18ab | 477854.71 | 6141117.02 | Stamdata | 41238 | Historiske produktionstal (kWh): 1985: 146376; Historiske produktionstal (kWh): 1986: 310835; Historiske produktionstal (kWh): 1987: 198349; Historiske produktionstal (kWh): 1988: 167004; Historiske produktionstal (kWh): 1989: 175086; Historiske produktionstal (kWh): 1990: 178450; Historiske produktionstal (kWh): 1991: 164177; Historiske produktionstal (kWh): 1992: 165591; Historiske produktionstal (kWh): 1993: 161704; Historiske produktionstal (kWh): 1994: 173648; Historiske produktionstal (kWh): 1995: 149892; Historiske produktionstal (kWh): 1996: 133422; Historiske produktionstal (kWh): 1997: 146043; Historiske produktionstal (kWh): 1998: 163343; Historiske produktionstal (kWh): 1999: 144472; Historiske produktionstal (kWh): 2000: 162045; Historiske produktionstal (kWh): 2001: 128211.999; Historiske produktionstal (kWh): 2002: 32207.6494
570715000000032837 | 1985-05-13 | 2002-02-11 | 75 | 0.1 | 0.1 | Vestas Wind Systems A/S | Ukendt-Vestas | 561 | Esbjerg | LAND | St Darum By | 18ab | 477966.83 | 6141450.07 | Stamdata | 41238 | Historiske produktionstal (kWh): 1985: 146377; Historiske produktionstal (kWh): 1986: 310834; Historiske produktionstal (kWh): 1987: 198348; Historiske produktionstal (kWh): 1988: 167004; Historiske produktionstal (kWh): 1989: 175086; Historiske produktionstal (kWh): 1990: 178450; Historiske produktionstal (kWh): 1991: 164177; Historiske produktionstal (kWh): 1992: 165590; Historiske produktionstal (kWh): 1993: 161704; Historiske produktionstal (kWh): 1994: 173648; Historiske produktionstal (kWh): 1995: 149893; Historiske produktionstal (kWh): 1996: 133422; Historiske produktionstal (kWh): 1997: 146043; Historiske produktionstal (kWh): 1998: 163343; Historiske produktionstal (kWh): 1999: 144472; Historiske produktionstal (kWh): 2000: 162045; Historiske produktionstal (kWh): 2001: 128211.999; Historiske produktionstal (kWh): 2002: 32207.6494
570715000000032844 | 1987-05-13 | 2002-02-11 | 90 | 0.1 | 0.1 | Vestas Wind Systems A/S | Ukendt-Vestas | 561 | Esbjerg | LAND | St Darum By | 18ab | 477853.24 | 6141394.67 | Stamdata | 41238 | Historiske produktionstal (kWh): 1987: 114431; Historiske produktionstal (kWh): 1988: 200404; Historiske produktionstal (kWh): 1989: 210104; Historiske produktionstal (kWh): 1990: 214139; Historiske produktionstal (kWh): 1991: 197014; Historiske produktionstal (kWh): 1992: 198709; Historiske produktionstal (kWh): 1993: 194044; Historiske produktionstal (kWh): 1994: 208378; Historiske produktionstal (kWh): 1995: 179871; Historiske produktionstal (kWh): 1996: 160107; Historiske produktionstal (kWh): 1997: 175251; Historiske produktionstal (kWh): 1998: 196011; Historiske produktionstal (kWh): 1999: 173366; Historiske produktionstal (kWh): 2000: 194454; Historiske produktionstal (kWh): 2001: 135318.999; Historiske produktionstal (kWh): 2002: 32207.6494
570715000000032851 | 1987-05-13 | 2002-02-11 | 90 | 0.1 | 0.1 | Vestas Wind Systems A/S | Ukendt-Vestas | 561 | Esbjerg | LAND | St Darum By | 18ab | 477973.55 | 6141398.55 | Stamdata | 41238 | Historiske produktionstal (kWh): 1987: 114431; Historiske produktionstal (kWh): 1988: 200404; Historiske produktionstal (kWh): 1989: 210105; Historiske produktionstal (kWh): 1990: 214139; Historiske produktionstal (kWh): 1991: 197013; Historiske produktionstal (kWh): 1992: 198709; Historiske produktionstal (kWh): 1993: 194044; Historiske produktionstal (kWh): 1994: 208378; Historiske produktionstal (kWh): 1995: 179871; Historiske produktionstal (kWh): 1996: 160107; Historiske produktionstal (kWh): 1997: 175251; Historiske produktionstal (kWh): 1998: 196011; Historiske produktionstal (kWh): 1999: 173366; Historiske produktionstal (kWh): 2000: 194454; Historiske produktionstal (kWh): 2001: 135318.999; Historiske produktionstal (kWh): 2002: 32207.6494
570715000000032912 | 1987-07-16 | 2002-09-25 | 99 | 0.1 | 0.1 | Wincon | Ukendt-Wincon | 561 | Esbjerg | LAND | Tjæreborg By | 10x | 474264.15 | 6145158.72 | Stamdata | 41890 | Historiske produktionstal (kWh): 1987: 89065; Historiske produktionstal (kWh): 1988: 233969; Historiske produktionstal (kWh): 1989: 245292; Historiske produktionstal (kWh): 1990: 250004; Historiske produktionstal (kWh): 1991: 230009; Historiske produktionstal (kWh): 1992: 240203; Historiske produktionstal (kWh): 1993: 233394; Historiske produktionstal (kWh): 1994: 243051; Historiske produktionstal (kWh): 1995: 195567; Historiske produktionstal (kWh): 1996: 191500; Historiske produktionstal (kWh): 1997: 196754; Historiske produktionstal (kWh): 1998: 231850; Historiske produktionstal (kWh): 1999: 192510; Historiske produktionstal (kWh): 2000: 239395; Historiske produktionstal (kWh): 2001: 170345.8262; Historiske produktionstal (kWh): 2002: 162750.1235
570715000000032936 | 1984-12-28 | 2001-07-06 | 55 | 0.1 | 0.1 | Ukendt | Ukendt-Ukendt | 561 | Esbjerg | LAND | Tjæreborg By | 10x | 474267 | 6145208 | Stamdata | 41893 | Historiske produktionstal (kWh): 1984: 0; Historiske produktionstal (kWh): 1985: 104532.5; Historiske produktionstal (kWh): 1986: 129487; Historiske produktionstal (kWh): 1987: 114407.5; Historiske produktionstal (kWh): 1988: 125226.5; Historiske produktionstal (kWh): 1989: 131287.5; Historiske produktionstal (kWh): 1990: 133809; Historiske produktionstal (kWh): 1991: 123107; Historiske produktionstal (kWh): 1992: 131000; Historiske produktionstal (kWh): 1993: 113780; Historiske produktionstal (kWh): 1994: 133695; Historiske produktionstal (kWh): 1995: 110090; Historiske produktionstal (kWh): 1996: 108890; Historiske produktionstal (kWh): 1997: 103715; Historiske produktionstal (kWh): 1998: 131330; Historiske produktionstal (kWh): 1999: 99302; Historiske produktionstal (kWh): 2000: 117664; Historiske produktionstal (kWh): 2001: 33400.3761; Historiske produktionstal (kWh): 2002: 0
570715000000032943 | 1984-12-28 | 2001-07-06 | 55 | 0.1 | 0.1 | Ukendt | Ukendt-Ukendt | 561 | Esbjerg | LAND | Tjæreborg By | 10x | 474246 | 6145115 | Stamdata | 41893 | Historiske produktionstal (kWh): 1984: 0; Historiske produktionstal (kWh): 1985: 104532.5; Historiske produktionstal (kWh): 1986: 129487; Historiske produktionstal (kWh): 1987: 114407.5; Historiske produktionstal (kWh): 1988: 125226.5; Historiske produktionstal (kWh): 1989: 131287.5; Historiske produktionstal (kWh): 1990: 133809; Historiske produktionstal (kWh): 1991: 123107; Historiske produktionstal (kWh): 1992: 131000; Historiske produktionstal (kWh): 1993: 113780; Historiske produktionstal (kWh): 1994: 133695; Historiske produktionstal (kWh): 1995: 110090; Historiske produktionstal (kWh): 1996: 108890; Historiske produktionstal (kWh): 1997: 103715; Historiske produktionstal (kWh): 1998: 131330; Historiske produktionstal (kWh): 1999: 99302; Historiske produktionstal (kWh): 2000: 117664; Historiske produktionstal (kWh): 2001: 33400.3761; Historiske produktionstal (kWh): 2002: 0
570715000000032950 | 1981-11-07 | 2002-11-26 | 55 | 0.1 | 0.1 | Ukendt | Ukendt-Ukendt | 561 | Esbjerg | LAND | Ølufgård | 8i | 473154.08 | 6155552.99 | Stamdata | 43605 | Historiske produktionstal (kWh): 1981: 10083; Historiske produktionstal (kWh): 1982: 121000; Historiske produktionstal (kWh): 1983: 121000; Historiske produktionstal (kWh): 1984: 121000; Historiske produktionstal (kWh): 1985: 121000; Historiske produktionstal (kWh): 1986: 121000; Historiske produktionstal (kWh): 1987: 121000; Historiske produktionstal (kWh): 1988: 121000; Historiske produktionstal (kWh): 1989: 121000; Historiske produktionstal (kWh): 1990: 121000; Historiske produktionstal (kWh): 1991: 121000; Historiske produktionstal (kWh): 1992: 121000; Historiske produktionstal (kWh): 1993: 121000; Historiske produktionstal (kWh): 1994: 121000; Historiske produktionstal (kWh): 1995: 121000; Historiske produktionstal (kWh): 1996: 121000; Historiske produktionstal (kWh): 1997: 121000; Historiske produktionstal (kWh): 1998: 121000; Historiske produktionstal (kWh): 1999: 121000; Historiske produktionstal (kWh): 2000: 121000; Historiske produktionstal (kWh): 2001: 63877; Historiske produktionstal (kWh): 2002: 41001
570715000000032974 | 1985-01-15 | 2002-09-16 | 55 | 0.1 | 0.1 | Ukendt | Ukendt-Ukendt | 561 | Esbjerg | LAND | Hygum By | 1ae | 470700.95 | 6154917.47 | Stamdata | 43706 | Historiske produktionstal (kWh): 1985: 110916; Historiske produktionstal (kWh): 1986: 121000; Historiske produktionstal (kWh): 1987: 121000; Historiske produktionstal (kWh): 1988: 121000; Historiske produktionstal (kWh): 1989: 121000; Historiske produktionstal (kWh): 1990: 121000; Historiske produktionstal (kWh): 1991: 121000; Historiske produktionstal (kWh): 1992: 121000; Historiske produktionstal (kWh): 1993: 121000; Historiske produktionstal (kWh): 1994: 121000; Historiske produktionstal (kWh): 1995: 121000; Historiske produktionstal (kWh): 1996: 121000; Historiske produktionstal (kWh): 1997: 121000; Historiske produktionstal (kWh): 1998: 121000; Historiske produktionstal (kWh): 1999: 121000; Historiske produktionstal (kWh): 2000: 121000; Historiske produktionstal (kWh): 2001: 60190.6897; Historiske produktionstal (kWh): 2002: 32420.7759
570715000000032981 | 1985-01-15 | 2002-09-16 | 55 | 0.1 | 0.1 | Ukendt | Ukendt-Ukendt | 561 | Esbjerg | LAND | Hygum By | 1ae | 470685.63 | 6154819.39 | Stamdata | 43706 | Historiske produktionstal (kWh): 1985: 110917; Historiske produktionstal (kWh): 1986: 121000; Historiske produktionstal (kWh): 1987: 121000; Historiske produktionstal (kWh): 1988: 121000; Historiske produktionstal (kWh): 1989: 121000; Historiske produktionstal (kWh): 1990: 121000; Historiske produktionstal (kWh): 1991: 121000; Historiske produktionstal (kWh): 1992: 121000; Historiske produktionstal (kWh): 1993: 121000; Historiske produktionstal (kWh): 1994: 121000; Historiske produktionstal (kWh): 1995: 121000; Historiske produktionstal (kWh): 1996: 121000; Historiske produktionstal (kWh): 1997: 121000; Historiske produktionstal (kWh): 1998: 121000; Historiske produktionstal (kWh): 1999: 121000; Historiske produktionstal (kWh): 2000: 121000; Historiske produktionstal (kWh): 2001: 60190.6897; Historiske produktionstal (kWh): 2002: 32420.7759
570715000000032998 | 1988-06-29 | 2002-12-01 | 130 | 0.1 | 0.1 | Ukendt | Ukendt-Ukendt | 561 | Esbjerg | LAND | Hygum By | 2f | 470477.51 | 6154641.11 | Stamdata | 43780 | Historiske produktionstal (kWh): 1988: 115976; Historiske produktionstal (kWh): 1989: 243178; Historiske produktionstal (kWh): 1990: 247849; Historiske produktionstal (kWh): 1991: 228027; Historiske produktionstal (kWh): 1992: 248740; Historiske produktionstal (kWh): 1993: 201260; Historiske produktionstal (kWh): 1994: 241000; Historiske produktionstal (kWh): 1995: 225000; Historiske produktionstal (kWh): 1996: 176000; Historiske produktionstal (kWh): 1997: 211000; Historiske produktionstal (kWh): 1998: 211640; Historiske produktionstal (kWh): 1999: 191613; Historiske produktionstal (kWh): 2000: 238448; Historiske produktionstal (kWh): 2001: 164330.7759; Historiske produktionstal (kWh): 2002: 171499.1758
570715000000033001 | 1981-12-04 | 2006-06-27 | 18.5 | 0.1 | 0.1 | Ukendt | Ukendt-Ukendt | 561 | Esbjerg | LAND | Hunderup By | 12a | 481994.83 | 6144781.12 | Stamdata | 47032 |  |  |  |  | 0 | 33000 | 33000 | 33000 | 33000 | 33000 | 33000 | 33000 | 33000 | 33000 | 33000 | 33000 | 33000 | 33000 | 33000 | 33000 | 33000 | 33000 | 33000 | 33000 | 8892 | 10676 | 5767 | 0 | 1175 | 0
570715000000033018 | 1981-12-05 | 2002-11-19 | 15 | 0.1 | 0.1 | Kuriant | Ukendt-Kuriant | 561 | Esbjerg | LAND | Hunderup By | 6c | 481971.91 | 6144873.14 | Stamdata | 47034 | Historiske produktionstal (kWh): 1981: 0; Historiske produktionstal (kWh): 1982: 15454; Historiske produktionstal (kWh): 1983: 18738; Historiske produktionstal (kWh): 1984: 19023; Historiske produktionstal (kWh): 1985: 14953; Historiske produktionstal (kWh): 1986: 18523; Historiske produktionstal (kWh): 1987: 16366; Historiske produktionstal (kWh): 1988: 17913; Historiske produktionstal (kWh): 1989: 18780; Historiske produktionstal (kWh): 1990: 19141; Historiske produktionstal (kWh): 1991: 17610; Historiske produktionstal (kWh): 1992: 7662; Historiske produktionstal (kWh): 1993: 20184; Historiske produktionstal (kWh): 1994: 25881; Historiske produktionstal (kWh): 1995: 10721; Historiske produktionstal (kWh): 1996: 24896; Historiske produktionstal (kWh): 1997: 10942; Historiske produktionstal (kWh): 1998: 24227; Historiske produktionstal (kWh): 1999: 13640; Historiske produktionstal (kWh): 2000: 26632; Historiske produktionstal (kWh): 2001: 17180; Historiske produktionstal (kWh): 2002: 12801
570715000000033032 | 1985-07-04 | 2002-11-26 | 55 | 0.1 | 0.1 | Ukendt | Ukendt-Ukendt | 561 | Esbjerg | LAND | Ajke By | 3e | 485967.19 | 6147657.32 | Stamdata | 48216 | Historiske produktionstal (kWh): 1985: 27657; Historiske produktionstal (kWh): 1986: 82224; Historiske produktionstal (kWh): 1987: 72648; Historiske produktionstal (kWh): 1988: 79518; Historiske produktionstal (kWh): 1989: 83367; Historiske produktionstal (kWh): 1990: 84968; Historiske produktionstal (kWh): 1991: 78172; Historiske produktionstal (kWh): 1992: 82360; Historiske produktionstal (kWh): 1993: 75370; Historiske produktionstal (kWh): 1994: 89080; Historiske produktionstal (kWh): 1995: 74950; Historiske produktionstal (kWh): 1996: 67900; Historiske produktionstal (kWh): 1997: 75330; Historiske produktionstal (kWh): 1998: 67890; Historiske produktionstal (kWh): 1999: 64760; Historiske produktionstal (kWh): 2000: 68250; Historiske produktionstal (kWh): 2001: 64870; Historiske produktionstal (kWh): 2002: 69890
570715000000033292 | 1990-01-17 | 2011-11-23 | 99 | 0.1 | 0.1 | Ukendt | Ukendt-Ukendt | 561 | Esbjerg | LAND | Hostrup By | 2m | 459547.32 | 6160321.06 | Stamdata | 55937 | Historiske produktionstal (kWh): 1990: 211246; Historiske produktionstal (kWh): 1991: 212019; Historiske produktionstal (kWh): 1992: 221390; Historiske produktionstal (kWh): 1993: 210280; Historiske produktionstal (kWh): 1994: 223000; Historiske produktionstal (kWh): 1995: 196860; Historiske produktionstal (kWh): 1996: 160600; Historiske produktionstal (kWh): 1997: 195530; Historiske produktionstal (kWh): 1998: 215700; Historiske produktionstal (kWh): 1999: 88658; Historiske produktionstal (kWh): 2000: 197548; Historiske produktionstal (kWh): 2001: 144555.8252; Historiske produktionstal (kWh): 2002: 160665.8735; Historiske produktionstal (kWh): 2003: 148250.4741; Historiske produktionstal (kWh): 2004: 175832.7764; Historiske produktionstal (kWh): 2005: 89136.8252; Historiske produktionstal (kWh): 2006: 44081.2744; Historiske produktionstal (kWh): 2007: 71987.3497; Historiske produktionstal (kWh): 2008: 104524.5757; Historiske produktionstal (kWh): 2009: 59558.0994; Historiske produktionstal (kWh): 2010: 76281.4; Historiske produktionstal (kWh): 2011: 57016.86
570715000000033544 | 1990-01-17 | 2005-05-13 | 99 | 0.1 | 0.1 | Wincon | Ukendt-Wincon | 561 | Esbjerg | LAND | Hostrup by | 9a | 459426 | 6159651.76 | Stamdata | 56269 | Historiske produktionstal (kWh): 1990: 228281; Historiske produktionstal (kWh): 1991: 229116; Historiske produktionstal (kWh): 1992: 236031; Historiske produktionstal (kWh): 1993: 231231; Historiske produktionstal (kWh): 1994: 242804; Historiske produktionstal (kWh): 1995: 222884; Historiske produktionstal (kWh): 1996: 181458; Historiske produktionstal (kWh): 1997: 209509; Historiske produktionstal (kWh): 1998: 237000; Historiske produktionstal (kWh): 1999: 177693; Historiske produktionstal (kWh): 2000: 216662; Historiske produktionstal (kWh): 2001: 170226.876; Historiske produktionstal (kWh): 2002: 183881.9482; Historiske produktionstal (kWh): 2003: 152144.9253; Historiske produktionstal (kWh): 2004: 188602.5967; Historiske produktionstal (kWh): 2005: 80297.4751
570715000000033605 | 1990-10-25 | 2002-12-02 | 200 | 0.1 | 0.1 | Ukendt | Ukendt-Ukendt | 561 | Esbjerg | LAND | Tjæreborg by | 29ay | 473314.3 | 6145106.05 | Stamdata | 56707 | Historiske produktionstal (kWh): 1990: 85587.5; Historiske produktionstal (kWh): 1991: 472453; Historiske produktionstal (kWh): 1992: 484160; Historiske produktionstal (kWh): 1993: 469040; Historiske produktionstal (kWh): 1994: 495865; Historiske produktionstal (kWh): 1995: 427070; Historiske produktionstal (kWh): 1996: 369355; Historiske produktionstal (kWh): 1997: 400075; Historiske produktionstal (kWh): 1998: 475270; Historiske produktionstal (kWh): 1999: 427414.5; Historiske produktionstal (kWh): 2000: 484301.5; Historiske produktionstal (kWh): 2001: 344695.875; Historiske produktionstal (kWh): 2002: 321624.875
570715000000033612 | 1990-10-25 | 2002-12-02 | 200 | 0.1 | 0.1 | Ukendt | Ukendt-Ukendt | 561 | Esbjerg | LAND | Tjæreborg by | 29ay | 473314.48 | 6145081.53 | Stamdata | 56707 | Historiske produktionstal (kWh): 1990: 85587.5; Historiske produktionstal (kWh): 1991: 472453; Historiske produktionstal (kWh): 1992: 484160; Historiske produktionstal (kWh): 1993: 469040; Historiske produktionstal (kWh): 1994: 495865; Historiske produktionstal (kWh): 1995: 427070; Historiske produktionstal (kWh): 1996: 369355; Historiske produktionstal (kWh): 1997: 400075; Historiske produktionstal (kWh): 1998: 475270; Historiske produktionstal (kWh): 1999: 427414.5; Historiske produktionstal (kWh): 2000: 484301.5; Historiske produktionstal (kWh): 2001: 344695.875; Historiske produktionstal (kWh): 2002: 321624.875
570715000000033636 | 1990-10-25 | 2002-12-02 | 200 | 0.1 | 0.1 | Ukendt | Ukendt-Ukendt | 561 | Esbjerg | LAND | Tjæreborg by | 30a | 467321.12 | 6144916.38 | Stamdata | 56730 | Historiske produktionstal (kWh): 1990: 90483; Historiske produktionstal (kWh): 1991: 499479; Historiske produktionstal (kWh): 1992: 499070; Historiske produktionstal (kWh): 1993: 451970; Historiske produktionstal (kWh): 1994: 513620; Historiske produktionstal (kWh): 1995: 445760; Historiske produktionstal (kWh): 1996: 373910; Historiske produktionstal (kWh): 1997: 442730; Historiske produktionstal (kWh): 1998: 535579; Historiske produktionstal (kWh): 1999: 468252; Historiske produktionstal (kWh): 2000: 530075; Historiske produktionstal (kWh): 2001: 334698.1992; Historiske produktionstal (kWh): 2002: 364208.1055
570715000000033650 | 1990-09-06 | 2016-03-15 | 150 | 0.1 | 0.1 | Ukendt | Ukendt-Ukendt | 561 | Esbjerg | LAND | Tange By | 2a | 488519.83 | 6145409.5 | GST, 18-02-2013 | 56739 | [13 empty] | 89983.5 | 331146 | 335325 | 328010 | 354980 | 302930 | 279160 | 303785 | 318331 | 285660.5 | 314380 | 250462.1006 | 293195.6006 | 247577.1445 | 274911.3027 | 267959.7686 | 259526.7559 | 313463.4912 | 306590.1475 | 265088.752 | 240692.6008 | 301655.5 | 250463.1 | 260142.05 | 294662 | 325325.7 | 64694
570715000000033667 | 1990-09-06 | 2016-03-15 | 150 | 0.1 | 0.1 | Ukendt | Ukendt-Ukendt | 561 | Esbjerg | LAND | Tange By | 2a | 488526.68 | 6145533.51 | GST, 18-02-2013 | 56739 | [13 empty] | 89983.5 | 331146 | 335325 | 328010 | 354980 | 302930 | 279160 | 303785 | 318331 | 285660.5 | 314380 | 250462.1006 | 293195.6006 | 247577.1445 | 274911.3027 | 267959.7686 | 259526.7559 | 313463.4912 | 306590.1475 | 265088.752 | 240692.6008 | 301655.5 | 250463.1 | 260142.05 | 294662 | 325325.7 | 64694
570715000000034299 | 1997-01-29 | 2015-06-29 | 225 | 29 | 32 | Vestas Wind Systems A/S | V 29-225 | 561 | Esbjerg | LAND | Tjæreborg by | 2ac | 475328.58 | 6146600.73 | GST, 18-02-2013 | 60299 | Historiske produktionstal (kWh): 1997: 456656; Historiske produktionstal (kWh): 1998: 530545; Historiske produktionstal (kWh): 1999: 468131; Historiske produktionstal (kWh): 2000: 544640; Historiske produktionstal (kWh): 2001: 418704.0996; Historiske produktionstal (kWh): 2002: 465238.916; Historiske produktionstal (kWh): 2003: 397414.7715; Historiske produktionstal (kWh): 2004: 452364.3164; Historiske produktionstal (kWh): 2005: 418909.5; Historiske produktionstal (kWh): 2006: 432890.7021; Historiske produktionstal (kWh): 2007: 501322.8027; Historiske produktionstal (kWh): 2008: 497613.502; Historiske produktionstal (kWh): 2009: 420705.998; Historiske produktionstal (kWh): 2010: 384996.6988; Historiske produktionstal (kWh): 2011: 468802.1; Historiske produktionstal (kWh): 2012: 437894.8; Historiske produktionstal (kWh): 2013: 407919.4; Historiske produktionstal (kWh): 2014: 432138.2; Historiske produktionstal (kWh): 2015: 259449
570715000000034305 | 1997-03-05 | 2015-06-29 | 225 | 29 | 32 | Vestas Wind Systems A/S | V 29-225 | 561 | Esbjerg | LAND | Tjæreborg by | 36l | 475508.38 | 6146611.21 | GST, 18-02-2013 | 60300 | Historiske produktionstal (kWh): 1997: 369497; Historiske produktionstal (kWh): 1998: 536340; Historiske produktionstal (kWh): 1999: 471020; Historiske produktionstal (kWh): 2000: 549225; Historiske produktionstal (kWh): 2001: 422839.5703; Historiske produktionstal (kWh): 2002: 470389.1035; Historiske produktionstal (kWh): 2003: 401233.0195; Historiske produktionstal (kWh): 2004: 453293.6973; Historiske produktionstal (kWh): 2005: 436409.0039; Historiske produktionstal (kWh): 2006: 426233.9014; Historiske produktionstal (kWh): 2007: 504822.9023; Historiske produktionstal (kWh): 2008: 498809.5039; Historiske produktionstal (kWh): 2009: 414373.498; Historiske produktionstal (kWh): 2010: 324621.8; Historiske produktionstal (kWh): 2011: 481570.9; Historiske produktionstal (kWh): 2012: 451808.6; Historiske produktionstal (kWh): 2013: 420005.6; Historiske produktionstal (kWh): 2014: 468775.1; Historiske produktionstal (kWh): 2015: 261137.6
570715000000034312 | 1997-01-29 | 2015-06-29 | 225 | 29 | 32 | Vestas Wind Systems A/S | V 29-225 | 561 | Esbjerg | LAND | Allerup by | 10b | 475687.26 | 6146623.64 | GST, 18-02-2013 | 60301 | Historiske produktionstal (kWh): 1997: 450630; Historiske produktionstal (kWh): 1998: 524523; Historiske produktionstal (kWh): 1999: 456170; Historiske produktionstal (kWh): 2000: 542904; Historiske produktionstal (kWh): 2001: 415440.5996; Historiske produktionstal (kWh): 2002: 458366.7461; Historiske produktionstal (kWh): 2003: 390756.1016; Historiske produktionstal (kWh): 2004: 434158.5762; Historiske produktionstal (kWh): 2005: 410178.002; Historiske produktionstal (kWh): 2006: 410780.2979; Historiske produktionstal (kWh): 2007: 481152.2031; Historiske produktionstal (kWh): 2008: 485333.7949; Historiske produktionstal (kWh): 2009: 417121.5918; Historiske produktionstal (kWh): 2010: 377278.2996; Historiske produktionstal (kWh): 2011: 436604.9; Historiske produktionstal (kWh): 2012: 441390.9; Historiske produktionstal (kWh): 2013: 412173.368; Historiske produktionstal (kWh): 2014: 458058.9; Historiske produktionstal (kWh): 2015: 256679.749
570715000000034329 | 1997-03-05 | 2015-06-29 | 225 | 29 | 32 | Vestas Wind Systems A/S | V 29-225 | 561 | Esbjerg | LAND | Allerup by | 10b | 475867.17 | 6146635.87 | GST, 18-02-2013 | 60302 | Historiske produktionstal (kWh): 1997: 369823; Historiske produktionstal (kWh): 1998: 552902; Historiske produktionstal (kWh): 1999: 488223; Historiske produktionstal (kWh): 2000: 566313; Historiske produktionstal (kWh): 2001: 434112.5527; Historiske produktionstal (kWh): 2002: 494782.2676; Historiske produktionstal (kWh): 2003: 418177.248; Historiske produktionstal (kWh): 2004: 465889.2969; Historiske produktionstal (kWh): 2005: 448149.2969; Historiske produktionstal (kWh): 2006: 445778.002; Historiske produktionstal (kWh): 2007: 498189.8711; Historiske produktionstal (kWh): 2008: 513644.6484; Historiske produktionstal (kWh): 2009: 436232.1016; Historiske produktionstal (kWh): 2010: 378361.6977; Historiske produktionstal (kWh): 2011: 483941.389; Historiske produktionstal (kWh): 2012: 435971.23; Historiske produktionstal (kWh): 2013: 408299.568; Historiske produktionstal (kWh): 2014: 375798.42; Historiske produktionstal (kWh): 2015: 247791.285
570715000000034336 | 1997-02-17 | 2016-08-25 | 225 | 29 | 32 | Vestas Wind Systems A/S | V 29-225 | 561 | Esbjerg | LAND | Tjæreborg by | 2æ | 475183.55 | 6146377.4 | GST, 18-02-2013 | 60303 | Historiske produktionstal (kWh): 1997: 427268; Historiske produktionstal (kWh): 1998: 548953; Historiske produktionstal (kWh): 1999: 467368; Historiske produktionstal (kWh): 2000: 566160; Historiske produktionstal (kWh): 2001: 432207.0215; Historiske produktionstal (kWh): 2002: 483603.1465; Historiske produktionstal (kWh): 2003: 404886.8301; Historiske produktionstal (kWh): 2004: 466033.6484; Historiske produktionstal (kWh): 2005: 455488.3945; Historiske produktionstal (kWh): 2006: 455192.0977; Historiske produktionstal (kWh): 2007: 510914.5996; Historiske produktionstal (kWh): 2008: 507129.6992; Historiske produktionstal (kWh): 2009: 440139.8008; Historiske produktionstal (kWh): 2010: 397000.2996; Historiske produktionstal (kWh): 2011: 490769.8; Historiske produktionstal (kWh): 2012: 467228; Historiske produktionstal (kWh): 2013: 427480.4; Historiske produktionstal (kWh): 2014: 480431.4; Historiske produktionstal (kWh): 2015: 507828.5; Historiske produktionstal (kWh): 2016: 277156.4
570715000000035272 | 1997-02-19 | 2016-04-27 | 600 | 43 | 45 | Nordtank | NTK 600/43 | 561 | Esbjerg | LAND | Måde | 5k | 469042.44 | 6145236.81 | GST, 18-02-2013 | 119966 | Historiske produktionstal (kWh): 1997: 1096922; Historiske produktionstal (kWh): 1998: 1554658; Historiske produktionstal (kWh): 1999: 1388085.375; Historiske produktionstal (kWh): 2000: 1604167; Historiske produktionstal (kWh): 2001: 1216716.3281; Historiske produktionstal (kWh): 2002: 1341742.9883; Historiske produktionstal (kWh): 2003: 1196218.3594; Historiske produktionstal (kWh): 2004: 1316192.0078; Historiske produktionstal (kWh): 2005: 1253098.2812; Historiske produktionstal (kWh): 2006: 1232161.9121; Historiske produktionstal (kWh): 2007: 1265449.6445; Historiske produktionstal (kWh): 2008: 1430305.2578; Historiske produktionstal (kWh): 2009: 1260374.875; Historiske produktionstal (kWh): 2010: 1015058.3307; Historiske produktionstal (kWh): 2011: 1359975.8333; Historiske produktionstal (kWh): 2012: 1257703.8333; Historiske produktionstal (kWh): 2013: 1062001.9999; Historiske produktionstal (kWh): 2014: 1242652.8333; Historiske produktionstal (kWh): 2015: 1102602.3333; Historiske produktionstal (kWh): 2016: 78915.5
570715000000035289 | 1997-02-19 | 2016-04-27 | 600 | 43 | 45 | Nordtank | NTK 600/43 | 561 | Esbjerg | LAND | Måde | 5k | 469198.61 | 6145180.83 | GST, 18-02-2013 | 119966 | Historiske produktionstal (kWh): 1997: 1096922; Historiske produktionstal (kWh): 1998: 1554658; Historiske produktionstal (kWh): 1999: 1388085.375; Historiske produktionstal (kWh): 2000: 1604167; Historiske produktionstal (kWh): 2001: 1216716.3281; Historiske produktionstal (kWh): 2002: 1341742.9883; Historiske produktionstal (kWh): 2003: 1196218.3594; Historiske produktionstal (kWh): 2004: 1316192.0078; Historiske produktionstal (kWh): 2005: 1253098.2812; Historiske produktionstal (kWh): 2006: 1232161.9121; Historiske produktionstal (kWh): 2007: 1265449.6445; Historiske produktionstal (kWh): 2008: 1430305.2578; Historiske produktionstal (kWh): 2009: 1260374.875; Historiske produktionstal (kWh): 2010: 1015058.3307; Historiske produktionstal (kWh): 2011: 1359975.8333; Historiske produktionstal (kWh): 2012: 1257703.8333; Historiske produktionstal (kWh): 2013: 1062001.9999; Historiske produktionstal (kWh): 2014: 1242652.8333; Historiske produktionstal (kWh): 2015: 1102602.3333; Historiske produktionstal (kWh): 2016: 78915.5
570715000000035296 | 1997-02-19 | 2016-04-27 | 600 | 43 | 45 | Nordtank | NTK 600/43 | 561 | Esbjerg | LAND | Måde | 5k | 469363.96 | 6145175.42 | GST, 18-02-2013 | 119966 | Historiske produktionstal (kWh): 1997: 1096922; Historiske produktionstal (kWh): 1998: 1554658; Historiske produktionstal (kWh): 1999: 1388085.375; Historiske produktionstal (kWh): 2000: 1604167; Historiske produktionstal (kWh): 2001: 1216716.3281; Historiske produktionstal (kWh): 2002: 1341742.9883; Historiske produktionstal (kWh): 2003: 1196218.3594; Historiske produktionstal (kWh): 2004: 1316192.0078; Historiske produktionstal (kWh): 2005: 1253098.2812; Historiske produktionstal (kWh): 2006: 1232161.9121; Historiske produktionstal (kWh): 2007: 1265449.6445; Historiske produktionstal (kWh): 2008: 1430305.2578; Historiske produktionstal (kWh): 2009: 1260374.875; Historiske produktionstal (kWh): 2010: 1015058.3307; Historiske produktionstal (kWh): 2011: 1359975.8333; Historiske produktionstal (kWh): 2012: 1257703.8333; Historiske produktionstal (kWh): 2013: 1062001.9999; Historiske produktionstal (kWh): 2014: 1242652.8333; Historiske produktionstal (kWh): 2015: 1102602.3333; Historiske produktionstal (kWh): 2016: 78915.5
570715000000035302 | 1997-02-19 | 2016-04-27 | 600 | 43 | 45 | Nordtank | NTK 600/43 | 561 | Esbjerg | LAND | Måde | 5k | 469530.01 | 6145160.6 | GST, 18-02-2013 | 119966 | Historiske produktionstal (kWh): 1997: 1096922; Historiske produktionstal (kWh): 1998: 1554658; Historiske produktionstal (kWh): 1999: 1388085.375; Historiske produktionstal (kWh): 2000: 1604167; Historiske produktionstal (kWh): 2001: 1216716.3281; Historiske produktionstal (kWh): 2002: 1341742.9883; Historiske produktionstal (kWh): 2003: 1196218.3594; Historiske produktionstal (kWh): 2004: 1316192.0078; Historiske produktionstal (kWh): 2005: 1253098.2812; Historiske produktionstal (kWh): 2006: 1232161.9121; Historiske produktionstal (kWh): 2007: 1265449.6445; Historiske produktionstal (kWh): 2008: 1430305.2578; Historiske produktionstal (kWh): 2009: 1260374.875; Historiske produktionstal (kWh): 2010: 1015058.3307; Historiske produktionstal (kWh): 2011: 1359975.8333; Historiske produktionstal (kWh): 2012: 1257703.8333; Historiske produktionstal (kWh): 2013: 1062001.9999; Historiske produktionstal (kWh): 2014: 1242652.8333; Historiske produktionstal (kWh): 2015: 1102602.3333; Historiske produktionstal (kWh): 2016: 78915.5
570715000000035326 | 1990-03-22 | 2015-11-03 | 200 | 25 | 29 | Vestas Wind Systems A/S | V 25-200 | 561 | Esbjerg | LAND | Måde | 4a | 468593.34 | 6145458.78 | GST, 18-02-2013 | 119959 | Historiske produktionstal (kWh): 1991: 191809.2031; Historiske produktionstal (kWh): 1992: 444678; Historiske produktionstal (kWh): 1993: 190832; Historiske produktionstal (kWh): 1994: 479216; Historiske produktionstal (kWh): 1995: 413842; Historiske produktionstal (kWh): 1996: 441675; Historiske produktionstal (kWh): 1997: 378774.8125; Historiske produktionstal (kWh): 1998: 445193.5938; Historiske produktionstal (kWh): 1999: 387967.4062; Historiske produktionstal (kWh): 2000: 459583.4062; Historiske produktionstal (kWh): 2001: 327125.8008; Historiske produktionstal (kWh): 2002: 350669.1943; Historiske produktionstal (kWh): 2003: 320170.6777; Historiske produktionstal (kWh): 2004: 379398.3418; Historiske produktionstal (kWh): 2005: 343223.6777; Historiske produktionstal (kWh): 2006: 357461.0977; Historiske produktionstal (kWh): 2007: 412140.5752; Historiske produktionstal (kWh): 2008: 416374.1831; Historiske produktionstal (kWh): 2009: 343146.6592; Historiske produktionstal (kWh): 2010: 260877.3204; Historiske produktionstal (kWh): 2011: 375660.06; Historiske produktionstal (kWh): 2012: 369259.22; Historiske produktionstal (kWh): 2013: 314033.32; Historiske produktionstal (kWh): 2014: 368074.46; Historiske produktionstal (kWh): 2015: 289155.76
570715000000035333 | 1990-03-22 | 2015-11-03 | 200 | 25 | 29 | Vestas Wind Systems A/S | V 25-200 | 561 | Esbjerg | LAND | Måde | 4a | 468574 | 6145380.19 | GST, 18-02-2013 | 119959 | Historiske produktionstal (kWh): 1991: 191809.2031; Historiske produktionstal (kWh): 1992: 444680; Historiske produktionstal (kWh): 1993: 190832; Historiske produktionstal (kWh): 1994: 479216; Historiske produktionstal (kWh): 1995: 413842; Historiske produktionstal (kWh): 1996: 441675; Historiske produktionstal (kWh): 1997: 378774.8125; Historiske produktionstal (kWh): 1998: 445193.5938; Historiske produktionstal (kWh): 1999: 387967.4062; Historiske produktionstal (kWh): 2000: 459583.4062; Historiske produktionstal (kWh): 2001: 327125.8008; Historiske produktionstal (kWh): 2002: 350669.1943; Historiske produktionstal (kWh): 2003: 320170.6777; Historiske produktionstal (kWh): 2004: 379398.3418; Historiske produktionstal (kWh): 2005: 343223.6777; Historiske produktionstal (kWh): 2006: 357461.0977; Historiske produktionstal (kWh): 2007: 412140.5752; Historiske produktionstal (kWh): 2008: 416374.1831; Historiske produktionstal (kWh): 2009: 343146.6592; Historiske produktionstal (kWh): 2010: 260877.3204; Historiske produktionstal (kWh): 2011: 375660.06; Historiske produktionstal (kWh): 2012: 369259.22; Historiske produktionstal (kWh): 2013: 314033.32; Historiske produktionstal (kWh): 2014: 368074.46; Historiske produktionstal (kWh): 2015: 289155.76
570715000000035340 | 1990-03-22 | 2015-11-03 | 200 | 25 | 29 | Vestas Wind Systems A/S | V 25-200 | 561 | Esbjerg | LAND | Måde | 4a | 468480.92 | 6145502.86 | GST, 18-02-2013 | 119959 | Historiske produktionstal (kWh): 1991: 191809.2031; Historiske produktionstal (kWh): 1992: 444680; Historiske produktionstal (kWh): 1993: 190832; Historiske produktionstal (kWh): 1994: 479216; Historiske produktionstal (kWh): 1995: 413842; Historiske produktionstal (kWh): 1996: 441675; Historiske produktionstal (kWh): 1997: 378774.8125; Historiske produktionstal (kWh): 1998: 445193.5938; Historiske produktionstal (kWh): 1999: 387967.4062; Historiske produktionstal (kWh): 2000: 459583.4062; Historiske produktionstal (kWh): 2001: 327125.8008; Historiske produktionstal (kWh): 2002: 350669.1943; Historiske produktionstal (kWh): 2003: 320170.6777; Historiske produktionstal (kWh): 2004: 379398.3418; Historiske produktionstal (kWh): 2005: 343223.6777; Historiske produktionstal (kWh): 2006: 357461.0977; Historiske produktionstal (kWh): 2007: 412140.5752; Historiske produktionstal (kWh): 2008: 416374.1831; Historiske produktionstal (kWh): 2009: 343146.6592; Historiske produktionstal (kWh): 2010: 260877.3204; Historiske produktionstal (kWh): 2011: 375660.06; Historiske produktionstal (kWh): 2012: 369259.22; Historiske produktionstal (kWh): 2013: 314033.32; Historiske produktionstal (kWh): 2014: 368074.46; Historiske produktionstal (kWh): 2015: 289155.76
570715000000035357 | 1991-07-16 | 2015-11-03 | 200 | 25 | 29 | Wincon | 200 kW | 561 | Esbjerg | LAND | Måde | 4a | 468461.02 | 6145424.57 | GST, 18-02-2013 | 119959 | Historiske produktionstal (kWh): 1991: 191809.2031; Historiske produktionstal (kWh): 1992: 444680; Historiske produktionstal (kWh): 1993: 190832; Historiske produktionstal (kWh): 1994: 479216; Historiske produktionstal (kWh): 1995: 413842; Historiske produktionstal (kWh): 1996: 441675; Historiske produktionstal (kWh): 1997: 378774.8125; Historiske produktionstal (kWh): 1998: 445193.5938; Historiske produktionstal (kWh): 1999: 387967.4062; Historiske produktionstal (kWh): 2000: 459583.4062; Historiske produktionstal (kWh): 2001: 327125.8008; Historiske produktionstal (kWh): 2002: 350669.1943; Historiske produktionstal (kWh): 2003: 320170.6777; Historiske produktionstal (kWh): 2004: 379398.3418; Historiske produktionstal (kWh): 2005: 343223.6777; Historiske produktionstal (kWh): 2006: 357461.0977; Historiske produktionstal (kWh): 2007: 412140.5752; Historiske produktionstal (kWh): 2008: 416374.1831; Historiske produktionstal (kWh): 2009: 343146.6592; Historiske produktionstal (kWh): 2010: 260877.3204; Historiske produktionstal (kWh): 2011: 375660.06; Historiske produktionstal (kWh): 2012: 369259.22; Historiske produktionstal (kWh): 2013: 314033.32; Historiske produktionstal (kWh): 2014: 368074.46; Historiske produktionstal (kWh): 2015: 289155.76
570715000000035364 | 1991-07-16 | 2015-11-03 | 200 | 25 | 29 | Wincon | W 200/25 | 561 | Esbjerg | LAND | Måde | 4a | 468368.01 | 6145546.71 | GST, 18-02-2013 | 119959 | Historiske produktionstal (kWh): 1991: 191809.2031; Historiske produktionstal (kWh): 1992: 444680; Historiske produktionstal (kWh): 1993: 190832; Historiske produktionstal (kWh): 1994: 479216; Historiske produktionstal (kWh): 1995: 413842; Historiske produktionstal (kWh): 1996: 441675; Historiske produktionstal (kWh): 1997: 378774.8125; Historiske produktionstal (kWh): 1998: 445193.5938; Historiske produktionstal (kWh): 1999: 387967.4062; Historiske produktionstal (kWh): 2000: 459583.4062; Historiske produktionstal (kWh): 2001: 327125.8008; Historiske produktionstal (kWh): 2002: 350669.1943; Historiske produktionstal (kWh): 2003: 320170.6777; Historiske produktionstal (kWh): 2004: 379398.3418; Historiske produktionstal (kWh): 2005: 343223.6777; Historiske produktionstal (kWh): 2006: 357461.0977; Historiske produktionstal (kWh): 2007: 412140.5752; Historiske produktionstal (kWh): 2008: 416374.1831; Historiske produktionstal (kWh): 2009: 343146.6592; Historiske produktionstal (kWh): 2010: 260877.3204; Historiske produktionstal (kWh): 2011: 375660.06; Historiske produktionstal (kWh): 2012: 369259.22; Historiske produktionstal (kWh): 2013: 314033.32; Historiske produktionstal (kWh): 2014: 368074.46; Historiske produktionstal (kWh): 2015: 289155.76
570715000000035388 | 1991-07-16 | 2015-11-03 | 200 | 25 | 29 | Wincon | W 200/25 | 561 | Esbjerg | LAND | Måde | 2g | 468348.38 | 6145468.57 | GST, 18-02-2013 | 119958 | [13 empty] | 368992 | 452640.3438 | 437240 | 202426 | 479900 | 421493.3438 | 382275.3438 | 613014.3125 | 433990.3438 | 383723 | 445505 | 320927.1641 | 371434.5039 | 315841.7646 | 353524.2344 | 309992.7656 | 347219.7021 | 391342.8662 | 400971.9014 | 325088.2695 | 290754.8319 | 388889.1 | 349758.1667 | 318368.0667 | 302962.7 | 157620.3
570715000000035395 | 1991-07-16 | 2015-11-03 | 200 | 25 | 29 | Wincon | W 200/25 | 561 | Esbjerg | LAND | Måde | 2g | 468256.04 | 6145590.75 | GST, 18-02-2013 | 119958 | [13 empty] | 368992 | 452640.3438 | 437240 | 202427 | 479900 | 421493.3438 | 382275.3438 | 613014.3125 | 433990.3438 | 383723 | 445505 | 320927.1641 | 371434.5039 | 315841.7646 | 353524.2344 | 309992.7656 | 347219.7021 | 391342.8662 | 400971.9014 | 325088.2695 | 290754.8319 | 388889.1 | 349758.1667 | 318368.0667 | 302962.7 | 157620.3
570715000000035401 | 1991-07-16 | 2015-11-03 | 200 | 25 | 29 | Wincon | W 200/25 | 561 | Esbjerg | LAND | Måde | 2g | 468236.7 | 6145512.35 | GST, 18-02-2013 | 119958 | [13 empty] | 368992 | 452640.3438 | 437240 | 202427 | 479900 | 421493.3438 | 382275.3438 | 613014.3125 | 433990.3438 | 383723 | 445505 | 320927.1641 | 371434.5039 | 315841.7646 | 353524.2344 | 309992.7656 | 347219.7021 | 391342.8662 | 400971.9014 | 325088.2695 | 290754.8319 | 388889.1 | 349758.1667 | 318368.0667 | 302962.7 | 157620.3
570715000000035678 | 1988-06-08 | 2002-01-28 | 1500 | 66 | 67 | Vestas Wind Systems A/S | V 66 | 561 | Esbjerg | LAND | Tjæreborg By | 2bn | 473833.44 | 6144923.89 | Stamdata | WTJ | Historiske produktionstal (kWh): 1988: 0; Historiske produktionstal (kWh): 1989: 0; Historiske produktionstal (kWh): 1990: 0; Historiske produktionstal (kWh): 1991: 734751; Historiske produktionstal (kWh): 1992: 845000; Historiske produktionstal (kWh): 1993: 833319; Historiske produktionstal (kWh): 1994: 1002336; Historiske produktionstal (kWh): 1995: 1207259; Historiske produktionstal (kWh): 1996: 1727609; Historiske produktionstal (kWh): 1997: 2792885; Historiske produktionstal (kWh): 1998: 3280480; Historiske produktionstal (kWh): 1999: 3021602.25; Historiske produktionstal (kWh): 2000: 2932676; Historiske produktionstal (kWh): 2001: 1773676.3555; Historiske produktionstal (kWh): 2002: 364430.5312; Historiske produktionstal (kWh): 2010: 2374741.4219; Historiske produktionstal (kWh): 2011: 2510469.675; Historiske produktionstal (kWh): 2012: 2169555.675
570715000000035685 | 1988-06-08 | 1999-07-01 | 1500 | 80 | 57 | NEG Micon | NM 80/2500 | 561 | Esbjerg | LAND | Tjæreborg By | 3ab | 473494.52 | 6145067.85 | Stamdata | WTJ | Historiske produktionstal (kWh): 1988: 0; Historiske produktionstal (kWh): 1989: 0; Historiske produktionstal (kWh): 1990: 0; Historiske produktionstal (kWh): 1991: 734751; Historiske produktionstal (kWh): 1992: 845000; Historiske produktionstal (kWh): 1993: 833319; Historiske produktionstal (kWh): 1994: 1002336; Historiske produktionstal (kWh): 1995: 1207259; Historiske produktionstal (kWh): 1996: 1727609; Historiske produktionstal (kWh): 1997: 2792885; Historiske produktionstal (kWh): 1998: 3280480; Historiske produktionstal (kWh): 1999: 1294972.5; Historiske produktionstal (kWh): 2001: 1567419.6875; Historiske produktionstal (kWh): 2002: 364430.5312; Historiske produktionstal (kWh): 2010: 2374741.4219; Historiske produktionstal (kWh): 2011: 2510469.675; Historiske produktionstal (kWh): 2012: 2169555.675
570715000000035692 | 1994-10-01 | 2008-05-31 | 1000 | 54.2 | 50 | BONUS | 1 MW | 561 | Esbjerg | LAND | Tjæreborg By | 3ab | 473487 | 6145060 | Stamdata | WTJ | Historiske produktionstal (kWh): 1988: 0; Historiske produktionstal (kWh): 1989: 0; Historiske produktionstal (kWh): 1990: 0; Historiske produktionstal (kWh): 1991: 734751; Historiske produktionstal (kWh): 1992: 845000; Historiske produktionstal (kWh): 1993: 833319; Historiske produktionstal (kWh): 1994: 1002336; Historiske produktionstal (kWh): 1995: 1207259; Historiske produktionstal (kWh): 1996: 1727609; Historiske produktionstal (kWh): 1997: 2792885; Historiske produktionstal (kWh): 1998: 3280480; Historiske produktionstal (kWh): 1999: 3021602.25; Historiske produktionstal (kWh): 2000: 2932676; Historiske produktionstal (kWh): 2001: 1773676.3555; Historiske produktionstal (kWh): 2002: 364430.5312; Historiske produktionstal (kWh): 2003: 1417666.6562; Historiske produktionstal (kWh): 2004: 1686412.6133; Historiske produktionstal (kWh): 2005: 973639.6289; Historiske produktionstal (kWh): 2006: 716753.7539; Historiske produktionstal (kWh): 2007: 1103331.6348; Historiske produktionstal (kWh): 2008: 1151703.1641; Historiske produktionstal (kWh): 2010: 1583160.9531; Historiske produktionstal (kWh): 2011: 1673646.45; Historiske produktionstal (kWh): 2012: 1446370.45
570715000000046025 | 1989-04-12 | 2016-01-04 | 200 | 24 | 28.7 | Wincon | 200 kW | 561 | Esbjerg | LAND | V. Vedsted | 74e | 480162 | 6126032.31 | SDFE2018 | 30504 | [12 empty] | 280064.1562 | 461324.5 | 409908.8438 | 470380 | 424550 | 446580 | 388450 | 307960 | 371950 | 477895 | 404619 | 437431 | 286862.4856 | 357622.8125 | 316114.6377 | 296248.2988 | 290298.4033 | 351270.3008 | 388159.5918 | 192000.0038 | 143061.8986 | 146927.1 | 217010.3 | 441150.3 | 361515.2 | 406888.7 | 12886.1 | 0
570715000000046032 | 1989-04-12 | 2016-01-04 | 200 | 24 | 28.7 | Wincon | 200 kW | 561 | Esbjerg | LAND | V. Vedsted | 74e | 480140.87 | 6125891.3 | GST, 18-02-2013 | 30505 | [12 empty] | 306874.0312 | 505486.0312 | 449148.4688 | 513870 | 467620 | 505080 | 448800 | 356260 | 409620 | 505377 | 411301 | 464359 | 356287.873 | 410222.8643 | 365603.9209 | 425112.6992 | 346966.5039 | 283483.4993 | 373286.498 | 334233.2021 | 249014.1001 | 308500.6998 | 256988.5 | 320661.3 | 401905.9 | 420539 | 249583.2 | 0
570715000000046063 | 1989-11-15 | 2002-11-06 | 150 | 23 | 24 | BONUS | 150 kW | 561 | Esbjerg | LAND | St. Darum | 18g | 479679 | 6140769 | Stamdata | 30630 | Historiske produktionstal (kWh): 1989: 27047; Historiske produktionstal (kWh): 1990: 370507; Historiske produktionstal (kWh): 1991: 329084; Historiske produktionstal (kWh): 1992: 369733; Historiske produktionstal (kWh): 1993: 343377; Historiske produktionstal (kWh): 1994: 367254; Historiske produktionstal (kWh): 1995: 326024; Historiske produktionstal (kWh): 1996: 275717; Historiske produktionstal (kWh): 1997: 300217; Historiske produktionstal (kWh): 1998: 364782; Historiske produktionstal (kWh): 1999: 304763; Historiske produktionstal (kWh): 2000: 347516; Historiske produktionstal (kWh): 2001: 268274.9775; Historiske produktionstal (kWh): 2002: 241576.813
570715000000046155 | 1991-04-16 | 2002-08-22 | 150 | 0.1 | 0.1 | Ukendt | Ukendt-Ukendt | 561 | Esbjerg | LAND | Vilslev | 168 | 480599 | 6140135 | Stamdata | 30986 | Historiske produktionstal (kWh): 1991: 180092; Historiske produktionstal (kWh): 1992: 382511; Historiske produktionstal (kWh): 1993: 344552; Historiske produktionstal (kWh): 1994: 365752; Historiske produktionstal (kWh): 1995: 332041; Historiske produktionstal (kWh): 1996: 288508; Historiske produktionstal (kWh): 1997: 293878; Historiske produktionstal (kWh): 1998: 379645; Historiske produktionstal (kWh): 1999: 303794; Historiske produktionstal (kWh): 2000: 347525; Historiske produktionstal (kWh): 2001: 267992.8789; Historiske produktionstal (kWh): 2002: 217716.264
570715000000046162 | 1991-04-16 | 2002-08-22 | 150 | 0.1 | 0.1 | Ukendt | Ukendt-Ukendt | 561 | Esbjerg | LAND | Vilslev | 168 | 480653 | 6140227 | Stamdata | 30987 | Historiske produktionstal (kWh): 1991: 198006; Historiske produktionstal (kWh): 1992: 379702; Historiske produktionstal (kWh): 1993: 331875; Historiske produktionstal (kWh): 1994: 367552; Historiske produktionstal (kWh): 1995: 326574; Historiske produktionstal (kWh): 1996: 279818; Historiske produktionstal (kWh): 1997: 296545; Historiske produktionstal (kWh): 1998: 377451; Historiske produktionstal (kWh): 1999: 309297; Historiske produktionstal (kWh): 2000: 345263; Historiske produktionstal (kWh): 2001: 263243.9102; Historiske produktionstal (kWh): 2002: 191889.2122
570715000000046179 | 1991-04-16 | 2002-08-15 | 150 | 0.1 | 0.1 | Ukendt | Ukendt-Ukendt | 561 | Esbjerg | LAND | Vilslev | 168 | 480653 | 6140051 | Stamdata | 30988 | Historiske produktionstal (kWh): 1991: 184861; Historiske produktionstal (kWh): 1992: 357496; Historiske produktionstal (kWh): 1993: 317769; Historiske produktionstal (kWh): 1994: 354139; Historiske produktionstal (kWh): 1995: 314205; Historiske produktionstal (kWh): 1996: 266108; Historiske produktionstal (kWh): 1997: 270621; Historiske produktionstal (kWh): 1998: 335095; Historiske produktionstal (kWh): 1999: 283874; Historiske produktionstal (kWh): 2000: 327817; Historiske produktionstal (kWh): 2001: 216768.1094; Historiske produktionstal (kWh): 2002: 202126.944
570715000000047077 | 1987-02-13 | 2002-07-18 | 99 | 19 | 24 | Wincon | W 99 kW | 561 | Esbjerg | LAND | Hviding | 2 | 479962.49 | 6123155.3 | Stamdata | 72178 | Historiske produktionstal (kWh): 1987: 197088; Historiske produktionstal (kWh): 1988: 279213; Historiske produktionstal (kWh): 1989: 268078; Historiske produktionstal (kWh): 1990: 294388; Historiske produktionstal (kWh): 1991: 261577; Historiske produktionstal (kWh): 1992: 294870; Historiske produktionstal (kWh): 1993: 267500; Historiske produktionstal (kWh): 1994: 290143; Historiske produktionstal (kWh): 1995: 256550; Historiske produktionstal (kWh): 1996: 222946; Historiske produktionstal (kWh): 1997: 241606; Historiske produktionstal (kWh): 1998: 290613; Historiske produktionstal (kWh): 1999: 237497; Historiske produktionstal (kWh): 2000: 272649; Historiske produktionstal (kWh): 2001: 214405.8779; Historiske produktionstal (kWh): 2002: 156507.1943
570715000000047084 | 1987-02-13 | 2002-07-18 | 99 | 19 | 24 | Wincon | W 99 kW | 561 | Esbjerg | LAND | Hviding | 2 | 479918.62 | 6123048.44 | Stamdata | 72178 | Historiske produktionstal (kWh): 1987: 197088; Historiske produktionstal (kWh): 1988: 279213; Historiske produktionstal (kWh): 1989: 268078; Historiske produktionstal (kWh): 1990: 294388; Historiske produktionstal (kWh): 1991: 261577; Historiske produktionstal (kWh): 1992: 294870; Historiske produktionstal (kWh): 1993: 267500; Historiske produktionstal (kWh): 1994: 290143; Historiske produktionstal (kWh): 1995: 256550; Historiske produktionstal (kWh): 1996: 222946; Historiske produktionstal (kWh): 1997: 241606; Historiske produktionstal (kWh): 1998: 290613; Historiske produktionstal (kWh): 1999: 237497; Historiske produktionstal (kWh): 2000: 272649; Historiske produktionstal (kWh): 2001: 214405.8779; Historiske produktionstal (kWh): 2002: 156507.1943
570715000000047091 | 1987-02-13 | 2002-07-18 | 99 | 19 | 24 | Wincon | W 99 kW | 561 | Esbjerg | LAND | Hviding | 2 | 479892.85 | 6122936 | Stamdata | 72178 | Historiske produktionstal (kWh): 1987: 197088; Historiske produktionstal (kWh): 1988: 279213; Historiske produktionstal (kWh): 1989: 268078; Historiske produktionstal (kWh): 1990: 294388; Historiske produktionstal (kWh): 1991: 261577; Historiske produktionstal (kWh): 1992: 294870; Historiske produktionstal (kWh): 1993: 267500; Historiske produktionstal (kWh): 1994: 290143; Historiske produktionstal (kWh): 1995: 256550; Historiske produktionstal (kWh): 1996: 222946; Historiske produktionstal (kWh): 1997: 241606; Historiske produktionstal (kWh): 1998: 290613; Historiske produktionstal (kWh): 1999: 237497; Historiske produktionstal (kWh): 2000: 272649; Historiske produktionstal (kWh): 2001: 214405.8779; Historiske produktionstal (kWh): 2002: 156507.1943
570715000000047145 | 1988-03-10 | 2002-11-14 | 95 | 22 | 26 | Reymo | DK 22-Reymo | 561 | Esbjerg | LAND | Hillerup | 31a | 481664.24 | 6136099.84 | Stamdata | 83043 | Historiske produktionstal (kWh): 1988: 154775.8906; Historiske produktionstal (kWh): 1989: 198138.4844; Historiske produktionstal (kWh): 1990: 217583.8125; Historiske produktionstal (kWh): 1991: 193333.6094; Historiske produktionstal (kWh): 1992: 211695; Historiske produktionstal (kWh): 1993: 190137; Historiske produktionstal (kWh): 1994: 229431; Historiske produktionstal (kWh): 1995: 190911; Historiske produktionstal (kWh): 1996: 184571; Historiske produktionstal (kWh): 1997: 150965; Historiske produktionstal (kWh): 1998: 256992; Historiske produktionstal (kWh): 1999: 138185; Historiske produktionstal (kWh): 2000: 201843; Historiske produktionstal (kWh): 2001: 154900; Historiske produktionstal (kWh): 2002: 147510
570715000000047152 | 1988-03-10 | 2002-11-14 | 150 | 0.1 | 0.1 | Ukendt | Ukendt-Ukendt | 561 | Esbjerg | LAND | Hillerup BY, Farup | 31a | 481718 | 6136180 | Stamdata | 83044 | Historiske produktionstal (kWh): 1988: 153348; Historiske produktionstal (kWh): 1989: 273408; Historiske produktionstal (kWh): 1990: 322369; Historiske produktionstal (kWh): 1991: 286441; Historiske produktionstal (kWh): 1992: 290089; Historiske produktionstal (kWh): 1993: 307870; Historiske produktionstal (kWh): 1994: 248942; Historiske produktionstal (kWh): 1995: 280364; Historiske produktionstal (kWh): 1996: 276984; Historiske produktionstal (kWh): 1997: 281569; Historiske produktionstal (kWh): 1998: 335923; Historiske produktionstal (kWh): 1999: 268281; Historiske produktionstal (kWh): 2000: 297980; Historiske produktionstal (kWh): 2001: 231949.0049; Historiske produktionstal (kWh): 2002: 217869.1836
570715000000047169 | 1987-07-07 | 2002-08-23 | 95 | 19.4 | 24.5 | BONUS | 98 | 561 | Esbjerg | LAND | Hillerup | 4ad | 481962.73 | 6137276.58 | Stamdata | 83071 | Historiske produktionstal (kWh): 1987: 80158.125; Historiske produktionstal (kWh): 1988: 227118.5938; Historiske produktionstal (kWh): 1989: 218061.7344; Historiske produktionstal (kWh): 1990: 239462.3281; Historiske produktionstal (kWh): 1991: 212773.7188; Historiske produktionstal (kWh): 1992: 241924; Historiske produktionstal (kWh): 1993: 226481; Historiske produktionstal (kWh): 1994: 242775; Historiske produktionstal (kWh): 1995: 209205; Historiske produktionstal (kWh): 1996: 185737; Historiske produktionstal (kWh): 1997: 195502; Historiske produktionstal (kWh): 1998: 233992; Historiske produktionstal (kWh): 1999: 201914; Historiske produktionstal (kWh): 2000: 191186; Historiske produktionstal (kWh): 2001: 177280; Historiske produktionstal (kWh): 2002: 133980
570715000000047190 | 1984-07-18 | 2002-12-02 | 15 | 8.5 | 18 | Reymo | Ukendt-Reymo | 561 | Esbjerg | LAND | Ukendt | 14a | 483511 | 6140509.85 | Stamdata | 85984 | Historiske produktionstal (kWh): 1984: 13750; Historiske produktionstal (kWh): 1985: 33000; Historiske produktionstal (kWh): 1986: 33000; Historiske produktionstal (kWh): 1987: 33000; Historiske produktionstal (kWh): 1988: 33000; Historiske produktionstal (kWh): 1989: 33000; Historiske produktionstal (kWh): 1990: 33000; Historiske produktionstal (kWh): 1991: 33000; Historiske produktionstal (kWh): 1992: 33000; Historiske produktionstal (kWh): 1993: 33000; Historiske produktionstal (kWh): 1994: 33000; Historiske produktionstal (kWh): 1995: 33000; Historiske produktionstal (kWh): 1996: 33000; Historiske produktionstal (kWh): 1997: 33000; Historiske produktionstal (kWh): 1998: 33000; Historiske produktionstal (kWh): 1999: 33000; Historiske produktionstal (kWh): 2000: 33000; Historiske produktionstal (kWh): 2001: 0; Historiske produktionstal (kWh): 2002: 0
570715000000047299 | 1986-07-11 | 2002-08-15 | 95 | 19.4 | 24.5 | BONUS | 98 | 561 | Esbjerg | LAND | Vilslev | 13 | 479636.71 | 6139706.77 | Stamdata | 87741 | Historiske produktionstal (kWh): 1986: 100740.3359; Historiske produktionstal (kWh): 1987: 201744.6875; Historiske produktionstal (kWh): 1988: 238174.8906; Historiske produktionstal (kWh): 1989: 228677.1562; Historiske produktionstal (kWh): 1990: 251119.5469; Historiske produktionstal (kWh): 1991: 223131.7188; Historiske produktionstal (kWh): 1992: 256187; Historiske produktionstal (kWh): 1993: 229499; Historiske produktionstal (kWh): 1994: 251493; Historiske produktionstal (kWh): 1995: 214850; Historiske produktionstal (kWh): 1996: 189753; Historiske produktionstal (kWh): 1997: 199555; Historiske produktionstal (kWh): 1998: 251836; Historiske produktionstal (kWh): 1999: 212065; Historiske produktionstal (kWh): 2000: 220493; Historiske produktionstal (kWh): 2001: 175205; Historiske produktionstal (kWh): 2002: 131501
570715000000047305 | 1986-07-11 | 2002-08-15 | 95 | 19.4 | 24.5 | BONUS | 98 | 561 | Esbjerg | LAND | Vilslev | 13 | 479636.38 | 6139823.74 | Stamdata | 87742 | Historiske produktionstal (kWh): 1986: 101649.0781; Historiske produktionstal (kWh): 1987: 203564.5781; Historiske produktionstal (kWh): 1988: 240323.4062; Historiske produktionstal (kWh): 1989: 230739.9844; Historiske produktionstal (kWh): 1990: 253384.8125; Historiske produktionstal (kWh): 1991: 225144.5156; Historiske produktionstal (kWh): 1992: 255848; Historiske produktionstal (kWh): 1993: 232034; Historiske produktionstal (kWh): 1994: 256102; Historiske produktionstal (kWh): 1995: 221920; Historiske produktionstal (kWh): 1996: 191380; Historiske produktionstal (kWh): 1997: 203716; Historiske produktionstal (kWh): 1998: 250137; Historiske produktionstal (kWh): 1999: 209666; Historiske produktionstal (kWh): 2000: 222843; Historiske produktionstal (kWh): 2001: 173864; Historiske produktionstal (kWh): 2002: 114156
570715000000047312 | 1986-07-11 | 2002-08-15 | 95 | 19.4 | 24.5 | BONUS | 98 | 561 | Esbjerg | LAND | Vilslev | 1f | 479546.84 | 6139901.94 | Stamdata | 87743 | Historiske produktionstal (kWh): 1986: 100504.6797; Historiske produktionstal (kWh): 1987: 201272.7656; Historiske produktionstal (kWh): 1988: 237617.75; Historiske produktionstal (kWh): 1989: 228142.2188; Historiske produktionstal (kWh): 1990: 250532.1094; Historiske produktionstal (kWh): 1991: 222609.75; Historiske produktionstal (kWh): 1992: 266632; Historiske produktionstal (kWh): 1993: 226630; Historiske produktionstal (kWh): 1994: 252462; Historiske produktionstal (kWh): 1995: 209129; Historiske produktionstal (kWh): 1996: 196598; Historiske produktionstal (kWh): 1997: 203865; Historiske produktionstal (kWh): 1998: 249688; Historiske produktionstal (kWh): 1999: 202392; Historiske produktionstal (kWh): 2000: 211681; Historiske produktionstal (kWh): 2001: 179240; Historiske produktionstal (kWh): 2002: 123848
570715000000047329 | 1987-02-05 | 2002-11-06 | 150 | 23 | 24 | BONUS | 150 kW | 561 | Esbjerg | LAND | St. Darum | 18g | 479710.86 | 6140652.07 | Stamdata | 88663 | Historiske produktionstal (kWh): 1987: 249219.9219; Historiske produktionstal (kWh): 1988: 353067.625; Historiske produktionstal (kWh): 1989: 338988.2812; Historiske produktionstal (kWh): 1990: 372256.5938; Historiske produktionstal (kWh): 1991: 330767.7812; Historiske produktionstal (kWh): 1992: 380407; Historiske produktionstal (kWh): 1993: 324622; Historiske produktionstal (kWh): 1994: 371283; Historiske produktionstal (kWh): 1995: 320754; Historiske produktionstal (kWh): 1996: 281387; Historiske produktionstal (kWh): 1997: 287231; Historiske produktionstal (kWh): 1998: 368090; Historiske produktionstal (kWh): 1999: 318847; Historiske produktionstal (kWh): 2000: 352695; Historiske produktionstal (kWh): 2001: 232046.4707; Historiske produktionstal (kWh): 2002: 249283.584
570715000000047336 | 1987-07-07 | 2002-11-05 | 150 | 23 | 24 | BONUS | 150 kW | 561 | Esbjerg | LAND | St. Darum | 18g | 479742.29 | 6140529.72 | Stamdata | 88664 | Historiske produktionstal (kWh): 1987: 121958.0859; Historiske produktionstal (kWh): 1988: 345553.8438; Historiske produktionstal (kWh): 1989: 331774.125; Historiske produktionstal (kWh): 1990: 364334.4375; Historiske produktionstal (kWh): 1991: 323728.5625; Historiske produktionstal (kWh): 1992: 367519; Historiske produktionstal (kWh): 1993: 330409; Historiske produktionstal (kWh): 1994: 355946; Historiske produktionstal (kWh): 1995: 324221; Historiske produktionstal (kWh): 1996: 283893; Historiske produktionstal (kWh): 1997: 298153; Historiske produktionstal (kWh): 1998: 361075; Historiske produktionstal (kWh): 1999: 293424; Historiske produktionstal (kWh): 2000: 320842; Historiske produktionstal (kWh): 2001: 253352.9043; Historiske produktionstal (kWh): 2002: 242553.4399
570715000000047343 | 1984-04-12 | 2002-10-11 | 30 | 0.1 | 18 | BONUS | 30 kW | 561 | Esbjerg | LAND | Nørremarken, Ribe Jorder | 15dx | 484496.39 | 6133306.79 | Stamdata | 89726 | Historiske produktionstal (kWh): 1984: 44000; Historiske produktionstal (kWh): 1985: 66000; Historiske produktionstal (kWh): 1986: 66000; Historiske produktionstal (kWh): 1987: 66000; Historiske produktionstal (kWh): 1988: 66000; Historiske produktionstal (kWh): 1989: 66000; Historiske produktionstal (kWh): 1990: 66000; Historiske produktionstal (kWh): 1991: 66000; Historiske produktionstal (kWh): 1992: 66000; Historiske produktionstal (kWh): 1993: 66000; Historiske produktionstal (kWh): 1994: 66000; Historiske produktionstal (kWh): 1995: 66000; Historiske produktionstal (kWh): 1996: 66000; Historiske produktionstal (kWh): 1997: 66000; Historiske produktionstal (kWh): 1998: 66000; Historiske produktionstal (kWh): 1999: 66000; Historiske produktionstal (kWh): 2000: 66000; Historiske produktionstal (kWh): 2001: 13476; Historiske produktionstal (kWh): 2002: 0
570715000000047374 | 1984-01-01 | 2002-11-14 | 55 | 15 | 24 | BONUS | 55/11 | 561 | Esbjerg | LAND | Vester Vedsted | 6t | 481213.8 | 6126089.7 | Stamdata | 89778 | Historiske produktionstal (kWh): 1984: 110825.1484; Historiske produktionstal (kWh): 1985: 95032.0312; Historiske produktionstal (kWh): 1986: 117718.5781; Historiske produktionstal (kWh): 1987: 98227.3672; Historiske produktionstal (kWh): 1988: 115964.8516; Historiske produktionstal (kWh): 1989: 111340.5; Historiske produktionstal (kWh): 1990: 122267.4609; Historiske produktionstal (kWh): 1991: 108640.4844; Historiske produktionstal (kWh): 1992: 115525; Historiske produktionstal (kWh): 1993: 106202; Historiske produktionstal (kWh): 1994: 116519; Historiske produktionstal (kWh): 1995: 106886; Historiske produktionstal (kWh): 1996: 88328; Historiske produktionstal (kWh): 1997: 103155; Historiske produktionstal (kWh): 1998: 127465; Historiske produktionstal (kWh): 1999: 102945; Historiske produktionstal (kWh): 2000: 119640; Historiske produktionstal (kWh): 2001: 86664; Historiske produktionstal (kWh): 2002: 84340
570715000000047473 | 1985-01-01 | 2002-12-02 | 150 | 23.4 | 24.5 | BONUS | 150 - MK lll | 561 | Esbjerg | LAND | Kirkeby by | 4ad | 480732 | 6135656 | Stamdata | 89982 | Historiske produktionstal (kWh): 1985: 0; Historiske produktionstal (kWh): 1986: 94174; Historiske produktionstal (kWh): 1987: 244912; Historiske produktionstal (kWh): 1988: 273000; Historiske produktionstal (kWh): 1989: 260200; Historiske produktionstal (kWh): 1990: 284327; Historiske produktionstal (kWh): 1991: 263295; Historiske produktionstal (kWh): 1992: 258700; Historiske produktionstal (kWh): 1993: 256244; Historiske produktionstal (kWh): 1994: 275669; Historiske produktionstal (kWh): 1995: 236452; Historiske produktionstal (kWh): 1996: 213373; Historiske produktionstal (kWh): 1997: 227762; Historiske produktionstal (kWh): 1998: 260375; Historiske produktionstal (kWh): 1999: 199385; Historiske produktionstal (kWh): 2000: 111940; Historiske produktionstal (kWh): 2001: 280294.0996; Historiske produktionstal (kWh): 2002: 284497.3011
571313134499126982 | 2018-09-25 | 2019-01-16 | 9525 | 154 | 118 | Vestas Wind Systems A/S | V164-8MW | 561 | Esbjerg | LAND | Esbjerg Jorde | 5k | 469033 | 6145290 | Stamdata | 344243836 | Historiske produktionstal (kWh): 2018: 10567139.5; Historiske produktionstal (kWh): 2019: 786640.6
571313144100983781 | 2013-11-08 | 2016-08-18 | 10 | 7.1 | 21 | Ukendt | Ukendt-Ukendt | 561 | Esbjerg | Land |  |  |  |  | Stamdata |  | Historiske produktionstal (kWh): 2013: 198.981; Historiske produktionstal (kWh): 2014: 805.781; Historiske produktionstal (kWh): 2015: 0; Historiske produktionstal (kWh): 2016: 0
570715000000035104 | 1983-11-29 | 2002-08-15 | 55 | 0.1 | 18 | Vestas Wind Systems A/S | Ukendt-Vestas | 563 | Fanø | LAND | Odden by | 112c | 460926.46 | 6146120.55 | Stamdata | 119111 | Historiske produktionstal (kWh): 1983: 10886.833; Historiske produktionstal (kWh): 1984: 132632.5; Historiske produktionstal (kWh): 1985: 104254.1641; Historiske produktionstal (kWh): 1986: 129142; Historiske produktionstal (kWh): 1987: 114103; Historiske produktionstal (kWh): 1988: 124893; Historiske produktionstal (kWh): 1989: 130938; Historiske produktionstal (kWh): 1990: 133453; Historiske produktionstal (kWh): 1991: 122779; Historiske produktionstal (kWh): 1992: 118602; Historiske produktionstal (kWh): 1993: 125066; Historiske produktionstal (kWh): 1994: 128535; Historiske produktionstal (kWh): 1995: 109809; Historiske produktionstal (kWh): 1996: 102646; Historiske produktionstal (kWh): 1997: 110895; Historiske produktionstal (kWh): 1998: 125754; Historiske produktionstal (kWh): 1999: 105785; Historiske produktionstal (kWh): 2000: 119870; Historiske produktionstal (kWh): 2001: 105728.1494; Historiske produktionstal (kWh): 2002: 74244.1496
570715000000035111 | 1983-11-29 | 2002-08-15 | 55 | 0.1 | 18 | Vestas Wind Systems A/S | Ukendt-Vestas | 563 | Fanø | LAND | Odden by | 112c | 461015.38 | 6146274.29 | Stamdata | 119111 | Historiske produktionstal (kWh): 1983: 10886.833; Historiske produktionstal (kWh): 1984: 132632.5; Historiske produktionstal (kWh): 1985: 104254.1641; Historiske produktionstal (kWh): 1986: 129140; Historiske produktionstal (kWh): 1987: 114103; Historiske produktionstal (kWh): 1988: 124893; Historiske produktionstal (kWh): 1989: 130938; Historiske produktionstal (kWh): 1990: 133453; Historiske produktionstal (kWh): 1991: 122779; Historiske produktionstal (kWh): 1992: 118602; Historiske produktionstal (kWh): 1993: 125066; Historiske produktionstal (kWh): 1994: 128535; Historiske produktionstal (kWh): 1995: 109809; Historiske produktionstal (kWh): 1996: 102646; Historiske produktionstal (kWh): 1997: 110895; Historiske produktionstal (kWh): 1998: 125754; Historiske produktionstal (kWh): 1999: 105785; Historiske produktionstal (kWh): 2000: 119870; Historiske produktionstal (kWh): 2001: 105728.1494; Historiske produktionstal (kWh): 2002: 74244.1496
570715000000035128 | 1983-11-29 | 2002-08-15 | 55 | 0.1 | 18 | Vestas Wind Systems A/S | Ukendt-Vestas | 563 | Fanø | LAND | Odden by | 89c | 460969.32 | 6146177.39 | Stamdata | 119111 | Historiske produktionstal (kWh): 1983: 10886.833; Historiske produktionstal (kWh): 1984: 132632.5; Historiske produktionstal (kWh): 1985: 104254.1641; Historiske produktionstal (kWh): 1986: 129140; Historiske produktionstal (kWh): 1987: 114103; Historiske produktionstal (kWh): 1988: 124893; Historiske produktionstal (kWh): 1989: 130938; Historiske produktionstal (kWh): 1990: 133453; Historiske produktionstal (kWh): 1991: 122779; Historiske produktionstal (kWh): 1992: 118602; Historiske produktionstal (kWh): 1993: 125066; Historiske produktionstal (kWh): 1994: 128535; Historiske produktionstal (kWh): 1995: 109809; Historiske produktionstal (kWh): 1996: 102646; Historiske produktionstal (kWh): 1997: 110895; Historiske produktionstal (kWh): 1998: 125754; Historiske produktionstal (kWh): 1999: 105785; Historiske produktionstal (kWh): 2000: 119870; Historiske produktionstal (kWh): 2001: 105728.1494; Historiske produktionstal (kWh): 2002: 74244.1496
570715000000035135 | 1983-11-29 | 2002-08-15 | 55 | 0.1 | 18 | Vestas Wind Systems A/S | Ukendt-Vestas | 563 | Fanø | LAND | Odden by | 89c | 461039.07 | 6146088.8 | Stamdata | 119111 | Historiske produktionstal (kWh): 1983: 10886.833; Historiske produktionstal (kWh): 1984: 132632.5; Historiske produktionstal (kWh): 1985: 104254.1641; Historiske produktionstal (kWh): 1986: 129140; Historiske produktionstal (kWh): 1987: 114103; Historiske produktionstal (kWh): 1988: 124893; Historiske produktionstal (kWh): 1989: 130938; Historiske produktionstal (kWh): 1990: 133453; Historiske produktionstal (kWh): 1991: 122779; Historiske produktionstal (kWh): 1992: 118602; Historiske produktionstal (kWh): 1993: 125066; Historiske produktionstal (kWh): 1994: 128535; Historiske produktionstal (kWh): 1995: 109809; Historiske produktionstal (kWh): 1996: 102646; Historiske produktionstal (kWh): 1997: 110895; Historiske produktionstal (kWh): 1998: 125754; Historiske produktionstal (kWh): 1999: 105785; Historiske produktionstal (kWh): 2000: 119870; Historiske produktionstal (kWh): 2001: 105728.1494; Historiske produktionstal (kWh): 2002: 74244.1496
570715000000035142 | 1983-11-29 | 2002-08-15 | 55 | 0.1 | 18 | Vestas Wind Systems A/S | Ukendt-Vestas | 563 | Fanø | LAND | Odden by | 478 | 461109.48 | 6146218.18 | Stamdata | 119111 | Historiske produktionstal (kWh): 1983: 10886.833; Historiske produktionstal (kWh): 1984: 132632.5; Historiske produktionstal (kWh): 1985: 104254.1641; Historiske produktionstal (kWh): 1986: 129140; Historiske produktionstal (kWh): 1987: 114103; Historiske produktionstal (kWh): 1988: 124893; Historiske produktionstal (kWh): 1989: 130938; Historiske produktionstal (kWh): 1990: 133453; Historiske produktionstal (kWh): 1991: 122779; Historiske produktionstal (kWh): 1992: 118602; Historiske produktionstal (kWh): 1993: 125066; Historiske produktionstal (kWh): 1994: 128535; Historiske produktionstal (kWh): 1995: 109809; Historiske produktionstal (kWh): 1996: 102646; Historiske produktionstal (kWh): 1997: 110895; Historiske produktionstal (kWh): 1998: 125754; Historiske produktionstal (kWh): 1999: 105785; Historiske produktionstal (kWh): 2000: 119870; Historiske produktionstal (kWh): 2001: 105728.1494; Historiske produktionstal (kWh): 2002: 74244.1496
570715000000035159 | 1983-11-29 | 2002-08-15 | 55 | 0.1 | 18 | Vestas Wind Systems A/S | Ukendt-Vestas | 563 | Fanø | LAND | Odden by | 478 | 461092.82 | 6146150.86 | Stamdata | 119111 | Historiske produktionstal (kWh): 1983: 10886.833; Historiske produktionstal (kWh): 1984: 132632.5; Historiske produktionstal (kWh): 1985: 104254.1641; Historiske produktionstal (kWh): 1986: 129140; Historiske produktionstal (kWh): 1987: 114103; Historiske produktionstal (kWh): 1988: 124893; Historiske produktionstal (kWh): 1989: 130938; Historiske produktionstal (kWh): 1990: 133453; Historiske produktionstal (kWh): 1991: 122779; Historiske produktionstal (kWh): 1992: 118602; Historiske produktionstal (kWh): 1993: 125066; Historiske produktionstal (kWh): 1994: 128535; Historiske produktionstal (kWh): 1995: 109809; Historiske produktionstal (kWh): 1996: 102646; Historiske produktionstal (kWh): 1997: 110895; Historiske produktionstal (kWh): 1998: 125754; Historiske produktionstal (kWh): 1999: 105785; Historiske produktionstal (kWh): 2000: 119870; Historiske produktionstal (kWh): 2001: 105728.1494; Historiske produktionstal (kWh): 2002: 74244.1496
570715000000035173 | 1986-07-02 | 2002-08-15 | 55 | 0.1 | 18 | Vestas Wind Systems A/S | V 55-16 | 563 | Fanø | LAND | Odden by | 385b | 460868.38 | 6146225.37 | Stamdata | 119111 | Historiske produktionstal (kWh): 1986: 53811.4297; Historiske produktionstal (kWh): 1987: 114102.7109; Historiske produktionstal (kWh): 1988: 124892.8594; Historiske produktionstal (kWh): 1989: 130937.1406; Historiske produktionstal (kWh): 1990: 133452.2812; Historiske produktionstal (kWh): 1991: 122778.7109; Historiske produktionstal (kWh): 1992: 118601.8594; Historiske produktionstal (kWh): 1993: 125065.4297; Historiske produktionstal (kWh): 1994: 128535; Historiske produktionstal (kWh): 1995: 109808.4297; Historiske produktionstal (kWh): 1996: 102646; Historiske produktionstal (kWh): 1997: 110894.8594; Historiske produktionstal (kWh): 1998: 125754; Historiske produktionstal (kWh): 1999: 105784.4297; Historiske produktionstal (kWh): 2000: 119870.1406; Historiske produktionstal (kWh): 2001: 100475.957; Historiske produktionstal (kWh): 2002: 70467.0574
570715000000035180 | 1986-07-02 | 2002-08-15 | 55 | 0.1 | 18 | Vestas Wind Systems A/S | V 55-16 | 563 | Fanø | LAND | Odden by | 477 | 461294.39 | 6146270.85 | Stamdata | 119111 | Historiske produktionstal (kWh): 1986: 53811.4297; Historiske produktionstal (kWh): 1987: 114102.7109; Historiske produktionstal (kWh): 1988: 124892.8594; Historiske produktionstal (kWh): 1989: 130937.1406; Historiske produktionstal (kWh): 1990: 133452.2812; Historiske produktionstal (kWh): 1991: 122778.7109; Historiske produktionstal (kWh): 1992: 118601.8594; Historiske produktionstal (kWh): 1993: 125065.4297; Historiske produktionstal (kWh): 1994: 128535; Historiske produktionstal (kWh): 1995: 109808.4297; Historiske produktionstal (kWh): 1996: 102646; Historiske produktionstal (kWh): 1997: 110894.8594; Historiske produktionstal (kWh): 1998: 125754; Historiske produktionstal (kWh): 1999: 105784.4297; Historiske produktionstal (kWh): 2000: 119870.1406; Historiske produktionstal (kWh): 2001: 100475.957; Historiske produktionstal (kWh): 2002: 70467.0574
570715000000035197 | 1986-07-02 | 2002-08-15 | 55 | 0.1 | 18 | Vestas Wind Systems A/S | V 55-16 | 563 | Fanø | LAND | Odden by | 385b | 461321.5 | 6146365.31 | Stamdata | 119111 | Historiske produktionstal (kWh): 1986: 53811.4297; Historiske produktionstal (kWh): 1987: 114102.7109; Historiske produktionstal (kWh): 1988: 124892.8594; Historiske produktionstal (kWh): 1989: 130937.1406; Historiske produktionstal (kWh): 1990: 133452.2812; Historiske produktionstal (kWh): 1991: 122778.7109; Historiske produktionstal (kWh): 1992: 118601.8594; Historiske produktionstal (kWh): 1993: 125065.4297; Historiske produktionstal (kWh): 1994: 128535; Historiske produktionstal (kWh): 1995: 109808.4297; Historiske produktionstal (kWh): 1996: 102646; Historiske produktionstal (kWh): 1997: 110894.8594; Historiske produktionstal (kWh): 1998: 125754; Historiske produktionstal (kWh): 1999: 105784.4297; Historiske produktionstal (kWh): 2000: 119870.1406; Historiske produktionstal (kWh): 2001: 100475.957; Historiske produktionstal (kWh): 2002: 70467.0574
570715000000035203 | 1986-07-02 | 2002-08-15 | 55 | 0.1 | 18 | Vestas Wind Systems A/S | V 55-16 | 563 | Fanø | LAND | Odden by | 477 | 461182.74 | 6146304.62 | Stamdata | 119111 | Historiske produktionstal (kWh): 1986: 53811.4297; Historiske produktionstal (kWh): 1987: 114102.7109; Historiske produktionstal (kWh): 1988: 124892.8594; Historiske produktionstal (kWh): 1989: 130937.1406; Historiske produktionstal (kWh): 1990: 133452.2812; Historiske produktionstal (kWh): 1991: 122778.7109; Historiske produktionstal (kWh): 1992: 118601.8594; Historiske produktionstal (kWh): 1993: 125065.4297; Historiske produktionstal (kWh): 1994: 128535; Historiske produktionstal (kWh): 1995: 109808.4297; Historiske produktionstal (kWh): 1996: 102646; Historiske produktionstal (kWh): 1997: 110894.8594; Historiske produktionstal (kWh): 1998: 125754; Historiske produktionstal (kWh): 1999: 105784.4297; Historiske produktionstal (kWh): 2000: 119870.1406; Historiske produktionstal (kWh): 2001: 100475.957; Historiske produktionstal (kWh): 2002: 70467.0574
570715000000035210 | 1986-07-02 | 2002-08-15 | 55 | 0.1 | 18 | Vestas Wind Systems A/S | V 55-16 | 563 | Fanø | LAND | Odden by | 685b | 461209.65 | 6146409.13 | Stamdata | 119111 | Historiske produktionstal (kWh): 1986: 53811.4297; Historiske produktionstal (kWh): 1987: 114102.7109; Historiske produktionstal (kWh): 1988: 124892.8594; Historiske produktionstal (kWh): 1989: 130937.1406; Historiske produktionstal (kWh): 1990: 133452.2812; Historiske produktionstal (kWh): 1991: 122778.7109; Historiske produktionstal (kWh): 1992: 118601.8594; Historiske produktionstal (kWh): 1993: 125065.4297; Historiske produktionstal (kWh): 1994: 128535; Historiske produktionstal (kWh): 1995: 109808.4297; Historiske produktionstal (kWh): 1996: 102646; Historiske produktionstal (kWh): 1997: 110894.8594; Historiske produktionstal (kWh): 1998: 125754; Historiske produktionstal (kWh): 1999: 105784.4297; Historiske produktionstal (kWh): 2000: 119870.1406; Historiske produktionstal (kWh): 2001: 100475.957; Historiske produktionstal (kWh): 2002: 70467.0574
570715000000035227 | 1986-07-02 | 2002-08-15 | 55 | 0.1 | 18 | Vestas Wind Systems A/S | V 55-16 | 563 | Fanø | LAND | Odden by | 506b | 461081.86 | 6146349.6 | Stamdata | 119111 | Historiske produktionstal (kWh): 1986: 53811.4297; Historiske produktionstal (kWh): 1987: 114102.7109; Historiske produktionstal (kWh): 1988: 124892.8594; Historiske produktionstal (kWh): 1989: 130937.1406; Historiske produktionstal (kWh): 1990: 133452.2812; Historiske produktionstal (kWh): 1991: 122778.7109; Historiske produktionstal (kWh): 1992: 118601.8594; Historiske produktionstal (kWh): 1993: 125065.4297; Historiske produktionstal (kWh): 1994: 128535; Historiske produktionstal (kWh): 1995: 109808.4297; Historiske produktionstal (kWh): 1996: 102646; Historiske produktionstal (kWh): 1997: 110894.8594; Historiske produktionstal (kWh): 1998: 125754; Historiske produktionstal (kWh): 1999: 105784.4297; Historiske produktionstal (kWh): 2000: 119870.1406; Historiske produktionstal (kWh): 2001: 100475.957; Historiske produktionstal (kWh): 2002: 70467.0574
570715000000035234 | 1986-07-02 | 2002-08-15 | 55 | 0.1 | 18 | Vestas Wind Systems A/S | V 55-16 | 563 | Fanø | LAND | Odden by | 506b | 460946.52 | 6146318.31 | Stamdata | 119111 | Historiske produktionstal (kWh): 1986: 53811.4297; Historiske produktionstal (kWh): 1987: 114102.7109; Historiske produktionstal (kWh): 1988: 124892.8594; Historiske produktionstal (kWh): 1989: 130937.1406; Historiske produktionstal (kWh): 1990: 133452.2812; Historiske produktionstal (kWh): 1991: 122778.7109; Historiske produktionstal (kWh): 1992: 118601.8594; Historiske produktionstal (kWh): 1993: 125065.4297; Historiske produktionstal (kWh): 1994: 128535; Historiske produktionstal (kWh): 1995: 109808.4297; Historiske produktionstal (kWh): 1996: 102646; Historiske produktionstal (kWh): 1997: 110894.8594; Historiske produktionstal (kWh): 1998: 125754; Historiske produktionstal (kWh): 1999: 105784.4297; Historiske produktionstal (kWh): 2000: 119870.1406; Historiske produktionstal (kWh): 2001: 100475.957; Historiske produktionstal (kWh): 2002: 70467.0574
570715000000032516 | 1977-12-15 | 2002-11-30 | 22 | 0.1 | 0.1 | Ukendt | Ukendt-Ukendt | 573 | Varde | LAND | Ansager By | 3i | 484623.22 | 6172647.13 | Stamdata | 17253 | 0 | 48400 | 48400 | 48400 | 48400 | 48400 | 48400 | 48400 | 48400 | 48400 | 48400 | 48400 | 48400 | 48400 | 48400 | 48400 | 48400 | 48400 | 48400 | 48400 | 48400 | 48400 | 48400 | 48400 | 12100 | 7491
570715000000032547 | 1982-01-29 | 2002-11-15 | 55 | 0.1 | 0.1 | Ukendt | Ukendt-Ukendt | 573 | Varde | LAND | Hejbøl Gde | 2a | 481686.51 | 6184721.87 | Stamdata | 18447 | Historiske produktionstal (kWh): 1982: 110917; Historiske produktionstal (kWh): 1983: 121000; Historiske produktionstal (kWh): 1984: 121000; Historiske produktionstal (kWh): 1985: 121000; Historiske produktionstal (kWh): 1986: 121000; Historiske produktionstal (kWh): 1987: 121000; Historiske produktionstal (kWh): 1988: 121000; Historiske produktionstal (kWh): 1989: 121000; Historiske produktionstal (kWh): 1990: 121000; Historiske produktionstal (kWh): 1991: 121000; Historiske produktionstal (kWh): 1992: 121000; Historiske produktionstal (kWh): 1993: 121000; Historiske produktionstal (kWh): 1994: 121000; Historiske produktionstal (kWh): 1995: 121000; Historiske produktionstal (kWh): 1996: 121000; Historiske produktionstal (kWh): 1997: 121000; Historiske produktionstal (kWh): 1998: 121000; Historiske produktionstal (kWh): 1999: 121000; Historiske produktionstal (kWh): 2000: 121000; Historiske produktionstal (kWh): 2001: 31659; Historiske produktionstal (kWh): 2002: 2419
570715000000032554 | 1985-09-24 | 2002-05-21 | 75 | 0.1 | 0.1 | Ukendt | Ukendt-Ukendt | 573 | Varde | LAND | Skonager By | 4s | 473154.13 | 6162630.81 | Stamdata | 19744 | Historiske produktionstal (kWh): 1985: 41250; Historiske produktionstal (kWh): 1986: 165000; Historiske produktionstal (kWh): 1987: 165000; Historiske produktionstal (kWh): 1988: 165000; Historiske produktionstal (kWh): 1989: 165000; Historiske produktionstal (kWh): 1990: 165000; Historiske produktionstal (kWh): 1991: 165000; Historiske produktionstal (kWh): 1992: 165000; Historiske produktionstal (kWh): 1993: 165000; Historiske produktionstal (kWh): 1994: 165000; Historiske produktionstal (kWh): 1995: 165000; Historiske produktionstal (kWh): 1996: 165000; Historiske produktionstal (kWh): 1997: 165000; Historiske produktionstal (kWh): 1998: 165000; Historiske produktionstal (kWh): 1999: 165000; Historiske produktionstal (kWh): 2000: 165000; Historiske produktionstal (kWh): 2001: 93493.7002; Historiske produktionstal (kWh): 2002: 51066.5005
570715000000032561 | 1980-08-22 | 2016-03-31 | 15 | 9 | 18 | Kuriant | Ukendt-Kuriant | 573 | Varde | Land |  |  | 474037.83 | 6157470.56 | GST, 18-02-2013 |  |  |  |  | 11000 | 33000 | 33000 | 33000 | 33000 | 33000 | 33000 | 33000 | 33000 | 33000 | 33000 | 33000 | 33000 | 33000 | 33000 | 33000 | 33000 | 33000 | 33000 | 33000 | 33000 | 18622 | 13463 | 9327 | 10918 | 8921 | 8760 | 8689 | 1363 | 0 | 0 | 0 | 0 | 0 | 0 | 0 | 0 | 1786.884
570715000000032578 | 1985-08-01 | 2002-07-19 | 55 | 0.1 | 0.1 | Ukendt | Ukendt-Ukendt | 573 | Varde | LAND | Lyne-Husted Gde | 11 | 466581.46 | 6181614.08 | Stamdata | 22929 | Historiske produktionstal (kWh): 1985: 40333; Historiske produktionstal (kWh): 1986: 121000; Historiske produktionstal (kWh): 1987: 121000; Historiske produktionstal (kWh): 1988: 121000; Historiske produktionstal (kWh): 1989: 121000; Historiske produktionstal (kWh): 1990: 121000; Historiske produktionstal (kWh): 1991: 121000; Historiske produktionstal (kWh): 1992: 121000; Historiske produktionstal (kWh): 1993: 121000; Historiske produktionstal (kWh): 1994: 121000; Historiske produktionstal (kWh): 1995: 121000; Historiske produktionstal (kWh): 1996: 121000; Historiske produktionstal (kWh): 1997: 121000; Historiske produktionstal (kWh): 1998: 121000; Historiske produktionstal (kWh): 1999: 121000; Historiske produktionstal (kWh): 2000: 121000; Historiske produktionstal (kWh): 2001: 66760; Historiske produktionstal (kWh): 2002: 36860
570715000000032608 | 1988-03-22 | 2002-07-22 | 99 | 0.1 | 0.1 | Ukendt | Ukendt-Ukendt | 573 | Varde | LAND | Agersnap By | 3a | 478737.57 | 6183468.74 | Stamdata | 24612 | Historiske produktionstal (kWh): 1988: 149368; Historiske produktionstal (kWh): 1989: 208796.5; Historiske produktionstal (kWh): 1990: 212807; Historiske produktionstal (kWh): 1991: 195787; Historiske produktionstal (kWh): 1992: 198130; Historiske produktionstal (kWh): 1993: 194485; Historiske produktionstal (kWh): 1994: 215375; Historiske produktionstal (kWh): 1995: 184940; Historiske produktionstal (kWh): 1996: 157785; Historiske produktionstal (kWh): 1997: 173265; Historiske produktionstal (kWh): 1998: 185795; Historiske produktionstal (kWh): 1999: 164848; Historiske produktionstal (kWh): 2000: 196529.5; Historiske produktionstal (kWh): 2001: 147449.354; Historiske produktionstal (kWh): 2002: 103911.2651
570715000000032615 | 1988-03-22 | 2002-07-22 | 99 | 0.1 | 0.1 | Ukendt | Ukendt-Ukendt | 573 | Varde | LAND | Agersnap By | 3a | 478776.05 | 6183478.46 | Stamdata | 24612 | Historiske produktionstal (kWh): 1988: 149368; Historiske produktionstal (kWh): 1989: 208796.5; Historiske produktionstal (kWh): 1990: 212807; Historiske produktionstal (kWh): 1991: 195787; Historiske produktionstal (kWh): 1992: 198130; Historiske produktionstal (kWh): 1993: 194485; Historiske produktionstal (kWh): 1994: 215375; Historiske produktionstal (kWh): 1995: 184940; Historiske produktionstal (kWh): 1996: 157785; Historiske produktionstal (kWh): 1997: 173265; Historiske produktionstal (kWh): 1998: 185795; Historiske produktionstal (kWh): 1999: 164848; Historiske produktionstal (kWh): 2000: 196529.5; Historiske produktionstal (kWh): 2001: 147449.354; Historiske produktionstal (kWh): 2002: 103911.2651
570715000000032660 | 1987-11-27 | 2007-07-31 | 90 | 0.1 | 0.1 | Vestas Wind Systems A/S | Ukendt-Vestas | 573 | Varde | LAND | Tarp By | 7a | 461436.84 | 6181877.532 | Stamdata | 27658 | Historiske produktionstal (kWh): 1987: 15077; Historiske produktionstal (kWh): 1988: 198033; Historiske produktionstal (kWh): 1989: 207617.5; Historiske produktionstal (kWh): 1990: 211605.5; Historiske produktionstal (kWh): 1991: 194681.5; Historiske produktionstal (kWh): 1992: 187282; Historiske produktionstal (kWh): 1993: 192850; Historiske produktionstal (kWh): 1994: 202025; Historiske produktionstal (kWh): 1995: 188125; Historiske produktionstal (kWh): 1996: 166350; Historiske produktionstal (kWh): 1997: 184940; Historiske produktionstal (kWh): 1998: 191789; Historiske produktionstal (kWh): 1999: 162059; Historiske produktionstal (kWh): 2000: 182317.5; Historiske produktionstal (kWh): 2001: 144054.6021; Historiske produktionstal (kWh): 2002: 156671.2153; Historiske produktionstal (kWh): 2003: 137213.1514; Historiske produktionstal (kWh): 2004: 158880.499; Historiske produktionstal (kWh): 2005: 149094.5005; Historiske produktionstal (kWh): 2006: 142441.5986; Historiske produktionstal (kWh): 2007: 87467.9492
570715000000032677 | 1987-11-27 | 2007-07-31 | 90 | 0.1 | 0.1 | Vestas Wind Systems A/S | Ukendt-Vestas | 573 | Varde | LAND | Tarp By | 7a | 461424.983 | 6181770.316 | Stamdata | 27658 | Historiske produktionstal (kWh): 1987: 15077; Historiske produktionstal (kWh): 1988: 198033; Historiske produktionstal (kWh): 1989: 207617.5; Historiske produktionstal (kWh): 1990: 211605.5; Historiske produktionstal (kWh): 1991: 194681.5; Historiske produktionstal (kWh): 1992: 187282; Historiske produktionstal (kWh): 1993: 192850; Historiske produktionstal (kWh): 1994: 202025; Historiske produktionstal (kWh): 1995: 188125; Historiske produktionstal (kWh): 1996: 166350; Historiske produktionstal (kWh): 1997: 184940; Historiske produktionstal (kWh): 1998: 191789; Historiske produktionstal (kWh): 1999: 162059; Historiske produktionstal (kWh): 2000: 182317.5; Historiske produktionstal (kWh): 2001: 144054.6021; Historiske produktionstal (kWh): 2002: 156671.2153; Historiske produktionstal (kWh): 2003: 137213.1514; Historiske produktionstal (kWh): 2004: 158880.499; Historiske produktionstal (kWh): 2005: 149094.5005; Historiske produktionstal (kWh): 2006: 142441.5986; Historiske produktionstal (kWh): 2007: 87467.9492
570715000000032721 | 1986-07-10 | 2005-05-10 | 75 | 0.1 | 0.1 | Vestas Wind Systems A/S | Ukendt-Vestas | 573 | Varde | LAND | Nr Nebel By | 25a | 455232.89 | 6182670.28 | Stamdata | 30117 | Historiske produktionstal (kWh): 1986: 78015.2031; Historiske produktionstal (kWh): 1987: 137858; Historiske produktionstal (kWh): 1988: 150896.2031; Historiske produktionstal (kWh): 1989: 158199.4062; Historiske produktionstal (kWh): 1990: 161238; Historiske produktionstal (kWh): 1991: 148342.4062; Historiske produktionstal (kWh): 1992: 149740; Historiske produktionstal (kWh): 1993: 150480; Historiske produktionstal (kWh): 1994: 153010; Historiske produktionstal (kWh): 1995: 142460; Historiske produktionstal (kWh): 1996: 126410; Historiske produktionstal (kWh): 1997: 134308; Historiske produktionstal (kWh): 1998: 145944; Historiske produktionstal (kWh): 1999: 123249.3984; Historiske produktionstal (kWh): 2000: 138151.5938; Historiske produktionstal (kWh): 2001: 111720.9507; Historiske produktionstal (kWh): 2002: 120370.8003; Historiske produktionstal (kWh): 2003: 107612.0503; Historiske produktionstal (kWh): 2004: 124741.4492; Historiske produktionstal (kWh): 2005: 53512.6997
570715000000032738 | 1986-07-10 | 2005-05-10 | 75 | 0.1 | 0.1 | Vestas Wind Systems A/S | Ukendt-Vestas | 573 | Varde | LAND | Nr Nebel By | 25a | 455266.46 | 6182599.74 | Stamdata | 30117 | Historiske produktionstal (kWh): 1986: 78015.2031; Historiske produktionstal (kWh): 1987: 137860; Historiske produktionstal (kWh): 1988: 150896.2031; Historiske produktionstal (kWh): 1989: 158199.4062; Historiske produktionstal (kWh): 1990: 161238; Historiske produktionstal (kWh): 1991: 148342.4062; Historiske produktionstal (kWh): 1992: 149740; Historiske produktionstal (kWh): 1993: 150480; Historiske produktionstal (kWh): 1994: 153010; Historiske produktionstal (kWh): 1995: 142460; Historiske produktionstal (kWh): 1996: 126410; Historiske produktionstal (kWh): 1997: 134308; Historiske produktionstal (kWh): 1998: 145944; Historiske produktionstal (kWh): 1999: 123249.3984; Historiske produktionstal (kWh): 2000: 138151.5938; Historiske produktionstal (kWh): 2001: 111720.9507; Historiske produktionstal (kWh): 2002: 120370.8003; Historiske produktionstal (kWh): 2003: 107612.0503; Historiske produktionstal (kWh): 2004: 124741.4492; Historiske produktionstal (kWh): 2005: 53512.6997
570715000000032745 | 1986-07-10 | 2005-05-10 | 75 | 0.1 | 0.1 | Vestas Wind Systems A/S | Ukendt-Vestas | 573 | Varde | LAND | Nr Nebel By | 25a | 455171.68 | 6182570.7 | Stamdata | 30117 | Historiske produktionstal (kWh): 1986: 78015.2031; Historiske produktionstal (kWh): 1987: 137860; Historiske produktionstal (kWh): 1988: 150896.2031; Historiske produktionstal (kWh): 1989: 158199.4062; Historiske produktionstal (kWh): 1990: 161238; Historiske produktionstal (kWh): 1991: 148342.4062; Historiske produktionstal (kWh): 1992: 149740; Historiske produktionstal (kWh): 1993: 150480; Historiske produktionstal (kWh): 1994: 153010; Historiske produktionstal (kWh): 1995: 142460; Historiske produktionstal (kWh): 1996: 126410; Historiske produktionstal (kWh): 1997: 134308; Historiske produktionstal (kWh): 1998: 145944; Historiske produktionstal (kWh): 1999: 123249.3984; Historiske produktionstal (kWh): 2000: 138151.5938; Historiske produktionstal (kWh): 2001: 111720.9507; Historiske produktionstal (kWh): 2002: 120370.8003; Historiske produktionstal (kWh): 2003: 107612.0503; Historiske produktionstal (kWh): 2004: 124741.4492; Historiske produktionstal (kWh): 2005: 53512.6997
570715000000032752 | 1986-07-10 | 2005-05-10 | 75 | 0.1 | 0.1 | Vestas Wind Systems A/S | Ukendt-Vestas | 573 | Varde | LAND | Nr Nebel By | 25a | 455159.64 | 6182752.11 | Stamdata | 30117 | Historiske produktionstal (kWh): 1986: 78015.2031; Historiske produktionstal (kWh): 1987: 137860; Historiske produktionstal (kWh): 1988: 150896.2031; Historiske produktionstal (kWh): 1989: 158199.4062; Historiske produktionstal (kWh): 1990: 161238; Historiske produktionstal (kWh): 1991: 148342.4062; Historiske produktionstal (kWh): 1992: 149740; Historiske produktionstal (kWh): 1993: 150480; Historiske produktionstal (kWh): 1994: 153010; Historiske produktionstal (kWh): 1995: 142460; Historiske produktionstal (kWh): 1996: 126410; Historiske produktionstal (kWh): 1997: 134308; Historiske produktionstal (kWh): 1998: 145944; Historiske produktionstal (kWh): 1999: 123249.3984; Historiske produktionstal (kWh): 2000: 138151.5938; Historiske produktionstal (kWh): 2001: 111720.9507; Historiske produktionstal (kWh): 2002: 120370.8003; Historiske produktionstal (kWh): 2003: 107612.0503; Historiske produktionstal (kWh): 2004: 124741.4492; Historiske produktionstal (kWh): 2005: 53512.6997
570715000000032769 | 1986-07-10 | 2005-05-10 | 75 | 0.1 | 0.1 | Vestas Wind Systems A/S | Ukendt-Vestas | 573 | Varde | LAND | Nr Nebel By | 25a | 455183.95 | 6182840.27 | Stamdata | 30117 | Historiske produktionstal (kWh): 1986: 78015.2031; Historiske produktionstal (kWh): 1987: 137860; Historiske produktionstal (kWh): 1988: 150896.2031; Historiske produktionstal (kWh): 1989: 158199.4062; Historiske produktionstal (kWh): 1990: 161238; Historiske produktionstal (kWh): 1991: 148342.4062; Historiske produktionstal (kWh): 1992: 149740; Historiske produktionstal (kWh): 1993: 150480; Historiske produktionstal (kWh): 1994: 153010; Historiske produktionstal (kWh): 1995: 142460; Historiske produktionstal (kWh): 1996: 126410; Historiske produktionstal (kWh): 1997: 134308; Historiske produktionstal (kWh): 1998: 145944; Historiske produktionstal (kWh): 1999: 123249.3984; Historiske produktionstal (kWh): 2000: 138151.5938; Historiske produktionstal (kWh): 2001: 111720.9507; Historiske produktionstal (kWh): 2002: 120370.8003; Historiske produktionstal (kWh): 2003: 107612.0503; Historiske produktionstal (kWh): 2004: 124741.4492; Historiske produktionstal (kWh): 2005: 53512.6997
570715000000032790 | 1982-02-15 | 2001-11-01 | 55 | 0.1 | 0.1 | Ukendt | Ukendt-Ukendt | 573 | Varde | LAND | Vandflod By | 64a | 446922.27 | 6155987.65 | Stamdata | 35734 | Historiske produktionstal (kWh): 1982: 79767; Historiske produktionstal (kWh): 1983: 116063; Historiske produktionstal (kWh): 1984: 117832; Historiske produktionstal (kWh): 1985: 92620; Historiske produktionstal (kWh): 1986: 114731; Historiske produktionstal (kWh): 1987: 101370; Historiske produktionstal (kWh): 1988: 110956; Historiske produktionstal (kWh): 1989: 116326; Historiske produktionstal (kWh): 1990: 118560; Historiske produktionstal (kWh): 1991: 109078; Historiske produktionstal (kWh): 1992: 110528; Historiske produktionstal (kWh): 1993: 108124; Historiske produktionstal (kWh): 1994: 118250; Historiske produktionstal (kWh): 1995: 105000; Historiske produktionstal (kWh): 1996: 85030; Historiske produktionstal (kWh): 1997: 89100; Historiske produktionstal (kWh): 1998: 109338; Historiske produktionstal (kWh): 1999: 90704; Historiske produktionstal (kWh): 2000: 115844; Historiske produktionstal (kWh): 2001: 54112; Historiske produktionstal (kWh): 2002: 0
570715000000032875 | 1985-11-22 | 2002-04-08 | 75 | 0.1 | 0.1 | Vestas Wind Systems A/S | Ukendt-Vestas | 573 | Varde | LAND | Grimstrup By | 12a | 477230.8 | 6152724.96 | Stamdata | 41591 | Historiske produktionstal (kWh): 1985: 8397; Historiske produktionstal (kWh): 1986: 124819.25; Historiske produktionstal (kWh): 1987: 110282; Historiske produktionstal (kWh): 1988: 120712.25; Historiske produktionstal (kWh): 1989: 126554.75; Historiske produktionstal (kWh): 1990: 128985.5; Historiske produktionstal (kWh): 1991: 118669.25; Historiske produktionstal (kWh): 1992: 120187.5; Historiske produktionstal (kWh): 1993: 117755; Historiske produktionstal (kWh): 1994: 125112.5; Historiske produktionstal (kWh): 1995: 115570; Historiske produktionstal (kWh): 1996: 94580; Historiske produktionstal (kWh): 1997: 110115; Historiske produktionstal (kWh): 1998: 113905; Historiske produktionstal (kWh): 1999: 100722.25; Historiske produktionstal (kWh): 2000: 113812.75; Historiske produktionstal (kWh): 2001: 81903.2759; Historiske produktionstal (kWh): 2002: 32196.4506
570715000000032882 | 1985-11-22 | 2002-04-08 | 75 | 0.1 | 0.1 | Vestas Wind Systems A/S | Ukendt-Vestas | 573 | Varde | LAND | Grimstrup By | 12a | 477282.83 | 6152628.86 | Stamdata | 41591 | Historiske produktionstal (kWh): 1985: 8397; Historiske produktionstal (kWh): 1986: 124819.25; Historiske produktionstal (kWh): 1987: 110284; Historiske produktionstal (kWh): 1988: 120712.25; Historiske produktionstal (kWh): 1989: 126554.75; Historiske produktionstal (kWh): 1990: 128985.5; Historiske produktionstal (kWh): 1991: 118669.25; Historiske produktionstal (kWh): 1992: 120187.5; Historiske produktionstal (kWh): 1993: 117755; Historiske produktionstal (kWh): 1994: 125112.5; Historiske produktionstal (kWh): 1995: 115570; Historiske produktionstal (kWh): 1996: 94580; Historiske produktionstal (kWh): 1997: 110115; Historiske produktionstal (kWh): 1998: 113905; Historiske produktionstal (kWh): 1999: 100722.25; Historiske produktionstal (kWh): 2000: 113812.75; Historiske produktionstal (kWh): 2001: 81903.2759; Historiske produktionstal (kWh): 2002: 32196.4506
570715000000032899 | 1985-11-22 | 2002-04-08 | 75 | 0.1 | 0.1 | Vestas Wind Systems A/S | Ukendt-Vestas | 573 | Varde | LAND | Grimstrup By | 15a | 477372.87 | 6152609.08 | Stamdata | 41591 | Historiske produktionstal (kWh): 1985: 8397; Historiske produktionstal (kWh): 1986: 124819.25; Historiske produktionstal (kWh): 1987: 110284; Historiske produktionstal (kWh): 1988: 120712.25; Historiske produktionstal (kWh): 1989: 126554.75; Historiske produktionstal (kWh): 1990: 128985.5; Historiske produktionstal (kWh): 1991: 118669.25; Historiske produktionstal (kWh): 1992: 120187.5; Historiske produktionstal (kWh): 1993: 117755; Historiske produktionstal (kWh): 1994: 125112.5; Historiske produktionstal (kWh): 1995: 115570; Historiske produktionstal (kWh): 1996: 94580; Historiske produktionstal (kWh): 1997: 110115; Historiske produktionstal (kWh): 1998: 113905; Historiske produktionstal (kWh): 1999: 100722.25; Historiske produktionstal (kWh): 2000: 113812.75; Historiske produktionstal (kWh): 2001: 81903.2759; Historiske produktionstal (kWh): 2002: 32196.4506
570715000000032905 | 1985-11-22 | 2002-04-08 | 75 | 0.1 | 0.1 | Vestas Wind Systems A/S | Ukendt-Vestas | 573 | Varde | LAND | Grimstrup By | 15a | 477522.76 | 6152610.05 | Stamdata | 41591 | Historiske produktionstal (kWh): 1985: 8397; Historiske produktionstal (kWh): 1986: 124819.25; Historiske produktionstal (kWh): 1987: 110284; Historiske produktionstal (kWh): 1988: 120712.25; Historiske produktionstal (kWh): 1989: 126554.75; Historiske produktionstal (kWh): 1990: 128985.5; Historiske produktionstal (kWh): 1991: 118669.25; Historiske produktionstal (kWh): 1992: 120187.5; Historiske produktionstal (kWh): 1993: 117755; Historiske produktionstal (kWh): 1994: 125112.5; Historiske produktionstal (kWh): 1995: 115570; Historiske produktionstal (kWh): 1996: 94580; Historiske produktionstal (kWh): 1997: 110115; Historiske produktionstal (kWh): 1998: 113905; Historiske produktionstal (kWh): 1999: 100722.25; Historiske produktionstal (kWh): 2000: 113812.75; Historiske produktionstal (kWh): 2001: 81903.2759; Historiske produktionstal (kWh): 2002: 32196.4506
570715000000033278 | 1990-02-26 | 2011-08-31 | 200 | 25 | 30 | Vestas Wind Systems A/S | V 25-200 | 573 | Varde | LAND | Hesselmed Hgd | 13a | 453592.314 | 6162146.943 | Stamdata | 55936 | Historiske produktionstal (kWh): 1990: 363296; Historiske produktionstal (kWh): 1991: 449500; Historiske produktionstal (kWh): 1992: 455655; Historiske produktionstal (kWh): 1993: 458890; Historiske produktionstal (kWh): 1994: 477735; Historiske produktionstal (kWh): 1995: 437765; Historiske produktionstal (kWh): 1996: 399570; Historiske produktionstal (kWh): 1997: 426815; Historiske produktionstal (kWh): 1998: 473535; Historiske produktionstal (kWh): 1999: 395410; Historiske produktionstal (kWh): 2000: 486825; Historiske produktionstal (kWh): 2001: 366911.375; Historiske produktionstal (kWh): 2002: 392636.75; Historiske produktionstal (kWh): 2003: 357651.75; Historiske produktionstal (kWh): 2004: 415217.75; Historiske produktionstal (kWh): 2005: 397331.75; Historiske produktionstal (kWh): 2006: 392993.5; Historiske produktionstal (kWh): 2007: 448043.125; Historiske produktionstal (kWh): 2008: 374919.75; Historiske produktionstal (kWh): 2009: 378862.375; Historiske produktionstal (kWh): 2010: 324599.125; Historiske produktionstal (kWh): 2011: 208117.625
570715000000033285 | 1990-02-26 | 2011-08-31 | 200 | 25 | 30 | Vestas Wind Systems A/S | V 25-200 | 573 | Varde | LAND | Hesselmed Hgd | 13a | 453654.827 | 6161970.228 | Stamdata | 55936 | Historiske produktionstal (kWh): 1990: 363297; Historiske produktionstal (kWh): 1991: 449500; Historiske produktionstal (kWh): 1992: 455655; Historiske produktionstal (kWh): 1993: 458890; Historiske produktionstal (kWh): 1994: 477735; Historiske produktionstal (kWh): 1995: 437765; Historiske produktionstal (kWh): 1996: 399570; Historiske produktionstal (kWh): 1997: 426815; Historiske produktionstal (kWh): 1998: 473535; Historiske produktionstal (kWh): 1999: 395410; Historiske produktionstal (kWh): 2000: 486825; Historiske produktionstal (kWh): 2001: 366911.375; Historiske produktionstal (kWh): 2002: 392636.75; Historiske produktionstal (kWh): 2003: 357651.75; Historiske produktionstal (kWh): 2004: 415217.75; Historiske produktionstal (kWh): 2005: 397331.75; Historiske produktionstal (kWh): 2006: 392993.5; Historiske produktionstal (kWh): 2007: 448043.125; Historiske produktionstal (kWh): 2008: 374919.75; Historiske produktionstal (kWh): 2009: 378862.375; Historiske produktionstal (kWh): 2010: 324599.125; Historiske produktionstal (kWh): 2011: 208117.625
570715000000033308 | 1990-07-17 | 2011-08-25 | 150 | 0.1 | 0.1 | Ukendt | Ukendt-Ukendt | 573 | Varde | LAND | Janderup By | 29b | 459013.23 | 6164187.14 | Stamdata | 55938 | Historiske produktionstal (kWh): 1990: 192977; Historiske produktionstal (kWh): 1991: 426103; Historiske produktionstal (kWh): 1992: 421130; Historiske produktionstal (kWh): 1993: 424880; Historiske produktionstal (kWh): 1994: 450420; Historiske produktionstal (kWh): 1995: 370800; Historiske produktionstal (kWh): 1996: 377500; Historiske produktionstal (kWh): 1997: 382230; Historiske produktionstal (kWh): 1998: 427701; Historiske produktionstal (kWh): 1999: 361024; Historiske produktionstal (kWh): 2000: 415960; Historiske produktionstal (kWh): 2001: 325007.4531; Historiske produktionstal (kWh): 2002: 357382.8965; Historiske produktionstal (kWh): 2003: 313582.3271; Historiske produktionstal (kWh): 2004: 351132.7012; Historiske produktionstal (kWh): 2005: 348717.874; Historiske produktionstal (kWh): 2006: 256255.7256; Historiske produktionstal (kWh): 2007: 347727.248; Historiske produktionstal (kWh): 2008: 91395.3999; Historiske produktionstal (kWh): 2009: 309329.9023; Historiske produktionstal (kWh): 2010: 276557.5008; Historiske produktionstal (kWh): 2011: 207358.1
570715000000033322 | 1989-10-16 | 2011-08-23 | 150 | 10 | 0.1 | NKT | Ukendt-NKT | 573 | Varde | LAND | Mejls | 8a | 468472.39 | 6170290.74 | Stamdata | 55939 | Historiske produktionstal (kWh): 1989: 61734; Historiske produktionstal (kWh): 1990: 377522; Historiske produktionstal (kWh): 1991: 347328.3438; Historiske produktionstal (kWh): 1992: 352240; Historiske produktionstal (kWh): 1993: 341326.6562; Historiske produktionstal (kWh): 1994: 372820; Historiske produktionstal (kWh): 1995: 324886.6562; Historiske produktionstal (kWh): 1996: 298500; Historiske produktionstal (kWh): 1997: 312010; Historiske produktionstal (kWh): 1998: 345493.3438; Historiske produktionstal (kWh): 1999: 280981.6562; Historiske produktionstal (kWh): 2000: 332737.3438; Historiske produktionstal (kWh): 2001: 257686.0879; Historiske produktionstal (kWh): 2002: 301815.8359; Historiske produktionstal (kWh): 2003: 253995.7188; Historiske produktionstal (kWh): 2004: 253097.3311; Historiske produktionstal (kWh): 2005: 227735.8037; Historiske produktionstal (kWh): 2006: 214475.3682; Historiske produktionstal (kWh): 2007: 313800.3691; Historiske produktionstal (kWh): 2008: 302583.2974; Historiske produktionstal (kWh): 2009: 258141.8652; Historiske produktionstal (kWh): 2010: 224632.0001; Historiske produktionstal (kWh): 2011: 184877.4667
570715000000033339 | 1989-10-16 | 2011-08-23 | 150 | 10 | 0.1 | NKT | Ukendt-NKT | 573 | Varde | LAND | Mejls | 8a | 468472.45 | 6170249.32 | Stamdata | 55939 | Historiske produktionstal (kWh): 1989: 61735; Historiske produktionstal (kWh): 1990: 377522; Historiske produktionstal (kWh): 1991: 347328.3438; Historiske produktionstal (kWh): 1992: 352240; Historiske produktionstal (kWh): 1993: 341326.6562; Historiske produktionstal (kWh): 1994: 372820; Historiske produktionstal (kWh): 1995: 324886.6562; Historiske produktionstal (kWh): 1996: 298500; Historiske produktionstal (kWh): 1997: 312010; Historiske produktionstal (kWh): 1998: 345493.3438; Historiske produktionstal (kWh): 1999: 280981.6562; Historiske produktionstal (kWh): 2000: 332737.3438; Historiske produktionstal (kWh): 2001: 257686.0879; Historiske produktionstal (kWh): 2002: 301815.8359; Historiske produktionstal (kWh): 2003: 253995.7188; Historiske produktionstal (kWh): 2004: 253097.3311; Historiske produktionstal (kWh): 2005: 227735.8037; Historiske produktionstal (kWh): 2006: 214475.3682; Historiske produktionstal (kWh): 2007: 313800.3691; Historiske produktionstal (kWh): 2008: 302583.2974; Historiske produktionstal (kWh): 2009: 258141.8652; Historiske produktionstal (kWh): 2010: 224632.0001; Historiske produktionstal (kWh): 2011: 184877.4667
570715000000033346 | 1989-10-16 | 2011-08-23 | 150 | 10 | 0.1 | NKT | Ukendt-NKT | 573 | Varde | LAND | Mejls | 8a | 468501.39 | 6170251.09 | Stamdata | 55939 | Historiske produktionstal (kWh): 1989: 61735; Historiske produktionstal (kWh): 1990: 377522; Historiske produktionstal (kWh): 1991: 347328.3438; Historiske produktionstal (kWh): 1992: 352240; Historiske produktionstal (kWh): 1993: 341326.6562; Historiske produktionstal (kWh): 1994: 372820; Historiske produktionstal (kWh): 1995: 324886.6562; Historiske produktionstal (kWh): 1996: 298500; Historiske produktionstal (kWh): 1997: 312010; Historiske produktionstal (kWh): 1998: 345493.3438; Historiske produktionstal (kWh): 1999: 280981.6562; Historiske produktionstal (kWh): 2000: 332737.3438; Historiske produktionstal (kWh): 2001: 257686.0879; Historiske produktionstal (kWh): 2002: 301815.8359; Historiske produktionstal (kWh): 2003: 253995.7188; Historiske produktionstal (kWh): 2004: 253097.3311; Historiske produktionstal (kWh): 2005: 227735.8037; Historiske produktionstal (kWh): 2006: 214475.3682; Historiske produktionstal (kWh): 2007: 313800.3691; Historiske produktionstal (kWh): 2008: 302583.2974; Historiske produktionstal (kWh): 2009: 258141.8652; Historiske produktionstal (kWh): 2010: 224632.0001; Historiske produktionstal (kWh): 2011: 184877.4667
570715000000033360 | 1990-03-08 | 2014-12-04 | 150 | 0.1 | 0.1 | Ukendt | Ukendt-Ukendt | 573 | Varde | LAND | Debel By | 8a | 489935.23 | 6162913.13 | GST, 18-02-2013 | 56062 | Historiske produktionstal (kWh): 1990: 229389.6719; Historiske produktionstal (kWh): 1991: 281391.3438; Historiske produktionstal (kWh): 1992: 291056.6562; Historiske produktionstal (kWh): 1993: 279333.3438; Historiske produktionstal (kWh): 1994: 282553.3438; Historiske produktionstal (kWh): 1995: 266766.6562; Historiske produktionstal (kWh): 1996: 242816.6719; Historiske produktionstal (kWh): 1997: 258400; Historiske produktionstal (kWh): 1998: 267993.3438; Historiske produktionstal (kWh): 1999: 226243.6719; Historiske produktionstal (kWh): 2000: 282433; Historiske produktionstal (kWh): 2001: 203549.248; Historiske produktionstal (kWh): 2002: 224443.0811; Historiske produktionstal (kWh): 2003: 172407.752; Historiske produktionstal (kWh): 2004: 212291.666; Historiske produktionstal (kWh): 2005: 211809.334; Historiske produktionstal (kWh): 2006: 208686.5835; Historiske produktionstal (kWh): 2007: 260991.0332; Historiske produktionstal (kWh): 2008: 250340.2012; Historiske produktionstal (kWh): 2009: 204489.7349; Historiske produktionstal (kWh): 2010: 175902.8667; Historiske produktionstal (kWh): 2011: 204639.4333; Historiske produktionstal (kWh): 2012: 201797.4667; Historiske produktionstal (kWh): 2013: 192910.4667; Historiske produktionstal (kWh): 2014: 157990.1167
570715000000033377 | 1990-03-08 | 2017-05-02 | 150 | 0.1 | 0.1 | Ukendt | Ukendt-Ukendt | 573 | Varde | LAND | Debel By | 8a | 489928.02 | 6162777.95 | SDFE2018 | 56062 | [13 empty] | 229389.6719 | 281391.3438 | 291056.6562 | 279333.3438 | 282553.3438 | 266766.6562 | 242816.6719 | 258400 | 267993.3438 | 226243.6719 | 282433 | 203549.248 | 224443.0811 | 172407.752 | 212291.666 | 211809.334 | 208686.5835 | 260991.0332 | 250340.2012 | 204489.7349 | 175902.8667 | 204639.4333 | 201797.4667 | 192910.4667 | 157990.1167 | 227893.2 | 178700.6 | 12546.45
570715000000033384 | 1990-03-08 | 2017-05-02 | 150 | 0.1 | 0.1 | Ukendt | Ukendt-Ukendt | 573 | Varde | LAND | Debel By | 8a | 489933.06 | 6162528.04 | SDFE2018 | 56062 | [13 empty] | 229389.6719 | 281391.3438 | 291056.6562 | 279333.3438 | 282553.3438 | 266766.6562 | 242816.6719 | 258400 | 267993.3438 | 226243.6719 | 282433 | 203549.248 | 224443.0811 | 172407.752 | 212291.666 | 211809.334 | 208686.5835 | 260991.0332 | 250340.2012 | 204489.7349 | 175902.8667 | 204639.4333 | 201797.4667 | 192910.4667 | 157990.1167 | 227893.2 | 178700.6 | 12546.45
570715000000033407 | 1989-12-21 | 2011-09-02 | 150 | 0.1 | 0.1 | Ukendt | Ukendt-Ukendt | 573 | Varde | LAND | Rousthøje By | 19g | 474233.27 | 6159863.29 | Stamdata | 56063 | Historiske produktionstal (kWh): 1989: 0; Historiske produktionstal (kWh): 1990: 270290; Historiske produktionstal (kWh): 1991: 341730; Historiske produktionstal (kWh): 1992: 352925; Historiske produktionstal (kWh): 1993: 339125; Historiske produktionstal (kWh): 1994: 368855; Historiske produktionstal (kWh): 1995: 322735; Historiske produktionstal (kWh): 1996: 295645; Historiske produktionstal (kWh): 1997: 319320; Historiske produktionstal (kWh): 1998: 348370; Historiske produktionstal (kWh): 1999: 296508; Historiske produktionstal (kWh): 2000: 345378; Historiske produktionstal (kWh): 2001: 266130.2129; Historiske produktionstal (kWh): 2002: 299764.2539; Historiske produktionstal (kWh): 2003: 255781.2031; Historiske produktionstal (kWh): 2004: 273330.0986; Historiske produktionstal (kWh): 2005: 255925.4004; Historiske produktionstal (kWh): 2006: 271046.5503; Historiske produktionstal (kWh): 2007: 300253.147; Historiske produktionstal (kWh): 2008: 275644.2969; Historiske produktionstal (kWh): 2009: 260928.0977; Historiske produktionstal (kWh): 2010: 234768.8988; Historiske produktionstal (kWh): 2011: 133756.85
570715000000033414 | 1989-12-21 | 2011-09-02 | 150 | 0.1 | 0.1 | Ukendt | Ukendt-Ukendt | 573 | Varde | LAND | Rousthøje By | 19f | 474201.33 | 6159977.54 | Stamdata | 56063 | Historiske produktionstal (kWh): 1989: 0; Historiske produktionstal (kWh): 1990: 270290; Historiske produktionstal (kWh): 1991: 341730; Historiske produktionstal (kWh): 1992: 352925; Historiske produktionstal (kWh): 1993: 339125; Historiske produktionstal (kWh): 1994: 368855; Historiske produktionstal (kWh): 1995: 322735; Historiske produktionstal (kWh): 1996: 295645; Historiske produktionstal (kWh): 1997: 319320; Historiske produktionstal (kWh): 1998: 348370; Historiske produktionstal (kWh): 1999: 296508; Historiske produktionstal (kWh): 2000: 345378; Historiske produktionstal (kWh): 2001: 266131.2129; Historiske produktionstal (kWh): 2002: 299764.2539; Historiske produktionstal (kWh): 2003: 255781.2031; Historiske produktionstal (kWh): 2004: 273330.0986; Historiske produktionstal (kWh): 2005: 255925.4004; Historiske produktionstal (kWh): 2006: 271046.5503; Historiske produktionstal (kWh): 2007: 300253.147; Historiske produktionstal (kWh): 2008: 275644.2969; Historiske produktionstal (kWh): 2009: 260928.0977; Historiske produktionstal (kWh): 2010: 234768.8988; Historiske produktionstal (kWh): 2011: 133756.85
570715000000033551 | 1989-11-29 | 2002-09-12 | 150 | 0.1 | 0.1 | Nordex | Ukendt-Nordex | 573 | Varde | LAND | Biltoft By | 3h | 478273.17 | 6164409.23 | Stamdata | 56291 | Historiske produktionstal (kWh): 1989: 36869; Historiske produktionstal (kWh): 1990: 450924; Historiske produktionstal (kWh): 1991: 414860; Historiske produktionstal (kWh): 1992: 401990; Historiske produktionstal (kWh): 1993: 407030; Historiske produktionstal (kWh): 1994: 431770; Historiske produktionstal (kWh): 1995: 386980; Historiske produktionstal (kWh): 1996: 344640; Historiske produktionstal (kWh): 1997: 382350; Historiske produktionstal (kWh): 1998: 406237; Historiske produktionstal (kWh): 1999: 362813; Historiske produktionstal (kWh): 2000: 411421; Historiske produktionstal (kWh): 2001: 303674.4004; Historiske produktionstal (kWh): 2002: 254412.2236
570715000000033575 | 1990-02-26 | 2011-08-31 | 200 | 0.1 | 0.1 | Ukendt | Ukendt-Ukendt | 573 | Varde | LAND | Hesselmed Hgd | 13a | 453661.37 | 6162066.85 | Stamdata | 56467 | Historiske produktionstal (kWh): 1990: 363297; Historiske produktionstal (kWh): 1991: 449500; Historiske produktionstal (kWh): 1992: 458610; Historiske produktionstal (kWh): 1993: 456770; Historiske produktionstal (kWh): 1994: 470660; Historiske produktionstal (kWh): 1995: 418940; Historiske produktionstal (kWh): 1996: 404640; Historiske produktionstal (kWh): 1997: 422390; Historiske produktionstal (kWh): 1998: 465098; Historiske produktionstal (kWh): 1999: 405890; Historiske produktionstal (kWh): 2000: 483685; Historiske produktionstal (kWh): 2001: 359482.8008; Historiske produktionstal (kWh): 2002: 389019.7734; Historiske produktionstal (kWh): 2003: 355914.5; Historiske produktionstal (kWh): 2004: 413304.7793; Historiske produktionstal (kWh): 2005: 394745.2734; Historiske produktionstal (kWh): 2006: 339394.5742; Historiske produktionstal (kWh): 2007: 423252.5234; Historiske produktionstal (kWh): 2008: 413194.5049; Historiske produktionstal (kWh): 2009: 382348.8975; Historiske produktionstal (kWh): 2010: 329654.8254; Historiske produktionstal (kWh): 2011: 243163.875
570715000000033582 | 1990-07-11 | 2011-08-25 | 150 | 0.1 | 0.1 | Ukendt | Ukendt-Ukendt | 573 | Varde | LAND | Kjelst By | 6c | 455005.528 | 6162021.169 | Stamdata | 56628 | Historiske produktionstal (kWh): 1990: 211535; Historiske produktionstal (kWh): 1991: 467080; Historiske produktionstal (kWh): 1992: 450670; Historiske produktionstal (kWh): 1993: 452650; Historiske produktionstal (kWh): 1994: 480940; Historiske produktionstal (kWh): 1995: 435750; Historiske produktionstal (kWh): 1996: 404520; Historiske produktionstal (kWh): 1997: 414330; Historiske produktionstal (kWh): 1998: 451606; Historiske produktionstal (kWh): 1999: 414359; Historiske produktionstal (kWh): 2000: 473018; Historiske produktionstal (kWh): 2001: 352922.8262; Historiske produktionstal (kWh): 2002: 223389.1255; Historiske produktionstal (kWh): 2003: 135433.6496; Historiske produktionstal (kWh): 2004: 381115.002; Historiske produktionstal (kWh): 2005: 365938.999; Historiske produktionstal (kWh): 2006: 285425.2003; Historiske produktionstal (kWh): 2007: 372641.7021; Historiske produktionstal (kWh): 2008: 347993.3984; Historiske produktionstal (kWh): 2009: 321092.5996; Historiske produktionstal (kWh): 2010: 313811.4004; Historiske produktionstal (kWh): 2011: 175463.6
570715000000033629 | 1990-07-11 | 2011-08-25 | 150 | 28 | 31 | Wind World | WW 150/27 | 573 | Varde | LAND | Kjelst By | 6c | 454904.611 | 6162068.146 | Stamdata | 56708 | Historiske produktionstal (kWh): 1990: 197288; Historiske produktionstal (kWh): 1991: 435622; Historiske produktionstal (kWh): 1992: 421650; Historiske produktionstal (kWh): 1993: 429130; Historiske produktionstal (kWh): 1994: 453380; Historiske produktionstal (kWh): 1995: 414660; Historiske produktionstal (kWh): 1996: 366280; Historiske produktionstal (kWh): 1997: 389590; Historiske produktionstal (kWh): 1998: 447473; Historiske produktionstal (kWh): 1999: 368541; Historiske produktionstal (kWh): 2000: 421276; Historiske produktionstal (kWh): 2001: 339699.4004; Historiske produktionstal (kWh): 2002: 378143.7246; Historiske produktionstal (kWh): 2003: 334481.9746; Historiske produktionstal (kWh): 2004: 378654.7266; Historiske produktionstal (kWh): 2005: 333071.8735; Historiske produktionstal (kWh): 2006: 281385.4956; Historiske produktionstal (kWh): 2007: 371980.2988; Historiske produktionstal (kWh): 2008: 357323.5986; Historiske produktionstal (kWh): 2009: 336073.1992; Historiske produktionstal (kWh): 2010: 254630.7992; Historiske produktionstal (kWh): 2011: 194827.7
570715000000033681 | 1991-07-05 | 2002-09-12 | 150 | 0.1 | 0.1 | Ukendt | Ukendt-Ukendt | 573 | Varde | LAND | Næsbjerg By | 4a | 476839.9 | 6162989.61 | Stamdata | 56876 | Historiske produktionstal (kWh): 1991: 203419; Historiske produktionstal (kWh): 1992: 488000; Historiske produktionstal (kWh): 1993: 473150; Historiske produktionstal (kWh): 1994: 498060; Historiske produktionstal (kWh): 1995: 453490; Historiske produktionstal (kWh): 1996: 422530; Historiske produktionstal (kWh): 1997: 430940; Historiske produktionstal (kWh): 1998: 471612; Historiske produktionstal (kWh): 1999: 431378; Historiske produktionstal (kWh): 2000: 488467; Historiske produktionstal (kWh): 2001: 387719.5918; Historiske produktionstal (kWh): 2002: 308032.3027
570715000000033704 | 1991-03-22 | 2016-06-29 | 150 | 28 | 30 | Wind World | Ukendt-Wind World | 573 | Varde | LAND | Lunderup Hgd | 1bø | 466982.53 | 6170344.26 | GST, 18-02-2013 | 56879 | [14 empty] | 282759.6562 | 376860 | 377096.6562 | 395373.3438 | 345656.6562 | 327430 | 348533.3438 | 366050 | 310510 | 365436.3438 | 277664.9121 | 314831.1699 | 266027.0791 | 301997.665 | 251092.0859 | 236258.1348 | 293249.6279 | 235475.8999 | 244759.6328 | 253681.2991 | 262644.5 | 299960 | 269990.1667 | 287710.9333 | 327580.8333 | 148178.5333
570715000000033711 | 1991-03-22 | 2016-06-29 | 150 | 28 | 30 | Wind World | Ukendt-Wind World | 573 | Varde | LAND | Lunderup Hgd | 1bø | 467019 | 6170204.35 | GST, 18-02-2013 | 56879 | [14 empty] | 282759.6562 | 376860 | 377096.6562 | 395373.3438 | 345656.6562 | 327430 | 348533.3438 | 366050 | 310509 | 365436.3438 | 277664.9121 | 314831.1699 | 266027.0791 | 301997.665 | 251092.0859 | 236258.1348 | 293249.6279 | 235475.8999 | 244759.6328 | 253681.2991 | 262644.5 | 299960 | 269990.1667 | 287710.9333 | 327580.8333 | 148178.5333
570715000000033728 | 1991-03-22 | 2016-06-29 | 150 | 28 | 30 | Wincon | Ukendt-Wincon | 573 | Varde | LAND | Lunderup Hgd | 1bø | 467055.63 | 6170063.89 | GST, 18-02-2013 | 56879 | [14 empty] | 282759.6562 | 376860 | 377096.6562 | 395373.3438 | 345656.6562 | 327430 | 348533.3438 | 366050 | 310509 | 365436.3438 | 277664.9121 | 314831.1699 | 266027.0791 | 301997.665 | 251092.0859 | 236258.1348 | 293249.6279 | 235475.8999 | 244759.6328 | 253681.2991 | 262644.5 | 299960 | 269990.1667 | 287710.9333 | 327580.8333 | 148178.5333
570715000000033742 | 1991-09-19 | 2011-08-25 | 150 | 0.1 | 0.1 | Ukendt | Ukendt-Ukendt | 573 | Varde | LAND | Lindbjerggård Hgd | 1a | 478519.03 | 6181441.34 | Stamdata | 56940 | Historiske produktionstal (kWh): 1991: 85524; Historiske produktionstal (kWh): 1992: 336890; Historiske produktionstal (kWh): 1993: 326530; Historiske produktionstal (kWh): 1994: 363170; Historiske produktionstal (kWh): 1995: 332720; Historiske produktionstal (kWh): 1996: 292800; Historiske produktionstal (kWh): 1997: 303130; Historiske produktionstal (kWh): 1998: 327650; Historiske produktionstal (kWh): 1999: 288318; Historiske produktionstal (kWh): 2000: 343569; Historiske produktionstal (kWh): 2001: 270632.124; Historiske produktionstal (kWh): 2002: 293952.9238; Historiske produktionstal (kWh): 2003: 249298.6504; Historiske produktionstal (kWh): 2004: 278301.4248; Historiske produktionstal (kWh): 2005: 278788.124; Historiske produktionstal (kWh): 2006: 252719.9258; Historiske produktionstal (kWh): 2007: 261645.8003; Historiske produktionstal (kWh): 2008: 295346.5972; Historiske produktionstal (kWh): 2009: 244730.4009; Historiske produktionstal (kWh): 2010: 204705.4998; Historiske produktionstal (kWh): 2011: 149595.1
570715000000033803 | 1991-12-18 | 2011-08-25 | 150 | 0.1 | 0.1 | Ukendt | Ukendt-Ukendt | 573 | Varde | LAND | Nr Starup By | 1h | 489523.04 | 6168423.66 | Stamdata | 57071 | Historiske produktionstal (kWh): 1991: 0; Historiske produktionstal (kWh): 1992: 285830; Historiske produktionstal (kWh): 1993: 287700; Historiske produktionstal (kWh): 1994: 299190; Historiske produktionstal (kWh): 1995: 271300; Historiske produktionstal (kWh): 1996: 246890; Historiske produktionstal (kWh): 1997: 266180; Historiske produktionstal (kWh): 1998: 282170; Historiske produktionstal (kWh): 1999: 251634; Historiske produktionstal (kWh): 2000: 302986; Historiske produktionstal (kWh): 2001: 219105.5264; Historiske produktionstal (kWh): 2002: 244273.2275; Historiske produktionstal (kWh): 2003: 210031.4238; Historiske produktionstal (kWh): 2004: 222460.7744; Historiske produktionstal (kWh): 2005: 237821.1001; Historiske produktionstal (kWh): 2006: 218903.7988; Historiske produktionstal (kWh): 2007: 280318.3965; Historiske produktionstal (kWh): 2008: 258862.1973; Historiske produktionstal (kWh): 2009: 217574.002; Historiske produktionstal (kWh): 2010: 137580.3008; Historiske produktionstal (kWh): 2011: 143464.2
570715000000033827 | 1991-07-01 | 2011-08-25 | 150 | 0.1 | 0.1 | Ukendt | Ukendt-Ukendt | 573 | Varde | LAND | Mosbøl By | 1b | 470508.15 | 6182831.12 | Stamdata | 57121 | Historiske produktionstal (kWh): 1991: 142658; Historiske produktionstal (kWh): 1992: 339985; Historiske produktionstal (kWh): 1993: 343980; Historiske produktionstal (kWh): 1994: 372555; Historiske produktionstal (kWh): 1995: 317970; Historiske produktionstal (kWh): 1996: 290565; Historiske produktionstal (kWh): 1997: 305485; Historiske produktionstal (kWh): 1998: 330270; Historiske produktionstal (kWh): 1999: 286522.5; Historiske produktionstal (kWh): 2000: 332587; Historiske produktionstal (kWh): 2001: 255236.2998; Historiske produktionstal (kWh): 2002: 279616.9512; Historiske produktionstal (kWh): 2003: 244972.5518; Historiske produktionstal (kWh): 2004: 277510.1758; Historiske produktionstal (kWh): 2005: 267061.0244; Historiske produktionstal (kWh): 2006: 260310.5396; Historiske produktionstal (kWh): 2007: 327861.4482; Historiske produktionstal (kWh): 2008: 292696.6035; Historiske produktionstal (kWh): 2009: 246919.249; Historiske produktionstal (kWh): 2010: 230723.3492; Historiske produktionstal (kWh): 2011: 181561.2
570715000000033834 | 1991-07-01 | 2011-08-25 | 150 | 0.1 | 0.1 | Ukendt | Ukendt-Ukendt | 573 | Varde | LAND | Mosbøl By | 1b | 470540.25 | 6182829.57 | Stamdata | 57121 | Historiske produktionstal (kWh): 1991: 142659; Historiske produktionstal (kWh): 1992: 339985; Historiske produktionstal (kWh): 1993: 343980; Historiske produktionstal (kWh): 1994: 372555; Historiske produktionstal (kWh): 1995: 317970; Historiske produktionstal (kWh): 1996: 290565; Historiske produktionstal (kWh): 1997: 305485; Historiske produktionstal (kWh): 1998: 330270; Historiske produktionstal (kWh): 1999: 286522.5; Historiske produktionstal (kWh): 2000: 332587; Historiske produktionstal (kWh): 2001: 255236.2998; Historiske produktionstal (kWh): 2002: 279616.9512; Historiske produktionstal (kWh): 2003: 244972.5518; Historiske produktionstal (kWh): 2004: 277510.1758; Historiske produktionstal (kWh): 2005: 267061.0244; Historiske produktionstal (kWh): 2006: 260310.5396; Historiske produktionstal (kWh): 2007: 327861.4482; Historiske produktionstal (kWh): 2008: 292696.6035; Historiske produktionstal (kWh): 2009: 246919.249; Historiske produktionstal (kWh): 2010: 230723.3492; Historiske produktionstal (kWh): 2011: 181561.2
570715000000033858 | 1991-10-04 | 2011-08-25 | 150 | 24.6 | 32.5 | Nordtank | NTK 150 XLR-Nordtank | 573 | Varde | LAND | Adsbøl By | 10c | 472541.504 | 6181437.383 | Stamdata | 57216 | Historiske produktionstal (kWh): 1991: 56826; Historiske produktionstal (kWh): 1992: 336330; Historiske produktionstal (kWh): 1993: 332590; Historiske produktionstal (kWh): 1994: 359590; Historiske produktionstal (kWh): 1995: 317190; Historiske produktionstal (kWh): 1996: 289380; Historiske produktionstal (kWh): 1997: 314620; Historiske produktionstal (kWh): 1998: 321100; Historiske produktionstal (kWh): 1999: 292180; Historiske produktionstal (kWh): 2000: 342741; Historiske produktionstal (kWh): 2001: 257171.2031; Historiske produktionstal (kWh): 2002: 282956.1025; Historiske produktionstal (kWh): 2003: 253076.3994; Historiske produktionstal (kWh): 2004: 274223.8252; Historiske produktionstal (kWh): 2005: 275785.7012; Historiske produktionstal (kWh): 2006: 263575.6025; Historiske produktionstal (kWh): 2007: 309938.0996; Historiske produktionstal (kWh): 2008: 289500.8994; Historiske produktionstal (kWh): 2009: 258681.3994; Historiske produktionstal (kWh): 2010: 245347.2; Historiske produktionstal (kWh): 2011: 180312.6
570715000000034541 | 1997-09-18 | 2003-04-29 | 11 | 13 | 18 | Kolibri | Kolibri 11 -Kolibri | 573 | Varde | LAND | Hostrup by | 3o | 480685.13 | 6168080.24 | Stamdata | 61113 | Historiske produktionstal (kWh): 1997: 6050; Historiske produktionstal (kWh): 1998: 24200; Historiske produktionstal (kWh): 1999: 24200; Historiske produktionstal (kWh): 2000: 24200; Historiske produktionstal (kWh): 2001: 19506; Historiske produktionstal (kWh): 2002: 15831; Historiske produktionstal (kWh): 2003: 7844
570715000000034787 | 1999-01-21 | 2016-06-15 | 660 | 47 | 45 | Vestas Wind Systems A/S | V 47-660 | 573 | Varde | LAND | Gunderup by | 12f | 476951.71 | 6159257.17 | GST, 18-02-2013 | 61535 | Historiske produktionstal (kWh): 1999: 1158420; Historiske produktionstal (kWh): 2000: 1487874; Historiske produktionstal (kWh): 2001: 1104934; Historiske produktionstal (kWh): 2002: 1281744; Historiske produktionstal (kWh): 2003: 1089687.75; Historiske produktionstal (kWh): 2004: 1229128.25; Historiske produktionstal (kWh): 2005: 1228739.25; Historiske produktionstal (kWh): 2006: 1154738.5; Historiske produktionstal (kWh): 2007: 1386924; Historiske produktionstal (kWh): 2008: 1292426.5; Historiske produktionstal (kWh): 2009: 1129260.25; Historiske produktionstal (kWh): 2010: 1039662.5; Historiske produktionstal (kWh): 2011: 1270617.852; Historiske produktionstal (kWh): 2012: 1217334.968; Historiske produktionstal (kWh): 2013: 1115206.439; Historiske produktionstal (kWh): 2014: 1240102.547; Historiske produktionstal (kWh): 2015: 1201191.185; Historiske produktionstal (kWh): 2016: 556030.627
570715000000034794 | 1998-11-13 | 2016-06-15 | 660 | 47 | 45 | Vestas Wind Systems A/S | V 47-660 | 573 | Varde | LAND | Gunderup by | 1z | 476854.72 | 6159035.51 | GST, 18-02-2013 | 61536 | Historiske produktionstal (kWh): 1998: 179500; Historiske produktionstal (kWh): 1999: 1367571; Historiske produktionstal (kWh): 2000: 1565407; Historiske produktionstal (kWh): 2001: 1151009.25; Historiske produktionstal (kWh): 2002: 1303421.25; Historiske produktionstal (kWh): 2003: 1132545.25; Historiske produktionstal (kWh): 2004: 1269095; Historiske produktionstal (kWh): 2005: 1278213; Historiske produktionstal (kWh): 2006: 1198917.25; Historiske produktionstal (kWh): 2007: 1418548.5; Historiske produktionstal (kWh): 2008: 1356123.5; Historiske produktionstal (kWh): 2009: 1150292; Historiske produktionstal (kWh): 2010: 1042555.75; Historiske produktionstal (kWh): 2011: 1269395.481; Historiske produktionstal (kWh): 2012: 1253487.011; Historiske produktionstal (kWh): 2013: 1155472.694; Historiske produktionstal (kWh): 2014: 1247142.234; Historiske produktionstal (kWh): 2015: 1371301.115; Historiske produktionstal (kWh): 2016: 495430.12
570715000000034800 | 1999-01-11 | 2016-06-15 | 660 | 47 | 45 | Vestas Wind Systems A/S | V 47-660 | 573 | Varde | LAND | Gunderup by | 2b | 477239.43 | 6159131.53 | GST, 18-02-2013 | 61537 | Historiske produktionstal (kWh): 1999: 956121; Historiske produktionstal (kWh): 2000: 1491909; Historiske produktionstal (kWh): 2001: 1084648.5; Historiske produktionstal (kWh): 2002: 1278845.75; Historiske produktionstal (kWh): 2003: 1096168.25; Historiske produktionstal (kWh): 2004: 1201420; Historiske produktionstal (kWh): 2005: 1208961.75; Historiske produktionstal (kWh): 2006: 1125921; Historiske produktionstal (kWh): 2007: 1363119.75; Historiske produktionstal (kWh): 2008: 1276564; Historiske produktionstal (kWh): 2009: 1131900.75; Historiske produktionstal (kWh): 2010: 1017350.5; Historiske produktionstal (kWh): 2011: 1259697.406; Historiske produktionstal (kWh): 2012: 1199623.135; Historiske produktionstal (kWh): 2013: 1127952.003; Historiske produktionstal (kWh): 2014: 1216250.402; Historiske produktionstal (kWh): 2015: 1355411.645; Historiske produktionstal (kWh): 2016: 549035.374
570715000000034817 | 1998-11-13 | 2016-06-15 | 660 | 47 | 45 | Vestas Wind Systems A/S | V 47-660 | 573 | Varde | LAND | Gunderup by | 1ac | 477143 | 6158910.54 | GST, 18-02-2013 | 61538 | Historiske produktionstal (kWh): 1998: 179750; Historiske produktionstal (kWh): 1999: 1316771; Historiske produktionstal (kWh): 2000: 1525883; Historiske produktionstal (kWh): 2001: 1121419.75; Historiske produktionstal (kWh): 2002: 1263272.25; Historiske produktionstal (kWh): 2003: 1102314.25; Historiske produktionstal (kWh): 2004: 1197591.25; Historiske produktionstal (kWh): 2005: 1227442.5; Historiske produktionstal (kWh): 2006: 1170567.75; Historiske produktionstal (kWh): 2007: 1395011.75; Historiske produktionstal (kWh): 2008: 1334629.75; Historiske produktionstal (kWh): 2009: 1149498.5; Historiske produktionstal (kWh): 2010: 1024150; Historiske produktionstal (kWh): 2011: 1305630.522; Historiske produktionstal (kWh): 2012: 1231823.683; Historiske produktionstal (kWh): 2013: 1133050.005; Historiske produktionstal (kWh): 2014: 1238539.525; Historiske produktionstal (kWh): 2015: 1376001.496; Historiske produktionstal (kWh): 2016: 523174.131
570715000000034824 | 1998-11-13 | 2016-06-15 | 660 | 47 | 45 | Vestas Wind Systems A/S | V 47-660 | 573 | Varde | LAND | Gunderup by | 4b | 477497.05 | 6159019.25 | GST, 18-02-2013 | 61539 | Historiske produktionstal (kWh): 1998: 191820; Historiske produktionstal (kWh): 1999: 1348189; Historiske produktionstal (kWh): 2000: 1515520; Historiske produktionstal (kWh): 2001: 1142817.75; Historiske produktionstal (kWh): 2002: 1297904.25; Historiske produktionstal (kWh): 2003: 1126485.25; Historiske produktionstal (kWh): 2004: 1279465; Historiske produktionstal (kWh): 2005: 1258023; Historiske produktionstal (kWh): 2006: 1170251.5; Historiske produktionstal (kWh): 2007: 1403701.5; Historiske produktionstal (kWh): 2008: 1246178; Historiske produktionstal (kWh): 2009: 1155104.5; Historiske produktionstal (kWh): 2010: 1057958.5; Historiske produktionstal (kWh): 2011: 1291592.561; Historiske produktionstal (kWh): 2012: 1235723.923; Historiske produktionstal (kWh): 2013: 1137364.927; Historiske produktionstal (kWh): 2014: 1224827.437; Historiske produktionstal (kWh): 2015: 1354367.915; Historiske produktionstal (kWh): 2016: 550486.469
570715000000034831 | 1998-11-13 | 2016-06-15 | 660 | 47 | 45 | Vestas Wind Systems A/S | V 47-660 | 573 | Varde | LAND | Gunderup by | 8a | 477400.07 | 6158798.28 | GST, 18-02-2013 | 61540 | Historiske produktionstal (kWh): 1998: 170900; Historiske produktionstal (kWh): 1999: 1364777; Historiske produktionstal (kWh): 2000: 1495601; Historiske produktionstal (kWh): 2001: 1145520.25; Historiske produktionstal (kWh): 2002: 1337072.75; Historiske produktionstal (kWh): 2003: 1149311.5; Historiske produktionstal (kWh): 2004: 1274601.75; Historiske produktionstal (kWh): 2005: 1250420.75; Historiske produktionstal (kWh): 2006: 1194183.75; Historiske produktionstal (kWh): 2007: 1398819.25; Historiske produktionstal (kWh): 2008: 1199019.75; Historiske produktionstal (kWh): 2009: 988895.25; Historiske produktionstal (kWh): 2010: 1068593.25; Historiske produktionstal (kWh): 2011: 1324752; Historiske produktionstal (kWh): 2012: 1241979; Historiske produktionstal (kWh): 2013: 1156606; Historiske produktionstal (kWh): 2014: 1251109; Historiske produktionstal (kWh): 2015: 1374329; Historiske produktionstal (kWh): 2016: 558645
570715000000035036 | 1999-04-15 | 2016-06-15 | 750 | 48 | 45 | NEG Micon | NM 750-200/48 | 573 | Varde | LAND | Rousthøje by | 10g | 476317.76 | 6159530.64 | GST, 18-02-2013 | 61858 | Historiske produktionstal (kWh): 1999: 952608; Historiske produktionstal (kWh): 2000: 1694497; Historiske produktionstal (kWh): 2001: 1342014; Historiske produktionstal (kWh): 2002: 1539424.5469; Historiske produktionstal (kWh): 2003: 1331607.25; Historiske produktionstal (kWh): 2004: 1477496.25; Historiske produktionstal (kWh): 2005: 1451569; Historiske produktionstal (kWh): 2006: 1353741; Historiske produktionstal (kWh): 2007: 1636259.75; Historiske produktionstal (kWh): 2008: 1547945; Historiske produktionstal (kWh): 2009: 1323598; Historiske produktionstal (kWh): 2010: 1223048; Historiske produktionstal (kWh): 2011: 1484923; Historiske produktionstal (kWh): 2012: 1346745; Historiske produktionstal (kWh): 2013: 1342401; Historiske produktionstal (kWh): 2014: 1455636; Historiske produktionstal (kWh): 2015: 1604820; Historiske produktionstal (kWh): 2016: 618851
570715000000035562 | 1999-08-17 | 2016-06-15 | 750 | 48 | 45 | NEG Micon | NM 750-200/48 | 573 | Varde | LAND | Rousthøje by | 10s | 476090.6 | 6159630.79 | GST, 18-02-2013 | 62030 | Historiske produktionstal (kWh): 1999: 628215; Historiske produktionstal (kWh): 2000: 1777145; Historiske produktionstal (kWh): 2001: 1378592.25; Historiske produktionstal (kWh): 2002: 1563289.75; Historiske produktionstal (kWh): 2003: 1365751.25; Historiske produktionstal (kWh): 2004: 1497306.75; Historiske produktionstal (kWh): 2005: 1479146.5; Historiske produktionstal (kWh): 2006: 1406452.75; Historiske produktionstal (kWh): 2007: 1675000.25; Historiske produktionstal (kWh): 2008: 1556476; Historiske produktionstal (kWh): 2009: 1329771; Historiske produktionstal (kWh): 2010: 1266026; Historiske produktionstal (kWh): 2011: 1524831; Historiske produktionstal (kWh): 2012: 1495739; Historiske produktionstal (kWh): 2013: 1313391; Historiske produktionstal (kWh): 2014: 1462910; Historiske produktionstal (kWh): 2015: 1492004; Historiske produktionstal (kWh): 2016: 661485
570715000000035579 | 1999-08-17 | 2016-06-15 | 750 | 48 | 45 | NEG Micon | NM 750-200/48 | 573 | Varde | LAND | Rousthøje by | 10o | 476197.6 | 6159322.68 | GST, 18-02-2013 | 62031 | Historiske produktionstal (kWh): 1999: 610151; Historiske produktionstal (kWh): 2000: 1783512; Historiske produktionstal (kWh): 2001: 1375469.75; Historiske produktionstal (kWh): 2002: 1572129; Historiske produktionstal (kWh): 2003: 1366631.75; Historiske produktionstal (kWh): 2004: 1508473; Historiske produktionstal (kWh): 2005: 1415174.25; Historiske produktionstal (kWh): 2006: 1336023.75; Historiske produktionstal (kWh): 2007: 1644042.75; Historiske produktionstal (kWh): 2008: 1545251; Historiske produktionstal (kWh): 2009: 1379065; Historiske produktionstal (kWh): 2010: 1233843; Historiske produktionstal (kWh): 2011: 1470143; Historiske produktionstal (kWh): 2012: 1435264; Historiske produktionstal (kWh): 2013: 1324882; Historiske produktionstal (kWh): 2014: 1511369; Historiske produktionstal (kWh): 2015: 1629100; Historiske produktionstal (kWh): 2016: 657252
570715000000035586 | 2000-01-19 | 2016-06-15 | 750 | 48 | 45 | NEG Micon | NM 750-200/48 | 573 | Varde | LAND | Rousthøje by | 11e | 475972.07 | 6159420.5 | GST, 18-02-2013 | 62032 | Historiske produktionstal (kWh): 2000: 1508374; Historiske produktionstal (kWh): 2001: 1318013.75; Historiske produktionstal (kWh): 2002: 1466401.5; Historiske produktionstal (kWh): 2003: 1335520; Historiske produktionstal (kWh): 2004: 1501215.25; Historiske produktionstal (kWh): 2005: 1457584.25; Historiske produktionstal (kWh): 2006: 1398090; Historiske produktionstal (kWh): 2007: 1660650.75; Historiske produktionstal (kWh): 2008: 1582863; Historiske produktionstal (kWh): 2009: 1338949; Historiske produktionstal (kWh): 2010: 1224959; Historiske produktionstal (kWh): 2011: 1555241; Historiske produktionstal (kWh): 2012: 1477302; Historiske produktionstal (kWh): 2013: 1338158; Historiske produktionstal (kWh): 2014: 1469974; Historiske produktionstal (kWh): 2015: 1629475; Historiske produktionstal (kWh): 2016: 664142
570715000000035593 | 1999-07-08 | 2006-02-14 | 11 | 13 | 18 | Gaia-Wind Ltd | Gaia 11 | 573 | Varde | LAND | Vognslund by | 2h | 480902.699 | 6187109.301 | Stamdata | 62134 | Historiske produktionstal (kWh): 1999: 10083; Historiske produktionstal (kWh): 2000: 24200; Historiske produktionstal (kWh): 2001: 20860; Historiske produktionstal (kWh): 2002: 22040; Historiske produktionstal (kWh): 2003: 18550; Historiske produktionstal (kWh): 2004: 20800; Historiske produktionstal (kWh): 2005: 19915; Historiske produktionstal (kWh): 2006: 2657.46
571313134402404725 | 2015-02-04 | 2018-12-03 | 25 | 14 | 18 | Solid Wind Power A/S | SWP25-14TG20 | 573 | Varde | Land |  |  | 457387.85 | 6182036.59 | SDFE2018 |  | Historiske produktionstal (kWh): 2015: 43175.991; Historiske produktionstal (kWh): 2016: 53472.308; Historiske produktionstal (kWh): 2017: 58975.759; Historiske produktionstal (kWh): 2018: 47324.101
571313134499058603 | 2016-12-02 | 2017-01-10 | 10 | 14 | 18 | Solid Wind Power A/S | SWP10-14TG20 | 573 | Varde | Land |  |  |  |  | Stamdata
570715000000024597 | 1985-02-21 | 2002-10-24 | 75 | 10 | 20 | Vestas Wind Systems A/S | Ukendt-Vestas | 575 | Vejen | LAND | St. Andst by | 14a | 516178.3 | 6149213.65 | Stamdata | 32109 | Historiske produktionstal (kWh): 1985: 31171; Historiske produktionstal (kWh): 1986: 46334; Historiske produktionstal (kWh): 1987: 38662; Historiske produktionstal (kWh): 1988: 45644; Historiske produktionstal (kWh): 1989: 43824; Historiske produktionstal (kWh): 1990: 48124; Historiske produktionstal (kWh): 1991: 42761; Historiske produktionstal (kWh): 1992: 47280; Historiske produktionstal (kWh): 1993: 43740; Historiske produktionstal (kWh): 1994: 51370; Historiske produktionstal (kWh): 1995: 40760; Historiske produktionstal (kWh): 1996: 39940; Historiske produktionstal (kWh): 1997: 35200; Historiske produktionstal (kWh): 1998: 39740; Historiske produktionstal (kWh): 1999: 39060; Historiske produktionstal (kWh): 2000: 51657; Historiske produktionstal (kWh): 2001: 31287; Historiske produktionstal (kWh): 2002: 41866
570715000000024627 | 1986-05-15 | 2002-10-22 | 95 | 18.6 | 24.5 | BONUS | NB-95/18 | 575 | Vejen | LAND | Gesten | 32e m.f | 514890 | 6153707 | Stamdata | 32235 | Historiske produktionstal (kWh): 1986: 103631; Historiske produktionstal (kWh): 1987: 148238; Historiske produktionstal (kWh): 1988: 175007; Historiske produktionstal (kWh): 1989: 168028; Historiske produktionstal (kWh): 1990: 184518; Historiske produktionstal (kWh): 1991: 163953; Historiske produktionstal (kWh): 1992: 182650; Historiske produktionstal (kWh): 1993: 166930; Historiske produktionstal (kWh): 1994: 180210; Historiske produktionstal (kWh): 1995: 163860; Historiske produktionstal (kWh): 1996: 143360; Historiske produktionstal (kWh): 1997: 159600; Historiske produktionstal (kWh): 1998: 167970; Historiske produktionstal (kWh): 1999: 149523; Historiske produktionstal (kWh): 2000: 172054; Historiske produktionstal (kWh): 2001: 130878.8003; Historiske produktionstal (kWh): 2002: 120736.2006
570715000000024665 | 1987-07-09 | 2002-07-05 | 80 | 17 | 40.8 | Tellus | TE 1780 | 575 | Vejen | LAND | St. Andst by | 14c | 515429.37 | 6148576.57 | Stamdata | 37001 | Historiske produktionstal (kWh): 1987: 55534; Historiske produktionstal (kWh): 1988: 157348; Historiske produktionstal (kWh): 1989: 151073; Historiske produktionstal (kWh): 1990: 165900; Historiske produktionstal (kWh): 1991: 147410; Historiske produktionstal (kWh): 1992: 163570; Historiske produktionstal (kWh): 1993: 143790; Historiske produktionstal (kWh): 1994: 156365; Historiske produktionstal (kWh): 1995: 145680; Historiske produktionstal (kWh): 1996: 141190; Historiske produktionstal (kWh): 1997: 136590; Historiske produktionstal (kWh): 1998: 148950; Historiske produktionstal (kWh): 1999: 138252; Historiske produktionstal (kWh): 2000: 160440; Historiske produktionstal (kWh): 2001: 126539.1011; Historiske produktionstal (kWh): 2002: 82631.0979
570715000000024825 | 1990-06-01 | 2007-07-25 | 150 | 23.8 | 30 | BONUS | 150 - MK lll | 575 | Vejen | LAND | Vester Gesten by | 3q | 512213.65 | 6151268.09 | Stamdata | 38613 | Historiske produktionstal (kWh): 1990: 82369.5; Historiske produktionstal (kWh): 1991: 146378.5; Historiske produktionstal (kWh): 1992: 315520; Historiske produktionstal (kWh): 1993: 297420; Historiske produktionstal (kWh): 1994: 331795; Historiske produktionstal (kWh): 1995: 275920; Historiske produktionstal (kWh): 1996: 284290; Historiske produktionstal (kWh): 1997: 285620; Historiske produktionstal (kWh): 1998: 298874.5; Historiske produktionstal (kWh): 1999: 251969.5; Historiske produktionstal (kWh): 2000: 308888; Historiske produktionstal (kWh): 2001: 242797.748; Historiske produktionstal (kWh): 2002: 261021.2207; Historiske produktionstal (kWh): 2003: 228254.6494; Historiske produktionstal (kWh): 2004: 252555.5508; Historiske produktionstal (kWh): 2005: 247779.25; Historiske produktionstal (kWh): 2006: 232973.0498; Historiske produktionstal (kWh): 2007: 185017.6523
570715000000024832 | 1990-06-01 | 2007-07-25 | 150 | 23.8 | 30 | BONUS | 150 - MK lll | 575 | Vejen | LAND | Vester Gesten by | 2a3a | 512149.72 | 6151388.8 | Stamdata | 38613 | Historiske produktionstal (kWh): 1990: 82369.5; Historiske produktionstal (kWh): 1991: 146378.5; Historiske produktionstal (kWh): 1992: 315520; Historiske produktionstal (kWh): 1993: 297420; Historiske produktionstal (kWh): 1994: 331795; Historiske produktionstal (kWh): 1995: 275920; Historiske produktionstal (kWh): 1996: 284290; Historiske produktionstal (kWh): 1997: 285620; Historiske produktionstal (kWh): 1998: 298874.5; Historiske produktionstal (kWh): 1999: 251969.5; Historiske produktionstal (kWh): 2000: 308888; Historiske produktionstal (kWh): 2001: 242797.748; Historiske produktionstal (kWh): 2002: 261021.2207; Historiske produktionstal (kWh): 2003: 228254.6494; Historiske produktionstal (kWh): 2004: 252555.5508; Historiske produktionstal (kWh): 2005: 247779.25; Historiske produktionstal (kWh): 2006: 232973.0498; Historiske produktionstal (kWh): 2007: 185017.6523
570715000000024931 | 1997-01-01 | 2007-05-16 | 22 | 12.8 | 18 | Genvind | GV 20-2 | 575 | Vejen | LAND | St. Andst by | 16e | 515558.57 | 6149438.66 | SDFE2018 | 2239811 | Historiske produktionstal (kWh): 1997: 248; Historiske produktionstal (kWh): 1998: 195; Historiske produktionstal (kWh): 1999: 8; Historiske produktionstal (kWh): 2000: 3508; Historiske produktionstal (kWh): 2001: 5587; Historiske produktionstal (kWh): 2002: 8619; Historiske produktionstal (kWh): 2003: 5400.0001; Historiske produktionstal (kWh): 2004: 6879; Historiske produktionstal (kWh): 2005: 1845; Historiske produktionstal (kWh): 2006: 6959.0002; Historiske produktionstal (kWh): 2007: 0
570715000000033056 | 1986-12-22 | 2002-09-25 | 90 | 0.1 | 0.1 | Ukendt | Ukendt-Ukendt | 575 | Vejen | LAND | Terpling By | 3a | 488534.13 | 6154620.12 | Stamdata | 49048 | Historiske produktionstal (kWh): 1986: 0; Historiske produktionstal (kWh): 1987: 118610; Historiske produktionstal (kWh): 1988: 140027; Historiske produktionstal (kWh): 1989: 134443; Historiske produktionstal (kWh): 1990: 147637; Historiske produktionstal (kWh): 1991: 131183; Historiske produktionstal (kWh): 1992: 139000; Historiske produktionstal (kWh): 1993: 140940; Historiske produktionstal (kWh): 1994: 149560; Historiske produktionstal (kWh): 1995: 121964; Historiske produktionstal (kWh): 1996: 120204; Historiske produktionstal (kWh): 1997: 129230; Historiske produktionstal (kWh): 1998: 133250; Historiske produktionstal (kWh): 1999: 117821; Historiske produktionstal (kWh): 2000: 136732; Historiske produktionstal (kWh): 2001: 101406.8491; Historiske produktionstal (kWh): 2002: 90084.8008
570715000000033063 | 1986-12-22 | 2002-09-25 | 90 | 0.1 | 0.1 | Ukendt | Ukendt-Ukendt | 575 | Vejen | LAND | Terpling By | 3a | 488516.42 | 6154525.76 | Stamdata | 49048 | Historiske produktionstal (kWh): 1986: 0; Historiske produktionstal (kWh): 1987: 118609; Historiske produktionstal (kWh): 1988: 140027; Historiske produktionstal (kWh): 1989: 134444; Historiske produktionstal (kWh): 1990: 147637; Historiske produktionstal (kWh): 1991: 131183; Historiske produktionstal (kWh): 1992: 139000; Historiske produktionstal (kWh): 1993: 140940; Historiske produktionstal (kWh): 1994: 149560; Historiske produktionstal (kWh): 1995: 121964; Historiske produktionstal (kWh): 1996: 120204; Historiske produktionstal (kWh): 1997: 129230; Historiske produktionstal (kWh): 1998: 133250; Historiske produktionstal (kWh): 1999: 117821; Historiske produktionstal (kWh): 2000: 136732; Historiske produktionstal (kWh): 2001: 101406.8491; Historiske produktionstal (kWh): 2002: 90084.8008
570715000000033070 | 1986-12-22 | 2002-09-25 | 90 | 0.1 | 0.1 | Ukendt | Ukendt-Ukendt | 575 | Vejen | LAND | Terpling By | 3a | 488498.32 | 6154431.61 | Stamdata | 49048 | Historiske produktionstal (kWh): 1986: 0; Historiske produktionstal (kWh): 1987: 118609; Historiske produktionstal (kWh): 1988: 140027; Historiske produktionstal (kWh): 1989: 134443; Historiske produktionstal (kWh): 1990: 147637; Historiske produktionstal (kWh): 1991: 131183; Historiske produktionstal (kWh): 1992: 139000; Historiske produktionstal (kWh): 1993: 140940; Historiske produktionstal (kWh): 1994: 149560; Historiske produktionstal (kWh): 1995: 121964; Historiske produktionstal (kWh): 1996: 120204; Historiske produktionstal (kWh): 1997: 129230; Historiske produktionstal (kWh): 1998: 133250; Historiske produktionstal (kWh): 1999: 117821; Historiske produktionstal (kWh): 2000: 136733; Historiske produktionstal (kWh): 2001: 101406.8491; Historiske produktionstal (kWh): 2002: 90084.8008
570715000000033087 | 1986-12-22 | 2002-09-25 | 90 | 0.1 | 0.1 |  |  | 575 | Vejen | LAND | Terpling By | 3a | 488481.16 | 6154337.07 | Stamdata | 49048 | Historiske produktionstal (kWh): 1986: 0; Historiske produktionstal (kWh): 1987: 118609; Historiske produktionstal (kWh): 1988: 140027; Historiske produktionstal (kWh): 1989: 134443; Historiske produktionstal (kWh): 1990: 147637; Historiske produktionstal (kWh): 1991: 131183; Historiske produktionstal (kWh): 1992: 139000; Historiske produktionstal (kWh): 1993: 140940; Historiske produktionstal (kWh): 1994: 149560; Historiske produktionstal (kWh): 1995: 121964; Historiske produktionstal (kWh): 1996: 120204; Historiske produktionstal (kWh): 1997: 129230; Historiske produktionstal (kWh): 1998: 133250; Historiske produktionstal (kWh): 1999: 117821; Historiske produktionstal (kWh): 2000: 136732; Historiske produktionstal (kWh): 2001: 101407.8491; Historiske produktionstal (kWh): 2002: 90084.8008
570715000000033094 | 1988-01-01 | 2002-09-25 | 90 | 0.1 | 0.1 | Ukendt | Ukendt-Ukendt | 575 | Vejen | LAND | Terpling By | 3a | 488463.91 | 6154243.49 | Stamdata | 49048 | Historiske produktionstal (kWh): 1988: 140028; Historiske produktionstal (kWh): 1989: 134443; Historiske produktionstal (kWh): 1990: 147637; Historiske produktionstal (kWh): 1991: 131183; Historiske produktionstal (kWh): 1992: 139000; Historiske produktionstal (kWh): 1993: 140940; Historiske produktionstal (kWh): 1994: 149560; Historiske produktionstal (kWh): 1995: 121964; Historiske produktionstal (kWh): 1996: 120204; Historiske produktionstal (kWh): 1997: 129230; Historiske produktionstal (kWh): 1998: 133250; Historiske produktionstal (kWh): 1999: 117821; Historiske produktionstal (kWh): 2000: 136732; Historiske produktionstal (kWh): 2001: 101406.8491; Historiske produktionstal (kWh): 2002: 90084.8008
570715000000033117 | 1987-05-04 | 2002-03-18 | 95 | 0.1 | 0.1 | BONUS | Ukendt-BONUS | 575 | Vejen | LAND | Tirslund by | 2s | 497175.52 | 6148099.18 | Stamdata | 51912-1 | Historiske produktionstal (kWh): 1987: 114570; Historiske produktionstal (kWh): 1988: 214979; Historiske produktionstal (kWh): 1989: 225383; Historiske produktionstal (kWh): 1990: 229712; Historiske produktionstal (kWh): 1991: 211340; Historiske produktionstal (kWh): 1992: 206787; Historiske produktionstal (kWh): 1993: 198863; Historiske produktionstal (kWh): 1994: 209453; Historiske produktionstal (kWh): 1995: 187313; Historiske produktionstal (kWh): 1996: 161303; Historiske produktionstal (kWh): 1997: 185733; Historiske produktionstal (kWh): 1998: 249903; Historiske produktionstal (kWh): 1999: 219368; Historiske produktionstal (kWh): 2000: 179085; Historiske produktionstal (kWh): 2001: 194156.791; Historiske produktionstal (kWh): 2002: 76917.8457
570715000000033124 | 1989-09-30 | 2002-03-18 | 95 | 0.1 | 0.1 | BONUS | Ukendt-BONUS | 575 | Vejen | LAND | Tirslund by | 2s | 497683.23 | 6148335.57 | Stamdata | 51912-1 | Historiske produktionstal (kWh): 1989: 56346; Historiske produktionstal (kWh): 1990: 229712; Historiske produktionstal (kWh): 1991: 211340; Historiske produktionstal (kWh): 1992: 206787; Historiske produktionstal (kWh): 1993: 198863; Historiske produktionstal (kWh): 1994: 209453; Historiske produktionstal (kWh): 1995: 187313; Historiske produktionstal (kWh): 1996: 161303; Historiske produktionstal (kWh): 1997: 185733; Historiske produktionstal (kWh): 1998: 249903; Historiske produktionstal (kWh): 1999: 219368; Historiske produktionstal (kWh): 2000: 179085; Historiske produktionstal (kWh): 2001: 194156.791; Historiske produktionstal (kWh): 2002: 76917.8457
570715000000033162 | 1989-02-24 | 2010-06-21 | 145 | 0.1 | 0.1 | Ukendt | Ukendt-Ukendt | 575 | Vejen | LAND | Stenderup By | 1i | 490724.54 | 6145274.94 | Stamdata | 55623 | Historiske produktionstal (kWh): 1989: 154608; Historiske produktionstal (kWh): 1990: 189094; Historiske produktionstal (kWh): 1991: 173971; Historiske produktionstal (kWh): 1992: 182190; Historiske produktionstal (kWh): 1993: 173230; Historiske produktionstal (kWh): 1994: 189600; Historiske produktionstal (kWh): 1995: 161620; Historiske produktionstal (kWh): 1996: 143830; Historiske produktionstal (kWh): 1997: 155680; Historiske produktionstal (kWh): 1998: 158000; Historiske produktionstal (kWh): 1999: 143083; Historiske produktionstal (kWh): 2000: 177672; Historiske produktionstal (kWh): 2001: 128441.9238; Historiske produktionstal (kWh): 2002: 142198.0488; Historiske produktionstal (kWh): 2003: 127994.8755; Historiske produktionstal (kWh): 2004: 140031.9263; Historiske produktionstal (kWh): 2005: 132709.4008; Historiske produktionstal (kWh): 2006: 113699.0005; Historiske produktionstal (kWh): 2007: 163510.5156; Historiske produktionstal (kWh): 2008: 110451.0996; Historiske produktionstal (kWh): 2009: 106132.3999; Historiske produktionstal (kWh): 2010: 39564.3994
570715000000033513 | 1989-11-03 | 2005-10-20 | 150 | 0.1 | 0.1 | Nordtank | Ukendt-Nordtank | 575 | Vejen | LAND | Bækbølling By | 2c | 495304.76 | 6146418.76 | Stamdata | 56255 | Historiske produktionstal (kWh): 1989: 39790; Historiske produktionstal (kWh): 1990: 365220; Historiske produktionstal (kWh): 1991: 311525; Historiske produktionstal (kWh): 1992: 321223; Historiske produktionstal (kWh): 1993: 336636.6562; Historiske produktionstal (kWh): 1994: 356376.6562; Historiske produktionstal (kWh): 1995: 308173.3438; Historiske produktionstal (kWh): 1996: 290493.3438; Historiske produktionstal (kWh): 1997: 318463.3438; Historiske produktionstal (kWh): 1998: 342790; Historiske produktionstal (kWh): 1999: 293663.3438; Historiske produktionstal (kWh): 2000: 334540; Historiske produktionstal (kWh): 2001: 250547.415; Historiske produktionstal (kWh): 2002: 302245.4219; Historiske produktionstal (kWh): 2003: 256005.9971; Historiske produktionstal (kWh): 2004: 255608.834; Historiske produktionstal (kWh): 2005: 190671.8291
570715000000033520 | 1991-01-03 | 2005-10-20 | 150 | 0.1 | 0.1 | Nordtank | Ukendt-Nordtank | 575 | Vejen | LAND | Bækbølling By | 2c | 495280.52 | 6145815.38 | Stamdata | 56255 | Historiske produktionstal (kWh): 1991: 311525; Historiske produktionstal (kWh): 1992: 321223; Historiske produktionstal (kWh): 1993: 336636.6562; Historiske produktionstal (kWh): 1994: 356376.6562; Historiske produktionstal (kWh): 1995: 308173.3438; Historiske produktionstal (kWh): 1996: 290493.3438; Historiske produktionstal (kWh): 1997: 318463.3438; Historiske produktionstal (kWh): 1998: 342790; Historiske produktionstal (kWh): 1999: 293663.3438; Historiske produktionstal (kWh): 2000: 334540; Historiske produktionstal (kWh): 2001: 250547.415; Historiske produktionstal (kWh): 2002: 302245.4219; Historiske produktionstal (kWh): 2003: 256005.9971; Historiske produktionstal (kWh): 2004: 255608.834; Historiske produktionstal (kWh): 2005: 190671.8291
570715000000033537 | 1992-02-03 | 2005-10-20 | 150 | 0.1 | 0.1 | Nordtank | Ukendt-Nordtank | 575 | Vejen | LAND | Bækbølling By | 2c | 494442.56 | 6146491 | Stamdata | 56255 | Historiske produktionstal (kWh): 1992: 294454; Historiske produktionstal (kWh): 1993: 336636.6562; Historiske produktionstal (kWh): 1994: 356376.6562; Historiske produktionstal (kWh): 1995: 308173.3438; Historiske produktionstal (kWh): 1996: 290493.3438; Historiske produktionstal (kWh): 1997: 318463.3438; Historiske produktionstal (kWh): 1998: 342790; Historiske produktionstal (kWh): 1999: 293663.3438; Historiske produktionstal (kWh): 2000: 334540; Historiske produktionstal (kWh): 2001: 250547.415; Historiske produktionstal (kWh): 2002: 302245.4219; Historiske produktionstal (kWh): 2003: 256005.9971; Historiske produktionstal (kWh): 2004: 255608.834; Historiske produktionstal (kWh): 2005: 190671.8291
570715000000033674 | 1991-06-19 | 2014-10-19 | 200 | 0.1 | 0.1 | Ukendt | Ukendt-Ukendt | 575 | Vejen | LAND | Debel By | 3o | 500196.81 | 6157296.32 | GST, 18-02-2013 | 56819 | Historiske produktionstal (kWh): 1991: 143830; Historiske produktionstal (kWh): 1992: 307440; Historiske produktionstal (kWh): 1993: 307420; Historiske produktionstal (kWh): 1994: 331080; Historiske produktionstal (kWh): 1995: 287520; Historiske produktionstal (kWh): 1996: 251580; Historiske produktionstal (kWh): 1997: 288410; Historiske produktionstal (kWh): 1998: 289300; Historiske produktionstal (kWh): 1999: 253620; Historiske produktionstal (kWh): 2000: 313230; Historiske produktionstal (kWh): 2001: 224262.25; Historiske produktionstal (kWh): 2002: 268357.5; Historiske produktionstal (kWh): 2003: 214850; Historiske produktionstal (kWh): 2004: 219109.8496; Historiske produktionstal (kWh): 2005: 231662.0996; Historiske produktionstal (kWh): 2006: 214260.4985; Historiske produktionstal (kWh): 2007: 278114.7002; Historiske produktionstal (kWh): 2008: 232564.7969; Historiske produktionstal (kWh): 2009: 217137; Historiske produktionstal (kWh): 2010: 197119.3996; Historiske produktionstal (kWh): 2011: 209494.6; Historiske produktionstal (kWh): 2012: 226307.4; Historiske produktionstal (kWh): 2013: 209358.3; Historiske produktionstal (kWh): 2014: 177174.8
570715000000033759 | 1991-04-22 | 2002-11-25 | 150 | 0.1 | 0.1 | Ukendt | Ukendt-Ukendt | 575 | Vejen | LAND | Føvling By | 1e | 496617.93 | 6146538.12 | Stamdata | 56943 | Historiske produktionstal (kWh): 1991: 217806; Historiske produktionstal (kWh): 1992: 324700; Historiske produktionstal (kWh): 1993: 331250; Historiske produktionstal (kWh): 1994: 349750; Historiske produktionstal (kWh): 1995: 305000; Historiske produktionstal (kWh): 1996: 282210; Historiske produktionstal (kWh): 1997: 291330; Historiske produktionstal (kWh): 1998: 315470; Historiske produktionstal (kWh): 1999: 268148; Historiske produktionstal (kWh): 2000: 317734; Historiske produktionstal (kWh): 2001: 237569.8994; Historiske produktionstal (kWh): 2002: 254259.4512
570715000000034916 | 1999-01-11 | 2012-05-14 | 11 | 13 | 18 | Gaia-Wind Ltd | Gaia 11 | 575 | Vejen | LAND | Skovbølling by | 3l | 491602.17 | 6157842.68 | GST, 18-02-2013 | 61781 | Historiske produktionstal (kWh): 1999: 22183; Historiske produktionstal (kWh): 2000: 24200; Historiske produktionstal (kWh): 2001: 15050; Historiske produktionstal (kWh): 2002: 11000; Historiske produktionstal (kWh): 2003: 13152; Historiske produktionstal (kWh): 2004: 9668; Historiske produktionstal (kWh): 2005: 11469; Historiske produktionstal (kWh): 2006: 9494; Historiske produktionstal (kWh): 2007: 9626; Historiske produktionstal (kWh): 2008: 11804; Historiske produktionstal (kWh): 2009: 10692.1; Historiske produktionstal (kWh): 2010: 9958.1; Historiske produktionstal (kWh): 2011: 2963.7; Historiske produktionstal (kWh): 2012: 0
570715000000045103 | 1981-09-28 | 2001-03-31 | 55 | 0.1 | 0.1 | Ukendt | Ukendt-Ukendt | 575 | Vejen | LAND | Askov By, Malt | 6a | 506295.41 | 6146663.01 | Stamdata | 19586 | Historiske produktionstal (kWh): 1981: 30250; Historiske produktionstal (kWh): 1982: 121000; Historiske produktionstal (kWh): 1983: 121000; Historiske produktionstal (kWh): 1984: 121000; Historiske produktionstal (kWh): 1985: 121000; Historiske produktionstal (kWh): 1986: 121000; Historiske produktionstal (kWh): 1987: 121000; Historiske produktionstal (kWh): 1988: 121000; Historiske produktionstal (kWh): 1989: 121000; Historiske produktionstal (kWh): 1990: 121000; Historiske produktionstal (kWh): 1991: 121000; Historiske produktionstal (kWh): 1992: 121000; Historiske produktionstal (kWh): 1993: 121000; Historiske produktionstal (kWh): 1994: 121000; Historiske produktionstal (kWh): 1995: 121000; Historiske produktionstal (kWh): 1996: 121000; Historiske produktionstal (kWh): 1997: 121000; Historiske produktionstal (kWh): 1998: 121000; Historiske produktionstal (kWh): 1999: 121000; Historiske produktionstal (kWh): 2000: 121000; Historiske produktionstal (kWh): 2001: 30250; Historiske produktionstal (kWh): 2002: 0
570715000000045127 | 1981-05-12 | 2002-06-30 | 30 | 10 | 18 | Vestas Wind Systems A/S | HVK 10 | 575 | Vejen | LAND | Hjerting | 4 | 501765 | 6137388 | Stamdata | 20061 | Historiske produktionstal (kWh): 1981: 38500; Historiske produktionstal (kWh): 1982: 66000; Historiske produktionstal (kWh): 1983: 66000; Historiske produktionstal (kWh): 1984: 66000; Historiske produktionstal (kWh): 1985: 66000; Historiske produktionstal (kWh): 1986: 66000; Historiske produktionstal (kWh): 1987: 66000; Historiske produktionstal (kWh): 1988: 66000; Historiske produktionstal (kWh): 1989: 66000; Historiske produktionstal (kWh): 1990: 66000; Historiske produktionstal (kWh): 1991: 66000; Historiske produktionstal (kWh): 1992: 66000; Historiske produktionstal (kWh): 1993: 66000; Historiske produktionstal (kWh): 1994: 66000; Historiske produktionstal (kWh): 1995: 66000; Historiske produktionstal (kWh): 1996: 66000; Historiske produktionstal (kWh): 1997: 66000; Historiske produktionstal (kWh): 1998: 66000; Historiske produktionstal (kWh): 1999: 66000; Historiske produktionstal (kWh): 2000: 66000; Historiske produktionstal (kWh): 2001: 29325; Historiske produktionstal (kWh): 2002: 1574
570715000000045158 | 1984-08-08 | 2018-05-01 | 55 | 15.3 | 23 | Vestas Wind Systems A/S | 55-Vestas | 575 | Vejen | LAND | Skudstrup | 70 | 511906.25 | 6143562.32 | SDFE2018 | 20074 | [7 empty] | 24044.2012 | 56698.9141 | 70234.375 | 58605.3438 | 69188.0469 | 66429.0234 | 72948.375 | 64818.1172 | 67257 | 67685 | 73549 | 61221 | 59981 | 63897 | 65797 | 56244 | 42690 | 25376.421 | 25568.0129 | 20510.928 | 26142.599 | 36067.6769 | 36470.6 | 49707.4006 | 47640.3005 | 38457.3002 | 31191.6 | 39820.1 | 30032.1 | 33379.9 | 35495.8 | 332.1 | 0 | 0 | 0
570715000000045165 | 1985-05-20 | 2005-05-12 | 75 | 17 | 24 | Vestas Wind Systems A/S | V 17 | 575 | Vejen | LAND | Skodborg | 7 | 510286.813 | 6143451.117 | Stamdata | 20342 | Historiske produktionstal (kWh): 1985: 56887.543; Historiske produktionstal (kWh): 1986: 120802.3516; Historiske produktionstal (kWh): 1987: 100800.5469; Historiske produktionstal (kWh): 1988: 119002.6797; Historiske produktionstal (kWh): 1989: 114257.1875; Historiske produktionstal (kWh): 1990: 125470.3984; Historiske produktionstal (kWh): 1991: 111486.4453; Historiske produktionstal (kWh): 1992: 117710; Historiske produktionstal (kWh): 1993: 113890; Historiske produktionstal (kWh): 1994: 126120; Historiske produktionstal (kWh): 1995: 106350; Historiske produktionstal (kWh): 1996: 95880; Historiske produktionstal (kWh): 1997: 110191; Historiske produktionstal (kWh): 1998: 118027; Historiske produktionstal (kWh): 1999: 102958; Historiske produktionstal (kWh): 2000: 120206; Historiske produktionstal (kWh): 2001: 91065.2007; Historiske produktionstal (kWh): 2002: 109927.7939; Historiske produktionstal (kWh): 2003: 91901.9988; Historiske produktionstal (kWh): 2004: 97977.4995; Historiske produktionstal (kWh): 2005: 53502.3998
570715000000045172 | 1996-08-30 | 2009-09-29 | 225 | 27 | 32 | Vestas Wind Systems A/S | V 225 kW | 575 | Vejen | LAND | Maltbæ by | 2e | 504350.71 | 6146212.31 | Stamdata | 20951 | Historiske produktionstal (kWh): 1996: 165000; Historiske produktionstal (kWh): 1997: 495000; Historiske produktionstal (kWh): 1998: 495000; Historiske produktionstal (kWh): 1999: 495000; Historiske produktionstal (kWh): 2000: 495000; Historiske produktionstal (kWh): 2001: 298451.542; Historiske produktionstal (kWh): 2002: 326039.252; Historiske produktionstal (kWh): 2003: 276959.1074; Historiske produktionstal (kWh): 2004: 295364.9009; Historiske produktionstal (kWh): 2005: 308386.1016; Historiske produktionstal (kWh): 2006: 292785.8003; Historiske produktionstal (kWh): 2007: 349160.7998; Historiske produktionstal (kWh): 2008: 346156.8975; Historiske produktionstal (kWh): 2009: 179209.1006
570715000000045189 | 1981-08-21 | 2001-08-31 | 15 | 0.1 | 0.1 | Ukendt | Ukendt-Ukendt | 575 | Vejen | LAND | Ukendt | 0 | 507851.09 | 6129960.75 | Stamdata | 20988 | Historiske produktionstal (kWh): 1981: 11000; Historiske produktionstal (kWh): 1982: 33000; Historiske produktionstal (kWh): 1983: 33000; Historiske produktionstal (kWh): 1984: 33000; Historiske produktionstal (kWh): 1985: 33000; Historiske produktionstal (kWh): 1986: 33000; Historiske produktionstal (kWh): 1987: 33000; Historiske produktionstal (kWh): 1988: 33000; Historiske produktionstal (kWh): 1989: 33000; Historiske produktionstal (kWh): 1990: 33000; Historiske produktionstal (kWh): 1991: 33000; Historiske produktionstal (kWh): 1992: 33000; Historiske produktionstal (kWh): 1993: 33000; Historiske produktionstal (kWh): 1994: 33000; Historiske produktionstal (kWh): 1995: 33000; Historiske produktionstal (kWh): 1996: 33000; Historiske produktionstal (kWh): 1997: 33000; Historiske produktionstal (kWh): 1998: 33000; Historiske produktionstal (kWh): 1999: 33000; Historiske produktionstal (kWh): 2000: 33000; Historiske produktionstal (kWh): 2001: 10518; Historiske produktionstal (kWh): 2002: 0
570715000000045288 | 1990-04-03 | 2003-11-25 | 150 | 23 | 30 | BONUS | 150/30 kW | 575 | Vejen | LAND | Maltbæk by | 20a | 504846.469 | 6145739.274 | Stamdata | 21580 | Historiske produktionstal (kWh): 1990: 188707; Historiske produktionstal (kWh): 1991: 259803; Historiske produktionstal (kWh): 1992: 305920; Historiske produktionstal (kWh): 1993: 301530; Historiske produktionstal (kWh): 1994: 323540; Historiske produktionstal (kWh): 1995: 273780; Historiske produktionstal (kWh): 1996: 264210; Historiske produktionstal (kWh): 1997: 267293; Historiske produktionstal (kWh): 1998: 292353; Historiske produktionstal (kWh): 1999: 253562; Historiske produktionstal (kWh): 2000: 298366; Historiske produktionstal (kWh): 2001: 233683.2988; Historiske produktionstal (kWh): 2002: 272606.1006; Historiske produktionstal (kWh): 2003: 84201.7014
570715000000045295 | 1990-04-03 | 2003-11-25 | 150 | 23 | 30 | BONUS | 150/30 kW | 575 | Vejen | LAND | Maltbæk by | 20a | 504863.769 | 6145603.646 | Stamdata | 21581 | Historiske produktionstal (kWh): 1990: 192681; Historiske produktionstal (kWh): 1991: 264389; Historiske produktionstal (kWh): 1992: 309980; Historiske produktionstal (kWh): 1993: 301900; Historiske produktionstal (kWh): 1994: 324270; Historiske produktionstal (kWh): 1995: 273750; Historiske produktionstal (kWh): 1996: 259150; Historiske produktionstal (kWh): 1997: 281521; Historiske produktionstal (kWh): 1998: 299364; Historiske produktionstal (kWh): 1999: 253489; Historiske produktionstal (kWh): 2000: 299196; Historiske produktionstal (kWh): 2001: 239204.0996; Historiske produktionstal (kWh): 2002: 272072.5977; Historiske produktionstal (kWh): 2003: 158712.3994
570715000000045349 | 1991-09-24 | 2007-07-31 | 150 | 24.6 | 32.5 | Nordtank | NTK 150 XLR-Nordtank | 575 | Vejen | LAND | Københoved | 12 | 507775.87 | 6141863.31 | Stamdata | 21864 | Historiske produktionstal (kWh): 1991: 82220; Historiske produktionstal (kWh): 1992: 313060; Historiske produktionstal (kWh): 1993: 311350; Historiske produktionstal (kWh): 1994: 311350; Historiske produktionstal (kWh): 1995: 319620; Historiske produktionstal (kWh): 1996: 287240; Historiske produktionstal (kWh): 1997: 318534; Historiske produktionstal (kWh): 1998: 318433; Historiske produktionstal (kWh): 1999: 271255; Historiske produktionstal (kWh): 2000: 324166; Historiske produktionstal (kWh): 2001: 250190.2002; Historiske produktionstal (kWh): 2002: 288509.7236; Historiske produktionstal (kWh): 2003: 246387.5; Historiske produktionstal (kWh): 2004: 273271.1982; Historiske produktionstal (kWh): 2005: 266306.7002; Historiske produktionstal (kWh): 2006: 255437.6992; Historiske produktionstal (kWh): 2007: 195329.6035
570715000000045356 | 1991-09-24 | 2007-07-31 | 150 | 24.6 | 32.5 | Nordtank | NTK 150 XLR-Nordtank | 575 | Vejen | LAND | Københoved | 12 | 507768.96 | 6141758.19 | Stamdata | 21865 | Historiske produktionstal (kWh): 1991: 86660; Historiske produktionstal (kWh): 1992: 324750; Historiske produktionstal (kWh): 1993: 315610; Historiske produktionstal (kWh): 1994: 344730; Historiske produktionstal (kWh): 1995: 291310; Historiske produktionstal (kWh): 1996: 265000; Historiske produktionstal (kWh): 1997: 296343; Historiske produktionstal (kWh): 1998: 315714; Historiske produktionstal (kWh): 1999: 262257; Historiske produktionstal (kWh): 2000: 310558; Historiske produktionstal (kWh): 2001: 239937.7002; Historiske produktionstal (kWh): 2002: 273339.4883; Historiske produktionstal (kWh): 2003: 243961.6016; Historiske produktionstal (kWh): 2004: 266845.6016; Historiske produktionstal (kWh): 2005: 253098.499; Historiske produktionstal (kWh): 2006: 242084.1021; Historiske produktionstal (kWh): 2007: 173749.9998
570715000000045899 | 1998-06-09 | 2007-07-31 | 150 | 23 | 32.5 | Nordtank | NTK 150-Nordtank | 575 | Vejen | LAND | Københoved | 12 | 507767.02 | 6141705.16 | Stamdata | 23142 | Historiske produktionstal (kWh): 1998: 181105; Historiske produktionstal (kWh): 1999: 267204; Historiske produktionstal (kWh): 2000: 325154; Historiske produktionstal (kWh): 2001: 241687.0029; Historiske produktionstal (kWh): 2002: 278817.9346; Historiske produktionstal (kWh): 2003: 244483.6992; Historiske produktionstal (kWh): 2004: 266346.3008; Historiske produktionstal (kWh): 2005: 257253.2012; Historiske produktionstal (kWh): 2006: 249345.7974; Historiske produktionstal (kWh): 2007: 190276.999
570715000000046193 | 1991-06-26 | 2002-08-22 | 150 | 25 | 25 | BONUS | 150/30 kW | 575 | Vejen | LAND | Dover | 76 | 500236 | 6141811 | Stamdata | 31026 | Historiske produktionstal (kWh): 1991: 113155; Historiske produktionstal (kWh): 1992: 336916; Historiske produktionstal (kWh): 1993: 311962; Historiske produktionstal (kWh): 1994: 328980; Historiske produktionstal (kWh): 1995: 289118; Historiske produktionstal (kWh): 1996: 264113; Historiske produktionstal (kWh): 1997: 278522; Historiske produktionstal (kWh): 1998: 316346; Historiske produktionstal (kWh): 1999: 223122; Historiske produktionstal (kWh): 2000: 277576; Historiske produktionstal (kWh): 2001: 211930.8789; Historiske produktionstal (kWh): 2002: 164830.7778
570715000000046223 | 1991-09-16 | 2016-11-22 | 150 | 0.1 | 0.1 | BONUS | 150 kW | 575 | Vejen | LAND | Fæsted | 144 | 495677.37 | 6131267.11 | GST, 18-02-2013 | 31059 | [14 empty] | 53312 | 338707 | 325665 | 350335 | 318330 | 281728 | 298608 | 347188 | 280376 | 350832 | 285582.5918 | 319781.1631 | 282702.5234 | 306844.8965 | 291882.1973 | 294201.9951 | 345163.3984 | 320794.998 | 272414.0996 | 258906.5996 | 282828.1 | 274245.7 | 274253.4 | 277056.8 | 331990.4 | 187948.5
570715000000046254 | 1993-01-25 | 2016-11-22 | 150 | 0.1 | 0.1 | BONUS | 150 kW | 575 | Vejen | LAND | Fæsted | 141 | 495659.66 | 6131141.4 | GST, 18-02-2013 | 31446 | Historiske produktionstal (kWh): 1993: 270275; Historiske produktionstal (kWh): 1994: 363870; Historiske produktionstal (kWh): 1995: 317340; Historiske produktionstal (kWh): 1996: 293030; Historiske produktionstal (kWh): 1997: 306072; Historiske produktionstal (kWh): 1998: 347202; Historiske produktionstal (kWh): 1999: 253860; Historiske produktionstal (kWh): 2000: 348562; Historiske produktionstal (kWh): 2001: 275533.3984; Historiske produktionstal (kWh): 2002: 320487.0879; Historiske produktionstal (kWh): 2003: 282203.7188; Historiske produktionstal (kWh): 2004: 305079.8965; Historiske produktionstal (kWh): 2005: 299808.7012; Historiske produktionstal (kWh): 2006: 282623.2969; Historiske produktionstal (kWh): 2007: 344062.8975; Historiske produktionstal (kWh): 2008: 330303.3994; Historiske produktionstal (kWh): 2009: 288058; Historiske produktionstal (kWh): 2010: 272309.998; Historiske produktionstal (kWh): 2011: 310862; Historiske produktionstal (kWh): 2012: 190523.3; Historiske produktionstal (kWh): 2013: 245157.5; Historiske produktionstal (kWh): 2014: 310577.3; Historiske produktionstal (kWh): 2015: 337470.7; Historiske produktionstal (kWh): 2016: 205190.2
570715000000047046 | 1987-12-09 | 2002-08-22 | 150 | 23 | 25 | BONUS | 150/30 kW | 575 | Vejen | LAND | Dover | 40 | 500299 | 6141687 | Stamdata | 69162 | Historiske produktionstal (kWh): 1987: 0; Historiske produktionstal (kWh): 1988: 310316.0312; Historiske produktionstal (kWh): 1989: 297941.5; Historiske produktionstal (kWh): 1990: 327181.5; Historiske produktionstal (kWh): 1991: 290716.4062; Historiske produktionstal (kWh): 1992: 330013; Historiske produktionstal (kWh): 1993: 309681; Historiske produktionstal (kWh): 1994: 321359; Historiske produktionstal (kWh): 1995: 287167; Historiske produktionstal (kWh): 1996: 249198; Historiske produktionstal (kWh): 1997: 266014; Historiske produktionstal (kWh): 1998: 313076; Historiske produktionstal (kWh): 1999: 267616; Historiske produktionstal (kWh): 2000: 293925; Historiske produktionstal (kWh): 2001: 221377.6367; Historiske produktionstal (kWh): 2002: 174520.3345
570715000000047053 | 1987-12-09 | 2002-08-22 | 95 | 19 | 25 | BONUS | 95-20 19,4,3 | 575 | Vejen | LAND | Dover | 76 | 500265 | 6141751 | Stamdata | 69163 | Historiske produktionstal (kWh): 1987: 0; Historiske produktionstal (kWh): 1988: 201551.6562; Historiske produktionstal (kWh): 1989: 193514.3438; Historiske produktionstal (kWh): 1990: 212505.8438; Historiske produktionstal (kWh): 1991: 188821.5938; Historiske produktionstal (kWh): 1992: 218748; Historiske produktionstal (kWh): 1993: 204455; Historiske produktionstal (kWh): 1994: 216474; Historiske produktionstal (kWh): 1995: 190412; Historiske produktionstal (kWh): 1996: 163166; Historiske produktionstal (kWh): 1997: 157258; Historiske produktionstal (kWh): 1998: 190906; Historiske produktionstal (kWh): 1999: 168786; Historiske produktionstal (kWh): 2000: 206325; Historiske produktionstal (kWh): 2001: 150715; Historiske produktionstal (kWh): 2002: 105725
570715000000047251 | 1991-09-17 | 2001-04-30 | 30 | 24 | 30 | BONUS | 1500 kW | 575 | Vejen | LAND | Fæsted | 141 | 495693.6 | 6131441.25 | Stamdata | 86832 | Historiske produktionstal (kWh): 2001: 0; Historiske produktionstal (kWh): 2002: 0
570715000000046094 | 1990-04-25 | 2010-09-02 | 150 | 24.6 | 32.7 | Nordtank | NTK 150 XLR-Nordtank | 580 | Aabenraa | LAND | Rens | 225 | 503130.83 | 6083097.465 | Stamdata | 30705 | Historiske produktionstal (kWh): 1990: 212163.3125; Historiske produktionstal (kWh): 1991: 282775.8438; Historiske produktionstal (kWh): 1992: 261710; Historiske produktionstal (kWh): 1993: 268970; Historiske produktionstal (kWh): 1994: 348830; Historiske produktionstal (kWh): 1995: 297940; Historiske produktionstal (kWh): 1996: 226080; Historiske produktionstal (kWh): 1997: 333210; Historiske produktionstal (kWh): 1998: 333510; Historiske produktionstal (kWh): 1999: 268156; Historiske produktionstal (kWh): 2000: 307709; Historiske produktionstal (kWh): 2001: 234728.1133; Historiske produktionstal (kWh): 2002: 280616.0938; Historiske produktionstal (kWh): 2003: 243708.4258; Historiske produktionstal (kWh): 2004: 259307.8975; Historiske produktionstal (kWh): 2005: 227265.0977; Historiske produktionstal (kWh): 2006: 169900.1976; Historiske produktionstal (kWh): 2007: 309183.0039; Historiske produktionstal (kWh): 2008: 288179.9004; Historiske produktionstal (kWh): 2009: 231937.5996; Historiske produktionstal (kWh): 2010: 127533.0996
570715000000049927 | 1999-12-01 | 2019-03-27 | 660 | 47 | 45 | Vestas Wind Systems A/S | V 47-660 | 580 | Aabenraa | LAND | Nr-Ønlev Rise | 6 | 517597.22 | 6099980.65 | SDFE2018 | 200201 | Historiske produktionstal (kWh): 1999: 127848; Historiske produktionstal (kWh): 2000: 1493441; Historiske produktionstal (kWh): 2001: 1167974; Historiske produktionstal (kWh): 2002: 1359583; Historiske produktionstal (kWh): 2003: 1147033; Historiske produktionstal (kWh): 2004: 1249399.5; Historiske produktionstal (kWh): 2005: 1224614.5; Historiske produktionstal (kWh): 2006: 1126786; Historiske produktionstal (kWh): 2007: 1256978.3594; Historiske produktionstal (kWh): 2008: 1466457; Historiske produktionstal (kWh): 2009: 1215990; Historiske produktionstal (kWh): 2010: 1179109; Historiske produktionstal (kWh): 2011: 1416738; Historiske produktionstal (kWh): 2012: 1304098; Historiske produktionstal (kWh): 2013: 1250669; Historiske produktionstal (kWh): 2014: 1332473; Historiske produktionstal (kWh): 2015: 1390523; Historiske produktionstal (kWh): 2016: 1037185; Historiske produktionstal (kWh): 2017: 1044824; Historiske produktionstal (kWh): 2018: 0; Historiske produktionstal (kWh): 2019: 0
570715000000049934 | 1999-07-06 | 2019-03-27 | 660 | 47 | 45 | Vestas Wind Systems A/S | V 47-660 | 580 | Aabenraa | LAND | Nr-Ønlev | 3 | 517613.14 | 6099781.99 | SDFE2018 | 200202 | Historiske produktionstal (kWh): 1999: 631458; Historiske produktionstal (kWh): 2000: 1531129; Historiske produktionstal (kWh): 2001: 1193075; Historiske produktionstal (kWh): 2002: 1453063; Historiske produktionstal (kWh): 2003: 1206575; Historiske produktionstal (kWh): 2004: 1292685; Historiske produktionstal (kWh): 2005: 1264187.5; Historiske produktionstal (kWh): 2006: 1211126; Historiske produktionstal (kWh): 2007: 1462198; Historiske produktionstal (kWh): 2008: 1433422.5; Historiske produktionstal (kWh): 2009: 1217694; Historiske produktionstal (kWh): 2010: 1167831; Historiske produktionstal (kWh): 2011: 1353831; Historiske produktionstal (kWh): 2012: 1268825; Historiske produktionstal (kWh): 2013: 1213333; Historiske produktionstal (kWh): 2014: 1244063; Historiske produktionstal (kWh): 2015: 1440815; Historiske produktionstal (kWh): 2016: 1082672; Historiske produktionstal (kWh): 2017: 1197197; Historiske produktionstal (kWh): 2018: 149004; Historiske produktionstal (kWh): 2019: 0
570715000000049941 | 1999-11-29 | 2019-01-24 | 660 | 47 | 45 | Vestas Wind Systems A/S | V 47-660 | 580 | Aabenraa | LAND | Nr-Ønlev | 3 | 517629.85 | 6099575.09 | SDFE2018 | 200203 | Historiske produktionstal (kWh): 1999: 198101; Historiske produktionstal (kWh): 2000: 1487515; Historiske produktionstal (kWh): 2001: 1172783; Historiske produktionstal (kWh): 2002: 1418767.4844; Historiske produktionstal (kWh): 2003: 1206589; Historiske produktionstal (kWh): 2004: 1370539.5; Historiske produktionstal (kWh): 2005: 1336716; Historiske produktionstal (kWh): 2006: 1246763; Historiske produktionstal (kWh): 2007: 1473552.5; Historiske produktionstal (kWh): 2008: 1463236.5; Historiske produktionstal (kWh): 2009: 1207874; Historiske produktionstal (kWh): 2010: 1169213; Historiske produktionstal (kWh): 2011: 1371842; Historiske produktionstal (kWh): 2012: 1300422; Historiske produktionstal (kWh): 2013: 1174725; Historiske produktionstal (kWh): 2014: 1325661; Historiske produktionstal (kWh): 2015: 1445975; Historiske produktionstal (kWh): 2016: 1079651; Historiske produktionstal (kWh): 2017: 1076447; Historiske produktionstal (kWh): 2018: 0; Historiske produktionstal (kWh): 2019: 0
570715000000050206 | 1991-11-12 | 2010-10-13 | 300 | 31 | 31 | BONUS | COMBI 300 | 580 | Aabenraa | LAND | Barsø | 10 | 535811.337 | 6107910.821 | Stamdata | 200220 | Historiske produktionstal (kWh): 1991: 107100; Historiske produktionstal (kWh): 1992: 776780; Historiske produktionstal (kWh): 1993: 823240; Historiske produktionstal (kWh): 1994: 656020; Historiske produktionstal (kWh): 1995: 740200; Historiske produktionstal (kWh): 1996: 593050; Historiske produktionstal (kWh): 1997: 706900; Historiske produktionstal (kWh): 1998: 791223; Historiske produktionstal (kWh): 1999: 689453; Historiske produktionstal (kWh): 2000: 765778; Historiske produktionstal (kWh): 2001: 629833; Historiske produktionstal (kWh): 2002: 751118.0156; Historiske produktionstal (kWh): 2003: 537249; Historiske produktionstal (kWh): 2004: 707279; Historiske produktionstal (kWh): 2005: 679797; Historiske produktionstal (kWh): 2006: 615618.5; Historiske produktionstal (kWh): 2007: 631212; Historiske produktionstal (kWh): 2008: 682666; Historiske produktionstal (kWh): 2009: 684009.2969; Historiske produktionstal (kWh): 2010: 477430.3047
570715000000050213 | 1991-08-28 | 2010-08-30 | 150 | 23 | 30 | BONUS | 150 kW | 580 | Aabenraa | LAND | Felsted ejerlav | 29 | 532435.902 | 6093998.546 | Stamdata | 200221 | Historiske produktionstal (kWh): 1991: 151930; Historiske produktionstal (kWh): 1992: 327300; Historiske produktionstal (kWh): 1993: 320810; Historiske produktionstal (kWh): 1994: 350940; Historiske produktionstal (kWh): 1995: 301170; Historiske produktionstal (kWh): 1996: 273690; Historiske produktionstal (kWh): 1997: 302410; Historiske produktionstal (kWh): 1998: 320917; Historiske produktionstal (kWh): 1999: 293185; Historiske produktionstal (kWh): 2000: 318591; Historiske produktionstal (kWh): 2001: 257942; Historiske produktionstal (kWh): 2002: 288731; Historiske produktionstal (kWh): 2003: 264496; Historiske produktionstal (kWh): 2004: 283862; Historiske produktionstal (kWh): 2005: 235396; Historiske produktionstal (kWh): 2006: 207547; Historiske produktionstal (kWh): 2007: 220295; Historiske produktionstal (kWh): 2008: 261421.7988; Historiske produktionstal (kWh): 2009: 197022.9971; Historiske produktionstal (kWh): 2010: 128268.4996
570715000000050282 | 1990-09-06 | 2010-08-31 | 150 | 23 | 30 | BONUS | 150 kW | 580 | Aabenraa | LAND | Hokkerup, Holbøl | 17 | 532738.556 | 6082697.774 | Stamdata | 200224 | Historiske produktionstal (kWh): 1990: 106470; Historiske produktionstal (kWh): 1991: 306050; Historiske produktionstal (kWh): 1992: 311480; Historiske produktionstal (kWh): 1993: 309210; Historiske produktionstal (kWh): 1994: 324630; Historiske produktionstal (kWh): 1995: 286570; Historiske produktionstal (kWh): 1996: 264900; Historiske produktionstal (kWh): 1997: 293590; Historiske produktionstal (kWh): 1998: 332834; Historiske produktionstal (kWh): 1999: 274360; Historiske produktionstal (kWh): 2000: 299904; Historiske produktionstal (kWh): 2001: 232426; Historiske produktionstal (kWh): 2002: 276480; Historiske produktionstal (kWh): 2003: 234591; Historiske produktionstal (kWh): 2004: 244990; Historiske produktionstal (kWh): 2005: 179403; Historiske produktionstal (kWh): 2006: 176351; Historiske produktionstal (kWh): 2007: 233556; Historiske produktionstal (kWh): 2008: 211883.7002; Historiske produktionstal (kWh): 2009: 203859.7002; Historiske produktionstal (kWh): 2010: 124591.8992
570715000000050367 | 1989-08-10 | 2016-08-23 | 150 | 23 | 30 | BONUS | 150 kW | 580 | Aabenraa | LAND | Kliplev ejerlav | 190 | 525759.15 | 6087106.09 | GST, 18-02-2013 | 200228 | [12 empty] | 99146 | 339930 | 306253 | 319816 | 314746 | 339174 | 291879 | 257996 | 286365 | 310199 | 271637 | 302082 | 230553 | 279962 | 243630 | 243220.8555 | 269780 | 255156 | 316246 | 303418.5996 | 260321.7998 | 236385.1008 | 279786.1 | 214357.9 | 261999.3 | 277244.209 | 323020.23 | 68282.046
570715000000050381 | 1988-11-24 | 2002-11-01 | 95 | 19 | 41 | Vestas Wind Systems A/S | T-1995-140 | 580 | Aabenraa | LAND | Sdr. Ønlev | 6 | 518855.52 | 6098973.817 | Stamdata | 200230 | Historiske produktionstal (kWh): 1988: 19700; Historiske produktionstal (kWh): 1989: 233495; Historiske produktionstal (kWh): 1990: 239333; Historiske produktionstal (kWh): 1991: 212967; Historiske produktionstal (kWh): 1992: 224618; Historiske produktionstal (kWh): 1993: 220821; Historiske produktionstal (kWh): 1994: 233369; Historiske produktionstal (kWh): 1995: 205440; Historiske produktionstal (kWh): 1996: 181757; Historiske produktionstal (kWh): 1997: 196291; Historiske produktionstal (kWh): 1998: 209629; Historiske produktionstal (kWh): 1999: 186998; Historiske produktionstal (kWh): 2000: 173638; Historiske produktionstal (kWh): 2001: 159579; Historiske produktionstal (kWh): 2002: 162413
570715000000050404 | 1988-12-22 | 2016-08-24 | 200 | 24 | 29 | Vestas Wind Systems A/S | V 25-200 | 580 | Aabenraa | LAND | Bovrup Varnæs | 4 | 538087.79 | 6092220.01 | GST, 18-02-2013 | 200231 | [11 empty] | 10886 | 444999 | 456124 | 446895 | 459090 | 459590 | 489880 | 421270 | 398035 | 424332 | 456239 | 405562 | 431320 | 353644 | 415692.5 | 361112.5 | 394985 | 397276 | 364831.5 | 447985.2988 | 413280.2012 | 373500.3965 | 368751.0984 | 418768.6 | 384016.1 | 330926.4 | 340854.1 | 419713.65 | 200253.7
570715000000050411 | 1988-12-22 | 2016-08-24 | 200 | 24 | 29 | Vestas Wind Systems A/S | V 25-200 | 580 | Aabenraa | LAND | Bovrup Varnæs | 4 | 538090.85 | 6092170.56 | GST, 18-02-2013 | 200231 | [11 empty] | 10886 | 444999 | 456124 | 446895 | 459090 | 459590 | 489880 | 421270 | 398035 | 424331 | 456239 | 405562 | 431320 | 353644 | 415692.5 | 361112.5 | 394985 | 397276 | 364831.5 | 447985.2988 | 413280.2012 | 373500.3965 | 368751.0984 | 418768.6 | 384016.1 | 330926.4 | 340854.1 | 419713.65 | 200253.7
570715000000050435 | 1988-11-16 | 2010-08-16 | 200 | 25 | 30 | Vestas Wind Systems A/S | V 25-200 | 580 | Aabenraa | LAND | Søst Rise | 5 | 520918.257 | 6099748.286 | Stamdata | 200232 | Historiske produktionstal (kWh): 1988: 28226; Historiske produktionstal (kWh): 1989: 334522; Historiske produktionstal (kWh): 1990: 342886; Historiske produktionstal (kWh): 1991: 350060; Historiske produktionstal (kWh): 1992: 365686; Historiske produktionstal (kWh): 1993: 365480; Historiske produktionstal (kWh): 1994: 393277; Historiske produktionstal (kWh): 1995: 332656; Historiske produktionstal (kWh): 1996: 287147; Historiske produktionstal (kWh): 1997: 322471; Historiske produktionstal (kWh): 1998: 344894; Historiske produktionstal (kWh): 1999: 305727; Historiske produktionstal (kWh): 2000: 354331; Historiske produktionstal (kWh): 2001: 259959.998; Historiske produktionstal (kWh): 2002: 313134.666; Historiske produktionstal (kWh): 2003: 267087.6641; Historiske produktionstal (kWh): 2004: 289636.332; Historiske produktionstal (kWh): 2005: 296972.3311; Historiske produktionstal (kWh): 2006: 275113.7725; Historiske produktionstal (kWh): 2007: 340331.2275; Historiske produktionstal (kWh): 2008: 317981.4629; Historiske produktionstal (kWh): 2009: 274723.3701; Historiske produktionstal (kWh): 2010: 150309.0996
570715000000050442 | 1988-11-16 | 2010-08-16 | 200 | 25 | 30 | Vestas Wind Systems A/S | V 25-200 | 580 | Aabenraa | LAND | Søst Rise | 5 | 520960.03 | 6099865.447 | Stamdata | 200232 | Historiske produktionstal (kWh): 1988: 28225; Historiske produktionstal (kWh): 1989: 334522; Historiske produktionstal (kWh): 1990: 342886; Historiske produktionstal (kWh): 1991: 350060; Historiske produktionstal (kWh): 1992: 365687; Historiske produktionstal (kWh): 1993: 365480; Historiske produktionstal (kWh): 1994: 393277; Historiske produktionstal (kWh): 1995: 332657; Historiske produktionstal (kWh): 1996: 287147; Historiske produktionstal (kWh): 1997: 322471; Historiske produktionstal (kWh): 1998: 344893; Historiske produktionstal (kWh): 1999: 305727; Historiske produktionstal (kWh): 2000: 354331; Historiske produktionstal (kWh): 2001: 259959.998; Historiske produktionstal (kWh): 2002: 313134.666; Historiske produktionstal (kWh): 2003: 267087.6641; Historiske produktionstal (kWh): 2004: 289636.332; Historiske produktionstal (kWh): 2005: 296972.3311; Historiske produktionstal (kWh): 2006: 275113.7725; Historiske produktionstal (kWh): 2007: 340331.2275; Historiske produktionstal (kWh): 2008: 317981.4629; Historiske produktionstal (kWh): 2009: 274723.3701; Historiske produktionstal (kWh): 2010: 150309.0996
570715000000050459 | 1988-11-16 | 2010-08-16 | 200 | 25 | 30 | Vestas Wind Systems A/S | V 25-200 | 580 | Aabenraa | LAND | Søst Rise | 5 | 520837.833 | 6099841.954 | Stamdata | 200232 | Historiske produktionstal (kWh): 1988: 28225; Historiske produktionstal (kWh): 1989: 334522; Historiske produktionstal (kWh): 1990: 342885; Historiske produktionstal (kWh): 1991: 350060; Historiske produktionstal (kWh): 1992: 365687; Historiske produktionstal (kWh): 1993: 365480; Historiske produktionstal (kWh): 1994: 393276; Historiske produktionstal (kWh): 1995: 332657; Historiske produktionstal (kWh): 1996: 287146; Historiske produktionstal (kWh): 1997: 322472; Historiske produktionstal (kWh): 1998: 344894; Historiske produktionstal (kWh): 1999: 305728; Historiske produktionstal (kWh): 2000: 354330; Historiske produktionstal (kWh): 2001: 259959.998; Historiske produktionstal (kWh): 2002: 313134.666; Historiske produktionstal (kWh): 2003: 267087.6641; Historiske produktionstal (kWh): 2004: 289636.332; Historiske produktionstal (kWh): 2005: 296972.3311; Historiske produktionstal (kWh): 2006: 275113.7725; Historiske produktionstal (kWh): 2007: 340331.2275; Historiske produktionstal (kWh): 2008: 317981.4629; Historiske produktionstal (kWh): 2009: 274723.3701; Historiske produktionstal (kWh): 2010: 150309.0996
570715000000050466 | 1988-08-31 | 2002-09-26 | 150 | 24 | 30 | BONUS | 150 kW | 580 | Aabenraa | LAND | Vejbæk | 22 | 521746.584 | 6080203.946 | Stamdata | 200234 | Historiske produktionstal (kWh): 1988: 99786; Historiske produktionstal (kWh): 1989: 295664; Historiske produktionstal (kWh): 1990: 303056; Historiske produktionstal (kWh): 1991: 266808; Historiske produktionstal (kWh): 1992: 284958; Historiske produktionstal (kWh): 1993: 280938; Historiske produktionstal (kWh): 1994: 304979; Historiske produktionstal (kWh): 1995: 262657; Historiske produktionstal (kWh): 1996: 214798; Historiske produktionstal (kWh): 1997: 244813; Historiske produktionstal (kWh): 1998: 252716; Historiske produktionstal (kWh): 1999: 226796; Historiske produktionstal (kWh): 2000: 260156; Historiske produktionstal (kWh): 2001: 189557; Historiske produktionstal (kWh): 2002: 177665
570715000000050473 | 1988-01-28 | 2010-08-30 | 160 | 23 | 20 | Wind World | W 2320-160 | 580 | Aabenraa | LAND | Vollerup Bjolderup | 153 | 511428.674 | 6093211.259 | Stamdata | 200235 | Historiske produktionstal (kWh): 1988: 266629; Historiske produktionstal (kWh): 1989: 298794; Historiske produktionstal (kWh): 1990: 306263; Historiske produktionstal (kWh): 1991: 281676; Historiske produktionstal (kWh): 1992: 320657; Historiske produktionstal (kWh): 1993: 319832; Historiske produktionstal (kWh): 1994: 295632; Historiske produktionstal (kWh): 1995: 240254; Historiske produktionstal (kWh): 1996: 269050; Historiske produktionstal (kWh): 1997: 293048; Historiske produktionstal (kWh): 1998: 308552; Historiske produktionstal (kWh): 1999: 253645; Historiske produktionstal (kWh): 2000: 300534; Historiske produktionstal (kWh): 2001: 172275; Historiske produktionstal (kWh): 2002: 248053.9785; Historiske produktionstal (kWh): 2003: 188654; Historiske produktionstal (kWh): 2004: 165817; Historiske produktionstal (kWh): 2005: 220604; Historiske produktionstal (kWh): 2006: 241695; Historiske produktionstal (kWh): 2007: 250791; Historiske produktionstal (kWh): 2008: 285199.5; Historiske produktionstal (kWh): 2009: 155526.9001; Historiske produktionstal (kWh): 2010: 134011.1008
570715000000050510 | 1988-01-15 | 2002-05-23 | 95 | 19 | 40 | Tellus | TE 1995 | 580 | Aabenraa | LAND | Bov | 95 | 520400.583 | 6081793.934 | Stamdata | 200237 | Historiske produktionstal (kWh): 1988: 196743; Historiske produktionstal (kWh): 1989: 197248; Historiske produktionstal (kWh): 1990: 201571; Historiske produktionstal (kWh): 1991: 194290; Historiske produktionstal (kWh): 1992: 203408; Historiske produktionstal (kWh): 1993: 194016; Historiske produktionstal (kWh): 1994: 212136; Historiske produktionstal (kWh): 1995: 191070; Historiske produktionstal (kWh): 1996: 162056; Historiske produktionstal (kWh): 1997: 182033; Historiske produktionstal (kWh): 1998: 198453; Historiske produktionstal (kWh): 1999: 179253; Historiske produktionstal (kWh): 2000: 175322; Historiske produktionstal (kWh): 2001: 149176; Historiske produktionstal (kWh): 2002: 93926
570715000000050541 | 1987-12-04 | 2001-10-31 | 95 | 19 | 40 | Windmatic | 95 kW | 580 | Aabenraa | LAND | Hjolderupmark | 95 | 514532.549 | 6096503.817 | Stamdata | 200240 | Historiske produktionstal (kWh): 1987: 19775; Historiske produktionstal (kWh): 1988: 235910; Historiske produktionstal (kWh): 1989: 235070; Historiske produktionstal (kWh): 1990: 240947; Historiske produktionstal (kWh): 1991: 234638; Historiske produktionstal (kWh): 1992: 238590; Historiske produktionstal (kWh): 1993: 233282; Historiske produktionstal (kWh): 1994: 254875; Historiske produktionstal (kWh): 1995: 200162; Historiske produktionstal (kWh): 1996: 182859; Historiske produktionstal (kWh): 1997: 208703; Historiske produktionstal (kWh): 1998: 198972; Historiske produktionstal (kWh): 1999: 187439; Historiske produktionstal (kWh): 2000: 202333; Historiske produktionstal (kWh): 2001: 150590; Historiske produktionstal (kWh): 2002: 0
570715000000050558 | 1987-06-25 | 2002-07-10 | 80 | 17 | 40 | Tellus | TE 80/17 | 580 | Aabenraa | LAND | Alslev, Hjordkær | 40 | 519097.528 | 6096053.835 | Stamdata | 200242 | Historiske produktionstal (kWh): 1987: 92638; Historiske produktionstal (kWh): 1988: 184185; Historiske produktionstal (kWh): 1989: 183529; Historiske produktionstal (kWh): 1990: 188117; Historiske produktionstal (kWh): 1991: 186250; Historiske produktionstal (kWh): 1992: 195833; Historiske produktionstal (kWh): 1993: 194441; Historiske produktionstal (kWh): 1994: 205916; Historiske produktionstal (kWh): 1995: 175815; Historiske produktionstal (kWh): 1996: 163148; Historiske produktionstal (kWh): 1997: 176991; Historiske produktionstal (kWh): 1998: 184521; Historiske produktionstal (kWh): 1999: 164457; Historiske produktionstal (kWh): 2000: 183325; Historiske produktionstal (kWh): 2001: 146885; Historiske produktionstal (kWh): 2002: 108063
570715000000050565 | 1987-06-22 | 2002-08-08 | 80 | 17 | 40 | Tellus | TE 80/17 | 580 | Aabenraa | LAND | Nr. Ønlev | 6 | 518170.52 | 6099943.809 | Stamdata | 200243 | Historiske produktionstal (kWh): 1987: 97849; Historiske produktionstal (kWh): 1988: 194544; Historiske produktionstal (kWh): 1989: 193852; Historiske produktionstal (kWh): 1990: 198698; Historiske produktionstal (kWh): 1991: 186792; Historiske produktionstal (kWh): 1992: 195939; Historiske produktionstal (kWh): 1993: 195321; Historiske produktionstal (kWh): 1994: 210133; Historiske produktionstal (kWh): 1995: 183653; Historiske produktionstal (kWh): 1996: 165492; Historiske produktionstal (kWh): 1997: 174948; Historiske produktionstal (kWh): 1998: 192026; Historiske produktionstal (kWh): 1999: 169026; Historiske produktionstal (kWh): 2000: 172996; Historiske produktionstal (kWh): 2001: 141827; Historiske produktionstal (kWh): 2002: 115184
570715000000050572 | 1986-11-27 | 2002-08-08 | 80 | 17 | 22 | Tellus | TE 80/17 | 580 | Aabenraa | LAND | Bjolderup | 63 | 515099.561 | 6092533.843 | Stamdata | 200244 | Historiske produktionstal (kWh): 1986: 12740; Historiske produktionstal (kWh): 1987: 140086; Historiske produktionstal (kWh): 1988: 156207; Historiske produktionstal (kWh): 1989: 155651; Historiske produktionstal (kWh): 1990: 159543; Historiske produktionstal (kWh): 1991: 151683; Historiske produktionstal (kWh): 1992: 157945; Historiske produktionstal (kWh): 1993: 154894; Historiske produktionstal (kWh): 1994: 169031; Historiske produktionstal (kWh): 1995: 132880; Historiske produktionstal (kWh): 1996: 130924; Historiske produktionstal (kWh): 1997: 145015; Historiske produktionstal (kWh): 1998: 146863; Historiske produktionstal (kWh): 1999: 128800; Historiske produktionstal (kWh): 2000: 146002; Historiske produktionstal (kWh): 2001: 110493; Historiske produktionstal (kWh): 2002: 89220
570715000000050619 | 1986-10-13 | 2002-02-25 | 90 | 19 | 23 | Vestas Wind Systems A/S | V 19-90 | 580 | Aabenraa | LAND | Alslev ejerlav | 75 | 518682.528 | 6096843.829 | Stamdata | 200246 | Historiske produktionstal (kWh): 1986: 37401; Historiske produktionstal (kWh): 1987: 137092; Historiske produktionstal (kWh): 1988: 152868; Historiske produktionstal (kWh): 1989: 152324; Historiske produktionstal (kWh): 1990: 156132; Historiske produktionstal (kWh): 1991: 177392; Historiske produktionstal (kWh): 1992: 146575; Historiske produktionstal (kWh): 1993: 148575; Historiske produktionstal (kWh): 1994: 158103; Historiske produktionstal (kWh): 1995: 135789; Historiske produktionstal (kWh): 1996: 127593; Historiske produktionstal (kWh): 1997: 134508; Historiske produktionstal (kWh): 1998: 140002; Historiske produktionstal (kWh): 1999: 121100; Historiske produktionstal (kWh): 2000: 140490; Historiske produktionstal (kWh): 2001: 107980; Historiske produktionstal (kWh): 2002: 35488
570715000000050626 | 1987-05-22 | 2002-11-13 | 75 | 0 | 0 | Micon | Ukendt-Micon | 580 | Aabenraa | LAND | Genner, Øster Løgum | 27 | 527889.448 | 6110663.786 | Stamdata | 200247 | Historiske produktionstal (kWh): 1987: 127400; Historiske produktionstal (kWh): 1988: 217114; Historiske produktionstal (kWh): 1989: 216342; Historiske produktionstal (kWh): 1990: 221750; Historiske produktionstal (kWh): 1991: 164683; Historiske produktionstal (kWh): 1992: 160168; Historiske produktionstal (kWh): 1993: 130424; Historiske produktionstal (kWh): 1994: 122280; Historiske produktionstal (kWh): 1995: 99478; Historiske produktionstal (kWh): 1996: 92281; Historiske produktionstal (kWh): 1997: 98985; Historiske produktionstal (kWh): 1998: 114385; Historiske produktionstal (kWh): 1999: 102547; Historiske produktionstal (kWh): 2000: 114599; Historiske produktionstal (kWh): 2001: 88179; Historiske produktionstal (kWh): 2002: 77219.2451
570715000000050640 | 1986-08-29 | 2000-10-06 | 80 | 17 | 40 | Tellus | TE 80/17 | 580 | Aabenraa | LAND | Bolderslev, Bjolderup | 448 | 516375.55 | 6093653.841 | Stamdata | 200249 | Historiske produktionstal (kWh): 2001: 0; Historiske produktionstal (kWh): 2002: 0
570715000000050701 | 1985-10-08 | 2003-08-14 | 42 | 16 | 24 | BONUS | 55 kW-BONUS | 580 | Aabenraa | LAND | Tumbøl | 46 | 534064.486 | 6090073.948 | Stamdata | 200255 | Historiske produktionstal (kWh): 1985: 15155; Historiske produktionstal (kWh): 1986: 92962; Historiske produktionstal (kWh): 1987: 82852; Historiske produktionstal (kWh): 1988: 92387; Historiske produktionstal (kWh): 1989: 92058; Historiske produktionstal (kWh): 1990: 94361; Historiske produktionstal (kWh): 1991: 101971; Historiske produktionstal (kWh): 1992: 106086; Historiske produktionstal (kWh): 1993: 102003; Historiske produktionstal (kWh): 1994: 107125; Historiske produktionstal (kWh): 1995: 84958; Historiske produktionstal (kWh): 1996: 82491; Historiske produktionstal (kWh): 1997: 92135; Historiske produktionstal (kWh): 1998: 89961; Historiske produktionstal (kWh): 1999: 84314; Historiske produktionstal (kWh): 2000: 99655; Historiske produktionstal (kWh): 2001: 66664; Historiske produktionstal (kWh): 2002: 88072; Historiske produktionstal (kWh): 2003: 44630
570715000000056529 | 2002-01-01 | 2008-03-31 | 900 | 52 | 44 | NEG Micon | NM 52/900 44 | 580 | Aabenraa | LAND | Røllum, Ensted | 100 | 523579.239 | 6094090.711 | Stamdata | 200152 | Historiske produktionstal (kWh): 2002: 799594.1953; Historiske produktionstal (kWh): 2003: 1244446.9961; Historiske produktionstal (kWh): 2004: 1376382.3359; Historiske produktionstal (kWh): 2005: 1364063.6641; Historiske produktionstal (kWh): 2006: 1283541.3477; Historiske produktionstal (kWh): 2007: 1507650.6641; Historiske produktionstal (kWh): 2008: 863650.9844; Historiske produktionstal (kWh): 2010: 1224170.5; Historiske produktionstal (kWh): 2011: 1450259; Historiske produktionstal (kWh): 2012: 1139110.5
570715000001558404 | 2017-06-22 | 2018-06-06 | 500 | 52 | 46 | Vestas Wind Systems A/S | V 52 | 580 | Aabenraa | LAND | Kassø | 138 | 513450.59 | 6097961.35 | SDFE2018 | 442200123 | Historiske produktionstal (kWh): 2018: 12460
571313144100988359 | 2015-05-01 | 2015-05-01 | 10 | 9.7 | 15.5 | Osiris Energy Co., Ltd | Osiris 10 | 580 | Aabenraa | Land |  |  |  |  | Stamdata
570715000000027222 | 1981-10-28 | 2002-12-06 | 45 | 0.1 | 0.1 | Ukendt | Ukendt-Ukendt | 607 | Fredericia | LAND | Erritsø by, Erritsø | 19k | 542865.61 | 6156636.85 | Stamdata | 111.605 | Historiske produktionstal (kWh): 1981: 2660; Historiske produktionstal (kWh): 1982: 38071; Historiske produktionstal (kWh): 1983: 45150; Historiske produktionstal (kWh): 1984: 33650; Historiske produktionstal (kWh): 1985: 25970; Historiske produktionstal (kWh): 1986: 36030; Historiske produktionstal (kWh): 1987: 23390; Historiske produktionstal (kWh): 1988: 22750; Historiske produktionstal (kWh): 1989: 36860; Historiske produktionstal (kWh): 1990: 37130; Historiske produktionstal (kWh): 1991: 32070; Historiske produktionstal (kWh): 1992: 35750; Historiske produktionstal (kWh): 1993: 35500; Historiske produktionstal (kWh): 1994: 40000; Historiske produktionstal (kWh): 1995: 24490; Historiske produktionstal (kWh): 1996: 24170; Historiske produktionstal (kWh): 1997: 31690; Historiske produktionstal (kWh): 1998: 33010; Historiske produktionstal (kWh): 1999: 28420; Historiske produktionstal (kWh): 2000: 30120; Historiske produktionstal (kWh): 2001: 460; Historiske produktionstal (kWh): 2002: 4530
570715000000027260 | 1986-07-01 | 2002-01-10 | 95 | 19.4 | 24.5 | BONUS | 95-20 | 607 | Fredericia | LAND | Skærbæk by, Taulov | 2v | 539637.17 | 6153574.97 | Stamdata | 132.775 | Historiske produktionstal (kWh): 1986: 111720.3359; Historiske produktionstal (kWh): 1987: 141033.3281; Historiske produktionstal (kWh): 1988: 139500; Historiske produktionstal (kWh): 1989: 181733.3281; Historiske produktionstal (kWh): 1990: 189366.6719; Historiske produktionstal (kWh): 1991: 151000; Historiske produktionstal (kWh): 1992: 173566.6719; Historiske produktionstal (kWh): 1993: 161027; Historiske produktionstal (kWh): 1994: 169303.3281; Historiske produktionstal (kWh): 1995: 154476.6719; Historiske produktionstal (kWh): 1996: 135780; Historiske produktionstal (kWh): 1997: 140350; Historiske produktionstal (kWh): 1998: 173003; Historiske produktionstal (kWh): 1999: 133131; Historiske produktionstal (kWh): 2000: 146368; Historiske produktionstal (kWh): 2001: 100567.0332; Historiske produktionstal (kWh): 2002: 935.5
570715000000027277 | 1986-07-01 | 2002-01-10 | 95 | 19.4 | 24.5 | BONUS | 95-20 | 607 | Fredericia | LAND | Skærbæk by, Taulov | 2v | 539617.51 | 6153476.51 | Stamdata | 132.775 | Historiske produktionstal (kWh): 1986: 111720.3359; Historiske produktionstal (kWh): 1987: 141033.3281; Historiske produktionstal (kWh): 1988: 139500; Historiske produktionstal (kWh): 1989: 181733.3281; Historiske produktionstal (kWh): 1990: 189366.6719; Historiske produktionstal (kWh): 1991: 151000; Historiske produktionstal (kWh): 1992: 173566.6719; Historiske produktionstal (kWh): 1993: 161027; Historiske produktionstal (kWh): 1994: 169303.3281; Historiske produktionstal (kWh): 1995: 154476.6719; Historiske produktionstal (kWh): 1996: 135780; Historiske produktionstal (kWh): 1997: 140350; Historiske produktionstal (kWh): 1998: 173003; Historiske produktionstal (kWh): 1999: 133131; Historiske produktionstal (kWh): 2000: 146368; Historiske produktionstal (kWh): 2001: 100567.0332; Historiske produktionstal (kWh): 2002: 935.5
570715000000027284 | 1986-07-01 | 2002-01-10 | 95 | 19.4 | 24.5 | BONUS | 95-20 | 607 | Fredericia | LAND | Skærbæk by, Taulov | 2v | 539599.43 | 6153378.65 | Stamdata | 132.775 | Historiske produktionstal (kWh): 1986: 111720.3359; Historiske produktionstal (kWh): 1987: 141033.3281; Historiske produktionstal (kWh): 1988: 139500; Historiske produktionstal (kWh): 1989: 181733.3281; Historiske produktionstal (kWh): 1990: 189366.6719; Historiske produktionstal (kWh): 1991: 151000; Historiske produktionstal (kWh): 1992: 173566.6719; Historiske produktionstal (kWh): 1993: 161027; Historiske produktionstal (kWh): 1994: 169303.3281; Historiske produktionstal (kWh): 1995: 154476.6719; Historiske produktionstal (kWh): 1996: 135780; Historiske produktionstal (kWh): 1997: 140350; Historiske produktionstal (kWh): 1998: 173003; Historiske produktionstal (kWh): 1999: 133131; Historiske produktionstal (kWh): 2000: 146368; Historiske produktionstal (kWh): 2001: 100567.0332; Historiske produktionstal (kWh): 2002: 935.5
570715000000027338 | 1989-08-29 | 2010-12-08 | 300 | 31 | 30 | BONUS | 300 COMBI | 607 | Fredericia | LAND | Stoutrup, Fredericia Jorder | 2q | 543008.495 | 6158927.652 | Stamdata | 133.856 | Historiske produktionstal (kWh): 1989: 80210; Historiske produktionstal (kWh): 1990: 339480; Historiske produktionstal (kWh): 1991: 398310; Historiske produktionstal (kWh): 1992: 473440; Historiske produktionstal (kWh): 1993: 505390; Historiske produktionstal (kWh): 1994: 542980; Historiske produktionstal (kWh): 1995: 465121; Historiske produktionstal (kWh): 1996: 422029; Historiske produktionstal (kWh): 1997: 454590; Historiske produktionstal (kWh): 1998: 576814; Historiske produktionstal (kWh): 1999: 316449; Historiske produktionstal (kWh): 2000: 464510; Historiske produktionstal (kWh): 2001: 393691.1934; Historiske produktionstal (kWh): 2002: 327083.8042; Historiske produktionstal (kWh): 2003: 338471.4033; Historiske produktionstal (kWh): 2004: 449883.1035; Historiske produktionstal (kWh): 2005: 138215.2008; Historiske produktionstal (kWh): 2006: 0; Historiske produktionstal (kWh): 2007: 0; Historiske produktionstal (kWh): 2008: 0; Historiske produktionstal (kWh): 2009: 0; Historiske produktionstal (kWh): 2010: 0
570715000000027390 | 1994-09-19 | 2017-01-26 | 11 | 13.3 | 18 | K M Vindmøller | Swinger T 202-K M Vindmøller | 607 | Fredericia | Land |  |  | 547958.05 | 6162431.46 | GST, 18-02-2013 |  | Historiske produktionstal (kWh): 1994: 9828; Historiske produktionstal (kWh): 1995: 21123; Historiske produktionstal (kWh): 1996: 30451; Historiske produktionstal (kWh): 1997: 30805; Historiske produktionstal (kWh): 1998: 36584; Historiske produktionstal (kWh): 1999: 24074; Historiske produktionstal (kWh): 2000: 21439; Historiske produktionstal (kWh): 2001: 76413; Historiske produktionstal (kWh): 2002: 76434; Historiske produktionstal (kWh): 2003: 23875.9998; Historiske produktionstal (kWh): 2004: 23695.9993; Historiske produktionstal (kWh): 2005: 26015; Historiske produktionstal (kWh): 2006: 23533.0001; Historiske produktionstal (kWh): 2007: 23878.0001; Historiske produktionstal (kWh): 2008: 14167.092; Historiske produktionstal (kWh): 2009: 12618; Historiske produktionstal (kWh): 2010: 17304; Historiske produktionstal (kWh): 2011: 16363; Historiske produktionstal (kWh): 2012: 17845; Historiske produktionstal (kWh): 2013: 14742.02; Historiske produktionstal (kWh): 2014: 19909.929; Historiske produktionstal (kWh): 2015: 869.069; Historiske produktionstal (kWh): 2016: 0; Historiske produktionstal (kWh): 2017: 0
570715000000023460 | 1988-02-03 | 2002-11-15 | 95 | 19.4 | 24.5 | BONUS | 95-20 | 615 | Horsens | LAND | Yding | 8a | 547571.8 | 6206478 | Stamdata | 90014 | Historiske produktionstal (kWh): 1988: 137737; Historiske produktionstal (kWh): 1989: 167121; Historiske produktionstal (kWh): 1990: 174433; Historiske produktionstal (kWh): 1991: 156421; Historiske produktionstal (kWh): 1992: 162100; Historiske produktionstal (kWh): 1993: 165990; Historiske produktionstal (kWh): 1994: 182640; Historiske produktionstal (kWh): 1995: 164120; Historiske produktionstal (kWh): 1996: 131890; Historiske produktionstal (kWh): 1997: 152920; Historiske produktionstal (kWh): 1998: 162640; Historiske produktionstal (kWh): 1999: 144490; Historiske produktionstal (kWh): 2000: 162700; Historiske produktionstal (kWh): 2001: 128310; Historiske produktionstal (kWh): 2002: 105150
570715000000023736 | 1981-08-29 | 2002-05-02 | 55 | 0.1 | 0.1 | Nordtank | Ukendt-Nordtank | 615 | Horsens | LAND | Yding by, Yding | 17ø | 548345.06 | 6205876.17 | Stamdata | 90052 | Historiske produktionstal (kWh): 1981: 40301; Historiske produktionstal (kWh): 1982: 108694; Historiske produktionstal (kWh): 1983: 131793; Historiske produktionstal (kWh): 1984: 133802; Historiske produktionstal (kWh): 1985: 105173; Historiske produktionstal (kWh): 1986: 130281; Historiske produktionstal (kWh): 1987: 110177; Historiske produktionstal (kWh): 1988: 124530; Historiske produktionstal (kWh): 1989: 125914; Historiske produktionstal (kWh): 1990: 131423; Historiske produktionstal (kWh): 1991: 117852; Historiske produktionstal (kWh): 1992: 69075; Historiske produktionstal (kWh): 1993: 68658; Historiske produktionstal (kWh): 1994: 74040; Historiske produktionstal (kWh): 1995: 65564; Historiske produktionstal (kWh): 1996: 55009; Historiske produktionstal (kWh): 1997: 56583; Historiske produktionstal (kWh): 1998: 31068; Historiske produktionstal (kWh): 1999: 51347; Historiske produktionstal (kWh): 2000: 57668; Historiske produktionstal (kWh): 2001: 41849; Historiske produktionstal (kWh): 2002: 0
570715000000024979 | 1988-01-15 | 2017-11-08 | 150 | 23 | 24 | BONUS | Ukendt-BONUS | 615 | Horsens | LAND | Endelave By ,Endelave | 24a | 580018.94 | 6179096.59 | SDFE2018 | 141630 | [11 empty] | 371887 | 410203 | 428152 | 383940 | 407990 | 387169 | 430890 | 390670 | 348689 | 368470 | 413140 | 299647 | 349101 | 308829.0029 | 323086.335 | 336631.8184 | 375019.5781 | 362992 | 271047.5415 | 178520.6211 | 285809.8111 | 296773.9131 | 314849.5116 | 371813.58 | 350968.96 | 346125.57 | 360220.15 | 400354.137 | 229819.037 | 151734.96
570715000000024986 | 1990-08-20 | 2017-11-08 | 150 | 23 | 24 | BONUS | Ukendt-BONUS | 615 | Horsens | LAND | Endelave By ,Endelave | 20a | 580102.62 | 6179026.39 | SDFE2018 | 141631 | [13 empty] | 146729 | 394731 | 408460 | 410110 | 442900 | 397069 | 369360 | 380730 | 414740 | 299647 | 349101 | 308829.0029 | 323086.335 | 336631.8184 | 365242.5781 | 373539 | 322145.3213 | 383661.5869 | 396091.3237 | 373067.25 | 353234.2495 | 365674.03 | 377628.72 | 332505 | 386668.43 | 399614.424 | 326212.867 | 210582.16
570715000000026188 | 1986-06-30 | 2003-08-19 | 95 | 19.4 | 24.5 | BONUS | 95-20 | 615 | Horsens | LAND | Træden By | 11a | 541697 | 6202211 | Stamdata | 30002 | Historiske produktionstal (kWh): 1986: 84606; Historiske produktionstal (kWh): 1987: 143102; Historiske produktionstal (kWh): 1988: 161744; Historiske produktionstal (kWh): 1989: 163541; Historiske produktionstal (kWh): 1990: 170697; Historiske produktionstal (kWh): 1991: 153070; Historiske produktionstal (kWh): 1992: 163640; Historiske produktionstal (kWh): 1993: 161410; Historiske produktionstal (kWh): 1994: 168080; Historiske produktionstal (kWh): 1995: 156900; Historiske produktionstal (kWh): 1996: 135610; Historiske produktionstal (kWh): 1997: 159510; Historiske produktionstal (kWh): 1998: 160846; Historiske produktionstal (kWh): 1999: 134472; Historiske produktionstal (kWh): 2000: 156912; Historiske produktionstal (kWh): 2001: 123430.8008; Historiske produktionstal (kWh): 2002: 117499.1597; Historiske produktionstal (kWh): 2003: 72978.481
570715000000026195 | 1986-06-30 | 2003-08-19 | 95 | 19.4 | 24.5 | BONUS | 95-20 | 615 | Horsens | LAND | Træden By | 11a | 541779 | 6202094 | Stamdata | 30045 | Historiske produktionstal (kWh): 1986: 83481; Historiske produktionstal (kWh): 1987: 141199; Historiske produktionstal (kWh): 1988: 159593; Historiske produktionstal (kWh): 1989: 161366; Historiske produktionstal (kWh): 1990: 168427; Historiske produktionstal (kWh): 1991: 151035; Historiske produktionstal (kWh): 1992: 168870; Historiske produktionstal (kWh): 1993: 164290; Historiske produktionstal (kWh): 1994: 177300; Historiske produktionstal (kWh): 1995: 158600; Historiske produktionstal (kWh): 1996: 127890; Historiske produktionstal (kWh): 1997: 156670; Historiske produktionstal (kWh): 1998: 152553; Historiske produktionstal (kWh): 1999: 128703; Historiske produktionstal (kWh): 2000: 145590; Historiske produktionstal (kWh): 2001: 113196.8999; Historiske produktionstal (kWh): 2002: 118963.7402; Historiske produktionstal (kWh): 2003: 64369.4805
570715000000026218 | 1986-12-30 | 2002-07-29 | 95 | 19.4 | 24.5 | BONUS | 95-20 | 615 | Horsens | LAND | Tamdrup | 15a | 528841 | 6178080 | Stamdata | 30004 | Historiske produktionstal (kWh): 1986: 0; Historiske produktionstal (kWh): 1987: 156659; Historiske produktionstal (kWh): 1988: 177066; Historiske produktionstal (kWh): 1989: 179034; Historiske produktionstal (kWh): 1990: 186868; Historiske produktionstal (kWh): 1991: 167571; Historiske produktionstal (kWh): 1992: 176230; Historiske produktionstal (kWh): 1993: 187680; Historiske produktionstal (kWh): 1994: 195290; Historiske produktionstal (kWh): 1995: 170200; Historiske produktionstal (kWh): 1996: 152360; Historiske produktionstal (kWh): 1997: 167760; Historiske produktionstal (kWh): 1998: 177360; Historiske produktionstal (kWh): 1999: 146300; Historiske produktionstal (kWh): 2000: 157954; Historiske produktionstal (kWh): 2001: 129936.2998; Historiske produktionstal (kWh): 2002: 94721.5413
570715000000026225 | 1987-02-13 | 2003-08-19 | 95 | 19.4 | 24.5 | BONUS | 95-20 | 615 | Horsens | LAND | Træden By | 8a | 541861 | 6202302 | Stamdata | 30046 | Historiske produktionstal (kWh): 1987: 121934; Historiske produktionstal (kWh): 1988: 165382; Historiske produktionstal (kWh): 1989: 167219; Historiske produktionstal (kWh): 1990: 174536; Historiske produktionstal (kWh): 1991: 156513; Historiske produktionstal (kWh): 1992: 182950; Historiske produktionstal (kWh): 1993: 174190; Historiske produktionstal (kWh): 1994: 180800; Historiske produktionstal (kWh): 1995: 154920; Historiske produktionstal (kWh): 1996: 133450; Historiske produktionstal (kWh): 1997: 150750; Historiske produktionstal (kWh): 1998: 155878; Historiske produktionstal (kWh): 1999: 136069; Historiske produktionstal (kWh): 2000: 161636; Historiske produktionstal (kWh): 2001: 132398.7993; Historiske produktionstal (kWh): 2002: 137203.1191; Historiske produktionstal (kWh): 2003: 57637.7185
570715000000026263 | 1987-06-25 | 2002-11-08 | 95 | 19.4 | 24.5 | BONUS | 95-20 | 615 | Horsens | LAND | Purup by, Østbirk | 7b | 545430 | 6204790 | Stamdata | 30006 | Historiske produktionstal (kWh): 1987: 62164; Historiske produktionstal (kWh): 1988: 140524; Historiske produktionstal (kWh): 1989: 142085; Historiske produktionstal (kWh): 1990: 148303; Historiske produktionstal (kWh): 1991: 132988; Historiske produktionstal (kWh): 1992: 141580; Historiske produktionstal (kWh): 1993: 151420; Historiske produktionstal (kWh): 1994: 162550; Historiske produktionstal (kWh): 1995: 129160; Historiske produktionstal (kWh): 1996: 117960; Historiske produktionstal (kWh): 1997: 122910; Historiske produktionstal (kWh): 1998: 134890; Historiske produktionstal (kWh): 1999: 117060; Historiske produktionstal (kWh): 2000: 139112; Historiske produktionstal (kWh): 2001: 113066.6006; Historiske produktionstal (kWh): 2002: 105050.9597
570715000000026270 | 1987-06-25 | 2002-11-08 | 95 | 19.4 | 24.5 | BONUS | 95-20 | 615 | Horsens | LAND | Dørup By, Voerladegård | 4b | 545891 | 6208309 | Stamdata | 30054 | Historiske produktionstal (kWh): 1987: 72565; Historiske produktionstal (kWh): 1988: 164036; Historiske produktionstal (kWh): 1989: 165858; Historiske produktionstal (kWh): 1990: 173116; Historiske produktionstal (kWh): 1991: 155239; Historiske produktionstal (kWh): 1992: 170950; Historiske produktionstal (kWh): 1993: 165810; Historiske produktionstal (kWh): 1994: 182960; Historiske produktionstal (kWh): 1995: 148420; Historiske produktionstal (kWh): 1996: 140580; Historiske produktionstal (kWh): 1997: 151990; Historiske produktionstal (kWh): 1998: 159160; Historiske produktionstal (kWh): 1999: 138160; Historiske produktionstal (kWh): 2000: 160454; Historiske produktionstal (kWh): 2001: 113742.0005; Historiske produktionstal (kWh): 2002: 112845.48
570715000000026287 | 1987-11-06 | 2006-11-20 | 150 | 0.1 | 0.1 | BONUS | 150 kW | 615 | Horsens | LAND | Sønder Vissing by/Sønder Vissing sogn | 14a | 530000 | 6200000 | Stamdata | 1030007 | Historiske produktionstal (kWh): 1987: 20007; Historiske produktionstal (kWh): 1988: 271360; Historiske produktionstal (kWh): 1989: 274375; Historiske produktionstal (kWh): 1990: 286381; Historiske produktionstal (kWh): 1991: 256809; Historiske produktionstal (kWh): 1992: 288050; Historiske produktionstal (kWh): 1993: 286630; Historiske produktionstal (kWh): 1994: 265190; Historiske produktionstal (kWh): 1995: 253730; Historiske produktionstal (kWh): 1996: 216220; Historiske produktionstal (kWh): 1997: 260840; Historiske produktionstal (kWh): 1998: 291120; Historiske produktionstal (kWh): 1999: 238795; Historiske produktionstal (kWh): 2000: 243127; Historiske produktionstal (kWh): 2001: 203094.2002; Historiske produktionstal (kWh): 2002: 177475.4397; Historiske produktionstal (kWh): 2003: 196131.1211; Historiske produktionstal (kWh): 2004: 242548.5576; Historiske produktionstal (kWh): 2005: 196006.6416; Historiske produktionstal (kWh): 2006: 149024.3213
570715000000026317 | 1988-04-14 | 2002-07-31 | 99 | 0.1 | 0.1 | Windmatic | 99/22 kW | 615 | Horsens | LAND | Burgårde by / Grædstrup sogn | 5a | 537493 | 6205565 | Stamdata | 30010 | Historiske produktionstal (kWh): 1988: 120876; Historiske produktionstal (kWh): 1989: 183328; Historiske produktionstal (kWh): 1990: 191350; Historiske produktionstal (kWh): 1991: 171591; Historiske produktionstal (kWh): 1992: 180910; Historiske produktionstal (kWh): 1993: 187460; Historiske produktionstal (kWh): 1994: 195780; Historiske produktionstal (kWh): 1995: 175180; Historiske produktionstal (kWh): 1996: 155240; Historiske produktionstal (kWh): 1997: 162720; Historiske produktionstal (kWh): 1998: 167100; Historiske produktionstal (kWh): 1999: 163060; Historiske produktionstal (kWh): 2000: 178957; Historiske produktionstal (kWh): 2001: 142098.4004; Historiske produktionstal (kWh): 2002: 98492.3228
570715000000026348 | 1988-06-01 | 2017-06-02 | 150 | 23 | 30 | BONUS | 150 | 615 | Horsens | LAND | Tyrsting By og Sogn | 4a | 534146.42 | 6199799.55 | SDFE2018 | 1030012 | [11 empty] | 151432 | 306228 | 319628 | 286622 | 295820 | 308070 | 324850 | 287730 | 263750 | 288080 | 295391 | 259383 | 293691 | 233707.7969 | 254263.5283 | 235592.1206 | 263952.7227 | 240552.3174 | 204262.7188 | 250365.2012 | 246619.6006 | 143914.4785 | 118916.88 | 207181.12 | 158714.24 | 132828 | 138818.08 | 176730.836 | 132127.68 | 79235.525
570715000000026799 | 1986-12-22 | 2020-02-25 | 22 | 10 | 12 | Windmatic | WMR 12/5-22 | 615 | Horsens | Land |  |  | 540878.72 | 6201284.23 | SDFE2018 | [10 empty] | 0 | 48400 | 48400 | 48400 | 48400 | 48400 | 48400 | 48400 | 48400 | 48400 | 48400 | 48400 | 48400 | 48400 | 48400 | 12100 | 0 | 0 | 0 | 0 | 0 | 0 | 0 | 0 | 0 | 0 | 0 | 0 | 0 | 0 | 5871.597 | 8494.852 | 7860.059 | 8273.164 | 224.954 | 0 |  |  |  | 224.954
570715000000026850 | 1988-08-16 | 2008-09-24 | 180 | 23.2 | 30 | Danwin | DW 23 C-Danwin | 615 | Horsens | LAND | Hansted by Handsted | 10k11t | 553527 | 6194214 | Stamdata | 1030035 | Historiske produktionstal (kWh): 1988: 119790; Historiske produktionstal (kWh): 1989: 267120; Historiske produktionstal (kWh): 1990: 303340; Historiske produktionstal (kWh): 1991: 272290; Historiske produktionstal (kWh): 1992: 260640; Historiske produktionstal (kWh): 1993: 271990; Historiske produktionstal (kWh): 1994: 279740; Historiske produktionstal (kWh): 1995: 245670; Historiske produktionstal (kWh): 1996: 245720; Historiske produktionstal (kWh): 1997: 263360; Historiske produktionstal (kWh): 1998: 279695; Historiske produktionstal (kWh): 1999: 231739; Historiske produktionstal (kWh): 2000: 271444; Historiske produktionstal (kWh): 2001: 215207.499; Historiske produktionstal (kWh): 2002: 248167.5449; Historiske produktionstal (kWh): 2003: 216618.0034; Historiske produktionstal (kWh): 2004: 233365.1982; Historiske produktionstal (kWh): 2005: 212041.7588; Historiske produktionstal (kWh): 2006: 170568.7197; Historiske produktionstal (kWh): 2007: 257231.2412; Historiske produktionstal (kWh): 2008: 137668.9595
570715000000026874 | 1984-10-03 | 2002-09-20 | 55 | 15 | 23 | Vestas Wind Systems A/S | V 55-8 | 615 | Horsens | LAND | Stensballe by, Vær | 4h | 558598 | 6192889 | Stamdata | 30041 | Historiske produktionstal (kWh): 1984: 19152; Historiske produktionstal (kWh): 1985: 90326; Historiske produktionstal (kWh): 1986: 114150; Historiske produktionstal (kWh): 1987: 105360; Historiske produktionstal (kWh): 1988: 103930; Historiske produktionstal (kWh): 1989: 106610; Historiske produktionstal (kWh): 1990: 115870; Historiske produktionstal (kWh): 1991: 105490; Historiske produktionstal (kWh): 1992: 102620; Historiske produktionstal (kWh): 1993: 110360; Historiske produktionstal (kWh): 1994: 117120; Historiske produktionstal (kWh): 1995: 101420; Historiske produktionstal (kWh): 1996: 90350; Historiske produktionstal (kWh): 1997: 96420; Historiske produktionstal (kWh): 1998: 107730; Historiske produktionstal (kWh): 1999: 79000; Historiske produktionstal (kWh): 2000: 199770; Historiske produktionstal (kWh): 2001: 72280; Historiske produktionstal (kWh): 2002: 44710
570715000000026881 | 1986-12-12 | 2002-11-18 | 99 | 20.5 | 26 | Nordtank | NTK 99 F | 615 | Horsens | LAND | Meldrup by, Vær | 4g | 528841 | 6178080 | Stamdata | 30043 | Historiske produktionstal (kWh): 1986: 11870; Historiske produktionstal (kWh): 1987: 135530; Historiske produktionstal (kWh): 1988: 86560; Historiske produktionstal (kWh): 1989: 202680; Historiske produktionstal (kWh): 1990: 222360; Historiske produktionstal (kWh): 1991: 196840; Historiske produktionstal (kWh): 1992: 191910; Historiske produktionstal (kWh): 1993: 208000; Historiske produktionstal (kWh): 1994: 209780; Historiske produktionstal (kWh): 1995: 184510; Historiske produktionstal (kWh): 1996: 167280; Historiske produktionstal (kWh): 1997: 2960; Historiske produktionstal (kWh): 1998: 190; Historiske produktionstal (kWh): 1999: 41828; Historiske produktionstal (kWh): 2000: 183092; Historiske produktionstal (kWh): 2001: 157935.2979; Historiske produktionstal (kWh): 2002: 149012.8389
570715000000026898 | 1985-12-19 | 2001-08-23 | 95 | 0.1 | 0.1 | BONUS | Ukendt-BONUS | 615 | Horsens | LAND | Søvind | 6a | 563208 | 6195676 | Stamdata | 30042 | Historiske produktionstal (kWh): 1985: 0; Historiske produktionstal (kWh): 1986: 157130; Historiske produktionstal (kWh): 1987: 158820; Historiske produktionstal (kWh): 1988: 167300; Historiske produktionstal (kWh): 1989: 172060; Historiske produktionstal (kWh): 1990: 183330; Historiske produktionstal (kWh): 1991: 158340; Historiske produktionstal (kWh): 1992: 163330; Historiske produktionstal (kWh): 1993: 180380; Historiske produktionstal (kWh): 1994: 180080; Historiske produktionstal (kWh): 1995: 144340; Historiske produktionstal (kWh): 1996: 141170; Historiske produktionstal (kWh): 1997: 127340; Historiske produktionstal (kWh): 1998: 163280; Historiske produktionstal (kWh): 1999: 128030; Historiske produktionstal (kWh): 2000: 154131; Historiske produktionstal (kWh): 2001: 75982.5996; Historiske produktionstal (kWh): 2002: 0
570715000000026911 | 1986-09-24 | 2002-11-21 | 95 | 19.4 | 24.5 | BONUS | 95-BONUS | 615 | Horsens | LAND | Gandsted by, Gandsted | 12a | 562979 | 6199071 | Stamdata | 30036 | Historiske produktionstal (kWh): 1986: 72070; Historiske produktionstal (kWh): 1987: 193850; Historiske produktionstal (kWh): 1988: 207130; Historiske produktionstal (kWh): 1989: 209690; Historiske produktionstal (kWh): 1990: 228270; Historiske produktionstal (kWh): 1991: 203600; Historiske produktionstal (kWh): 1992: 203090; Historiske produktionstal (kWh): 1993: 211580; Historiske produktionstal (kWh): 1994: 225130; Historiske produktionstal (kWh): 1995: 199560; Historiske produktionstal (kWh): 1996: 179130; Historiske produktionstal (kWh): 1997: 190500; Historiske produktionstal (kWh): 1998: 199970; Historiske produktionstal (kWh): 1999: 169955; Historiske produktionstal (kWh): 2000: 194424; Historiske produktionstal (kWh): 2001: 168113.4492; Historiske produktionstal (kWh): 2002: 145080.5713
570715000000026928 | 1986-09-24 | 2002-11-21 | 95 | 19.4 | 24.5 | BONUS | 95-BONUS | 615 | Horsens | LAND | Gandsted by, Gandsted | 4a | 562721 | 6199267 | Stamdata | 30036 | Historiske produktionstal (kWh): 1986: 74150; Historiske produktionstal (kWh): 1987: 213060; Historiske produktionstal (kWh): 1988: 215410; Historiske produktionstal (kWh): 1989: 217590; Historiske produktionstal (kWh): 1990: 227590; Historiske produktionstal (kWh): 1991: 206800; Historiske produktionstal (kWh): 1992: 211490; Historiske produktionstal (kWh): 1993: 220120; Historiske produktionstal (kWh): 1994: 218280; Historiske produktionstal (kWh): 1995: 204570; Historiske produktionstal (kWh): 1996: 187600; Historiske produktionstal (kWh): 1997: 192310; Historiske produktionstal (kWh): 1998: 205984; Historiske produktionstal (kWh): 1999: 175068; Historiske produktionstal (kWh): 2000: 200272; Historiske produktionstal (kWh): 2001: 169255.4492; Historiske produktionstal (kWh): 2002: 145080.5713
570715000000024610 | 1982-03-02 | 2002-11-27 | 22 | 7 | 20 | Nordtank | NTK 22 | 621 | Kolding | LAND | Almind by | 6c | 532097.17 | 6157741 | Stamdata | 39388 | Historiske produktionstal (kWh): 1982: 17616; Historiske produktionstal (kWh): 1983: 28479; Historiske produktionstal (kWh): 1984: 28913; Historiske produktionstal (kWh): 1985: 22727; Historiske produktionstal (kWh): 1986: 28152; Historiske produktionstal (kWh): 1987: 23491; Historiske produktionstal (kWh): 1988: 27733; Historiske produktionstal (kWh): 1989: 26627; Historiske produktionstal (kWh): 1990: 29240; Historiske produktionstal (kWh): 1991: 25981; Historiske produktionstal (kWh): 1992: 37354; Historiske produktionstal (kWh): 1993: 33826; Historiske produktionstal (kWh): 1994: 45037; Historiske produktionstal (kWh): 1995: 27094; Historiske produktionstal (kWh): 1996: 22688; Historiske produktionstal (kWh): 1997: 20800; Historiske produktionstal (kWh): 1998: 21564; Historiske produktionstal (kWh): 1999: 17251; Historiske produktionstal (kWh): 2000: 18342; Historiske produktionstal (kWh): 2001: 10117; Historiske produktionstal (kWh): 2002: 10377
570715000000024634 | 1986-10-01 | 2002-10-14 | 95 | 23.8 | 24.5 | BONUS | 150 - MK lll | 621 | Kolding | LAND | Skanderup | 7f | 524100.03 | 6146797.26 | Stamdata | 32349 | Historiske produktionstal (kWh): 1986: 26204; Historiske produktionstal (kWh): 1987: 131194; Historiske produktionstal (kWh): 1988: 154884; Historiske produktionstal (kWh): 1989: 148708; Historiske produktionstal (kWh): 1990: 163302; Historiske produktionstal (kWh): 1991: 145102; Historiske produktionstal (kWh): 1992: 164860; Historiske produktionstal (kWh): 1993: 150960; Historiske produktionstal (kWh): 1994: 164150; Historiske produktionstal (kWh): 1995: 144050; Historiske produktionstal (kWh): 1996: 131790; Historiske produktionstal (kWh): 1997: 138290; Historiske produktionstal (kWh): 1998: 145440; Historiske produktionstal (kWh): 1999: 124881; Historiske produktionstal (kWh): 2000: 150732; Historiske produktionstal (kWh): 2001: 110446.7007; Historiske produktionstal (kWh): 2002: 111027.5007
570715000000024641 | 1987-06-01 | 2002-08-09 | 80 | 17 | 40.8 | Tellus | TE 1780 | 621 | Kolding | LAND | Skanderup by | 11g | 519166.12 | 6145229.48 | Stamdata | 36517 | Historiske produktionstal (kWh): 1987: 69325; Historiske produktionstal (kWh): 1988: 163687; Historiske produktionstal (kWh): 1989: 157160; Historiske produktionstal (kWh): 1990: 172584; Historiske produktionstal (kWh): 1991: 153349; Historiske produktionstal (kWh): 1992: 180590; Historiske produktionstal (kWh): 1993: 163830; Historiske produktionstal (kWh): 1994: 161450; Historiske produktionstal (kWh): 1995: 148600; Historiske produktionstal (kWh): 1996: 139250; Historiske produktionstal (kWh): 1997: 138790; Historiske produktionstal (kWh): 1998: 165420; Historiske produktionstal (kWh): 1999: 144730; Historiske produktionstal (kWh): 2000: 146712; Historiske produktionstal (kWh): 2001: 125535; Historiske produktionstal (kWh): 2002: 102344
570715000000024658 | 1987-05-22 | 2002-08-09 | 80 | 17 | 40.8 | Tellus | TE 1780 | 621 | Kolding | LAND | Gelballe by | 37c | 522575.56 | 6149612.17 | Stamdata | 36554 | Historiske produktionstal (kWh): 1987: 75193; Historiske produktionstal (kWh): 1988: 152179; Historiske produktionstal (kWh): 1989: 146111; Historiske produktionstal (kWh): 1990: 160450; Historiske produktionstal (kWh): 1991: 142567; Historiske produktionstal (kWh): 1992: 167404; Historiske produktionstal (kWh): 1993: 137060; Historiske produktionstal (kWh): 1994: 154480; Historiske produktionstal (kWh): 1995: 141080; Historiske produktionstal (kWh): 1996: 108080; Historiske produktionstal (kWh): 1997: 133100; Historiske produktionstal (kWh): 1998: 138250; Historiske produktionstal (kWh): 1999: 136010; Historiske produktionstal (kWh): 2000: 182666; Historiske produktionstal (kWh): 2001: 120480; Historiske produktionstal (kWh): 2002: 93588
570715000000024689 | 1987-10-30 | 2002-10-22 | 80 | 17 | 41 | Tellus | TE 1780 | 621 | Kolding | LAND | Møsvrå by | 2ab | 533603.95 | 6158202.78 | Stamdata | 37153 | Historiske produktionstal (kWh): 1987: 23884; Historiske produktionstal (kWh): 1988: 169181.5; Historiske produktionstal (kWh): 1989: 162435; Historiske produktionstal (kWh): 1990: 178376.5; Historiske produktionstal (kWh): 1991: 158496; Historiske produktionstal (kWh): 1992: 172880; Historiske produktionstal (kWh): 1993: 162195; Historiske produktionstal (kWh): 1994: 172450; Historiske produktionstal (kWh): 1995: 154870; Historiske produktionstal (kWh): 1996: 152085; Historiske produktionstal (kWh): 1997: 150120; Historiske produktionstal (kWh): 1998: 168622; Historiske produktionstal (kWh): 1999: 139615; Historiske produktionstal (kWh): 2000: 161858; Historiske produktionstal (kWh): 2001: 123050.5991; Historiske produktionstal (kWh): 2002: 106780.4507
570715000000024696 | 1987-10-30 | 2002-10-22 | 80 | 17 | 41 | Tellus | TE 1780 | 621 | Kolding | LAND | Møsvrå by | 2ab | 533541.93 | 6158228.44 | Stamdata | 37153 | Historiske produktionstal (kWh): 1987: 23884; Historiske produktionstal (kWh): 1988: 169181.5; Historiske produktionstal (kWh): 1989: 162435; Historiske produktionstal (kWh): 1990: 178376.5; Historiske produktionstal (kWh): 1991: 158496; Historiske produktionstal (kWh): 1992: 172880; Historiske produktionstal (kWh): 1993: 162195; Historiske produktionstal (kWh): 1994: 172450; Historiske produktionstal (kWh): 1995: 154870; Historiske produktionstal (kWh): 1996: 152085; Historiske produktionstal (kWh): 1997: 150120; Historiske produktionstal (kWh): 1998: 168622; Historiske produktionstal (kWh): 1999: 139615; Historiske produktionstal (kWh): 2000: 161858; Historiske produktionstal (kWh): 2001: 123050.5991; Historiske produktionstal (kWh): 2002: 106780.4507
570715000000024719 | 1989-05-12 | 2011-01-26 | 270 | 27 | 40 | Vestas Wind Systems A/S | V 27 | 621 | Kolding | LAND | Vrå by | 4a | 522666.99 | 6153854.6 | Stamdata | 37666 | Historiske produktionstal (kWh): 1989: 157502; Historiske produktionstal (kWh): 1990: 296502; Historiske produktionstal (kWh): 1991: 263456; Historiske produktionstal (kWh): 1992: 272777; Historiske produktionstal (kWh): 1993: 273909; Historiske produktionstal (kWh): 1994: 286977; Historiske produktionstal (kWh): 1995: 106250; Historiske produktionstal (kWh): 1996: 355410; Historiske produktionstal (kWh): 1997: 278210; Historiske produktionstal (kWh): 1998: 396715; Historiske produktionstal (kWh): 1999: 223106; Historiske produktionstal (kWh): 2000: 211170; Historiske produktionstal (kWh): 2001: 344819.4004; Historiske produktionstal (kWh): 2002: 404335.8984; Historiske produktionstal (kWh): 2003: 340663.2002; Historiske produktionstal (kWh): 2004: 396282.8008; Historiske produktionstal (kWh): 2005: 387642.2012; Historiske produktionstal (kWh): 2006: 368489.2021; Historiske produktionstal (kWh): 2007: 461128.002; Historiske produktionstal (kWh): 2008: 450776.4043; Historiske produktionstal (kWh): 2009: 366942.502; Historiske produktionstal (kWh): 2010: 346304.1142; Historiske produktionstal (kWh): 2011: 26293.744
570715000000024795 | 1990-09-28 | 2016-10-31 | 150 | 25 | 33 | Nordtank | NTK 150 XLR-Nordtank | 621 | Kolding | LAND | Ure by | 1a | 520352.98 | 6155159.06 | GST, 18-02-2013 | 238454 | [13 empty] | 81752 | 290562 | 322010 | 294970 | 330130 | 287122 | 267800 | 279490 | 307976 | 233631 | 310634 | 237769.002 | 272104.3994 | 240450.7998 | 187904.2009 | 240448.8008 | 232933.4995 | 304774.2949 | 289888.4961 | 245652.9043 | 232723.9742 | 270010.089 | 252610.771 | 240064.399 | 269824.533 | 293242.923 | 153253.36
570715000000024917 | 1993-05-27 | 2016-09-20 | 150 | 23.8 | 30 | BONUS | 150 - MK lll | 621 | Kolding | LAND | Alminde | 32d | 529742.78 | 6156295.04 | GST, 18-02-2013 | 39056 | Historiske produktionstal (kWh): 1993: 79376; Historiske produktionstal (kWh): 1994: 322896; Historiske produktionstal (kWh): 1995: 280720; Historiske produktionstal (kWh): 1996: 290728; Historiske produktionstal (kWh): 1997: 276024; Historiske produktionstal (kWh): 1998: 301838; Historiske produktionstal (kWh): 1999: 251613; Historiske produktionstal (kWh): 2000: 294953; Historiske produktionstal (kWh): 2001: 241604.6992; Historiske produktionstal (kWh): 2002: 273966.6025; Historiske produktionstal (kWh): 2003: 236806.1035; Historiske produktionstal (kWh): 2004: 261435.7998; Historiske produktionstal (kWh): 2005: 258090.4014; Historiske produktionstal (kWh): 2006: 238947.5991; Historiske produktionstal (kWh): 2007: 301102.5996; Historiske produktionstal (kWh): 2008: 265911.2686; Historiske produktionstal (kWh): 2009: 231403.9932; Historiske produktionstal (kWh): 2010: 225305.0251; Historiske produktionstal (kWh): 2011: 248426.202; Historiske produktionstal (kWh): 2012: 223004.894; Historiske produktionstal (kWh): 2013: 217715.373; Historiske produktionstal (kWh): 2014: 202523.79; Historiske produktionstal (kWh): 2015: 261192.678; Historiske produktionstal (kWh): 2016: 118616.585
570715000000024924 | 1994-10-20 | 2002-05-29 | 55 | 14 | 24 | SM | 5511-55 | 621 | Kolding | LAND | Hafdrup | 24b | 515248.29 | 6144117.65 | Stamdata | 39407 | Historiske produktionstal (kWh): 1994: 8832; Historiske produktionstal (kWh): 1995: 37188; Historiske produktionstal (kWh): 1996: 10112; Historiske produktionstal (kWh): 1997: 6400; Historiske produktionstal (kWh): 1998: 8928; Historiske produktionstal (kWh): 1999: 18528; Historiske produktionstal (kWh): 2000: 0; Historiske produktionstal (kWh): 2001: 0; Historiske produktionstal (kWh): 2002: 0
570715000000027246 | 1984-10-01 | 2001-11-03 | 55 | 16 | 30 | Vestas Wind Systems A/S | V 55-16 | 621 | Kolding | LAND | Sdr. Vildstrup by, Sdr. Vildstrup | 7g | 536021.06 | 6155695.67 | Stamdata | 131.937 | Historiske produktionstal (kWh): 1984: 24790; Historiske produktionstal (kWh): 1985: 59810; Historiske produktionstal (kWh): 1986: 73770; Historiske produktionstal (kWh): 1987: 64290; Historiske produktionstal (kWh): 1988: 69760; Historiske produktionstal (kWh): 1989: 71710; Historiske produktionstal (kWh): 1990: 81850; Historiske produktionstal (kWh): 1991: 67790; Historiske produktionstal (kWh): 1992: 67690; Historiske produktionstal (kWh): 1993: 69230; Historiske produktionstal (kWh): 1994: 74260; Historiske produktionstal (kWh): 1995: 68190; Historiske produktionstal (kWh): 1996: 54450; Historiske produktionstal (kWh): 1997: 52130; Historiske produktionstal (kWh): 1998: 55140; Historiske produktionstal (kWh): 1999: 51430; Historiske produktionstal (kWh): 2000: 59870; Historiske produktionstal (kWh): 2001: 36560; Historiske produktionstal (kWh): 2002: 0
570715000000050879 | 1978-12-21 | 2002-10-30 | 55 | 16 | 23.4 | Vestas Wind Systems A/S | V 55-16 | 621 | Kolding | LAND | Bjerndrup Stepping | 9 | 524168.415 | 6130863.682 | Stamdata | 200268 | Historiske produktionstal (kWh): 1978: 1459; Historiske produktionstal (kWh): 1979: 59424; Historiske produktionstal (kWh): 1980: 49312; Historiske produktionstal (kWh): 1981: 54342; Historiske produktionstal (kWh): 1982: 48898; Historiske produktionstal (kWh): 1983: 59372; Historiske produktionstal (kWh): 1984: 60202; Historiske produktionstal (kWh): 1985: 47342; Historiske produktionstal (kWh): 1986: 58646; Historiske produktionstal (kWh): 1987: 52268; Historiske produktionstal (kWh): 1988: 58283; Historiske produktionstal (kWh): 1989: 58076; Historiske produktionstal (kWh): 1990: 59528; Historiske produktionstal (kWh): 1991: 52061; Historiske produktionstal (kWh): 1992: 52424; Historiske produktionstal (kWh): 1993: 54498; Historiske produktionstal (kWh): 1994: 56676; Historiske produktionstal (kWh): 1995: 49261; Historiske produktionstal (kWh): 1996: 42312; Historiske produktionstal (kWh): 1997: 47394; Historiske produktionstal (kWh): 1998: 52268; Historiske produktionstal (kWh): 1999: 44542; Historiske produktionstal (kWh): 2000: 85515; Historiske produktionstal (kWh): 2001: 61856; Historiske produktionstal (kWh): 2002: 61976
570715000000081453 | 1983-04-22 | 2001-08-07 | 75 | 17 | 18 | Vestas Wind Systems A/S | V 17 | 621 | Kolding | LAND | Almind B | 29B | 529767.89 | 6155980.34 | Stamdata | 31106
570715000000024078 | 1985-07-01 | 2003-06-27 | 30 | 11 | 20 | Nordtank | NTK 30/7,5 | 630 | Vejle | LAND | Jennum by | 2c | 527127.26 | 6174249.52 | Stamdata | 17035 | Historiske produktionstal (kWh): 1985: 6977; Historiske produktionstal (kWh): 1986: 20743; Historiske produktionstal (kWh): 1987: 17308; Historiske produktionstal (kWh): 1988: 20434; Historiske produktionstal (kWh): 1989: 19619; Historiske produktionstal (kWh): 1990: 21544; Historiske produktionstal (kWh): 1991: 19143; Historiske produktionstal (kWh): 1992: 15600; Historiske produktionstal (kWh): 1993: 23910; Historiske produktionstal (kWh): 1994: 22620; Historiske produktionstal (kWh): 1995: 23430; Historiske produktionstal (kWh): 1996: 18450; Historiske produktionstal (kWh): 1997: 17270; Historiske produktionstal (kWh): 1998: 8310; Historiske produktionstal (kWh): 1999: 10000; Historiske produktionstal (kWh): 2000: 21890; Historiske produktionstal (kWh): 2001: 12210; Historiske produktionstal (kWh): 2002: 6930; Historiske produktionstal (kWh): 2003: 0
570715000000024085 | 1982-01-13 | 2002-11-22 | 55 | 14 | 22 | Sonebjerg | 55-Sonebjerg | 630 | Vejle | LAND | Øster Starup | 7e | 524729 | 6161653 | Stamdata | 31662 | Historiske produktionstal (kWh): 1982: 14079; Historiske produktionstal (kWh): 1983: 18622; Historiske produktionstal (kWh): 1984: 18906; Historiske produktionstal (kWh): 1985: 14861; Historiske produktionstal (kWh): 1986: 18409; Historiske produktionstal (kWh): 1987: 15361; Historiske produktionstal (kWh): 1988: 18134; Historiske produktionstal (kWh): 1989: 17411; Historiske produktionstal (kWh): 1990: 19120; Historiske produktionstal (kWh): 1991: 16989; Historiske produktionstal (kWh): 1992: 24160; Historiske produktionstal (kWh): 1993: 10700; Historiske produktionstal (kWh): 1994: 3210; Historiske produktionstal (kWh): 1995: 9200; Historiske produktionstal (kWh): 1996: 13440; Historiske produktionstal (kWh): 1997: 20520; Historiske produktionstal (kWh): 1998: 18750; Historiske produktionstal (kWh): 1999: 16960; Historiske produktionstal (kWh): 2000: 19500; Historiske produktionstal (kWh): 2001: 7680; Historiske produktionstal (kWh): 2002: 15690
570715000000024603 | 1985-07-09 | 2003-12-08 | 55 | 15 | 18 |  |  | 630 | Vejle | LAND | Jerlev | 9d | 527429.43 | 6168652.15 | Stamdata | 32184 | Historiske produktionstal (kWh): 1985: 17890; Historiske produktionstal (kWh): 1986: 53187; Historiske produktionstal (kWh): 1987: 44381; Historiske produktionstal (kWh): 1988: 52395; Historiske produktionstal (kWh): 1989: 50306; Historiske produktionstal (kWh): 1990: 55243; Historiske produktionstal (kWh): 1991: 49086; Historiske produktionstal (kWh): 1992: 45420; Historiske produktionstal (kWh): 1993: 53540; Historiske produktionstal (kWh): 1994: 58230; Historiske produktionstal (kWh): 1995: 52580; Historiske produktionstal (kWh): 1996: 47970; Historiske produktionstal (kWh): 1997: 48180; Historiske produktionstal (kWh): 1998: 49530; Historiske produktionstal (kWh): 1999: 37900; Historiske produktionstal (kWh): 2000: 50740; Historiske produktionstal (kWh): 2001: 36350; Historiske produktionstal (kWh): 2002: 38910; Historiske produktionstal (kWh): 2003: 27290.0002
570715000000024733 | 1989-03-16 | 2003-04-16 | 95 | 19 | 41 | DVT | Tellus 1995 | 630 | Vejle | LAND | Højen by | 9a | 530969.41 | 6169153.91 | Stamdata | 37833 | Historiske produktionstal (kWh): 1989: 156051; Historiske produktionstal (kWh): 1990: 228488; Historiske produktionstal (kWh): 1991: 203022.5; Historiske produktionstal (kWh): 1992: 222340; Historiske produktionstal (kWh): 1993: 199490; Historiske produktionstal (kWh): 1994: 228375; Historiske produktionstal (kWh): 1995: 202855; Historiske produktionstal (kWh): 1996: 195950; Historiske produktionstal (kWh): 1997: 193800; Historiske produktionstal (kWh): 1998: 212202; Historiske produktionstal (kWh): 1999: 179978.5; Historiske produktionstal (kWh): 2000: 201994; Historiske produktionstal (kWh): 2001: 163448.1504; Historiske produktionstal (kWh): 2002: 188231.5015; Historiske produktionstal (kWh): 2003: 53898.6499
570715000000024740 | 1989-03-16 | 2003-04-16 | 95 | 19 | 41 | DVT | Tellus 1995 | 630 | Vejle | LAND | Højen by | 9a | 531056.68 | 6169108.53 | Stamdata | 37833 | Historiske produktionstal (kWh): 1989: 156051; Historiske produktionstal (kWh): 1990: 228488; Historiske produktionstal (kWh): 1991: 203022.5; Historiske produktionstal (kWh): 1992: 222340; Historiske produktionstal (kWh): 1993: 199490; Historiske produktionstal (kWh): 1994: 228375; Historiske produktionstal (kWh): 1995: 202855; Historiske produktionstal (kWh): 1996: 195950; Historiske produktionstal (kWh): 1997: 193800; Historiske produktionstal (kWh): 1998: 212202; Historiske produktionstal (kWh): 1999: 179978.5; Historiske produktionstal (kWh): 2000: 201994; Historiske produktionstal (kWh): 2001: 163448.1504; Historiske produktionstal (kWh): 2002: 188231.5015; Historiske produktionstal (kWh): 2003: 53898.6499
570715000000024771 | 1990-06-01 | 2015-10-20 | 150 | 16 | 24 | Nordtank | NTK 150 XLR-Nordtank | 630 | Vejle | LAND | Vork-Egtved | 21a | 523421.27 | 6167149.68 | GST, 18-02-2013 | 38352 | [13 empty] | 89035 | 158223.5 | 341135 | 316355 | 355180 | 303420 | 301555 | 296265 | 338423.5 | 286123.5 | 327813 | 248288.749 | 293697.9023 | 246428.9971 | 274200.8018 | 261166.7988 | 259654.5459 | 325508.6475 | 316760.5518 | 273699.4014 | 256097.3069 | 285350.904 | 273190.66 | 234165.0945 | 270924.797 | 207377.772
570715000000024788 | 1991-12-19 | 2015-10-20 | 150 | 16 | 24 | Nordtank | NTK 150 XLR-Nordtank | 630 | Vejle | LAND | Vork-Egtved | 33c | 523413.19 | 6167276.13 | GST, 18-02-2013 | 38352 | [13 empty] | 89035 | 158223.5 | 341135 | 316355 | 355180 | 303420 | 301555 | 296265 | 338423.5 | 286123.5 | 327813 | 248288.749 | 293697.9023 | 246428.9971 | 274200.8018 | 261166.7988 | 259654.5459 | 325508.6475 | 316760.5518 | 273699.4014 | 256097.3069 | 285350.904 | 273190.66 | 234165.0945 | 270924.797 | 207377.772
570715000000024948 | 1995-12-31 | 2015-04-01 | 20 | 11 | 19 | Kuriant | KE 15 | 630 | Vejle | Land |  |  | 530357.38 | 6167010.68 | SDFE2018 |  | Historiske produktionstal (kWh): 1995: 284; Historiske produktionstal (kWh): 1996: 20270; Historiske produktionstal (kWh): 1997: 21048; Historiske produktionstal (kWh): 1998: 21746; Historiske produktionstal (kWh): 1999: 18588; Historiske produktionstal (kWh): 2000: 23569; Historiske produktionstal (kWh): 2001: 58071; Historiske produktionstal (kWh): 2002: 53898; Historiske produktionstal (kWh): 2003: 17523; Historiske produktionstal (kWh): 2004: 20981.9998; Historiske produktionstal (kWh): 2005: 6310; Historiske produktionstal (kWh): 2006: 17227.9998; Historiske produktionstal (kWh): 2007: 16820.9997; Historiske produktionstal (kWh): 2008: 14861.705; Historiske produktionstal (kWh): 2009: 21579.9999; Historiske produktionstal (kWh): 2010: 19099.0001; Historiske produktionstal (kWh): 2011: 23250; Historiske produktionstal (kWh): 2012: 24034; Historiske produktionstal (kWh): 2013: 12688.418; Historiske produktionstal (kWh): 2014: 13147.435; Historiske produktionstal (kWh): 2015: 0
570715000000025129 | 1989-10-06 | 2002-11-14 | 150 | 27 | 30 | Nordex | Ukendt-Nordex | 630 | Vejle | LAND | Hornstrup By, Hornstrup | 16a | 536783.25 | 6179869.27 | Stamdata | 30009 | Historiske produktionstal (kWh): 1989: 62112.2266; Historiske produktionstal (kWh): 1990: 388980.3125; Historiske produktionstal (kWh): 1991: 348813.3438; Historiske produktionstal (kWh): 1992: 359250; Historiske produktionstal (kWh): 1993: 371830; Historiske produktionstal (kWh): 1994: 368430; Historiske produktionstal (kWh): 1995: 358175; Historiske produktionstal (kWh): 1996: 335745; Historiske produktionstal (kWh): 1997: 340580; Historiske produktionstal (kWh): 1998: 372600; Historiske produktionstal (kWh): 1999: 325904.5; Historiske produktionstal (kWh): 2000: 347756.5; Historiske produktionstal (kWh): 2001: 306982.5; Historiske produktionstal (kWh): 2002: 261508.5
570715000000025136 | 1989-10-06 | 2002-11-14 | 150 | 27 | 30 | Nordex | Ukendt-Nordex | 630 | Vejle | LAND | Hornstrup By, Hornstrup | 16a | 536941.46 | 6179757.44 | Stamdata | 30009 | Historiske produktionstal (kWh): 1989: 62112.2266; Historiske produktionstal (kWh): 1990: 388980.3125; Historiske produktionstal (kWh): 1991: 348813.3438; Historiske produktionstal (kWh): 1992: 359250; Historiske produktionstal (kWh): 1993: 371830; Historiske produktionstal (kWh): 1994: 368430; Historiske produktionstal (kWh): 1995: 358175; Historiske produktionstal (kWh): 1996: 335745; Historiske produktionstal (kWh): 1997: 340580; Historiske produktionstal (kWh): 1998: 372600; Historiske produktionstal (kWh): 1999: 325904.5; Historiske produktionstal (kWh): 2000: 347756.5; Historiske produktionstal (kWh): 2001: 306982.5; Historiske produktionstal (kWh): 2002: 261508.5
570715000000025327 | 1987-03-13 | 2002-09-17 | 95 | 14 | 25 | BONUS | 98 | 630 | Vejle | LAND | Sdr. Tinnet | 1a | 524538.01 | 6193517.22 | Stamdata | 16002 | Historiske produktionstal (kWh): 1987: 94489; Historiske produktionstal (kWh): 1988: 142398; Historiske produktionstal (kWh): 1989: 143980; Historiske produktionstal (kWh): 1990: 150281; Historiske produktionstal (kWh): 1991: 134762; Historiske produktionstal (kWh): 1992: 126400; Historiske produktionstal (kWh): 1993: 122180; Historiske produktionstal (kWh): 1994: 122090; Historiske produktionstal (kWh): 1995: 111460; Historiske produktionstal (kWh): 1996: 87580; Historiske produktionstal (kWh): 1997: 107600; Historiske produktionstal (kWh): 1998: 159400; Historiske produktionstal (kWh): 1999: 132900; Historiske produktionstal (kWh): 2000: 147080; Historiske produktionstal (kWh): 2001: 120300; Historiske produktionstal (kWh): 2002: 93120
570715000000025341 | 1985-12-18 | 2002-11-01 | 75 | 17 | 23.4 | Vestas Wind Systems A/S | V 17 | 630 | Vejle | LAND | Dørken by | 1a | 516943.27 | 6192560.17 | Stamdata | 16006 | Historiske produktionstal (kWh): 1985: 4320; Historiske produktionstal (kWh): 1986: 113889; Historiske produktionstal (kWh): 1987: 96315; Historiske produktionstal (kWh): 1988: 108862; Historiske produktionstal (kWh): 1989: 110071; Historiske produktionstal (kWh): 1990: 114889; Historiske produktionstal (kWh): 1991: 103024; Historiske produktionstal (kWh): 1992: 103100; Historiske produktionstal (kWh): 1993: 107320; Historiske produktionstal (kWh): 1994: 107700; Historiske produktionstal (kWh): 1995: 99410; Historiske produktionstal (kWh): 1996: 86570; Historiske produktionstal (kWh): 1997: 93030; Historiske produktionstal (kWh): 1998: 97370; Historiske produktionstal (kWh): 1999: 89740; Historiske produktionstal (kWh): 2000: 101470; Historiske produktionstal (kWh): 2001: 72480; Historiske produktionstal (kWh): 2002: 61870
570715000000025365 | 1987-06-22 | 2016-01-31 | 225 | 27 | 30 | Nordex | N 27/250 | 630 | Vejle | LAND | Svindbæk by, Thyregod | 4i m.fl | 512352.4 | 6195419.8 | GST, 18-02-2013 | 16008 | [10 empty] | 95894 | 216773 | 219182 | 228772 | 205149 | 215800 | 221000 | 232480 | 193370 | 163360 | 195700 | 182940 | 167114 | 199039 | 125836 | 161001 | 137952 | 131988 | 133002 | 116077 | 173434 | 179451 | 133772 | 114044 | 160452 | 132489 | 109079 | 139733 | 152237 | 4030
570715000000025372 | 1988-12-02 | 2011-02-17 | 200 | 25 | 28.7 | Vestas Wind Systems A/S | V 25 | 630 | Vejle | LAND | Lønå by | 3a | 514458.9 | 6193897.8 | Stamdata | 16009 | Historiske produktionstal (kWh): 1988: 0; Historiske produktionstal (kWh): 1989: 315924; Historiske produktionstal (kWh): 1990: 329748; Historiske produktionstal (kWh): 1991: 295698; Historiske produktionstal (kWh): 1992: 284400; Historiske produktionstal (kWh): 1993: 302480; Historiske produktionstal (kWh): 1994: 321360; Historiske produktionstal (kWh): 1995: 280850; Historiske produktionstal (kWh): 1996: 262180; Historiske produktionstal (kWh): 1997: 281240; Historiske produktionstal (kWh): 1998: 280978; Historiske produktionstal (kWh): 1999: 254389; Historiske produktionstal (kWh): 2000: 294075; Historiske produktionstal (kWh): 2001: 218147; Historiske produktionstal (kWh): 2002: 249621; Historiske produktionstal (kWh): 2003: 220295; Historiske produktionstal (kWh): 2004: 238201; Historiske produktionstal (kWh): 2005: 226467; Historiske produktionstal (kWh): 2006: 214682; Historiske produktionstal (kWh): 2007: 270531; Historiske produktionstal (kWh): 2008: 255292; Historiske produktionstal (kWh): 2009: 208834; Historiske produktionstal (kWh): 2010: 161134; Historiske produktionstal (kWh): 2011: 40344
570715000000025389 | 1985-07-01 | 2002-09-17 | 75 | 17 | 23.4 | Vestas Wind Systems A/S | V 17 | 630 | Vejle | LAND | Lønå by | 3a | 514433.2 | 6194010.8 | Stamdata | 16010 | Historiske produktionstal (kWh): 1985: 46460; Historiske produktionstal (kWh): 1986: 110056; Historiske produktionstal (kWh): 1987: 93073; Historiske produktionstal (kWh): 1988: 105198; Historiske produktionstal (kWh): 1989: 106367; Historiske produktionstal (kWh): 1990: 111020; Historiske produktionstal (kWh): 1991: 99556; Historiske produktionstal (kWh): 1992: 101500; Historiske produktionstal (kWh): 1993: 102660; Historiske produktionstal (kWh): 1994: 108210; Historiske produktionstal (kWh): 1995: 95170; Historiske produktionstal (kWh): 1996: 91460; Historiske produktionstal (kWh): 1997: 97070; Historiske produktionstal (kWh): 1998: 94570; Historiske produktionstal (kWh): 1999: 84090; Historiske produktionstal (kWh): 2000: 97220; Historiske produktionstal (kWh): 2001: 74300; Historiske produktionstal (kWh): 2002: 63770
570715000000025396 | 1982-06-14 | 2002-09-17 | 55 | 15 | 22 | Vestas Wind Systems A/S | V 55 | 630 | Vejle | LAND | Lønå by | 3a | 514097.6 | 6193793.6 | Stamdata | 16011 | Historiske produktionstal (kWh): 1982: 29100; Historiske produktionstal (kWh): 1983: 67720; Historiske produktionstal (kWh): 1984: 75424; Historiske produktionstal (kWh): 1985: 52860; Historiske produktionstal (kWh): 1986: 73440; Historiske produktionstal (kWh): 1987: 62108; Historiske produktionstal (kWh): 1988: 70199; Historiske produktionstal (kWh): 1989: 70978; Historiske produktionstal (kWh): 1990: 74083; Historiske produktionstal (kWh): 1991: 66434; Historiske produktionstal (kWh): 1992: 65800; Historiske produktionstal (kWh): 1993: 68690; Historiske produktionstal (kWh): 1994: 46720; Historiske produktionstal (kWh): 1995: 68270; Historiske produktionstal (kWh): 1996: 66710; Historiske produktionstal (kWh): 1997: 68820; Historiske produktionstal (kWh): 1998: 62610; Historiske produktionstal (kWh): 1999: 34470; Historiske produktionstal (kWh): 2000: 16870; Historiske produktionstal (kWh): 2001: 50290; Historiske produktionstal (kWh): 2002: 42340
570715000000025402 | 1985-12-18 | 2002-09-16 | 75 | 17 | 23.4 | Vestas Wind Systems A/S | V 17 | 630 | Vejle | LAND | Dørken by | 1a | 516894.28 | 6192585.19 | Stamdata | 16012 | Historiske produktionstal (kWh): 1985: 4120; Historiske produktionstal (kWh): 1986: 110131; Historiske produktionstal (kWh): 1987: 93137; Historiske produktionstal (kWh): 1988: 105270; Historiske produktionstal (kWh): 1989: 106440; Historiske produktionstal (kWh): 1990: 111097; Historiske produktionstal (kWh): 1991: 99625; Historiske produktionstal (kWh): 1992: 99400; Historiske produktionstal (kWh): 1993: 103940; Historiske produktionstal (kWh): 1994: 102190; Historiske produktionstal (kWh): 1995: 94470; Historiske produktionstal (kWh): 1996: 85480; Historiske produktionstal (kWh): 1997: 89090; Historiske produktionstal (kWh): 1998: 89860; Historiske produktionstal (kWh): 1999: 82280; Historiske produktionstal (kWh): 2000: 95280; Historiske produktionstal (kWh): 2001: 69890; Historiske produktionstal (kWh): 2002: 56190
570715000000025419 | 1987-05-19 | 2005-06-01 | 200 | 25 | 28.7 | Vestas Wind Systems A/S | V 25 | 630 | Vejle | LAND | Dørken by | 1a | 517025.66 | 6192514.83 | Stamdata | 16013 | Historiske produktionstal (kWh): 1987: 163668; Historiske produktionstal (kWh): 1988: 317125; Historiske produktionstal (kWh): 1989: 320649; Historiske produktionstal (kWh): 1990: 334679; Historiske produktionstal (kWh): 1991: 300119; Historiske produktionstal (kWh): 1992: 321600; Historiske produktionstal (kWh): 1993: 342340; Historiske produktionstal (kWh): 1994: 353820; Historiske produktionstal (kWh): 1995: 319950; Historiske produktionstal (kWh): 1996: 295880; Historiske produktionstal (kWh): 1997: 307670; Historiske produktionstal (kWh): 1998: 310112; Historiske produktionstal (kWh): 1999: 281904; Historiske produktionstal (kWh): 2000: 318184; Historiske produktionstal (kWh): 2001: 238608; Historiske produktionstal (kWh): 2002: 280789; Historiske produktionstal (kWh): 2003: 243505; Historiske produktionstal (kWh): 2004: 205652; Historiske produktionstal (kWh): 2005: 0
570715000000025440 | 1987-04-27 | 2002-10-23 | 95 | 19 | 24 | BONUS | 98 | 630 | Vejle | LAND | Dørken by | 2a | 517062.43 | 6192276.1 | Stamdata | 16020 | Historiske produktionstal (kWh): 1987: 102793; Historiske produktionstal (kWh): 1988: 174275; Historiske produktionstal (kWh): 1989: 176211; Historiske produktionstal (kWh): 1990: 183922; Historiske produktionstal (kWh): 1991: 164929; Historiske produktionstal (kWh): 1992: 171600; Historiske produktionstal (kWh): 1993: 172840; Historiske produktionstal (kWh): 1994: 185900; Historiske produktionstal (kWh): 1995: 159300; Historiske produktionstal (kWh): 1996: 147750; Historiske produktionstal (kWh): 1997: 155050; Historiske produktionstal (kWh): 1998: 156900; Historiske produktionstal (kWh): 1999: 143770; Historiske produktionstal (kWh): 2000: 161290; Historiske produktionstal (kWh): 2001: 98620; Historiske produktionstal (kWh): 2002: 99470
570715000000025457 | 1987-04-27 | 2002-10-23 | 95 | 19 | 24 | BONUS | 98 | 630 | Vejle | LAND | Dørken by | 2a | 517130.37 | 6192328.45 | Stamdata | 16021 | Historiske produktionstal (kWh): 1987: 100925; Historiske produktionstal (kWh): 1988: 171109; Historiske produktionstal (kWh): 1989: 173010; Historiske produktionstal (kWh): 1990: 180582; Historiske produktionstal (kWh): 1991: 161934; Historiske produktionstal (kWh): 1992: 171700; Historiske produktionstal (kWh): 1993: 178030; Historiske produktionstal (kWh): 1994: 179850; Historiske produktionstal (kWh): 1995: 159080; Historiske produktionstal (kWh): 1996: 153020; Historiske produktionstal (kWh): 1997: 158800; Historiske produktionstal (kWh): 1998: 154030; Historiske produktionstal (kWh): 1999: 143930; Historiske produktionstal (kWh): 2000: 163470; Historiske produktionstal (kWh): 2001: 100620; Historiske produktionstal (kWh): 2002: 90200
570715000000025464 | 1988-02-26 | 2017-03-27 | 150 | 24 | 30 | BONUS | MK ll | 630 | Vejle | LAND | Smidstrup by | 16a | 516498.09 | 6181568.93 | SDFE2018 | 16022 | [11 empty] | 246170 | 328590 | 342640 | 311190 | 320010 | 307730 | 339430 | 298110 | 265320 | 280260 | 318810 | 260631 | 304638 | 246354 | 249389 | 214634 | 262683 | 242972 | 234401 | 288746 | 269045 | 224238 | 194267 | 223106 | 246385 | 220563 | 240028 | 184442 | 161150 | 28907
570715000000025471 | 1997-05-12 | 2017-03-27 | 150 | 24 | 30 | BONUS | MK ll | 630 | Vejle | LAND | Smidstrup by | 16a | 516104.63 | 6181770.54 | SDFE2018 | 16023 | Historiske produktionstal (kWh): 1997: 102629; Historiske produktionstal (kWh): 1998: 296159; Historiske produktionstal (kWh): 1999: 247287; Historiske produktionstal (kWh): 2000: 265859; Historiske produktionstal (kWh): 2001: 228922; Historiske produktionstal (kWh): 2002: 261019; Historiske produktionstal (kWh): 2003: 203897; Historiske produktionstal (kWh): 2004: 205929; Historiske produktionstal (kWh): 2005: 139293; Historiske produktionstal (kWh): 2006: 177235; Historiske produktionstal (kWh): 2007: 275173; Historiske produktionstal (kWh): 2008: 257504; Historiske produktionstal (kWh): 2009: 208473; Historiske produktionstal (kWh): 2010: 174466; Historiske produktionstal (kWh): 2011: 234787; Historiske produktionstal (kWh): 2012: 219183; Historiske produktionstal (kWh): 2013: 210369; Historiske produktionstal (kWh): 2014: 223303; Historiske produktionstal (kWh): 2015: 260217; Historiske produktionstal (kWh): 2016: 150095; Historiske produktionstal (kWh): 2017: 947
570715000000025488 | 1987-02-19 | 2002-10-10 | 95 | 19 | 24 | BONUS | Ukendt-BONUS | 630 | Vejle | LAND | Nr. Kollemorten, Ø. Nykirke | 5i | 522501.25 | 6190941.43 | Stamdata | 16026 | Historiske produktionstal (kWh): 1987: 140728; Historiske produktionstal (kWh): 1988: 190873; Historiske produktionstal (kWh): 1989: 192994; Historiske produktionstal (kWh): 1990: 201438; Historiske produktionstal (kWh): 1991: 180637; Historiske produktionstal (kWh): 1992: 185800; Historiske produktionstal (kWh): 1993: 187650; Historiske produktionstal (kWh): 1994: 191060; Historiske produktionstal (kWh): 1995: 167890; Historiske produktionstal (kWh): 1996: 150500; Historiske produktionstal (kWh): 1997: 163790; Historiske produktionstal (kWh): 1998: 167500; Historiske produktionstal (kWh): 1999: 144760; Historiske produktionstal (kWh): 2000: 163790; Historiske produktionstal (kWh): 2001: 141120; Historiske produktionstal (kWh): 2002: 102110
570715000000025495 | 1987-08-12 | 2002-10-10 | 150 | 24 | 30 | BONUS | MK lll | 630 | Vejle | LAND | Sdr. Kollemorten, Ø. Nykirke | 5a | 522405.88 | 6190485.1 | Stamdata | 16027 | Historiske produktionstal (kWh): 1987: 94669; Historiske produktionstal (kWh): 1988: 321004; Historiske produktionstal (kWh): 1989: 324572; Historiske produktionstal (kWh): 1990: 338774; Historiske produktionstal (kWh): 1991: 303791; Historiske produktionstal (kWh): 1992: 317900; Historiske produktionstal (kWh): 1993: 323460; Historiske produktionstal (kWh): 1994: 334880; Historiske produktionstal (kWh): 1995: 299830; Historiske produktionstal (kWh): 1996: 270820; Historiske produktionstal (kWh): 1997: 299180; Historiske produktionstal (kWh): 1998: 310300; Historiske produktionstal (kWh): 1999: 249547; Historiske produktionstal (kWh): 2000: 291231; Historiske produktionstal (kWh): 2001: 238461; Historiske produktionstal (kWh): 2002: 212803
570715000000025501 | 1988-03-11 | 2002-10-10 | 150 | 24 | 30 | BONUS | MK lll | 630 | Vejle | LAND | Sdr. Kollemorten, Ø. Nykirke | 2z | 522545.43 | 6190080.95 | Stamdata | 16028 | Historiske produktionstal (kWh): 1988: 232147; Historiske produktionstal (kWh): 1989: 312969; Historiske produktionstal (kWh): 1990: 326663; Historiske produktionstal (kWh): 1991: 292931; Historiske produktionstal (kWh): 1992: 301900; Historiske produktionstal (kWh): 1993: 256630; Historiske produktionstal (kWh): 1994: 292020; Historiske produktionstal (kWh): 1995: 257350; Historiske produktionstal (kWh): 1996: 227070; Historiske produktionstal (kWh): 1997: 255470; Historiske produktionstal (kWh): 1998: 272570; Historiske produktionstal (kWh): 1999: 240451; Historiske produktionstal (kWh): 2000: 286047; Historiske produktionstal (kWh): 2001: 233475; Historiske produktionstal (kWh): 2002: 189395
570715000000025570 | 1989-07-27 | 2011-11-08 | 150 | 24 | 30 | BONUS | 150 | 630 | Vejle | LAND | Alsted Hgd. | 5c | 525674.51 | 6188952.11 | Stamdata | 16042 | Historiske produktionstal (kWh): 1989: 109910; Historiske produktionstal (kWh): 1990: 275326; Historiske produktionstal (kWh): 1991: 246895; Historiske produktionstal (kWh): 1992: 258700; Historiske produktionstal (kWh): 1993: 262100; Historiske produktionstal (kWh): 1994: 267590; Historiske produktionstal (kWh): 1995: 261420; Historiske produktionstal (kWh): 1996: 230570; Historiske produktionstal (kWh): 1997: 239777; Historiske produktionstal (kWh): 1998: 253830; Historiske produktionstal (kWh): 1999: 245166; Historiske produktionstal (kWh): 2000: 265515; Historiske produktionstal (kWh): 2001: 202083; Historiske produktionstal (kWh): 2002: 229168; Historiske produktionstal (kWh): 2003: 202717; Historiske produktionstal (kWh): 2004: 188514; Historiske produktionstal (kWh): 2005: 207459; Historiske produktionstal (kWh): 2006: 122172; Historiske produktionstal (kWh): 2007: 177754; Historiske produktionstal (kWh): 2008: 209261; Historiske produktionstal (kWh): 2009: 165382; Historiske produktionstal (kWh): 2010: 84997; Historiske produktionstal (kWh): 2011: 112842
570715000000025600 | 1990-02-13 | 2011-02-10 | 150 | 23 | 30 | BONUS | 150 kW | 630 | Vejle | LAND | Sdr. Langelund | 2i | 504124.64 | 6181301 | Stamdata | 16047 | Historiske produktionstal (kWh): 1990: 233724; Historiske produktionstal (kWh): 1991: 251506; Historiske produktionstal (kWh): 1992: 276400; Historiske produktionstal (kWh): 1993: 279800; Historiske produktionstal (kWh): 1994: 296760; Historiske produktionstal (kWh): 1995: 258590; Historiske produktionstal (kWh): 1996: 237230; Historiske produktionstal (kWh): 1997: 245580; Historiske produktionstal (kWh): 1998: 264390; Historiske produktionstal (kWh): 1999: 235995; Historiske produktionstal (kWh): 2000: 264662; Historiske produktionstal (kWh): 2001: 198476; Historiske produktionstal (kWh): 2002: 232234; Historiske produktionstal (kWh): 2003: 194961; Historiske produktionstal (kWh): 2004: 213180; Historiske produktionstal (kWh): 2005: 205888; Historiske produktionstal (kWh): 2006: 155027; Historiske produktionstal (kWh): 2007: 211739; Historiske produktionstal (kWh): 2008: 197527; Historiske produktionstal (kWh): 2009: 130928; Historiske produktionstal (kWh): 2010: 174615; Historiske produktionstal (kWh): 2011: 27744
570715000000025617 | 1990-05-01 | 2011-02-10 | 150 | 23 | 30 | BONUS | 150 kW | 630 | Vejle | LAND | Sdr. Langelund | 2i | 504265.43 | 6181235.32 | Stamdata | 16048 | Historiske produktionstal (kWh): 1990: 160220; Historiske produktionstal (kWh): 1991: 246300; Historiske produktionstal (kWh): 1992: 277300; Historiske produktionstal (kWh): 1993: 275430; Historiske produktionstal (kWh): 1994: 290270; Historiske produktionstal (kWh): 1995: 257200; Historiske produktionstal (kWh): 1996: 237260; Historiske produktionstal (kWh): 1997: 249090; Historiske produktionstal (kWh): 1998: 262410; Historiske produktionstal (kWh): 1999: 234443; Historiske produktionstal (kWh): 2000: 271907; Historiske produktionstal (kWh): 2001: 206407; Historiske produktionstal (kWh): 2002: 235516; Historiske produktionstal (kWh): 2003: 204875; Historiske produktionstal (kWh): 2004: 221016; Historiske produktionstal (kWh): 2005: 220637; Historiske produktionstal (kWh): 2006: 195728; Historiske produktionstal (kWh): 2007: 257322; Historiske produktionstal (kWh): 2008: 248891; Historiske produktionstal (kWh): 2009: 170714; Historiske produktionstal (kWh): 2010: 190667; Historiske produktionstal (kWh): 2011: 28592
570715000000025624 | 1990-05-01 | 2011-02-10 | 150 | 23 | 30 | BONUS | 150 kW | 630 | Vejle | LAND | Sdr. Langelund | 2i | 504416.76 | 6181167.36 | Stamdata | 16049 | Historiske produktionstal (kWh): 1990: 162833; Historiske produktionstal (kWh): 1991: 250317; Historiske produktionstal (kWh): 1992: 279800; Historiske produktionstal (kWh): 1993: 281630; Historiske produktionstal (kWh): 1994: 302190; Historiske produktionstal (kWh): 1995: 265940; Historiske produktionstal (kWh): 1996: 221330; Historiske produktionstal (kWh): 1997: 250750; Historiske produktionstal (kWh): 1998: 247700; Historiske produktionstal (kWh): 1999: 235170; Historiske produktionstal (kWh): 2000: 274966; Historiske produktionstal (kWh): 2001: 207136; Historiske produktionstal (kWh): 2002: 241516; Historiske produktionstal (kWh): 2003: 197460; Historiske produktionstal (kWh): 2004: 221589; Historiske produktionstal (kWh): 2005: 220032; Historiske produktionstal (kWh): 2006: 210074; Historiske produktionstal (kWh): 2007: 205045; Historiske produktionstal (kWh): 2008: 249111; Historiske produktionstal (kWh): 2009: 78880; Historiske produktionstal (kWh): 2010: 93287; Historiske produktionstal (kWh): 2011: 29048
570715000000025693 | 1995-09-01 | 2018-05-04 | 600 | 60 | 60 | Nordex | N 60/1300 | 630 | Vejle | LAND | Hindskov by, Thyregod | 4d | 512534.68 | 6195576.1 | SDFE2018 | 16062 | Historiske produktionstal (kWh): 1995: 279122; Historiske produktionstal (kWh): 1996: 913490; Historiske produktionstal (kWh): 1997: 923640; Historiske produktionstal (kWh): 1998: 928715; Historiske produktionstal (kWh): 1999: 877966; Historiske produktionstal (kWh): 2000: 928715; Historiske produktionstal (kWh): 2001: 760341; Historiske produktionstal (kWh): 2002: 872764; Historiske produktionstal (kWh): 2003: 750690; Historiske produktionstal (kWh): 2004: 777582; Historiske produktionstal (kWh): 2005: 636016; Historiske produktionstal (kWh): 2006: 741041; Historiske produktionstal (kWh): 2007: 614498; Historiske produktionstal (kWh): 2008: 601224; Historiske produktionstal (kWh): 2009: 634622; Historiske produktionstal (kWh): 2010: 663911; Historiske produktionstal (kWh): 2011: 556763; Historiske produktionstal (kWh): 2012: 0; Historiske produktionstal (kWh): 2013: 294957; Historiske produktionstal (kWh): 2014: 744949; Historiske produktionstal (kWh): 2015: 815728; Historiske produktionstal (kWh): 2016: 642230; Historiske produktionstal (kWh): 2017: 659895; Historiske produktionstal (kWh): 2018: 0
570715000000025716 | 1997-05-05 | 2015-04-15 | 150 | 27 | 31.5 | Nordex | N 27/150 | 630 | Vejle | LAND | Thyregod by | 5b | 516084.63 | 6194201.24 | GST, 18-02-2013 | 16065 | Historiske produktionstal (kWh): 1997: 147830; Historiske produktionstal (kWh): 1998: 271883; Historiske produktionstal (kWh): 1999: 254309; Historiske produktionstal (kWh): 2000: 295659; Historiske produktionstal (kWh): 2001: 212802; Historiske produktionstal (kWh): 2002: 251249; Historiske produktionstal (kWh): 2003: 220831; Historiske produktionstal (kWh): 2004: 236890; Historiske produktionstal (kWh): 2005: 216476; Historiske produktionstal (kWh): 2006: 203896; Historiske produktionstal (kWh): 2007: 264515; Historiske produktionstal (kWh): 2008: 234069; Historiske produktionstal (kWh): 2009: 207232; Historiske produktionstal (kWh): 2010: 167048; Historiske produktionstal (kWh): 2011: 241927; Historiske produktionstal (kWh): 2012: 231923; Historiske produktionstal (kWh): 2013: 213568; Historiske produktionstal (kWh): 2014: 242605; Historiske produktionstal (kWh): 2015: 84287
570715000000025723 | 1996-12-31 | 2012-12-31 | 11 | 13 | 18 | Gaia-Wind Ltd | Swinger T 202-Gaia-Wind | 630 | Vejle | LAND | Dørken by | 4b | 515660.62 | 6193721.43 | GST, 18-02-2013 | 16066 | Historiske produktionstal (kWh): 1996: 16; Historiske produktionstal (kWh): 1997: 18770; Historiske produktionstal (kWh): 1998: 16710; Historiske produktionstal (kWh): 1999: 12600; Historiske produktionstal (kWh): 2000: 12736; Historiske produktionstal (kWh): 2001: 37554; Historiske produktionstal (kWh): 2002: 43221; Historiske produktionstal (kWh): 2003: 13010.0001; Historiske produktionstal (kWh): 2004: 13443.0002; Historiske produktionstal (kWh): 2005: 13152.0001; Historiske produktionstal (kWh): 2006: 12563; Historiske produktionstal (kWh): 2007: 15070; Historiske produktionstal (kWh): 2008: 9415.0898; Historiske produktionstal (kWh): 2009: 11173.0001; Historiske produktionstal (kWh): 2010: 8847; Historiske produktionstal (kWh): 2011: 7461; Historiske produktionstal (kWh): 2012: 9478
570715000000025846 | 2000-12-01 | 2018-05-04 | 1300 | 60 | 60 | Nordex | N 60/1300 | 630 | Vejle | LAND | Hesselbjerge, Thyregod by | 4c | 512913.49 | 6195943.21 | SDFE2018 | 16077 | Historiske produktionstal (kWh): 2000: 129453; Historiske produktionstal (kWh): 2001: 1858521.3516; Historiske produktionstal (kWh): 2002: 2040922.6797; Historiske produktionstal (kWh): 2003: 1846089.6562; Historiske produktionstal (kWh): 2004: 2028623.3359; Historiske produktionstal (kWh): 2005: 1969037.0078; Historiske produktionstal (kWh): 2006: 1786315.6602; Historiske produktionstal (kWh): 2007: 2126462.6719; Historiske produktionstal (kWh): 2008: 1773283.3672; Historiske produktionstal (kWh): 2009: 1794061.3281; Historiske produktionstal (kWh): 2010: 1546219.6667; Historiske produktionstal (kWh): 2011: 1985564.3333; Historiske produktionstal (kWh): 2012: 1976849.6667; Historiske produktionstal (kWh): 2013: 1795202.6667; Historiske produktionstal (kWh): 2014: 1904391.6666; Historiske produktionstal (kWh): 2015: 2201725.6667; Historiske produktionstal (kWh): 2016: 1731511.6667; Historiske produktionstal (kWh): 2017: 1659135.9723; Historiske produktionstal (kWh): 2018: 0
570715000000025853 | 2000-12-01 | 2018-05-04 | 1300 | 60 | 60 | Nordex | N 60/1300 | 630 | Vejle | LAND | Hindskov by, Thyregod | 4d | 513101.37 | 6196124.11 | SDFE2018 | 16077 | Historiske produktionstal (kWh): 2000: 129453; Historiske produktionstal (kWh): 2001: 1858521.3516; Historiske produktionstal (kWh): 2002: 2040922.6797; Historiske produktionstal (kWh): 2003: 1846089.6562; Historiske produktionstal (kWh): 2004: 2028623.3359; Historiske produktionstal (kWh): 2005: 1969037.0078; Historiske produktionstal (kWh): 2006: 1786315.6602; Historiske produktionstal (kWh): 2007: 2126462.6719; Historiske produktionstal (kWh): 2008: 1773283.3672; Historiske produktionstal (kWh): 2009: 1794061.3281; Historiske produktionstal (kWh): 2010: 1546219.6667; Historiske produktionstal (kWh): 2011: 1985564.3333; Historiske produktionstal (kWh): 2012: 1976849.6667; Historiske produktionstal (kWh): 2013: 1795202.6667; Historiske produktionstal (kWh): 2014: 1904391.6666; Historiske produktionstal (kWh): 2015: 2201725.6667; Historiske produktionstal (kWh): 2016: 1731511.6667; Historiske produktionstal (kWh): 2017: 1659135.9723; Historiske produktionstal (kWh): 2018: 0
570715000000025860 | 2000-12-01 | 2018-05-04 | 1300 | 60 | 60 | Nordex | N 60/1300 | 630 | Vejle | LAND | Kokborg by, Thyregod | 12b | 513288.9 | 6196305.63 | SDFE2018 | 16077 | Historiske produktionstal (kWh): 2000: 129453; Historiske produktionstal (kWh): 2001: 1858521.3516; Historiske produktionstal (kWh): 2002: 2040922.6797; Historiske produktionstal (kWh): 2003: 1846089.6562; Historiske produktionstal (kWh): 2004: 2028623.3359; Historiske produktionstal (kWh): 2005: 1969037.0078; Historiske produktionstal (kWh): 2006: 1786315.6602; Historiske produktionstal (kWh): 2007: 2126462.6719; Historiske produktionstal (kWh): 2008: 1773283.3672; Historiske produktionstal (kWh): 2009: 1794061.3281; Historiske produktionstal (kWh): 2010: 1546219.6667; Historiske produktionstal (kWh): 2011: 1985564.3333; Historiske produktionstal (kWh): 2012: 1976849.6667; Historiske produktionstal (kWh): 2013: 1795202.6667; Historiske produktionstal (kWh): 2014: 1904391.6666; Historiske produktionstal (kWh): 2015: 2201725.6667; Historiske produktionstal (kWh): 2016: 1731511.6667; Historiske produktionstal (kWh): 2017: 1659135.9723; Historiske produktionstal (kWh): 2018: 0
570715000000026058 | 2000-12-01 | 2018-05-04 | 1300 | 62 | 60 | BONUS | 1,3 MW | 630 | Vejle | LAND | Gammelby, Ringive | 8c | 505226.51 | 6187011.01 | SDFE2018 | 16092 | Historiske produktionstal (kWh): 2000: 183403; Historiske produktionstal (kWh): 2001: 2196173; Historiske produktionstal (kWh): 2002: 2485199.3203; Historiske produktionstal (kWh): 2003: 2189094.6875; Historiske produktionstal (kWh): 2004: 2394467.6719; Historiske produktionstal (kWh): 2005: 2327158; Historiske produktionstal (kWh): 2006: 2154637.0078; Historiske produktionstal (kWh): 2007: 2614160; Historiske produktionstal (kWh): 2008: 2389089.9922; Historiske produktionstal (kWh): 2009: 2171052.9922; Historiske produktionstal (kWh): 2010: 1880117; Historiske produktionstal (kWh): 2011: 2331795; Historiske produktionstal (kWh): 2012: 2218226.3333; Historiske produktionstal (kWh): 2013: 2032530.9999; Historiske produktionstal (kWh): 2014: 2230867.0001; Historiske produktionstal (kWh): 2015: 2412004; Historiske produktionstal (kWh): 2016: 1941037; Historiske produktionstal (kWh): 2017: 744197.3333
570715000000026065 | 2000-12-01 | 2018-05-04 | 1300 | 62 | 60 | BONUS | 1,3 MW | 630 | Vejle | LAND | Gammelby, Ringive | 8b | 505189.84 | 6187273.34 | SDFE2018 | 16092 | Historiske produktionstal (kWh): 2000: 183403; Historiske produktionstal (kWh): 2001: 2196173; Historiske produktionstal (kWh): 2002: 2485199.3203; Historiske produktionstal (kWh): 2003: 2189094.6875; Historiske produktionstal (kWh): 2004: 2394467.6719; Historiske produktionstal (kWh): 2005: 2327158; Historiske produktionstal (kWh): 2006: 2154637.0078; Historiske produktionstal (kWh): 2007: 2614160; Historiske produktionstal (kWh): 2008: 2389089.9922; Historiske produktionstal (kWh): 2009: 2171052.9922; Historiske produktionstal (kWh): 2010: 1880117; Historiske produktionstal (kWh): 2011: 2331795; Historiske produktionstal (kWh): 2012: 2218226.3333; Historiske produktionstal (kWh): 2013: 2032530.9999; Historiske produktionstal (kWh): 2014: 2230867.0001; Historiske produktionstal (kWh): 2015: 2412004; Historiske produktionstal (kWh): 2016: 1941037; Historiske produktionstal (kWh): 2017: 744197.3333
570715000000026072 | 2000-12-01 | 2018-05-04 | 1300 | 62 | 60 | BONUS | 1,3 MW | 630 | Vejle | LAND | Gammelby, Ringive | 1d | 505153.75 | 6187536.19 | SDFE2018 | 16092 | Historiske produktionstal (kWh): 2000: 183403; Historiske produktionstal (kWh): 2001: 2196173; Historiske produktionstal (kWh): 2002: 2485199.3203; Historiske produktionstal (kWh): 2003: 2189094.6875; Historiske produktionstal (kWh): 2004: 2394467.6719; Historiske produktionstal (kWh): 2005: 2327158; Historiske produktionstal (kWh): 2006: 2154637.0078; Historiske produktionstal (kWh): 2007: 2614160; Historiske produktionstal (kWh): 2008: 2389089.9922; Historiske produktionstal (kWh): 2009: 2171052.9922; Historiske produktionstal (kWh): 2010: 1880117; Historiske produktionstal (kWh): 2011: 2331795; Historiske produktionstal (kWh): 2012: 2218226.3333; Historiske produktionstal (kWh): 2013: 2032530.9999; Historiske produktionstal (kWh): 2014: 2230867.0001; Historiske produktionstal (kWh): 2015: 2412004; Historiske produktionstal (kWh): 2016: 1941037; Historiske produktionstal (kWh): 2017: 744197.3333
570715000000026164 | 1985-12-09 | 2002-03-14 | 95 | 19.4 | 24.5 | BONUS | 95-20 | 630 | Vejle | LAND | Ildved by, Hvejsel | 10a | 529370 | 6184769 | Stamdata | 30001 | Historiske produktionstal (kWh): 1985: 0; Historiske produktionstal (kWh): 1986: 199085; Historiske produktionstal (kWh): 1987: 168365; Historiske produktionstal (kWh): 1988: 190298; Historiske produktionstal (kWh): 1989: 192412; Historiske produktionstal (kWh): 1990: 200832; Historiske produktionstal (kWh): 1991: 180093; Historiske produktionstal (kWh): 1992: 190030; Historiske produktionstal (kWh): 1993: 182660; Historiske produktionstal (kWh): 1994: 207810; Historiske produktionstal (kWh): 1995: 190490; Historiske produktionstal (kWh): 1996: 177990; Historiske produktionstal (kWh): 1997: 132520; Historiske produktionstal (kWh): 1998: 211430; Historiske produktionstal (kWh): 1999: 93244; Historiske produktionstal (kWh): 2000: 183094; Historiske produktionstal (kWh): 2001: 54734.4998; Historiske produktionstal (kWh): 2002: 0
570715000000026171 | 1985-12-10 | 2003-11-26 | 95 | 19.4 | 24.5 | BONUS | 95-20 | 630 | Vejle | LAND | Ildved by, Hvejsel | 10a | 529620 | 6184623 | Stamdata | 30047 | Historiske produktionstal (kWh): 1985: 0; Historiske produktionstal (kWh): 1986: 205587; Historiske produktionstal (kWh): 1987: 173863; Historiske produktionstal (kWh): 1988: 196512; Historiske produktionstal (kWh): 1989: 198695; Historiske produktionstal (kWh): 1990: 207390; Historiske produktionstal (kWh): 1991: 185974; Historiske produktionstal (kWh): 1992: 199840; Historiske produktionstal (kWh): 1993: 193660; Historiske produktionstal (kWh): 1994: 212290; Historiske produktionstal (kWh): 1995: 116279; Historiske produktionstal (kWh): 1996: 169830; Historiske produktionstal (kWh): 1997: 184480; Historiske produktionstal (kWh): 1998: 191870; Historiske produktionstal (kWh): 1999: 166565; Historiske produktionstal (kWh): 2000: 192924; Historiske produktionstal (kWh): 2001: 130941.7998; Historiske produktionstal (kWh): 2002: 116231.1189; Historiske produktionstal (kWh): 2003: 17985.0799
570715000000026386 | 1988-09-30 | 2002-09-13 | 150 | 23 | 24.5 | BONUS | 150 kW | 630 | Vejle | LAND | Ildved by, Hvejsel | 11a | 529834 | 6184653 | Stamdata | 30048 | Historiske produktionstal (kWh): 1988: 81098; Historiske produktionstal (kWh): 1989: 327996; Historiske produktionstal (kWh): 1990: 342347; Historiske produktionstal (kWh): 1991: 306996; Historiske produktionstal (kWh): 1992: 335290; Historiske produktionstal (kWh): 1993: 347380; Historiske produktionstal (kWh): 1994: 371640; Historiske produktionstal (kWh): 1995: 330590; Historiske produktionstal (kWh): 1996: 276780; Historiske produktionstal (kWh): 1997: 283950; Historiske produktionstal (kWh): 1998: 323700; Historiske produktionstal (kWh): 1999: 264303; Historiske produktionstal (kWh): 2000: 273787; Historiske produktionstal (kWh): 2001: 218920.7993; Historiske produktionstal (kWh): 2002: 112122.0385
570715000000026782 | 1986-09-01 | 2015-11-13 | 75 | 17 | 22.5 | Windmatic | VM 17 S | 630 | Vejle | LAND | Jelling by / Jelling sogn | 8m | 524633.82 | 6180821.56 | GST, 18-02-2013 | 1030019 | [9 empty] | 41250 | 165000 | 165000 | 165000 | 165000 | 165000 | 165000 | 165000 | 165000 | 165000 | 165000 | 165000 | 165000 | 165000 | 165000 | 117400 | 98197 | 130886.9995 | 119230.001 | 114000.001 | 108879.0005 | 132430 | 127840 | 105164 | 103283 | 127756 | 115769 | 101559 | 112797 | 63537
570715000000026812 | 1996-08-08 | 2013-03-31 | 11 | 6 | 18 | K M Vindmøller | Swinger T 202-K M Vindmøller | 630 | Vejle | LAND | Jelling by / Jelling sogn | 32b | 523524.81 | 6180845.26 | GST, 18-02-2013 | 1030025 | Historiske produktionstal (kWh): 1996: 8067; Historiske produktionstal (kWh): 1997: 24200; Historiske produktionstal (kWh): 1998: 24200; Historiske produktionstal (kWh): 1999: 24200; Historiske produktionstal (kWh): 2000: 24200; Historiske produktionstal (kWh): 2001: 42272; Historiske produktionstal (kWh): 2002: 34562; Historiske produktionstal (kWh): 2003: 11984.0002; Historiske produktionstal (kWh): 2004: 16685.9998; Historiske produktionstal (kWh): 2005: 8688.0001; Historiske produktionstal (kWh): 2006: 301; Historiske produktionstal (kWh): 2007: 20487.9999; Historiske produktionstal (kWh): 2008: 8373.994; Historiske produktionstal (kWh): 2009: 11545; Historiske produktionstal (kWh): 2010: 8193; Historiske produktionstal (kWh): 2011: 10562; Historiske produktionstal (kWh): 2012: 8387; Historiske produktionstal (kWh): 2013: 0
570715000000026966 | 1987-11-04 | 2002-04-08 | 99 | 0.1 | 0.1 | Windmatic | Ukendt-Windmatic | 630 | Vejle | LAND | Gadbjerg by | 9b | 521709 | 6179430 | Stamdata | 60-160 | Historiske produktionstal (kWh): 1987: 1500; Historiske produktionstal (kWh): 1988: 217800; Historiske produktionstal (kWh): 1989: 217800; Historiske produktionstal (kWh): 1990: 217800; Historiske produktionstal (kWh): 1991: 217800; Historiske produktionstal (kWh): 1992: 217800; Historiske produktionstal (kWh): 1993: 217800; Historiske produktionstal (kWh): 1994: 217800; Historiske produktionstal (kWh): 1995: 217800; Historiske produktionstal (kWh): 1996: 217800; Historiske produktionstal (kWh): 1997: 217800; Historiske produktionstal (kWh): 1998: 217800; Historiske produktionstal (kWh): 1999: 217800; Historiske produktionstal (kWh): 2000: 217800; Historiske produktionstal (kWh): 2001: 87870; Historiske produktionstal (kWh): 2002: 33630
570715000000026973 | 1989-05-17 | 2001-10-17 | 55 | 16 | 22 | Nordtank | Ukendt-Nordtank | 630 | Vejle | LAND | Tofthøj by | 6a | 522284 | 6180826 | Stamdata | 60-161 | Historiske produktionstal (kWh): 1989: 63042; Historiske produktionstal (kWh): 1990: 112800; Historiske produktionstal (kWh): 1991: 101152; Historiske produktionstal (kWh): 1992: 108670; Historiske produktionstal (kWh): 1993: 114270; Historiske produktionstal (kWh): 1994: 118410; Historiske produktionstal (kWh): 1995: 96760; Historiske produktionstal (kWh): 1996: 93050; Historiske produktionstal (kWh): 1997: 100900; Historiske produktionstal (kWh): 1998: 109350; Historiske produktionstal (kWh): 1999: 84540; Historiske produktionstal (kWh): 2000: 98790; Historiske produktionstal (kWh): 2001: 60950; Historiske produktionstal (kWh): 2002: 0
570715000000026997 | 1987-01-07 | 2000-06-14 | 99 | 20.5 | 27 | Nordex | Ukendt-Nordex | 630 | Vejle | LAND | Balleby Bredsten | 22 | 521924 | 6174544 | Stamdata | 60-180 | Historiske produktionstal (kWh): 2001: 0; Historiske produktionstal (kWh): 2002: 0
570715000000027000 | 1987-01-07 | 2000-06-14 | 99 | 20.5 | 27 | Nordex | Ukendt-Nordex | 630 | Vejle | LAND | Balleby Bredsten | 22 | 521962 | 6174474 | Stamdata | 60-180 | Historiske produktionstal (kWh): 2001: 0; Historiske produktionstal (kWh): 2002: 0
570715000000027017 | 1988-12-06 | 2001-07-18 | 150 | 27 | 30 | Nordex | Ukendt-Nordex | 630 | Vejle | LAND | Ravning by mfl | 2c | 522081 | 6172798 | Stamdata | 60-181 | Historiske produktionstal (kWh): 1989: 365689; Historiske produktionstal (kWh): 1990: 381691; Historiske produktionstal (kWh): 1991: 342276; Historiske produktionstal (kWh): 1992: 364100; Historiske produktionstal (kWh): 1993: 367840; Historiske produktionstal (kWh): 1994: 402300; Historiske produktionstal (kWh): 1995: 344100; Historiske produktionstal (kWh): 1996: 251930; Historiske produktionstal (kWh): 1997: 322960; Historiske produktionstal (kWh): 1998: 384030; Historiske produktionstal (kWh): 1999: 324267; Historiske produktionstal (kWh): 2000: 371173; Historiske produktionstal (kWh): 2001: 141575.4004; Historiske produktionstal (kWh): 2002: 0
570715000000027031 | 1988-06-12 | 2009-10-28 | 200 | 25 | 30 | Vestas Wind Systems A/S | V 25-200 | 630 | Vejle | LAND | Hover by | 9bz | 531488 | 6176165 | Stamdata | 60-182 | Historiske produktionstal (kWh): 1988: 157852; Historiske produktionstal (kWh): 1989: 319212; Historiske produktionstal (kWh): 1990: 333179; Historiske produktionstal (kWh): 1991: 307400; Historiske produktionstal (kWh): 1992: 320000; Historiske produktionstal (kWh): 1993: 332200; Historiske produktionstal (kWh): 1994: 331400; Historiske produktionstal (kWh): 1995: 298100; Historiske produktionstal (kWh): 1996: 270400; Historiske produktionstal (kWh): 1997: 296600; Historiske produktionstal (kWh): 1998: 299000; Historiske produktionstal (kWh): 1999: 276371; Historiske produktionstal (kWh): 2000: 300750; Historiske produktionstal (kWh): 2001: 249749.625; Historiske produktionstal (kWh): 2002: 280387.125; Historiske produktionstal (kWh): 2003: 253918.125; Historiske produktionstal (kWh): 2004: 276201.25; Historiske produktionstal (kWh): 2005: 275392.375; Historiske produktionstal (kWh): 2006: 237408.5; Historiske produktionstal (kWh): 2007: 291340.5; Historiske produktionstal (kWh): 2008: 273404.4146; Historiske produktionstal (kWh): 2009: 196039.9844
570715000000027048 | 1988-06-12 | 2009-10-28 | 200 | 25 | 30 | Vestas Wind Systems A/S | V 25-200 | 630 | Vejle | LAND | Hover by | 9bz | 531484 | 6176153 | Stamdata | 60-182 | Historiske produktionstal (kWh): 1988: 157852; Historiske produktionstal (kWh): 1989: 319211; Historiske produktionstal (kWh): 1990: 333179; Historiske produktionstal (kWh): 1991: 344900; Historiske produktionstal (kWh): 1992: 336400; Historiske produktionstal (kWh): 1993: 343200; Historiske produktionstal (kWh): 1994: 355100; Historiske produktionstal (kWh): 1995: 326200; Historiske produktionstal (kWh): 1996: 283600; Historiske produktionstal (kWh): 1997: 316400; Historiske produktionstal (kWh): 1998: 339200; Historiske produktionstal (kWh): 1999: 287559; Historiske produktionstal (kWh): 2000: 321393; Historiske produktionstal (kWh): 2001: 256982.625; Historiske produktionstal (kWh): 2002: 280387.125; Historiske produktionstal (kWh): 2003: 253918.125; Historiske produktionstal (kWh): 2004: 276201.25; Historiske produktionstal (kWh): 2005: 275392.375; Historiske produktionstal (kWh): 2006: 237408.5; Historiske produktionstal (kWh): 2007: 291340.5; Historiske produktionstal (kWh): 2008: 273404.4146; Historiske produktionstal (kWh): 2009: 196039.9844
570715000000027055 | 1982-09-01 | 2005-09-30 | 30 | 0.1 | 0.1 | Nordtank | Ukendt-Nordtank | 630 | Vejle | LAND | Engelsholm | 19a | 522083 | 6172924 | Stamdata | 60-183 | Historiske produktionstal (kWh): 1982: 7015; Historiske produktionstal (kWh): 1983: 34025; Historiske produktionstal (kWh): 1984: 34544; Historiske produktionstal (kWh): 1985: 27152; Historiske produktionstal (kWh): 1986: 33634; Historiske produktionstal (kWh): 1987: 28444; Historiske produktionstal (kWh): 1988: 32150; Historiske produktionstal (kWh): 1989: 32507; Historiske produktionstal (kWh): 1990: 33929; Historiske produktionstal (kWh): 1991: 30426; Historiske produktionstal (kWh): 1992: 33360; Historiske produktionstal (kWh): 1993: 34624; Historiske produktionstal (kWh): 1994: 33957; Historiske produktionstal (kWh): 1995: 30178; Historiske produktionstal (kWh): 1996: 29039; Historiske produktionstal (kWh): 1997: 31429; Historiske produktionstal (kWh): 1998: 30962; Historiske produktionstal (kWh): 1999: 20052; Historiske produktionstal (kWh): 2000: 25264; Historiske produktionstal (kWh): 2001: 21809; Historiske produktionstal (kWh): 2002: 22745; Historiske produktionstal (kWh): 2003: 10543.9999; Historiske produktionstal (kWh): 2004: 1274; Historiske produktionstal (kWh): 2005: 0
570715000000027062 | 1991-05-14 | 2016-10-04 | 55 | 16.7 | 20 | Ukendt | Ukendt-Ukendt | 630 | Vejle | LAND | Tofthøj by | 11f | 521803.77 | 6182421.39 | SDFE2018 | 60-184 | [14 empty] | 39163 | 69820 | 73610 | 77660 | 68410 | 66040 | 64649 | 65490 | 57260 | 70110 | 50160 | 61240 | 47910.0001 | 51280 | 49180.001 | 47770.2526 | 57149.0972 | 57973.5688 | 47194.7507 | 42464.8989 | 54599.797 | 49635.384 | 50695.011 | 63422.748 | 70743.342 | 33348.699
570715000000027215 | 1988-12-06 | 2000-11-22 | 225 | 26 | 30 | Nordex | Ukendt-Nordex | 630 | Vejle | LAND | Ravning by mfl. | 2c | 522088 | 6172739 | Stamdata | 60-196 | Historiske produktionstal (kWh): 2001: 0; Historiske produktionstal (kWh): 2002: 0
570715000000027307 | 1986-11-24 | 2002-07-31 | 95 | 19.4 | 24.5 | BONUS | 95-20 | 630 | Vejle | LAND | Andkær by, Gaurslund | 14a | 538774.24 | 6169095.3 | Stamdata | 132.865 | Historiske produktionstal (kWh): 1986: 13750; Historiske produktionstal (kWh): 1987: 81877; Historiske produktionstal (kWh): 1988: 175600; Historiske produktionstal (kWh): 1989: 208000; Historiske produktionstal (kWh): 1990: 202400; Historiske produktionstal (kWh): 1991: 172950; Historiske produktionstal (kWh): 1992: 192900; Historiske produktionstal (kWh): 1993: 182810; Historiske produktionstal (kWh): 1994: 207175; Historiske produktionstal (kWh): 1995: 175200; Historiske produktionstal (kWh): 1996: 157575; Historiske produktionstal (kWh): 1997: 167370; Historiske produktionstal (kWh): 1998: 192755.5; Historiske produktionstal (kWh): 1999: 150517.5; Historiske produktionstal (kWh): 2000: 164557; Historiske produktionstal (kWh): 2001: 123773.1011; Historiske produktionstal (kWh): 2002: 88867.3511
570715000000027314 | 1986-11-24 | 2002-07-31 | 95 | 19.4 | 24.5 | BONUS | 95-20 | 630 | Vejle | LAND | Andkær by, Gaurslund | 14a | 538826 | 6169018 | Stamdata | 132.865 | Historiske produktionstal (kWh): 1986: 13750; Historiske produktionstal (kWh): 1987: 81877; Historiske produktionstal (kWh): 1988: 175600; Historiske produktionstal (kWh): 1989: 208000; Historiske produktionstal (kWh): 1990: 202400; Historiske produktionstal (kWh): 1991: 172950; Historiske produktionstal (kWh): 1992: 192900; Historiske produktionstal (kWh): 1993: 182810; Historiske produktionstal (kWh): 1994: 207175; Historiske produktionstal (kWh): 1995: 175200; Historiske produktionstal (kWh): 1996: 157575; Historiske produktionstal (kWh): 1997: 167370; Historiske produktionstal (kWh): 1998: 192755.5; Historiske produktionstal (kWh): 1999: 150517.5; Historiske produktionstal (kWh): 2000: 164557; Historiske produktionstal (kWh): 2001: 123773.1011; Historiske produktionstal (kWh): 2002: 88867.3511
570715000000027321 | 1987-12-07 | 2002-07-13 | 99 | 19 | 30 | Windmatic | VM 19 S | 630 | Vejle | LAND | Velling by, Smidstrup | 24c | 538044.36 | 6165495.56 | Stamdata | 133.255 | Historiske produktionstal (kWh): 1987: 2800; Historiske produktionstal (kWh): 1988: 154250; Historiske produktionstal (kWh): 1989: 180590; Historiske produktionstal (kWh): 1990: 189190; Historiske produktionstal (kWh): 1991: 148370; Historiske produktionstal (kWh): 1992: 168640; Historiske produktionstal (kWh): 1993: 167980; Historiske produktionstal (kWh): 1994: 176841; Historiske produktionstal (kWh): 1995: 161570; Historiske produktionstal (kWh): 1996: 130462; Historiske produktionstal (kWh): 1997: 149417; Historiske produktionstal (kWh): 1998: 159944; Historiske produktionstal (kWh): 1999: 102182; Historiske produktionstal (kWh): 2000: 159399; Historiske produktionstal (kWh): 2001: 127815.1499; Historiske produktionstal (kWh): 2002: 83463.151
570715000000027413 | 1987-04-15 | 2002-08-13 | 55 | 16.22 | 18 | BONUS | 55 kW-BONUS | 630 | Vejle | LAND | Velling by, Smidstrup | 22e | 533462.61 | 6166235.7 | Stamdata | 109.933 | Historiske produktionstal (kWh): 1987: 35390; Historiske produktionstal (kWh): 1988: 67250; Historiske produktionstal (kWh): 1989: 78760; Historiske produktionstal (kWh): 1990: 80910; Historiske produktionstal (kWh): 1991: 65330; Historiske produktionstal (kWh): 1992: 60570; Historiske produktionstal (kWh): 1993: 70230; Historiske produktionstal (kWh): 1994: 77240; Historiske produktionstal (kWh): 1995: 71670; Historiske produktionstal (kWh): 1996: 50960; Historiske produktionstal (kWh): 1997: 43790; Historiske produktionstal (kWh): 1998: 69880; Historiske produktionstal (kWh): 1999: 58640; Historiske produktionstal (kWh): 2000: 57410; Historiske produktionstal (kWh): 2001: 55180; Historiske produktionstal (kWh): 2002: 28740
570715000000058769 | 2002-11-01 | 2013-04-19 | 25 | 12.8 | 18 | Windmatic | VM 125 | 630 | Vejle | LAND | Vonge | 20b | 525233.23 | 6189280.59 | GST, 18-02-2013 | 16102 | Historiske produktionstal (kWh): 2002: 0; Historiske produktionstal (kWh): 2003: 6077.9999; Historiske produktionstal (kWh): 2004: 11495.0001; Historiske produktionstal (kWh): 2005: 10920.9998; Historiske produktionstal (kWh): 2006: 7747.0001; Historiske produktionstal (kWh): 2007: 12779.9998; Historiske produktionstal (kWh): 2008: 8737.992; Historiske produktionstal (kWh): 2009: 6285; Historiske produktionstal (kWh): 2010: 4463; Historiske produktionstal (kWh): 2011: 4801; Historiske produktionstal (kWh): 2012: 4495; Historiske produktionstal (kWh): 2013: 318.927
570715000001352545 | 2013-10-03 | 2019-12-12 | 25 | 13 | 18 | HSWind Aps | Viking 25 | 630 | Vejle | Land |  |  | 528357.17 | 6166454.28 | SDFE2018 |  | Historiske produktionstal (kWh): 2013: 9702.4; Historiske produktionstal (kWh): 2014: 32609.944; Historiske produktionstal (kWh): 2015: 38718.881; Historiske produktionstal (kWh): 2016: 27403.6; Historiske produktionstal (kWh): 2017: 31028.78; Historiske produktionstal (kWh): 2018: 25112.89; Historiske produktionstal (kWh): 2019: 19521.23 | 0 |  |  |  |  | 0
570715000000036200 | 1985-06-15 | 2002-04-09 | 75 | 17 | 22.5 | Vestas Wind Systems A/S | V 17-75 | 657 | Herning | LAND | Skovgård, Vind | 2a | 472768.16 | 6233865.94 | Stamdata | 40021018 | Historiske produktionstal (kWh): 1985: 86745; Historiske produktionstal (kWh): 1986: 117159.6875; Historiske produktionstal (kWh): 1987: 103515.75; Historiske produktionstal (kWh): 1988: 113304.6953; Historiske produktionstal (kWh): 1989: 118788.4922; Historiske produktionstal (kWh): 1990: 121070.1641; Historiske produktionstal (kWh): 1991: 120386; Historiske produktionstal (kWh): 1992: 123882; Historiske produktionstal (kWh): 1993: 104574; Historiske produktionstal (kWh): 1994: 114148; Historiske produktionstal (kWh): 1995: 106742; Historiske produktionstal (kWh): 1996: 91685; Historiske produktionstal (kWh): 1997: 100957; Historiske produktionstal (kWh): 1998: 105793; Historiske produktionstal (kWh): 1999: 88649; Historiske produktionstal (kWh): 2000: 104246; Historiske produktionstal (kWh): 2001: 71125; Historiske produktionstal (kWh): 2002: 21544
570715000000038808 | 1999-03-03 | 2016-06-27 | 660 | 47 | 50 | Vestas Wind Systems A/S | V 47-660 | 657 | Herning | LAND | Yllebjerg Gårde, Hodsager | 28b | 488159.74 | 6244145.45 | GST, 18-02-2013 | 40134249 | Historiske produktionstal (kWh): 1999: 884666.6875; Historiske produktionstal (kWh): 2000: 1397000; Historiske produktionstal (kWh): 2001: 1087520.3477; Historiske produktionstal (kWh): 2002: 1196767.3438; Historiske produktionstal (kWh): 2003: 1039009.3203; Historiske produktionstal (kWh): 2004: 1179836.6641; Historiske produktionstal (kWh): 2005: 1139550.3281; Historiske produktionstal (kWh): 2006: 1031099.3242; Historiske produktionstal (kWh): 2007: 1354135.0078; Historiske produktionstal (kWh): 2008: 1230881.6445; Historiske produktionstal (kWh): 2009: 1061157.668; Historiske produktionstal (kWh): 2010: 977424.3294; Historiske produktionstal (kWh): 2011: 1173644.3333; Historiske produktionstal (kWh): 2012: 1156027; Historiske produktionstal (kWh): 2013: 1087022.5834; Historiske produktionstal (kWh): 2014: 1163269; Historiske produktionstal (kWh): 2015: 1313954.3167; Historiske produktionstal (kWh): 2016: 471337.6667
570715000000038815 | 1999-03-03 | 2016-06-27 | 660 | 47 | 50 | Vestas Wind Systems A/S | V 47-660 | 657 | Herning | LAND | Yllebjerg Gårde, Hodsager | 28b | 488034.64 | 6244359.56 | GST, 18-02-2013 | 40134249 | Historiske produktionstal (kWh): 1999: 884666.6875; Historiske produktionstal (kWh): 2000: 1397000; Historiske produktionstal (kWh): 2001: 1087520.3477; Historiske produktionstal (kWh): 2002: 1196767.3438; Historiske produktionstal (kWh): 2003: 1039009.3203; Historiske produktionstal (kWh): 2004: 1179836.6641; Historiske produktionstal (kWh): 2005: 1139550.3281; Historiske produktionstal (kWh): 2006: 1031099.3242; Historiske produktionstal (kWh): 2007: 1354135.0078; Historiske produktionstal (kWh): 2008: 1230881.6445; Historiske produktionstal (kWh): 2009: 1061157.668; Historiske produktionstal (kWh): 2010: 977424.3294; Historiske produktionstal (kWh): 2011: 1173644.3333; Historiske produktionstal (kWh): 2012: 1156027; Historiske produktionstal (kWh): 2013: 1087022.5834; Historiske produktionstal (kWh): 2014: 1163269; Historiske produktionstal (kWh): 2015: 1313954.3167; Historiske produktionstal (kWh): 2016: 471337.6667
570715000000038822 | 1999-03-03 | 2016-06-27 | 660 | 47 | 50 | Vestas Wind Systems A/S | V 47-660 | 657 | Herning | LAND | Yllebjerg Gårde, Hodsager | 28b | 487909.32 | 6244573.9 | GST, 18-02-2013 | 40134249 | Historiske produktionstal (kWh): 1999: 884666.6875; Historiske produktionstal (kWh): 2000: 1397000; Historiske produktionstal (kWh): 2001: 1087520.3477; Historiske produktionstal (kWh): 2002: 1196767.3438; Historiske produktionstal (kWh): 2003: 1039009.3203; Historiske produktionstal (kWh): 2004: 1179836.6641; Historiske produktionstal (kWh): 2005: 1139550.3281; Historiske produktionstal (kWh): 2006: 1031099.3242; Historiske produktionstal (kWh): 2007: 1354135.0078; Historiske produktionstal (kWh): 2008: 1230881.6445; Historiske produktionstal (kWh): 2009: 1061157.668; Historiske produktionstal (kWh): 2010: 977424.3294; Historiske produktionstal (kWh): 2011: 1173644.3333; Historiske produktionstal (kWh): 2012: 1156027; Historiske produktionstal (kWh): 2013: 1087022.5834; Historiske produktionstal (kWh): 2014: 1163269; Historiske produktionstal (kWh): 2015: 1313954.3167; Historiske produktionstal (kWh): 2016: 471337.6667
570715000000043802 | 1983-03-04 | 2002-03-28 | 55 | 0.1 | 25 | Vestas Wind Systems A/S | V 55-15 | 657 | Herning | LAND | Voulund By, Rind | 3d | 507427.57 | 6210163.26 | Stamdata | 12 | Historiske produktionstal (kWh): 1983: 120384; Historiske produktionstal (kWh): 1984: 120395; Historiske produktionstal (kWh): 1985: 120395; Historiske produktionstal (kWh): 1986: 120395; Historiske produktionstal (kWh): 1987: 120395; Historiske produktionstal (kWh): 1988: 120395; Historiske produktionstal (kWh): 1989: 120395; Historiske produktionstal (kWh): 1990: 120395; Historiske produktionstal (kWh): 1991: 120395; Historiske produktionstal (kWh): 1992: 120395; Historiske produktionstal (kWh): 1993: 120395; Historiske produktionstal (kWh): 1994: 120395; Historiske produktionstal (kWh): 1995: 120395; Historiske produktionstal (kWh): 1996: 120395; Historiske produktionstal (kWh): 1997: 120395; Historiske produktionstal (kWh): 1998: 120395; Historiske produktionstal (kWh): 1999: 120395; Historiske produktionstal (kWh): 2000: 120395; Historiske produktionstal (kWh): 2001: 29817; Historiske produktionstal (kWh): 2002: 19935
570715000000043833 | 1987-07-10 | 2002-05-17 | 95 | 33 | 23 | BONUS | 97 | 657 | Herning | LAND | Den Sydvestlige Del, Aulum | 3z | 487046.76 | 6232281.09 | Stamdata | 19 | Historiske produktionstal (kWh): 1987: 121018; Historiske produktionstal (kWh): 1988: 242028; Historiske produktionstal (kWh): 1989: 242028; Historiske produktionstal (kWh): 1990: 242028; Historiske produktionstal (kWh): 1991: 242028; Historiske produktionstal (kWh): 1992: 230200; Historiske produktionstal (kWh): 1993: 230420; Historiske produktionstal (kWh): 1994: 243640; Historiske produktionstal (kWh): 1995: 213320; Historiske produktionstal (kWh): 1996: 185040; Historiske produktionstal (kWh): 1997: 217140; Historiske produktionstal (kWh): 1998: 223880; Historiske produktionstal (kWh): 1999: 192135; Historiske produktionstal (kWh): 2000: 219900; Historiske produktionstal (kWh): 2001: 163238; Historiske produktionstal (kWh): 2002: 101816
570715000000043901 | 1988-01-29 | 2002-04-08 | 99 | 19 | 30.7 | Windmatic | VM 19 S 99 | 657 | Herning | LAND | Ejsingkjær, Vildbjerg | 1g | 484621.35 | 6230575.93 | Stamdata | 22 | Historiske produktionstal (kWh): 1988: 181327; Historiske produktionstal (kWh): 1989: 197811; Historiske produktionstal (kWh): 1990: 197811; Historiske produktionstal (kWh): 1991: 197811; Historiske produktionstal (kWh): 1992: 178090; Historiske produktionstal (kWh): 1993: 186390; Historiske produktionstal (kWh): 1994: 191000; Historiske produktionstal (kWh): 1995: 172760; Historiske produktionstal (kWh): 1996: 154700; Historiske produktionstal (kWh): 1997: 170470; Historiske produktionstal (kWh): 1998: 174700; Historiske produktionstal (kWh): 1999: 151565; Historiske produktionstal (kWh): 2000: 185700; Historiske produktionstal (kWh): 2001: 134420; Historiske produktionstal (kWh): 2002: 69011
570715000000043925 | 1988-04-27 | 2005-01-25 | 200 | 23 | 30 | Windmatic | VM 23 SX | 657 | Herning | LAND | Nyby By, Sinding | 1dm | 492800 | 6229300 | Stamdata | 141199 | Historiske produktionstal (kWh): 1988: 120116; Historiske produktionstal (kWh): 1989: 180170; Historiske produktionstal (kWh): 1990: 180170; Historiske produktionstal (kWh): 1991: 180170; Historiske produktionstal (kWh): 1992: 245210; Historiske produktionstal (kWh): 1993: 197590; Historiske produktionstal (kWh): 1994: 276700; Historiske produktionstal (kWh): 1995: 268060; Historiske produktionstal (kWh): 1996: 209486; Historiske produktionstal (kWh): 1997: 251391; Historiske produktionstal (kWh): 1998: 239473; Historiske produktionstal (kWh): 1999: 218306; Historiske produktionstal (kWh): 2000: 224168; Historiske produktionstal (kWh): 2001: 160787; Historiske produktionstal (kWh): 2002: 196449; Historiske produktionstal (kWh): 2003: 150543; Historiske produktionstal (kWh): 2004: 196009; Historiske produktionstal (kWh): 2005: 12130
570715000000043932 | 1988-10-27 | 2010-06-09 | 200 | 24 | 30 | Danwin | DW 24-200 | 657 | Herning | LAND | Ringstrup By, Gjellerup | 5l | 506721.834 | 6223262.056 | Stamdata | 7141200 | Historiske produktionstal (kWh): 1988: 241314; Historiske produktionstal (kWh): 1989: 241312; Historiske produktionstal (kWh): 1990: 241312; Historiske produktionstal (kWh): 1991: 241312; Historiske produktionstal (kWh): 1992: 313390; Historiske produktionstal (kWh): 1993: 320380; Historiske produktionstal (kWh): 1994: 331300; Historiske produktionstal (kWh): 1995: 292880; Historiske produktionstal (kWh): 1996: 258500; Historiske produktionstal (kWh): 1997: 300050; Historiske produktionstal (kWh): 1998: 287238; Historiske produktionstal (kWh): 1999: 269112; Historiske produktionstal (kWh): 2000: 294000; Historiske produktionstal (kWh): 2001: 229739; Historiske produktionstal (kWh): 2002: 260758; Historiske produktionstal (kWh): 2003: 226706; Historiske produktionstal (kWh): 2004: 239041; Historiske produktionstal (kWh): 2005: 212200; Historiske produktionstal (kWh): 2006: 190714; Historiske produktionstal (kWh): 2007: 287944; Historiske produktionstal (kWh): 2008: 185057; Historiske produktionstal (kWh): 2009: 181115; Historiske produktionstal (kWh): 2010: 75919
570715000000043949 | 1989-03-03 | 2008-04-03 | 200 | 27 | 30 | Vestas Wind Systems A/S | V 27-200 | 657 | Herning | LAND | Nr. Fastrup By, Gjellerup | 2a | 503466.79 | 6218338.77 | Stamdata | 7141201 | Historiske produktionstal (kWh): 1989: 228682; Historiske produktionstal (kWh): 1990: 304909; Historiske produktionstal (kWh): 1991: 304909; Historiske produktionstal (kWh): 1992: 291840; Historiske produktionstal (kWh): 1993: 298180; Historiske produktionstal (kWh): 1994: 328660; Historiske produktionstal (kWh): 1995: 275970; Historiske produktionstal (kWh): 1996: 237820; Historiske produktionstal (kWh): 1997: 283500; Historiske produktionstal (kWh): 1998: 275263; Historiske produktionstal (kWh): 1999: 204727; Historiske produktionstal (kWh): 2000: 316700; Historiske produktionstal (kWh): 2001: 161718; Historiske produktionstal (kWh): 2002: 355602; Historiske produktionstal (kWh): 2003: 317956; Historiske produktionstal (kWh): 2004: 345413; Historiske produktionstal (kWh): 2005: 342697; Historiske produktionstal (kWh): 2006: 303169; Historiske produktionstal (kWh): 2007: 395254; Historiske produktionstal (kWh): 2008: 164122
570715000000043956 | 1989-03-10 | 2002-04-05 | 18 | 10 | 12 | Riisager | 18-Riisager | 657 | Herning | LAND | Nyby By, Sinding | 16a | 492268.12 | 6229218.05 | Stamdata | 27 | Historiske produktionstal (kWh): 1989: 12107; Historiske produktionstal (kWh): 1990: 16140; Historiske produktionstal (kWh): 1991: 16140; Historiske produktionstal (kWh): 1992: 13686; Historiske produktionstal (kWh): 1993: 6567; Historiske produktionstal (kWh): 1994: 0; Historiske produktionstal (kWh): 1995: 0; Historiske produktionstal (kWh): 1996: 3891; Historiske produktionstal (kWh): 1997: 1486; Historiske produktionstal (kWh): 1998: 14583; Historiske produktionstal (kWh): 1999: 14662; Historiske produktionstal (kWh): 2000: 17500; Historiske produktionstal (kWh): 2001: 11757; Historiske produktionstal (kWh): 2002: 5770
570715000000043970 | 1989-05-12 | 2007-04-18 | 160 | 23.2 | 30.3 | Wind World | W 2320-160 | 657 | Herning | LAND | Krogstrup By, Snejbjerg | 1bn | 491850.65 | 6219243.39 | Stamdata | 29 | Historiske produktionstal (kWh): 1989: 160937; Historiske produktionstal (kWh): 1990: 275876; Historiske produktionstal (kWh): 1991: 275876; Historiske produktionstal (kWh): 1992: 275876; Historiske produktionstal (kWh): 1993: 275876; Historiske produktionstal (kWh): 1994: 275876; Historiske produktionstal (kWh): 1995: 275876; Historiske produktionstal (kWh): 1996: 275876; Historiske produktionstal (kWh): 1997: 275876; Historiske produktionstal (kWh): 1998: 275876; Historiske produktionstal (kWh): 1999: 275876; Historiske produktionstal (kWh): 2000: 275876; Historiske produktionstal (kWh): 2001: 216719; Historiske produktionstal (kWh): 2002: 231780; Historiske produktionstal (kWh): 2003: 151632.5; Historiske produktionstal (kWh): 2004: 187449; Historiske produktionstal (kWh): 2005: 202451; Historiske produktionstal (kWh): 2006: 160525; Historiske produktionstal (kWh): 2007: 57837
570715000000043987 | 1989-05-12 | 2007-04-18 | 160 | 23.2 | 30.3 | Wind World | W 2320-160 | 657 | Herning | LAND | Krogstrup By, Snejbjerg | 1bn | 491893.3 | 6219310.23 | Stamdata | 29 | Historiske produktionstal (kWh): 1989: 142980; Historiske produktionstal (kWh): 1990: 245098; Historiske produktionstal (kWh): 1991: 245098; Historiske produktionstal (kWh): 1992: 245098; Historiske produktionstal (kWh): 1993: 245098; Historiske produktionstal (kWh): 1994: 245098; Historiske produktionstal (kWh): 1995: 245098; Historiske produktionstal (kWh): 1996: 245098; Historiske produktionstal (kWh): 1997: 245098; Historiske produktionstal (kWh): 1998: 245098; Historiske produktionstal (kWh): 1999: 245098; Historiske produktionstal (kWh): 2000: 245098; Historiske produktionstal (kWh): 2001: 209024; Historiske produktionstal (kWh): 2002: 231780; Historiske produktionstal (kWh): 2003: 151632.5; Historiske produktionstal (kWh): 2004: 187449; Historiske produktionstal (kWh): 2005: 202451; Historiske produktionstal (kWh): 2006: 160525; Historiske produktionstal (kWh): 2007: 57837
570715000000043994 | 1989-05-11 | 2010-06-09 | 200 | 24 | 30 | Danwin | DW 24-200 | 657 | Herning | LAND | Nr. Fastrup By, Gjellerup | 2a | 503464.57 | 6218449.7 | Stamdata | 7141204 | Historiske produktionstal (kWh): 1989: 178515; Historiske produktionstal (kWh): 1990: 282785; Historiske produktionstal (kWh): 1991: 282700; Historiske produktionstal (kWh): 1992: 282700; Historiske produktionstal (kWh): 1993: 301960; Historiske produktionstal (kWh): 1994: 309380; Historiske produktionstal (kWh): 1995: 276790; Historiske produktionstal (kWh): 1996: 230040; Historiske produktionstal (kWh): 1997: 266030; Historiske produktionstal (kWh): 1998: 267374; Historiske produktionstal (kWh): 1999: 257953; Historiske produktionstal (kWh): 2000: 282400; Historiske produktionstal (kWh): 2001: 217884; Historiske produktionstal (kWh): 2002: 229695; Historiske produktionstal (kWh): 2003: 202560; Historiske produktionstal (kWh): 2004: 214411; Historiske produktionstal (kWh): 2005: 221432; Historiske produktionstal (kWh): 2006: 132825; Historiske produktionstal (kWh): 2007: 220026; Historiske produktionstal (kWh): 2008: 216303; Historiske produktionstal (kWh): 2009: 150679; Historiske produktionstal (kWh): 2010: 83820
570715000000044007 | 1989-08-04 | 2010-12-08 | 160 | 23 | 30 | BONUS | 150/30 kW | 657 | Herning | LAND | Den nordvestlige del, Nøvling Sogn | 6b | 490666.93 | 6225640.63 | Stamdata | 7141205 | Historiske produktionstal (kWh): 1989: 129956; Historiske produktionstal (kWh): 1990: 311892; Historiske produktionstal (kWh): 1991: 311892; Historiske produktionstal (kWh): 1992: 303940; Historiske produktionstal (kWh): 1993: 311210; Historiske produktionstal (kWh): 1994: 318360; Historiske produktionstal (kWh): 1995: 296550; Historiske produktionstal (kWh): 1996: 263650; Historiske produktionstal (kWh): 1997: 285550; Historiske produktionstal (kWh): 1998: 291050; Historiske produktionstal (kWh): 1999: 260857; Historiske produktionstal (kWh): 2000: 299300; Historiske produktionstal (kWh): 2001: 236043; Historiske produktionstal (kWh): 2002: 251290; Historiske produktionstal (kWh): 2003: 228075; Historiske produktionstal (kWh): 2004: 252274; Historiske produktionstal (kWh): 2005: 247633; Historiske produktionstal (kWh): 2006: 183738; Historiske produktionstal (kWh): 2007: 282642; Historiske produktionstal (kWh): 2008: 260811; Historiske produktionstal (kWh): 2009: 229001; Historiske produktionstal (kWh): 2010: 54679
570715000000044014 | 1989-12-21 | 2010-06-22 | 200 | 24 | 30 | Danwin | DW 24-200 | 657 | Herning | LAND | Nr. Fastrup By, Gjellerup | 3a | 503280.235 | 6218068.085 | Stamdata | 7141207 | Historiske produktionstal (kWh): 1989: 5793; Historiske produktionstal (kWh): 1990: 214857; Historiske produktionstal (kWh): 1991: 214857; Historiske produktionstal (kWh): 1992: 294100; Historiske produktionstal (kWh): 1993: 319450; Historiske produktionstal (kWh): 1994: 335240; Historiske produktionstal (kWh): 1995: 279570; Historiske produktionstal (kWh): 1996: 252300; Historiske produktionstal (kWh): 1997: 220450; Historiske produktionstal (kWh): 1998: 365737; Historiske produktionstal (kWh): 1999: 267723; Historiske produktionstal (kWh): 2000: 297200; Historiske produktionstal (kWh): 2001: 215445; Historiske produktionstal (kWh): 2002: 254343; Historiske produktionstal (kWh): 2003: 225744; Historiske produktionstal (kWh): 2004: 237316; Historiske produktionstal (kWh): 2005: 215507.7227; Historiske produktionstal (kWh): 2006: 218888; Historiske produktionstal (kWh): 2007: 260023; Historiske produktionstal (kWh): 2008: 243870; Historiske produktionstal (kWh): 2009: 205693; Historiske produktionstal (kWh): 2010: 99396
570715000000044038 | 1997-04-18 | 2010-08-16 | 150 | 23.8 | 30 | BONUS | 150 - MK lll | 657 | Herning | LAND | Bredvig Gde, Ørre | 1a | 492408.51 | 6237296.5 | Stamdata | 7144853 | [8 empty] | 13429 | 53665 | 53665 | 53665 | 53665 | 53665 | 53665 | 53665 | 53665 | 53665 | 53665 | 53665 | 53665 | 53665 | 53665 | 53665 | 129498.5 | 181387 | 166454.5 | 189485 | 190876 | 136269 | 220000 | 205430 | 165768 | 86837
570715000000044045 | 1990-01-12 | 2010-08-16 | 150 | 23.8 | 30 | BONUS | 150 - MK lll | 657 | Herning | LAND | Bredvig Gde, Ørre | 1a | 492450.22 | 6237410.31 | Stamdata | 7144855 | Historiske produktionstal (kWh): 1990: 201350; Historiske produktionstal (kWh): 1991: 201351; Historiske produktionstal (kWh): 1992: 162665; Historiske produktionstal (kWh): 1993: 165545; Historiske produktionstal (kWh): 1994: 177175; Historiske produktionstal (kWh): 1995: 148465; Historiske produktionstal (kWh): 1996: 123515; Historiske produktionstal (kWh): 1997: 149425; Historiske produktionstal (kWh): 1998: 245579; Historiske produktionstal (kWh): 1999: 323281; Historiske produktionstal (kWh): 2000: 379835; Historiske produktionstal (kWh): 2001: 193166.5; Historiske produktionstal (kWh): 2002: 181387; Historiske produktionstal (kWh): 2003: 154985; Historiske produktionstal (kWh): 2004: 172115; Historiske produktionstal (kWh): 2005: 175959; Historiske produktionstal (kWh): 2006: 152701; Historiske produktionstal (kWh): 2007: 211060; Historiske produktionstal (kWh): 2008: 167954; Historiske produktionstal (kWh): 2009: 140308; Historiske produktionstal (kWh): 2010: 77478
570715000000044069 | 1989-12-27 | 2009-07-02 | 225 | 27 | 30 | Vestas Wind Systems A/S | V 27-225 | 657 | Herning | LAND | Amtrup By | 1a | 493529.4 | 6218341.1 | Stamdata | 7141209 | Historiske produktionstal (kWh): 1989: 17158; Historiske produktionstal (kWh): 1990: 428650; Historiske produktionstal (kWh): 1991: 428650; Historiske produktionstal (kWh): 1992: 428650; Historiske produktionstal (kWh): 1993: 428650; Historiske produktionstal (kWh): 1994: 428650; Historiske produktionstal (kWh): 1995: 428650; Historiske produktionstal (kWh): 1996: 428650; Historiske produktionstal (kWh): 1997: 428650; Historiske produktionstal (kWh): 1998: 428650; Historiske produktionstal (kWh): 1999: 428650; Historiske produktionstal (kWh): 2000: 428650; Historiske produktionstal (kWh): 2001: 332187.332; Historiske produktionstal (kWh): 2002: 354109; Historiske produktionstal (kWh): 2003: 315769.3359; Historiske produktionstal (kWh): 2004: 344393.9961; Historiske produktionstal (kWh): 2005: 337409.3359; Historiske produktionstal (kWh): 2006: 294672.998; Historiske produktionstal (kWh): 2007: 396374.3379; Historiske produktionstal (kWh): 2008: 349598.6729; Historiske produktionstal (kWh): 2009: 150496.0019
570715000000044076 | 1989-12-27 | 2009-07-02 | 225 | 27 | 30 | Vestas Wind Systems A/S | V 27-225 | 657 | Herning | LAND | Amtrup By | 1a | 493537.33 | 6218494.24 | Stamdata | 7141209 | Historiske produktionstal (kWh): 1989: 15236; Historiske produktionstal (kWh): 1990: 420900; Historiske produktionstal (kWh): 1991: 420900; Historiske produktionstal (kWh): 1992: 420900; Historiske produktionstal (kWh): 1993: 420900; Historiske produktionstal (kWh): 1994: 420900; Historiske produktionstal (kWh): 1995: 420900; Historiske produktionstal (kWh): 1996: 420900; Historiske produktionstal (kWh): 1997: 420900; Historiske produktionstal (kWh): 1998: 420900; Historiske produktionstal (kWh): 1999: 420900; Historiske produktionstal (kWh): 2000: 420900; Historiske produktionstal (kWh): 2001: 330249.332; Historiske produktionstal (kWh): 2002: 354109; Historiske produktionstal (kWh): 2003: 315769.3359; Historiske produktionstal (kWh): 2004: 344393.9961; Historiske produktionstal (kWh): 2005: 337409.3359; Historiske produktionstal (kWh): 2006: 294672.998; Historiske produktionstal (kWh): 2007: 396374.3379; Historiske produktionstal (kWh): 2008: 349598.6729; Historiske produktionstal (kWh): 2009: 150496.0019
570715000000044083 | 1990-05-28 | 2009-07-02 | 225 | 27 | 30 | Vestas Wind Systems A/S | V 27-225 | 657 | Herning | LAND | Amtrup By | 1a | 493544.43 | 6218639.35 | Stamdata | 7141209 | Historiske produktionstal (kWh): 1990: 250327; Historiske produktionstal (kWh): 1991: 429134; Historiske produktionstal (kWh): 1992: 429134; Historiske produktionstal (kWh): 1993: 429134; Historiske produktionstal (kWh): 1994: 429134; Historiske produktionstal (kWh): 1995: 429134; Historiske produktionstal (kWh): 1996: 429134; Historiske produktionstal (kWh): 1997: 429134; Historiske produktionstal (kWh): 1998: 429134; Historiske produktionstal (kWh): 1999: 429134; Historiske produktionstal (kWh): 2000: 429134; Historiske produktionstal (kWh): 2001: 334308.332; Historiske produktionstal (kWh): 2002: 354109; Historiske produktionstal (kWh): 2003: 315769.3359; Historiske produktionstal (kWh): 2004: 344393.9961; Historiske produktionstal (kWh): 2005: 337409.3359; Historiske produktionstal (kWh): 2006: 294672.998; Historiske produktionstal (kWh): 2007: 396374.3379; Historiske produktionstal (kWh): 2008: 349598.6729; Historiske produktionstal (kWh): 2009: 150496.0019
570715000000044106 | 1990-08-13 | 2009-03-19 | 225 | 27 | 30 | Vestas Wind Systems A/S | V 30-27 | 657 | Herning | LAND | Romviggårde, Ørre Sogn | 2c | 488074.36 | 6229942.05 | Stamdata | 7141210 | Historiske produktionstal (kWh): 1990: 155575; Historiske produktionstal (kWh): 1991: 466739; Historiske produktionstal (kWh): 1992: 466739; Historiske produktionstal (kWh): 1993: 466739; Historiske produktionstal (kWh): 1994: 466739; Historiske produktionstal (kWh): 1995: 466739; Historiske produktionstal (kWh): 1996: 466739; Historiske produktionstal (kWh): 1997: 466739; Historiske produktionstal (kWh): 1998: 466739; Historiske produktionstal (kWh): 1999: 466739; Historiske produktionstal (kWh): 2000: 466739; Historiske produktionstal (kWh): 2001: 366233; Historiske produktionstal (kWh): 2002: 388730.5; Historiske produktionstal (kWh): 2003: 344378; Historiske produktionstal (kWh): 2004: 377891.5; Historiske produktionstal (kWh): 2005: 388774.5; Historiske produktionstal (kWh): 2006: 345569.5; Historiske produktionstal (kWh): 2007: 432452; Historiske produktionstal (kWh): 2008: 416869.5; Historiske produktionstal (kWh): 2009: 54539.5
570715000000044113 | 1990-08-13 | 2009-03-19 | 225 | 27 | 30 | Vestas Wind Systems A/S | V 30-27 | 657 | Herning | LAND | Romviggårde, Ørre Sogn | 2c | 488009.64 | 6230028.74 | Stamdata | 7141210 | Historiske produktionstal (kWh): 1990: 149785; Historiske produktionstal (kWh): 1991: 449342; Historiske produktionstal (kWh): 1992: 449342; Historiske produktionstal (kWh): 1993: 449342; Historiske produktionstal (kWh): 1994: 449342; Historiske produktionstal (kWh): 1995: 449342; Historiske produktionstal (kWh): 1996: 449342; Historiske produktionstal (kWh): 1997: 449342; Historiske produktionstal (kWh): 1998: 449342; Historiske produktionstal (kWh): 1999: 449342; Historiske produktionstal (kWh): 2000: 449342; Historiske produktionstal (kWh): 2001: 361883; Historiske produktionstal (kWh): 2002: 388730.5; Historiske produktionstal (kWh): 2003: 344378; Historiske produktionstal (kWh): 2004: 377891.5; Historiske produktionstal (kWh): 2005: 388774.5; Historiske produktionstal (kWh): 2006: 345569.5; Historiske produktionstal (kWh): 2007: 432452; Historiske produktionstal (kWh): 2008: 416869.5; Historiske produktionstal (kWh): 2009: 54539.5
570715000000044137 | 1990-12-06 | 2009-06-16 | 200 | 26 | 30 | Wincon | W 200/26 | 657 | Herning | LAND | Nørrelandet, Sdr. Felding | 34b | 488658.37 | 6202674.45 | Stamdata | 7141211 | Historiske produktionstal (kWh): 1990: 25070; Historiske produktionstal (kWh): 1991: 300840; Historiske produktionstal (kWh): 1992: 300840; Historiske produktionstal (kWh): 1993: 300840; Historiske produktionstal (kWh): 1994: 300840; Historiske produktionstal (kWh): 1995: 300840; Historiske produktionstal (kWh): 1996: 300840; Historiske produktionstal (kWh): 1997: 300840; Historiske produktionstal (kWh): 1998: 300840; Historiske produktionstal (kWh): 1999: 300840; Historiske produktionstal (kWh): 2000: 300840; Historiske produktionstal (kWh): 2001: 227552; Historiske produktionstal (kWh): 2002: 250468.5; Historiske produktionstal (kWh): 2003: 217627.5; Historiske produktionstal (kWh): 2004: 236192; Historiske produktionstal (kWh): 2005: 218967; Historiske produktionstal (kWh): 2006: 90408.5; Historiske produktionstal (kWh): 2007: 250028.5; Historiske produktionstal (kWh): 2008: 241707.5; Historiske produktionstal (kWh): 2009: 94443
570715000000044144 | 1990-12-06 | 2009-06-16 | 200 | 26 | 30 | Wincon | W 200/26 | 657 | Herning | LAND | Nørrelandet, Sdr. Felding | 34b | 488670.74 | 6202505.72 | Stamdata | 7141211 | Historiske produktionstal (kWh): 1990: 24632; Historiske produktionstal (kWh): 1991: 293227; Historiske produktionstal (kWh): 1992: 293227; Historiske produktionstal (kWh): 1993: 293227; Historiske produktionstal (kWh): 1994: 293227; Historiske produktionstal (kWh): 1995: 293227; Historiske produktionstal (kWh): 1996: 293227; Historiske produktionstal (kWh): 1997: 293227; Historiske produktionstal (kWh): 1998: 293227; Historiske produktionstal (kWh): 1999: 293227; Historiske produktionstal (kWh): 2000: 293227; Historiske produktionstal (kWh): 2001: 225450; Historiske produktionstal (kWh): 2002: 250468.5; Historiske produktionstal (kWh): 2003: 217627.5; Historiske produktionstal (kWh): 2004: 236192; Historiske produktionstal (kWh): 2005: 218967; Historiske produktionstal (kWh): 2006: 90408.5; Historiske produktionstal (kWh): 2007: 250028.5; Historiske produktionstal (kWh): 2008: 241707.5; Historiske produktionstal (kWh): 2009: 94443
570715000000044212 | 1990-12-21 | 2002-04-05 | 30 | 10 | 18 | Riisager | 30-Riisager | 657 | Herning | LAND | Nyby By, Sinding | 16a | 492248.49 | 6229199.66 | Stamdata | 40 | Historiske produktionstal (kWh): 1990: 100; Historiske produktionstal (kWh): 1991: 3599; Historiske produktionstal (kWh): 1992: 11946; Historiske produktionstal (kWh): 1993: 13740; Historiske produktionstal (kWh): 1994: 14764; Historiske produktionstal (kWh): 1995: 11392; Historiske produktionstal (kWh): 1996: 856; Historiske produktionstal (kWh): 1997: 5170; Historiske produktionstal (kWh): 1998: 17841; Historiske produktionstal (kWh): 1999: 13426; Historiske produktionstal (kWh): 2000: 20500; Historiske produktionstal (kWh): 2001: 11419; Historiske produktionstal (kWh): 2002: 6183
570715000000044304 | 1991-12-18 | 2009-03-23 | 300 | 27 | 30 | DWP | 250/300Kombi | 657 | Herning | LAND | Ejsingkær By, Vildbjerg | 1a | 484526.86 | 6229298.21 | Stamdata | 7141216 | Historiske produktionstal (kWh): 1991: 4840; Historiske produktionstal (kWh): 1992: 134110; Historiske produktionstal (kWh): 1993: 344200; Historiske produktionstal (kWh): 1994: 338960; Historiske produktionstal (kWh): 1995: 256570; Historiske produktionstal (kWh): 1996: 243620; Historiske produktionstal (kWh): 1997: 271700; Historiske produktionstal (kWh): 1998: 298157; Historiske produktionstal (kWh): 1999: 245720; Historiske produktionstal (kWh): 2000: 292300; Historiske produktionstal (kWh): 2001: 217123; Historiske produktionstal (kWh): 2002: 236236; Historiske produktionstal (kWh): 2003: 208214; Historiske produktionstal (kWh): 2004: 222398; Historiske produktionstal (kWh): 2005: 186476; Historiske produktionstal (kWh): 2006: 145864; Historiske produktionstal (kWh): 2007: 186346; Historiske produktionstal (kWh): 2008: 199746; Historiske produktionstal (kWh): 2009: 36169
570715000000044373 | 1991-11-11 | 2010-03-15 | 150 | 28 | 31 | Wind World | W 2800-150 | 657 | Herning | LAND | Frølund, Busk By, Gjellerup | 2a | 505728.22 | 6222700.27 | Stamdata | 7141219 | Historiske produktionstal (kWh): 1991: 26213; Historiske produktionstal (kWh): 1992: 314507; Historiske produktionstal (kWh): 1993: 314507; Historiske produktionstal (kWh): 1994: 314507; Historiske produktionstal (kWh): 1995: 314507; Historiske produktionstal (kWh): 1996: 314507; Historiske produktionstal (kWh): 1997: 314507; Historiske produktionstal (kWh): 1998: 314507; Historiske produktionstal (kWh): 1999: 314507; Historiske produktionstal (kWh): 2000: 314507; Historiske produktionstal (kWh): 2001: 265234.5; Historiske produktionstal (kWh): 2002: 280682; Historiske produktionstal (kWh): 2003: 256286.5; Historiske produktionstal (kWh): 2004: 236019.5; Historiske produktionstal (kWh): 2005: 262228; Historiske produktionstal (kWh): 2006: 227717.5; Historiske produktionstal (kWh): 2007: 273596.5; Historiske produktionstal (kWh): 2008: 280021; Historiske produktionstal (kWh): 2009: 259301; Historiske produktionstal (kWh): 2010: 45565.5
570715000000044380 | 1991-11-11 | 2010-03-15 | 150 | 28 | 31 | Wind World | W 2800-150 | 657 | Herning | LAND | Frølund, Busk By, Gjellerup | 5b | 505765.92 | 6222565.05 | Stamdata | 7141219 | Historiske produktionstal (kWh): 1991: 27618; Historiske produktionstal (kWh): 1992: 331412; Historiske produktionstal (kWh): 1993: 331412; Historiske produktionstal (kWh): 1994: 331412; Historiske produktionstal (kWh): 1995: 331412; Historiske produktionstal (kWh): 1996: 331412; Historiske produktionstal (kWh): 1997: 331412; Historiske produktionstal (kWh): 1998: 331412; Historiske produktionstal (kWh): 1999: 331412; Historiske produktionstal (kWh): 2000: 331412; Historiske produktionstal (kWh): 2001: 269464.5; Historiske produktionstal (kWh): 2002: 280682; Historiske produktionstal (kWh): 2003: 256286.5; Historiske produktionstal (kWh): 2004: 236019.5; Historiske produktionstal (kWh): 2005: 262228; Historiske produktionstal (kWh): 2006: 227717.5; Historiske produktionstal (kWh): 2007: 273596.5; Historiske produktionstal (kWh): 2008: 280021; Historiske produktionstal (kWh): 2009: 259301; Historiske produktionstal (kWh): 2010: 45565.5
570715000000044427 | 1992-01-13 | 2017-05-08 | 150 | 41.9 | 30 | BONUS | 150 - MK ll | 657 | Herning | LAND | Møltrup Hovedgaard, Timring | 1a | 486006.75 | 6226140.17 | SDFE2018 | 7141221 | [15 empty] | 258510 | 292510 | 297470 | 276780 | 243890 | 265050 | 276485 | 246202 | 273500 | 205436 | 231813 | 184853 | 216296 | 209395 | 169837.9785 | 230862 | 215072 | 135176 | 131786 | 175329 | 165255 | 150345 | 175014 | 210805 | 91105 | 0
570715000000044472 | 1993-03-25 | 2010-05-05 | 300 | 31 | 30 | Vestas Wind Systems A/S | DW/52-521-10 | 657 | Herning | LAND | Hedegaard, Vinding | 1a | 483156.36 | 6231985.33 | Stamdata | 7141224 | Historiske produktionstal (kWh): 1993: 306970; Historiske produktionstal (kWh): 1994: 494950; Historiske produktionstal (kWh): 1995: 459760; Historiske produktionstal (kWh): 1996: 363190; Historiske produktionstal (kWh): 1997: 433660; Historiske produktionstal (kWh): 1998: 465994; Historiske produktionstal (kWh): 1999: 411553; Historiske produktionstal (kWh): 2000: 475400; Historiske produktionstal (kWh): 2001: 340641; Historiske produktionstal (kWh): 2002: 363311; Historiske produktionstal (kWh): 2003: 340514; Historiske produktionstal (kWh): 2004: 369470; Historiske produktionstal (kWh): 2005: 319574; Historiske produktionstal (kWh): 2006: 250159; Historiske produktionstal (kWh): 2007: 411007; Historiske produktionstal (kWh): 2008: 397686; Historiske produktionstal (kWh): 2009: 315723; Historiske produktionstal (kWh): 2010: 93604
570715000000044663 | 1998-08-01 | 2013-04-09 | 750 | 48 | 50 | NEG Micon | NM 750-200/48 | 657 | Herning | LAND | Kibæk By, Assing | 10al | 486825.07 | 6206572.63 | GST, 18-02-2013 | 7141424 | Historiske produktionstal (kWh): 1998: 622061; Historiske produktionstal (kWh): 1999: 1531078; Historiske produktionstal (kWh): 2000: 1766465; Historiske produktionstal (kWh): 2001: 1364090; Historiske produktionstal (kWh): 2002: 1561271; Historiske produktionstal (kWh): 2003: 1153686; Historiske produktionstal (kWh): 2004: 1470252; Historiske produktionstal (kWh): 2005: 1444626; Historiske produktionstal (kWh): 2006: 1233111; Historiske produktionstal (kWh): 2007: 1556342; Historiske produktionstal (kWh): 2008: 1547608; Historiske produktionstal (kWh): 2009: 1374361; Historiske produktionstal (kWh): 2010: 1227947; Historiske produktionstal (kWh): 2011: 1502186; Historiske produktionstal (kWh): 2012: 1368705; Historiske produktionstal (kWh): 2013: 370892
570715000000044670 | 1998-08-02 | 2013-04-09 | 750 | 48 | 50 | NEG Micon | NM 750-200/48 | 657 | Herning | LAND | Kibæk By, Assing | 11f | 486707.79 | 6206697.02 | GST, 18-02-2013 | 7141425 | Historiske produktionstal (kWh): 1998: 602671; Historiske produktionstal (kWh): 1999: 1565210; Historiske produktionstal (kWh): 2000: 1784000; Historiske produktionstal (kWh): 2001: 1348030; Historiske produktionstal (kWh): 2002: 1549904; Historiske produktionstal (kWh): 2003: 1287486; Historiske produktionstal (kWh): 2004: 1460492; Historiske produktionstal (kWh): 2005: 1415382; Historiske produktionstal (kWh): 2006: 1333183; Historiske produktionstal (kWh): 2007: 1586542; Historiske produktionstal (kWh): 2008: 1522441; Historiske produktionstal (kWh): 2009: 1309478; Historiske produktionstal (kWh): 2010: 1181993; Historiske produktionstal (kWh): 2011: 1417800; Historiske produktionstal (kWh): 2012: 1339199; Historiske produktionstal (kWh): 2013: 345585
570715000000044793 | 1982-05-27 | 2006-08-31 | 15 | 10 | 20 | Kuriant | KE 15/4-Kuriant | 657 | Herning | LAND | Søby By, Rind | 1c | 507800.41 | 6212138.95 | SDFE2018 | 141190 | Historiske produktionstal (kWh): 1982: 10215; Historiske produktionstal (kWh): 1983: 17512; Historiske produktionstal (kWh): 1984: 17512; Historiske produktionstal (kWh): 1985: 17512; Historiske produktionstal (kWh): 1986: 17512; Historiske produktionstal (kWh): 1987: 17512; Historiske produktionstal (kWh): 1988: 17512; Historiske produktionstal (kWh): 1989: 17512; Historiske produktionstal (kWh): 1990: 17512; Historiske produktionstal (kWh): 1991: 17512; Historiske produktionstal (kWh): 1992: 17512; Historiske produktionstal (kWh): 1993: 17512; Historiske produktionstal (kWh): 1994: 17512; Historiske produktionstal (kWh): 1995: 17512; Historiske produktionstal (kWh): 1996: 17512; Historiske produktionstal (kWh): 1997: 17512; Historiske produktionstal (kWh): 1998: 14584; Historiske produktionstal (kWh): 1999: 14584; Historiske produktionstal (kWh): 2000: 12901; Historiske produktionstal (kWh): 2001: 7127; Historiske produktionstal (kWh): 2002: 5685; Historiske produktionstal (kWh): 2003: 2034; Historiske produktionstal (kWh): 2004: 0; Historiske produktionstal (kWh): 2005: 0; Historiske produktionstal (kWh): 2006: 0
570715000000086625 | 2009-03-31 | 2019-07-24 | 22 | 15 | 18 | Vestas Wind Systems A/S | V 15 | 657 | Herning | Land |  |  | 496016.97 | 6199804.33 | SDFE2018 |  | Historiske produktionstal (kWh): 2009: 20988; Historiske produktionstal (kWh): 2010: 29603.9999; Historiske produktionstal (kWh): 2011: 29835; Historiske produktionstal (kWh): 2012: 29108; Historiske produktionstal (kWh): 2013: 23765.237; Historiske produktionstal (kWh): 2014: 30392; Historiske produktionstal (kWh): 2015: 33295; Historiske produktionstal (kWh): 2016: 27699.516; Historiske produktionstal (kWh): 2017: 30810.24; Historiske produktionstal (kWh): 2018: 26375.61; Historiske produktionstal (kWh): 2019: 5888.55
570715000000087172 | 2009-07-06 | 2013-04-09 | 850 | 52 | 54 | Vestas Wind Systems A/S | V 52-850 | 657 | Herning | LAND | Kibæk by, Assing | 10 ao | 486673 | 6207028 | GST, 18-02-2013 | 4023859 | Historiske produktionstal (kWh): 2009: 767794; Historiske produktionstal (kWh): 2010: 1430532; Historiske produktionstal (kWh): 2011: 1695816; Historiske produktionstal (kWh): 2012: 1614273; Historiske produktionstal (kWh): 2013: 406669
570715000000089206 | 2010-03-25 | 2019-06-17 | 25 | 15 | 17.5 | Vestas Wind Systems A/S | V 15 | 657 | Herning | Land |  |  | 486442.8 | 6227118.31 | SDFE2018 |  | Historiske produktionstal (kWh): 2010: 9540; Historiske produktionstal (kWh): 2011: 25875; Historiske produktionstal (kWh): 2012: 21167; Historiske produktionstal (kWh): 2013: 16329.836; Historiske produktionstal (kWh): 2014: 25085; Historiske produktionstal (kWh): 2015: 26699; Historiske produktionstal (kWh): 2016: 13248.19; Historiske produktionstal (kWh): 2017: 5732.53; Historiske produktionstal (kWh): 2018: 0; Historiske produktionstal (kWh): 2019: 0
571313135300531124 | 2013-08-05 | 2018-10-10 | 11 | 13 | 18.2 | Gaia-Wind Ltd | Gaia 11 | 657 | Herning | Land |  |  | 492846.67 | 6223466.44 | SDFE2018 |  | Historiske produktionstal (kWh): 2013: 11879.088; Historiske produktionstal (kWh): 2014: 27341.351; Historiske produktionstal (kWh): 2015: 28715.464; Historiske produktionstal (kWh): 2016: 22604.954; Historiske produktionstal (kWh): 2017: 15092.678; Historiske produktionstal (kWh): 2018: 11377.866
570715000000016516 | 1987-05-18 | 2014-05-19 | 99 | 19 | 30.5 | Windmatic | 30 S 99 kW | 661 | Holstebro | LAND | Nygård Hgd, Ejsing | 1g | 484862.29 | 6264946.7 | GST, 18-02-2013 | 2050097 | [10 empty] | 136629.1875 | 256370.5469 | 268778.5625 | 273941.2188 | 252031.6406 | 249752 | 251924 | 255222 | 242525 | 208377 | 233157 | 251216 | 220767 | 233130 | 206290 | 214789 | 179081.0015 | 190301.998 | 207999.999 | 198157 | 245216 | 211180 | 104632 | 145977 | 170324 | 169590 | 175891 | 90927
570715000000016615 | 1988-03-16 | 2014-05-19 | 99 | 19 | 30.5 | Windmatic | 30 S 99 kW | 661 | Holstebro | LAND | Nygård Hgd, Ejsing | 1ma | 484991.07 | 6264897.42 | GST, 18-02-2013 | 2050107 | [11 empty] | 192967.7031 | 269742.7812 | 274923.9688 | 252935.7812 | 246372 | 255759 | 267444 | 241938 | 215142 | 247580 | 259585 | 206088 | 213729 | 201561 | 213597 | 167982.9985 | 251998.001 | 225382 | 191805 | 230173 | 184483 | 209526 | 192639 | 235574 | 243594 | 186876 | 92045
570715000000036019 | 1982-04-15 | 2002-07-16 | 18 | 10.8 | 19 | Kuriant | KE 18/4 EH-Kuriant | 661 | Holstebro | LAND | Handbjerg Hovedgård, Handbjerg | 4a | 483574.78 | 6255708.93 | Stamdata | 40002082 | Historiske produktionstal (kWh): 1982: 26400; Historiske produktionstal (kWh): 1983: 27807.8105; Historiske produktionstal (kWh): 1984: 28231.6152; Historiske produktionstal (kWh): 1985: 22191.1016; Historiske produktionstal (kWh): 1986: 27488.6777; Historiske produktionstal (kWh): 1987: 24287.4609; Historiske produktionstal (kWh): 1988: 26584.1992; Historiske produktionstal (kWh): 1989: 27870.8398; Historiske produktionstal (kWh): 1990: 28406.1777; Historiske produktionstal (kWh): 1991: 26134.2773; Historiske produktionstal (kWh): 1992: 27266; Historiske produktionstal (kWh): 1993: 18772; Historiske produktionstal (kWh): 1994: 24415; Historiske produktionstal (kWh): 1995: 25225; Historiske produktionstal (kWh): 1996: 20541; Historiske produktionstal (kWh): 1997: 25682; Historiske produktionstal (kWh): 1998: 22937; Historiske produktionstal (kWh): 1999: 22514; Historiske produktionstal (kWh): 2000: 27494; Historiske produktionstal (kWh): 2001: 20217; Historiske produktionstal (kWh): 2002: 14781
570715000000036033 | 1986-10-15 | 2002-07-16 | 55 | 15 | 22 | Vestas Wind Systems A/S | V 55-15 | 661 | Holstebro | LAND | Vognstrup, Naur | 1a | 471789 | 6252024.05 | Stamdata | 40004073 | Historiske produktionstal (kWh): 1986: 14129.2988; Historiske produktionstal (kWh): 1987: 74903.1562; Historiske produktionstal (kWh): 1988: 81986.3516; Historiske produktionstal (kWh): 1989: 85954.3906; Historiske produktionstal (kWh): 1990: 87605.3828; Historiske produktionstal (kWh): 1991: 80598.7812; Historiske produktionstal (kWh): 1992: 84488; Historiske produktionstal (kWh): 1993: 73040; Historiske produktionstal (kWh): 1994: 78375; Historiske produktionstal (kWh): 1995: 78713; Historiske produktionstal (kWh): 1996: 69899; Historiske produktionstal (kWh): 1997: 80847; Historiske produktionstal (kWh): 1998: 79865; Historiske produktionstal (kWh): 1999: 66284; Historiske produktionstal (kWh): 2000: 73555; Historiske produktionstal (kWh): 2001: 47982; Historiske produktionstal (kWh): 2002: 35867
570715000000036057 | 1981-06-15 | 2000-08-31 | 55 | 15 | 20.5 | Nordtank | NTK 55 | 661 | Holstebro | LAND | Østergård, Sir | 1a | 475977.36 | 6251801.15 | Stamdata | 40006072 | Historiske produktionstal (kWh): 2001: 0; Historiske produktionstal (kWh): 2002: 0
570715000000036132 | 1985-04-15 | 2002-07-16 | 75 | 17 | 22.5 | Vestas Wind Systems A/S | V 17-75 | 661 | Holstebro | LAND | Den sydøstlige Del, Mejrup | 2g | 483209.89 | 6248054.31 | Stamdata | 40015083 | Historiske produktionstal (kWh): 1985: 71427.0391; Historiske produktionstal (kWh): 1986: 132717.7188; Historiske produktionstal (kWh): 1987: 117261.9609; Historiske produktionstal (kWh): 1988: 128350.8047; Historiske produktionstal (kWh): 1989: 134562.8125; Historiske produktionstal (kWh): 1990: 137147.4844; Historiske produktionstal (kWh): 1991: 126178.5469; Historiske produktionstal (kWh): 1992: 133812; Historiske produktionstal (kWh): 1993: 126047; Historiske produktionstal (kWh): 1994: 128585; Historiske produktionstal (kWh): 1995: 120853; Historiske produktionstal (kWh): 1996: 103669; Historiske produktionstal (kWh): 1997: 116754; Historiske produktionstal (kWh): 1998: 115641; Historiske produktionstal (kWh): 1999: 107053; Historiske produktionstal (kWh): 2000: 122920; Historiske produktionstal (kWh): 2001: 89740; Historiske produktionstal (kWh): 2002: 67371
570715000000036156 | 1982-06-15 | 2002-07-30 | 55 | 15 | 22.5 | Vestas Wind Systems A/S | V 55-15 | 661 | Holstebro | LAND | Den nordvestlige Del, Mejrup | 31a | 480714.31 | 6248612.21 | Stamdata | 40016024 | Historiske produktionstal (kWh): 1982: 43637.1523; Historiske produktionstal (kWh): 1983: 105821.1953; Historiske produktionstal (kWh): 1984: 107433.9609; Historiske produktionstal (kWh): 1985: 84447.1016; Historiske produktionstal (kWh): 1986: 104607; Historiske produktionstal (kWh): 1987: 92424.6875; Historiske produktionstal (kWh): 1988: 101164.8047; Historiske produktionstal (kWh): 1989: 106061.0469; Historiske produktionstal (kWh): 1990: 108098.25; Historiske produktionstal (kWh): 1991: 99452.6484; Historiske produktionstal (kWh): 1992: 105135.3203; Historiske produktionstal (kWh): 1993: 99397.3438; Historiske produktionstal (kWh): 1994: 102169.3438; Historiske produktionstal (kWh): 1995: 96022.7578; Historiske produktionstal (kWh): 1996: 83271.0703; Historiske produktionstal (kWh): 1997: 90593.0469; Historiske produktionstal (kWh): 1998: 95495.5625; Historiske produktionstal (kWh): 1999: 83979.9062; Historiske produktionstal (kWh): 2000: 91074.6328; Historiske produktionstal (kWh): 2001: 68010.3389; Historiske produktionstal (kWh): 2002: 50764.334
570715000000036163 | 1986-07-01 | 2002-07-30 | 75 | 17 | 22.5 | Vestas Wind Systems A/S | V 17-75 | 661 | Holstebro | LAND | Den nordvestlige Del, Mejrup | 31a | 480657.69 | 6248472.94 | Stamdata | 40016024 | Historiske produktionstal (kWh): 1986: 71322; Historiske produktionstal (kWh): 1987: 126033.6562; Historiske produktionstal (kWh): 1988: 137952; Historiske produktionstal (kWh): 1989: 144628.7031; Historiske produktionstal (kWh): 1990: 147406.7031; Historiske produktionstal (kWh): 1991: 135617.25; Historiske produktionstal (kWh): 1992: 143366.3438; Historiske produktionstal (kWh): 1993: 135541.8281; Historiske produktionstal (kWh): 1994: 139321.8281; Historiske produktionstal (kWh): 1995: 130940.125; Historiske produktionstal (kWh): 1996: 113551.4609; Historiske produktionstal (kWh): 1997: 123535.9766; Historiske produktionstal (kWh): 1998: 130221.2188; Historiske produktionstal (kWh): 1999: 114518.0469; Historiske produktionstal (kWh): 2000: 124192.6797; Historiske produktionstal (kWh): 2001: 74390.8276; Historiske produktionstal (kWh): 2002: 50764.334
570715000000036170 | 1986-07-01 | 2002-07-30 | 75 | 17 | 22.5 | Vestas Wind Systems A/S | V 17-75 | 661 | Holstebro | LAND | Den nordvestlige Del, Mejrup | 31a | 480787.14 | 6248515.72 | Stamdata | 40016024 | Historiske produktionstal (kWh): 1986: 71322; Historiske produktionstal (kWh): 1987: 126033.6562; Historiske produktionstal (kWh): 1988: 137952; Historiske produktionstal (kWh): 1989: 144628.7031; Historiske produktionstal (kWh): 1990: 147406.7031; Historiske produktionstal (kWh): 1991: 135617.25; Historiske produktionstal (kWh): 1992: 143366.3438; Historiske produktionstal (kWh): 1993: 135541.8281; Historiske produktionstal (kWh): 1994: 139321.8281; Historiske produktionstal (kWh): 1995: 130940.125; Historiske produktionstal (kWh): 1996: 113551.4609; Historiske produktionstal (kWh): 1997: 123535.9766; Historiske produktionstal (kWh): 1998: 130221.2188; Historiske produktionstal (kWh): 1999: 114518.0469; Historiske produktionstal (kWh): 2000: 124192.6797; Historiske produktionstal (kWh): 2001: 74390.8276; Historiske produktionstal (kWh): 2002: 50764.334
570715000000036187 | 1986-05-15 | 2002-04-23 | 95 | 19.4 | 25 | BONUS | 95-20 | 661 | Holstebro | LAND | Den sydøstlige Del, Mejrup | 12b | 481705.99 | 6247369.13 | Stamdata | 40019031 | Historiske produktionstal (kWh): 1986: 110095.5156; Historiske produktionstal (kWh): 1987: 166755.8438; Historiske produktionstal (kWh): 1988: 182525.0781; Historiske produktionstal (kWh): 1989: 191359.0625; Historiske produktionstal (kWh): 1990: 195034.6406; Historiske produktionstal (kWh): 1991: 179435.9531; Historiske produktionstal (kWh): 1992: 187222; Historiske produktionstal (kWh): 1993: 175149; Historiske produktionstal (kWh): 1994: 189557; Historiske produktionstal (kWh): 1995: 170627; Historiske produktionstal (kWh): 1996: 147342; Historiske produktionstal (kWh): 1997: 161536; Historiske produktionstal (kWh): 1998: 169111; Historiske produktionstal (kWh): 1999: 153655; Historiske produktionstal (kWh): 2000: 175531; Historiske produktionstal (kWh): 2001: 131693; Historiske produktionstal (kWh): 2002: 21937
570715000000036231 | 1986-06-15 | 2002-07-30 | 75 | 17 | 23.4 | Vestas Wind Systems A/S | V 17-75 | 661 | Holstebro | LAND | Mellemby, Gørding | 5c | 454964.94 | 6243394.64 | Stamdata | 40023032 | Historiske produktionstal (kWh): 1986: 91510.1875; Historiske produktionstal (kWh): 1987: 161706.5781; Historiske produktionstal (kWh): 1988: 176998.3281; Historiske produktionstal (kWh): 1989: 185564.8125; Historiske produktionstal (kWh): 1990: 189129.1094; Historiske produktionstal (kWh): 1991: 174002.7344; Historiske produktionstal (kWh): 1992: 181108.5; Historiske produktionstal (kWh): 1993: 168064; Historiske produktionstal (kWh): 1994: 231438.5; Historiske produktionstal (kWh): 1995: 109654; Historiske produktionstal (kWh): 1996: 140350; Historiske produktionstal (kWh): 1997: 154488.5; Historiske produktionstal (kWh): 1998: 177106.5; Historiske produktionstal (kWh): 1999: 154849.5; Historiske produktionstal (kWh): 2000: 170050; Historiske produktionstal (kWh): 2001: 131826.5; Historiske produktionstal (kWh): 2002: 98635
570715000000036248 | 1986-06-15 | 2002-07-30 | 75 | 17 | 23.4 | Vestas Wind Systems A/S | V 17-75 | 661 | Holstebro | LAND | Mellemby, Gørding | 5d | 455049.16 | 6243307.2 | Stamdata | 40023032 | Historiske produktionstal (kWh): 1986: 91510.1875; Historiske produktionstal (kWh): 1987: 161706.5781; Historiske produktionstal (kWh): 1988: 176998.3281; Historiske produktionstal (kWh): 1989: 185564.8125; Historiske produktionstal (kWh): 1990: 189129.1094; Historiske produktionstal (kWh): 1991: 174002.7344; Historiske produktionstal (kWh): 1992: 181108.5; Historiske produktionstal (kWh): 1993: 168064; Historiske produktionstal (kWh): 1994: 231438.5; Historiske produktionstal (kWh): 1995: 109654; Historiske produktionstal (kWh): 1996: 140350; Historiske produktionstal (kWh): 1997: 154488.5; Historiske produktionstal (kWh): 1998: 177106.5; Historiske produktionstal (kWh): 1999: 154849.5; Historiske produktionstal (kWh): 2000: 170050; Historiske produktionstal (kWh): 2001: 131826.5; Historiske produktionstal (kWh): 2002: 98635
570715000000036255 | 1983-05-15 | 2002-11-04 | 55 | 24.6 | 32.5 | Nordtank | NTK 55 | 661 | Holstebro | LAND | Naur By, Naur | 10a | 469691.56 | 6248912.62 | Stamdata | 40024070 | Historiske produktionstal (kWh): 1983: 48411.6055; Historiske produktionstal (kWh): 1984: 84256.1562; Historiske produktionstal (kWh): 1985: 66228.4766; Historiske produktionstal (kWh): 1986: 82038.8906; Historiske produktionstal (kWh): 1987: 72484.9766; Historiske produktionstal (kWh): 1988: 79339.5; Historiske produktionstal (kWh): 1989: 83179.4297; Historiske produktionstal (kWh): 1990: 84777.125; Historiske produktionstal (kWh): 1991: 77996.7266; Historiske produktionstal (kWh): 1992: 103445; Historiske produktionstal (kWh): 1993: 93002; Historiske produktionstal (kWh): 1994: 96744; Historiske produktionstal (kWh): 1995: 76213; Historiske produktionstal (kWh): 1996: 52182; Historiske produktionstal (kWh): 1997: 57402; Historiske produktionstal (kWh): 1998: 74479; Historiske produktionstal (kWh): 1999: 65376; Historiske produktionstal (kWh): 2000: 54613; Historiske produktionstal (kWh): 2001: 36405; Historiske produktionstal (kWh): 2002: 24300
570715000000036323 | 1987-01-15 | 2003-11-25 | 95 | 19.4 | 24.5 | BONUS | 95-20 | 661 | Holstebro | LAND | Halgårde, Tvis | 2c | 479681.329 | 6243014.884 | Stamdata | 40029028 | Historiske produktionstal (kWh): 1987: 158719.0781; Historiske produktionstal (kWh): 1988: 189521.7969; Historiske produktionstal (kWh): 1989: 198694.4062; Historiske produktionstal (kWh): 1990: 202510.8906; Historiske produktionstal (kWh): 1991: 186314.25; Historiske produktionstal (kWh): 1992: 201619; Historiske produktionstal (kWh): 1993: 185913; Historiske produktionstal (kWh): 1994: 196301; Historiske produktionstal (kWh): 1995: 173898; Historiske produktionstal (kWh): 1996: 152757; Historiske produktionstal (kWh): 1997: 172945; Historiske produktionstal (kWh): 1998: 172525; Historiske produktionstal (kWh): 1999: 152244; Historiske produktionstal (kWh): 2000: 180984; Historiske produktionstal (kWh): 2001: 129547; Historiske produktionstal (kWh): 2002: 143510; Historiske produktionstal (kWh): 2003: 88091
570715000000036330 | 1986-12-15 | 2003-11-24 | 90 | 19 | 22.5 | Vestas Wind Systems A/S | V 19-90 | 661 | Holstebro | LAND | St. Brusen, Mejrup | 2a | 478829.191 | 6249575.679 | Stamdata | 40030014 | Historiske produktionstal (kWh): 1986: 0; Historiske produktionstal (kWh): 1987: 167321.5938; Historiske produktionstal (kWh): 1988: 183144.3281; Historiske produktionstal (kWh): 1989: 192008.2656; Historiske produktionstal (kWh): 1990: 195696.3281; Historiske produktionstal (kWh): 1991: 180044.7188; Historiske produktionstal (kWh): 1992: 187110; Historiske produktionstal (kWh): 1993: 175898; Historiske produktionstal (kWh): 1994: 178343; Historiske produktionstal (kWh): 1995: 172389; Historiske produktionstal (kWh): 1996: 150153; Historiske produktionstal (kWh): 1997: 164998; Historiske produktionstal (kWh): 1998: 173258; Historiske produktionstal (kWh): 1999: 156521; Historiske produktionstal (kWh): 2000: 174391; Historiske produktionstal (kWh): 2001: 137704; Historiske produktionstal (kWh): 2002: 144989; Historiske produktionstal (kWh): 2003: 119728
570715000000036354 | 1987-01-15 | 2002-11-27 | 95 | 19.4 | 25 | BONUS | 95-22 | 661 | Holstebro | LAND | Trabjerg, Borbjerg | 9d | 487133.86 | 6253008.84 | Stamdata | 40031009 | Historiske produktionstal (kWh): 1987: 182906.1875; Historiske produktionstal (kWh): 1988: 218402.9062; Historiske produktionstal (kWh): 1989: 228973.3281; Historiske produktionstal (kWh): 1990: 233371.4062; Historiske produktionstal (kWh): 1991: 214706.5781; Historiske produktionstal (kWh): 1992: 226993; Historiske produktionstal (kWh): 1993: 213549.5; Historiske produktionstal (kWh): 1994: 222334.5; Historiske produktionstal (kWh): 1995: 207562; Historiske produktionstal (kWh): 1996: 169939.5; Historiske produktionstal (kWh): 1997: 196701; Historiske produktionstal (kWh): 1998: 202715; Historiske produktionstal (kWh): 1999: 180972.5; Historiske produktionstal (kWh): 2000: 210306.5; Historiske produktionstal (kWh): 2001: 158251.5; Historiske produktionstal (kWh): 2002: 156578
570715000000036361 | 1987-01-15 | 2002-11-27 | 95 | 19.4 | 25 | BONUS | 95-22 | 661 | Holstebro | LAND | Trabjerg, Borbjerg | 9a | 487026.86 | 6253073.47 | Stamdata | 40031009 | Historiske produktionstal (kWh): 1987: 182906.1875; Historiske produktionstal (kWh): 1988: 218402.9062; Historiske produktionstal (kWh): 1989: 228973.3281; Historiske produktionstal (kWh): 1990: 233371.4062; Historiske produktionstal (kWh): 1991: 214706.5781; Historiske produktionstal (kWh): 1992: 226993; Historiske produktionstal (kWh): 1993: 213549.5; Historiske produktionstal (kWh): 1994: 222334.5; Historiske produktionstal (kWh): 1995: 207562; Historiske produktionstal (kWh): 1996: 169939.5; Historiske produktionstal (kWh): 1997: 196701; Historiske produktionstal (kWh): 1998: 202715; Historiske produktionstal (kWh): 1999: 180972.5; Historiske produktionstal (kWh): 2000: 210306.5; Historiske produktionstal (kWh): 2001: 158251.5; Historiske produktionstal (kWh): 2002: 156578
570715000000036385 | 1987-01-15 | 2002-11-27 | 95 | 19.4 | 24 | BONUS | 95-20 | 661 | Holstebro | LAND | Brødbæk Gårde, Borbjerg | 1a | 482855.74 | 6253033.83 | Stamdata | 40032034 | Historiske produktionstal (kWh): 1987: 175111.4844; Historiske produktionstal (kWh): 1988: 209095.4844; Historiske produktionstal (kWh): 1989: 219215.4375; Historiske produktionstal (kWh): 1990: 223426.0781; Historiske produktionstal (kWh): 1991: 205556.6719; Historiske produktionstal (kWh): 1992: 227045; Historiske produktionstal (kWh): 1993: 205505; Historiske produktionstal (kWh): 1994: 208330; Historiske produktionstal (kWh): 1995: 196990; Historiske produktionstal (kWh): 1996: 158645; Historiske produktionstal (kWh): 1997: 189460; Historiske produktionstal (kWh): 1998: 177450; Historiske produktionstal (kWh): 1999: 121707; Historiske produktionstal (kWh): 2000: 124893; Historiske produktionstal (kWh): 2001: 133852.5; Historiske produktionstal (kWh): 2002: 66457.5
570715000000036392 | 1987-01-15 | 2002-11-27 | 95 | 19.4 | 24 | BONUS | 95-20 | 661 | Holstebro | LAND | Brødbæk Gårde, Borbjerg | 1a | 482866.86 | 6253139.99 | Stamdata | 40032034 | Historiske produktionstal (kWh): 1987: 175111.4844; Historiske produktionstal (kWh): 1988: 209095.4844; Historiske produktionstal (kWh): 1989: 219215.4375; Historiske produktionstal (kWh): 1990: 223426.0781; Historiske produktionstal (kWh): 1991: 205556.6719; Historiske produktionstal (kWh): 1992: 227045; Historiske produktionstal (kWh): 1993: 205505; Historiske produktionstal (kWh): 1994: 208330; Historiske produktionstal (kWh): 1995: 196990; Historiske produktionstal (kWh): 1996: 158645; Historiske produktionstal (kWh): 1997: 189460; Historiske produktionstal (kWh): 1998: 177450; Historiske produktionstal (kWh): 1999: 121707; Historiske produktionstal (kWh): 2000: 124893; Historiske produktionstal (kWh): 2001: 133852.5; Historiske produktionstal (kWh): 2002: 66457.5
570715000000036491 | 1987-07-15 | 2002-04-23 | 75 | 17 | 22.5 | Windmatic | VM 17S 75 | 661 | Holstebro | LAND | Hindkær Gårde, Mejrup | 1a | 474931.39 | 6250883.06 | Stamdata | 40038023 | Historiske produktionstal (kWh): 1987: 64768.2148; Historiske produktionstal (kWh): 1988: 170143.2188; Historiske produktionstal (kWh): 1989: 178377.9219; Historiske produktionstal (kWh): 1990: 181804.1719; Historiske produktionstal (kWh): 1991: 167263.6406; Historiske produktionstal (kWh): 1992: 174373; Historiske produktionstal (kWh): 1993: 163753; Historiske produktionstal (kWh): 1994: 167605; Historiske produktionstal (kWh): 1995: 163473; Historiske produktionstal (kWh): 1996: 137982; Historiske produktionstal (kWh): 1997: 156021; Historiske produktionstal (kWh): 1998: 158915; Historiske produktionstal (kWh): 1999: 144004; Historiske produktionstal (kWh): 2000: 158065; Historiske produktionstal (kWh): 2001: 120663; Historiske produktionstal (kWh): 2002: 63989
570715000000036514 | 1987-06-15 | 2002-04-23 | 95 | 19.4 | 24.5 | BONUS | 95-22 | 661 | Holstebro | LAND | Brusen Gårde, Mejrup | 2f | 479403.33 | 6249639.47 | Stamdata | 40039036 | Historiske produktionstal (kWh): 1987: 108067.625; Historiske produktionstal (kWh): 1988: 236574.0156; Historiske produktionstal (kWh): 1989: 248023.9062; Historiske produktionstal (kWh): 1990: 252787.9062; Historiske produktionstal (kWh): 1991: 232570.1562; Historiske produktionstal (kWh): 1992: 250405; Historiske produktionstal (kWh): 1993: 231435; Historiske produktionstal (kWh): 1994: 237875; Historiske produktionstal (kWh): 1995: 228600; Historiske produktionstal (kWh): 1996: 190425; Historiske produktionstal (kWh): 1997: 210960; Historiske produktionstal (kWh): 1998: 221415; Historiske produktionstal (kWh): 1999: 197007; Historiske produktionstal (kWh): 2000: 213149.5; Historiske produktionstal (kWh): 2001: 168304; Historiske produktionstal (kWh): 2002: 67098.5
570715000000036521 | 1987-06-15 | 2002-04-23 | 95 | 19.4 | 24.5 | BONUS | 95-22 | 661 | Holstebro | LAND | Brusen Gårde, Mejrup | 2f | 479307.24 | 6249715.54 | Stamdata | 40039036 | Historiske produktionstal (kWh): 1987: 108067.625; Historiske produktionstal (kWh): 1988: 236574.0156; Historiske produktionstal (kWh): 1989: 248023.9062; Historiske produktionstal (kWh): 1990: 252787.9062; Historiske produktionstal (kWh): 1991: 232570.1562; Historiske produktionstal (kWh): 1992: 250405; Historiske produktionstal (kWh): 1993: 231435; Historiske produktionstal (kWh): 1994: 237875; Historiske produktionstal (kWh): 1995: 228600; Historiske produktionstal (kWh): 1996: 190425; Historiske produktionstal (kWh): 1997: 210960; Historiske produktionstal (kWh): 1998: 221415; Historiske produktionstal (kWh): 1999: 197007; Historiske produktionstal (kWh): 2000: 213149.5; Historiske produktionstal (kWh): 2001: 168304; Historiske produktionstal (kWh): 2002: 67098.5
570715000000036637 | 1988-07-15 | 2000-07-12 | 75 | 17 | 22.5 | Windmatic | VM 17S 75 | 661 | Holstebro | LAND | Den østlige Del, Idom | 2a m.fl | 471920.21 | 6245251.67 | Stamdata | 40045043 | Historiske produktionstal (kWh): 2001: 0; Historiske produktionstal (kWh): 2002: 0
570715000000036644 | 1988-07-15 | 2000-07-12 | 75 | 17 | 22.5 | Windmatic | VM 17S 75 | 661 | Holstebro | LAND | Den østlige Del, Idom | 2a m.fl | 471877.16 | 6245095.79 | Stamdata | 40045043 | Historiske produktionstal (kWh): 2001: 0; Historiske produktionstal (kWh): 2002: 0
570715000000036668 | 1988-06-15 | 2003-11-24 | 99 | 19 | 30 | Windmatic | VM 19 S | 661 | Holstebro | LAND | Stendis By, Ryde | 62g | 490578.53 | 6252454.354 | Stamdata | 40047045 | Historiske produktionstal (kWh): 1988: 76898; Historiske produktionstal (kWh): 1989: 190288.9219; Historiske produktionstal (kWh): 1990: 193943.9531; Historiske produktionstal (kWh): 1991: 178432.4844; Historiske produktionstal (kWh): 1992: 197621; Historiske produktionstal (kWh): 1993: 184246; Historiske produktionstal (kWh): 1994: 184396; Historiske produktionstal (kWh): 1995: 171279; Historiske produktionstal (kWh): 1996: 138853; Historiske produktionstal (kWh): 1997: 161107; Historiske produktionstal (kWh): 1998: 169515; Historiske produktionstal (kWh): 1999: 147219; Historiske produktionstal (kWh): 2000: 168400; Historiske produktionstal (kWh): 2001: 127835; Historiske produktionstal (kWh): 2002: 126580; Historiske produktionstal (kWh): 2003: 59514
570715000000038181 | 1997-01-01 | 2005-08-02 | 22 | 12.8 | 18 | Genvind | GV 20-2 | 661 | Holstebro | LAND | Den østlige Del, Idom | 2b | 472161.011 | 6245846.898 | Stamdata | 40118193 | Historiske produktionstal (kWh): 1997: 29284; Historiske produktionstal (kWh): 1998: 35525; Historiske produktionstal (kWh): 1999: 26595; Historiske produktionstal (kWh): 2000: 36387; Historiske produktionstal (kWh): 2001: 25567; Historiske produktionstal (kWh): 2002: 27611; Historiske produktionstal (kWh): 2003: 24448.0001; Historiske produktionstal (kWh): 2004: 24719.9999; Historiske produktionstal (kWh): 2005: 2698
570715000000038846 | 1998-11-24 | 2015-11-23 | 11 | 13 | 18.2 | Gaia-Wind Ltd | Gaia 11 | 661 | Holstebro | Land |  |  | 471487.9 | 6249092.28 | GST, 18-02-2013 |  | Historiske produktionstal (kWh): 1998: 1793; Historiske produktionstal (kWh): 1999: 17972; Historiske produktionstal (kWh): 2000: 20773; Historiske produktionstal (kWh): 2001: 42953; Historiske produktionstal (kWh): 2002: 50859; Historiske produktionstal (kWh): 2003: 14666.9999; Historiske produktionstal (kWh): 2004: 17049.9999; Historiske produktionstal (kWh): 2005: 14639.0001; Historiske produktionstal (kWh): 2006: 14852.0002; Historiske produktionstal (kWh): 2007: 18379.0001; Historiske produktionstal (kWh): 2008: 10479.508; Historiske produktionstal (kWh): 2009: 16483; Historiske produktionstal (kWh): 2010: 14781; Historiske produktionstal (kWh): 2011: 15995; Historiske produktionstal (kWh): 2012: 17925; Historiske produktionstal (kWh): 2013: 14062.33; Historiske produktionstal (kWh): 2014: 17900; Historiske produktionstal (kWh): 2015: 11914
570715000000039461 | 2000-08-07 | 2013-12-31 | 11 | 13 | 18 | Gaia-Wind Ltd | Gaia 11 | 661 | Holstebro | LAND | Falsig By, Navr | 3b | 467741.9 | 6249891 | GST, 18-02-2013 | 40168335 | Historiske produktionstal (kWh): 2000: 9456; Historiske produktionstal (kWh): 2001: 53049; Historiske produktionstal (kWh): 2002: 68781; Historiske produktionstal (kWh): 2003: 20039.9999; Historiske produktionstal (kWh): 2004: 22965.9999; Historiske produktionstal (kWh): 2005: 20446; Historiske produktionstal (kWh): 2006: 20017.0005; Historiske produktionstal (kWh): 2007: 20867.0001; Historiske produktionstal (kWh): 2008: 15082.3346; Historiske produktionstal (kWh): 2009: 20862.0002; Historiske produktionstal (kWh): 2010: 19982; Historiske produktionstal (kWh): 2011: 22781; Historiske produktionstal (kWh): 2012: 23493; Historiske produktionstal (kWh): 2013: 18810.337
570715000000039522 | 2000-12-07 | 2006-11-28 | 11 | 13 | 18.3 | Gaia-Wind Ltd | Gaia 11 | 661 | Holstebro | LAND | Måbjerg, Holstebro Jorder | 5b | 476428.05 | 6250553.451 | Stamdata | 40174342 | Historiske produktionstal (kWh): 2000: 1199; Historiske produktionstal (kWh): 2001: 52747; Historiske produktionstal (kWh): 2002: 61404; Historiske produktionstal (kWh): 2003: 16710.0002; Historiske produktionstal (kWh): 2004: 20190.0001; Historiske produktionstal (kWh): 2005: 19224.0001; Historiske produktionstal (kWh): 2006: 15458.1179
570715000000039980 | 1985-08-29 | 2018-07-12 | 75 | 17 | 22.6 | Vestas Wind Systems A/S | V 17-75 | 661 | Holstebro | LAND | Nr. Wosborg Hgd., Ulfborg | 1a | 458437.9 | 6242342.66 | SDFE2018 | 8002101 | [8 empty] | 41250 | 165000 | 165000 | 165000 | 165000 | 165000 | 165000 | 165000 | 165000 | 165000 | 165000 | 165000 | 165000 | 165000 | 165000 | 165000 | 50710 | 39191 | 37285.9999 | 38785.5934 | 47948.0001 | 18283 | 11039 | 1159 | 2016 | 1783 | 4444 | 2322 | 1841 | 2403 | 2650 | 922.51 | 1341.83 | 1002.7 | 38232.76
570715000000040009 | 1991-11-15 | 2002-09-19 | 75 | 17 | 22.5 | Vestas Wind Systems A/S | V 17-90 | 661 | Holstebro | LAND | Madum by, Madum | 9c | 454266 | 6233208 | Stamdata | 8002401 | Historiske produktionstal (kWh): 1987: 66000; Historiske produktionstal (kWh): 1988: 198000; Historiske produktionstal (kWh): 1989: 198000; Historiske produktionstal (kWh): 1990: 198000; Historiske produktionstal (kWh): 1991: 198000; Historiske produktionstal (kWh): 1992: 198000; Historiske produktionstal (kWh): 1993: 198000; Historiske produktionstal (kWh): 1994: 198000; Historiske produktionstal (kWh): 1995: 198000; Historiske produktionstal (kWh): 1996: 198000; Historiske produktionstal (kWh): 1997: 198000; Historiske produktionstal (kWh): 1998: 198000; Historiske produktionstal (kWh): 1999: 198000; Historiske produktionstal (kWh): 2000: 198000; Historiske produktionstal (kWh): 2001: 142330; Historiske produktionstal (kWh): 2002: 78910
570715000000040115 | 1999-03-10 | 2010-12-20 | 11 | 13 | 18 | Gaia-Wind Ltd | Kolibri 11 -Gaia-Wind | 661 | Holstebro | LAND | Sdr.Vosborg og Den nordligedel Ulfborg | 9,53c | 460024 | 6240729 | Stamdata | 8003751 | Historiske produktionstal (kWh): 1999: 15238; Historiske produktionstal (kWh): 2000: 23177; Historiske produktionstal (kWh): 2001: 42790; Historiske produktionstal (kWh): 2002: 48963; Historiske produktionstal (kWh): 2003: 13218; Historiske produktionstal (kWh): 2004: 15999.9999; Historiske produktionstal (kWh): 2005: 15185.0001; Historiske produktionstal (kWh): 2006: 16810.0001; Historiske produktionstal (kWh): 2007: 15966.9998; Historiske produktionstal (kWh): 2008: 14026.3751; Historiske produktionstal (kWh): 2009: 17104; Historiske produktionstal (kWh): 2010: 11460.9999
570715000000040337 | 1985-11-05 | 2002-09-05 | 75 | 17 | 22.5 | Vestas Wind Systems A/S | V 17-75 | 661 | Holstebro | LAND | Den Nordlige Del Ulfborg | 37b | 456645.87 | 6240760.67 | Stamdata | 8500701 | Historiske produktionstal (kWh): 1985: 25633; Historiske produktionstal (kWh): 1986: 173333; Historiske produktionstal (kWh): 1987: 151433; Historiske produktionstal (kWh): 1988: 164833; Historiske produktionstal (kWh): 1989: 180633; Historiske produktionstal (kWh): 1990: 193067; Historiske produktionstal (kWh): 1991: 171800; Historiske produktionstal (kWh): 1992: 162733; Historiske produktionstal (kWh): 1993: 167900; Historiske produktionstal (kWh): 1994: 169367; Historiske produktionstal (kWh): 1995: 159400; Historiske produktionstal (kWh): 1996: 136900; Historiske produktionstal (kWh): 1997: 155900; Historiske produktionstal (kWh): 1998: 170389; Historiske produktionstal (kWh): 1999: 144581; Historiske produktionstal (kWh): 2000: 160693; Historiske produktionstal (kWh): 2001: 122834.334; Historiske produktionstal (kWh): 2002: 94838.998
570715000000040344 | 1985-11-05 | 2002-09-05 | 75 | 17 | 22.5 | Vestas Wind Systems A/S | V 17-75 | 661 | Holstebro | LAND | Den Nordlige Del Ulfborg | 37b | 456665.94 | 6240732.07 | Stamdata | 8500701 | Historiske produktionstal (kWh): 1985: 25633; Historiske produktionstal (kWh): 1986: 173333; Historiske produktionstal (kWh): 1987: 151433; Historiske produktionstal (kWh): 1988: 164833; Historiske produktionstal (kWh): 1989: 180633; Historiske produktionstal (kWh): 1990: 193067; Historiske produktionstal (kWh): 1991: 171800; Historiske produktionstal (kWh): 1992: 162733; Historiske produktionstal (kWh): 1993: 167900; Historiske produktionstal (kWh): 1994: 169367; Historiske produktionstal (kWh): 1995: 159400; Historiske produktionstal (kWh): 1996: 136900; Historiske produktionstal (kWh): 1997: 155900; Historiske produktionstal (kWh): 1998: 170389; Historiske produktionstal (kWh): 1999: 144581; Historiske produktionstal (kWh): 2000: 160693; Historiske produktionstal (kWh): 2001: 122834.334; Historiske produktionstal (kWh): 2002: 94838.998
570715000000040351 | 1985-11-05 | 2002-09-05 | 75 | 17 | 22.5 | Vestas Wind Systems A/S | V 17-75 | 661 | Holstebro | LAND | Den Nordlige Del Ulfborg | 37b | 456727.86 | 6240775.41 | Stamdata | 8500701 | Historiske produktionstal (kWh): 1985: 25633; Historiske produktionstal (kWh): 1986: 173333; Historiske produktionstal (kWh): 1987: 151433; Historiske produktionstal (kWh): 1988: 164833; Historiske produktionstal (kWh): 1989: 180633; Historiske produktionstal (kWh): 1990: 193067; Historiske produktionstal (kWh): 1991: 171800; Historiske produktionstal (kWh): 1992: 162733; Historiske produktionstal (kWh): 1993: 167900; Historiske produktionstal (kWh): 1994: 169367; Historiske produktionstal (kWh): 1995: 159400; Historiske produktionstal (kWh): 1996: 136900; Historiske produktionstal (kWh): 1997: 155900; Historiske produktionstal (kWh): 1998: 170389; Historiske produktionstal (kWh): 1999: 144581; Historiske produktionstal (kWh): 2000: 160693; Historiske produktionstal (kWh): 2001: 122834.334; Historiske produktionstal (kWh): 2002: 94838.998
570715000000040511 | 1986-09-18 | 2002-09-19 | 75 | 0.1 | 0.1 | Ukendt | Ukendt-Ukendt | 661 | Holstebro | LAND | Madum BY | 23b | 454139 | 6233205 | Stamdata | 8501401 | Historiske produktionstal (kWh): 1986: 5650; Historiske produktionstal (kWh): 1987: 131850; Historiske produktionstal (kWh): 1988: 148250; Historiske produktionstal (kWh): 1989: 159600; Historiske produktionstal (kWh): 1990: 174450; Historiske produktionstal (kWh): 1991: 143900; Historiske produktionstal (kWh): 1992: 149300; Historiske produktionstal (kWh): 1993: 143150; Historiske produktionstal (kWh): 1994: 149650; Historiske produktionstal (kWh): 1995: 141850; Historiske produktionstal (kWh): 1996: 118050; Historiske produktionstal (kWh): 1997: 133450; Historiske produktionstal (kWh): 1998: 139200; Historiske produktionstal (kWh): 1999: 125690; Historiske produktionstal (kWh): 2000: 136785; Historiske produktionstal (kWh): 2001: 103856.5; Historiske produktionstal (kWh): 2002: 92120.5
570715000000040528 | 1986-09-18 | 2002-09-19 | 75 | 0.1 | 0.1 | Ukendt | Ukendt-Ukendt | 661 | Holstebro | LAND | Madum By | 23b | 454180 | 6233121 | Stamdata | 8501401 | Historiske produktionstal (kWh): 1986: 5650; Historiske produktionstal (kWh): 1987: 131850; Historiske produktionstal (kWh): 1988: 148250; Historiske produktionstal (kWh): 1989: 159600; Historiske produktionstal (kWh): 1990: 174450; Historiske produktionstal (kWh): 1991: 143900; Historiske produktionstal (kWh): 1992: 149300; Historiske produktionstal (kWh): 1993: 143150; Historiske produktionstal (kWh): 1994: 149650; Historiske produktionstal (kWh): 1995: 141850; Historiske produktionstal (kWh): 1996: 118050; Historiske produktionstal (kWh): 1997: 133450; Historiske produktionstal (kWh): 1998: 139200; Historiske produktionstal (kWh): 1999: 125690; Historiske produktionstal (kWh): 2000: 136785; Historiske produktionstal (kWh): 2001: 103856.5; Historiske produktionstal (kWh): 2002: 92120.5
570715000000040641 | 1987-12-18 | 2017-03-08 | 200 | 25 | 30 | Vestas Wind Systems A/S | V 25-200 | 661 | Holstebro | LAND | Klitengene Sdr. Nissum | 33d | 446183.14 | 6247641.6 | SDFE2018 | 8502101 | [10 empty] | 39900 | 638800 | 661600 | 708700 | 662500 | 616000 | 628300 | 631700 | 620800 | 565400 | 587500 | 651900 | 584493 | 634826 | 553389 | 578193 | 500745 | 580224 | 599317 | 546563 | 517346 | 567584 | 555651 | 508986 | 387953 | 589111 | 546206 | 589860.72 | 620805.5 | 456116.24 | 0
570715000000041044 | 1991-12-03 | 2010-06-30 | 225 | 27 | 31.5 | Vestas Wind Systems A/S | V 27-225 | 661 | Holstebro | LAND | Den største Del Staby | 7f | 456076.35 | 6237848.23 | Stamdata | 8504301 | Historiske produktionstal (kWh): 1991: 75730; Historiske produktionstal (kWh): 1992: 535640; Historiske produktionstal (kWh): 1993: 551140; Historiske produktionstal (kWh): 1994: 556680; Historiske produktionstal (kWh): 1995: 528030; Historiske produktionstal (kWh): 1996: 469450; Historiske produktionstal (kWh): 1997: 514560; Historiske produktionstal (kWh): 1998: 544530; Historiske produktionstal (kWh): 1999: 463880; Historiske produktionstal (kWh): 2000: 511100; Historiske produktionstal (kWh): 2001: 415942; Historiske produktionstal (kWh): 2002: 452333; Historiske produktionstal (kWh): 2003: 411166; Historiske produktionstal (kWh): 2004: 473519; Historiske produktionstal (kWh): 2005: 480180; Historiske produktionstal (kWh): 2006: 422478; Historiske produktionstal (kWh): 2007: 529360; Historiske produktionstal (kWh): 2008: 466956; Historiske produktionstal (kWh): 2009: 417652; Historiske produktionstal (kWh): 2010: 189458
570715000000041068 | 1991-12-23 | 2010-06-30 | 150 | 28 | 30 | Wind World | WW 2800-150 | 661 | Holstebro | LAND | Den største Del Staby | 7p | 456131.6 | 6238133 | Stamdata | 8504401 | Historiske produktionstal (kWh): 1991: 16750; Historiske produktionstal (kWh): 1992: 334623; Historiske produktionstal (kWh): 1993: 414100; Historiske produktionstal (kWh): 1994: 418700; Historiske produktionstal (kWh): 1995: 394433; Historiske produktionstal (kWh): 1996: 352300; Historiske produktionstal (kWh): 1997: 388800; Historiske produktionstal (kWh): 1998: 393097; Historiske produktionstal (kWh): 1999: 334917; Historiske produktionstal (kWh): 2000: 335343; Historiske produktionstal (kWh): 2001: 319180.3389; Historiske produktionstal (kWh): 2002: 347260.665; Historiske produktionstal (kWh): 2003: 309760.332; Historiske produktionstal (kWh): 2004: 357878.332; Historiske produktionstal (kWh): 2005: 361441.3291; Historiske produktionstal (kWh): 2006: 319298.6641; Historiske produktionstal (kWh): 2007: 399475.999; Historiske produktionstal (kWh): 2008: 345900.333; Historiske produktionstal (kWh): 2009: 317673.334; Historiske produktionstal (kWh): 2010: 149260.333
570715000000041075 | 1991-12-23 | 2010-06-30 | 150 | 28 | 30 | Wind World | WW 2800-150 | 661 | Holstebro | LAND | Den største Del Staby | 7p | 456025.7 | 6237958 | Stamdata | 8504401 | Historiske produktionstal (kWh): 1991: 16750; Historiske produktionstal (kWh): 1992: 334623; Historiske produktionstal (kWh): 1993: 414100; Historiske produktionstal (kWh): 1994: 418700; Historiske produktionstal (kWh): 1995: 394433; Historiske produktionstal (kWh): 1996: 352300; Historiske produktionstal (kWh): 1997: 388800; Historiske produktionstal (kWh): 1998: 393097; Historiske produktionstal (kWh): 1999: 334917; Historiske produktionstal (kWh): 2000: 335343; Historiske produktionstal (kWh): 2001: 319180.3389; Historiske produktionstal (kWh): 2002: 347260.665; Historiske produktionstal (kWh): 2003: 309760.332; Historiske produktionstal (kWh): 2004: 357878.332; Historiske produktionstal (kWh): 2005: 361441.3291; Historiske produktionstal (kWh): 2006: 319298.6641; Historiske produktionstal (kWh): 2007: 399475.999; Historiske produktionstal (kWh): 2008: 345900.333; Historiske produktionstal (kWh): 2009: 317673.334; Historiske produktionstal (kWh): 2010: 149260.333
570715000000041082 | 1991-12-23 | 2010-06-30 | 150 | 28 | 30 | Wind World | WW 2800-150 | 661 | Holstebro | LAND | Den største Del Staby | 7p | 456183.4 | 6238026 | Stamdata | 8504401 | Historiske produktionstal (kWh): 1991: 16750; Historiske produktionstal (kWh): 1992: 334623; Historiske produktionstal (kWh): 1993: 414100; Historiske produktionstal (kWh): 1994: 418700; Historiske produktionstal (kWh): 1995: 394433; Historiske produktionstal (kWh): 1996: 352300; Historiske produktionstal (kWh): 1997: 388800; Historiske produktionstal (kWh): 1998: 393097; Historiske produktionstal (kWh): 1999: 334917; Historiske produktionstal (kWh): 2000: 335343; Historiske produktionstal (kWh): 2001: 319181.3389; Historiske produktionstal (kWh): 2002: 347260.665; Historiske produktionstal (kWh): 2003: 309760.332; Historiske produktionstal (kWh): 2004: 357878.332; Historiske produktionstal (kWh): 2005: 361441.3291; Historiske produktionstal (kWh): 2006: 319298.6641; Historiske produktionstal (kWh): 2007: 399475.999; Historiske produktionstal (kWh): 2008: 345900.333; Historiske produktionstal (kWh): 2009: 317673.334; Historiske produktionstal (kWh): 2010: 149260.333
570715000000041242 | 1993-12-23 | 2010-06-30 | 225 | 27 | 31.5 | Vestas Wind Systems A/S | V 27-225 | 661 | Holstebro | LAND | Den nordlige del Ulfborg | 41i | 457518 | 6238578 | Stamdata | 8504611 | Historiske produktionstal (kWh): 1993: 15025; Historiske produktionstal (kWh): 1994: 416352; Historiske produktionstal (kWh): 1995: 495158; Historiske produktionstal (kWh): 1996: 446016; Historiske produktionstal (kWh): 1997: 497732; Historiske produktionstal (kWh): 1998: 532074; Historiske produktionstal (kWh): 1999: 459932; Historiske produktionstal (kWh): 2000: 513218; Historiske produktionstal (kWh): 2001: 404445.6016; Historiske produktionstal (kWh): 2002: 438938.998; Historiske produktionstal (kWh): 2003: 400921.6025; Historiske produktionstal (kWh): 2004: 470514.002; Historiske produktionstal (kWh): 2005: 470345.002; Historiske produktionstal (kWh): 2006: 417425.998; Historiske produktionstal (kWh): 2007: 536868.8027; Historiske produktionstal (kWh): 2008: 471748.5977; Historiske produktionstal (kWh): 2009: 408285.1973; Historiske produktionstal (kWh): 2010: 214391.25
570715000000041259 | 1993-12-23 | 2010-06-30 | 225 | 27 | 31.5 | Vestas Wind Systems A/S | V 27-225 | 661 | Holstebro | LAND | Den nordlige del Ulfborg | 41i | 457537 | 6238679 | Stamdata | 8504611 | Historiske produktionstal (kWh): 1993: 15025; Historiske produktionstal (kWh): 1994: 416352; Historiske produktionstal (kWh): 1995: 495158; Historiske produktionstal (kWh): 1996: 446016; Historiske produktionstal (kWh): 1997: 497732; Historiske produktionstal (kWh): 1998: 532074; Historiske produktionstal (kWh): 1999: 459932; Historiske produktionstal (kWh): 2000: 513218; Historiske produktionstal (kWh): 2001: 404445.6016; Historiske produktionstal (kWh): 2002: 438938.998; Historiske produktionstal (kWh): 2003: 400921.6025; Historiske produktionstal (kWh): 2004: 470514.002; Historiske produktionstal (kWh): 2005: 470345.002; Historiske produktionstal (kWh): 2006: 417425.998; Historiske produktionstal (kWh): 2007: 536868.8027; Historiske produktionstal (kWh): 2008: 471748.5977; Historiske produktionstal (kWh): 2009: 408285.1973; Historiske produktionstal (kWh): 2010: 214391.25
570715000000041266 | 1994-09-01 | 2010-06-30 | 225 | 27 | 31.5 | Vestas Wind Systems A/S | V 27-225 | 661 | Holstebro | LAND | Den nordlige del Ulfborg | 7h | 457557.257 | 6238779.661 | Stamdata | 8504611 | Historiske produktionstal (kWh): 1994: 416352; Historiske produktionstal (kWh): 1995: 495158; Historiske produktionstal (kWh): 1996: 446016; Historiske produktionstal (kWh): 1997: 497732; Historiske produktionstal (kWh): 1998: 532074; Historiske produktionstal (kWh): 1999: 459932; Historiske produktionstal (kWh): 2000: 513218; Historiske produktionstal (kWh): 2001: 404445.6016; Historiske produktionstal (kWh): 2002: 438938.998; Historiske produktionstal (kWh): 2003: 400921.6025; Historiske produktionstal (kWh): 2004: 470514.002; Historiske produktionstal (kWh): 2005: 470345.002; Historiske produktionstal (kWh): 2006: 417425.998; Historiske produktionstal (kWh): 2007: 536868.8027; Historiske produktionstal (kWh): 2008: 471748.5977; Historiske produktionstal (kWh): 2009: 408285.1973; Historiske produktionstal (kWh): 2010: 214391.25
570715000000041273 | 1994-04-20 | 2010-05-11 | 225 | 27 | 31.5 | Vestas Wind Systems A/S | V 27-225 | 661 | Holstebro | LAND | Den nordlige del Ulfborg | 7h | 457576.806 | 6238881.463 | Stamdata | 8504611 | Historiske produktionstal (kWh): 1994: 416352; Historiske produktionstal (kWh): 1995: 495158; Historiske produktionstal (kWh): 1996: 446016; Historiske produktionstal (kWh): 1997: 497732; Historiske produktionstal (kWh): 1998: 532074; Historiske produktionstal (kWh): 1999: 459932; Historiske produktionstal (kWh): 2000: 513218; Historiske produktionstal (kWh): 2001: 404445.6016; Historiske produktionstal (kWh): 2002: 438938.998; Historiske produktionstal (kWh): 2003: 400921.6025; Historiske produktionstal (kWh): 2004: 470514.002; Historiske produktionstal (kWh): 2005: 470345.002; Historiske produktionstal (kWh): 2006: 417425.998; Historiske produktionstal (kWh): 2007: 536868.8027; Historiske produktionstal (kWh): 2008: 471748.5977; Historiske produktionstal (kWh): 2009: 408285.1973; Historiske produktionstal (kWh): 2010: 214391.25
570715000000041280 | 1994-03-01 | 2010-06-30 | 225 | 27 | 31.5 | Vestas Wind Systems A/S | V 27-225 | 661 | Holstebro | LAND | Den nordlige del Ulfborg | 7h | 457596.928 | 6238984.166 | Stamdata | 8504611 | Historiske produktionstal (kWh): 1994: 416352; Historiske produktionstal (kWh): 1995: 495158; Historiske produktionstal (kWh): 1996: 446016; Historiske produktionstal (kWh): 1997: 497732; Historiske produktionstal (kWh): 1998: 532074; Historiske produktionstal (kWh): 1999: 459932; Historiske produktionstal (kWh): 2000: 513218; Historiske produktionstal (kWh): 2001: 404445.6016; Historiske produktionstal (kWh): 2002: 438938.998; Historiske produktionstal (kWh): 2003: 400921.6025; Historiske produktionstal (kWh): 2004: 470514.002; Historiske produktionstal (kWh): 2005: 470345.002; Historiske produktionstal (kWh): 2006: 417425.998; Historiske produktionstal (kWh): 2007: 536868.8027; Historiske produktionstal (kWh): 2008: 471748.5977; Historiske produktionstal (kWh): 2009: 408285.1973; Historiske produktionstal (kWh): 2010: 214391.25
570715000000041303 | 1994-12-29 | 2010-06-30 | 225 | 27 | 31.5 | Vestas Wind Systems A/S | V 27-225 | 661 | Holstebro | LAND | Den største Del Staby | 7f | 456234.657 | 6237916.693 | Stamdata | 8504871 | Historiske produktionstal (kWh): 1994: 11080; Historiske produktionstal (kWh): 1995: 482880; Historiske produktionstal (kWh): 1996: 443530; Historiske produktionstal (kWh): 1997: 484220; Historiske produktionstal (kWh): 1998: 514575; Historiske produktionstal (kWh): 1999: 439731; Historiske produktionstal (kWh): 2000: 490742; Historiske produktionstal (kWh): 2001: 406514; Historiske produktionstal (kWh): 2002: 429027; Historiske produktionstal (kWh): 2003: 386146.7344; Historiske produktionstal (kWh): 2004: 446273.0859; Historiske produktionstal (kWh): 2005: 454008.9414; Historiske produktionstal (kWh): 2006: 401070.5967; Historiske produktionstal (kWh): 2007: 504918.1406; Historiske produktionstal (kWh): 2008: 434951.3867; Historiske produktionstal (kWh): 2009: 399039.6035; Historiske produktionstal (kWh): 2010: 187177.2245
570715000000043406 | 1992-10-05 | 2011-10-10 | 200 | 26 | 30 | Wincon | W 200/26 | 661 | Holstebro | LAND | Landting Hgd., Ejsing | 1ab | 484373 | 6261617 | Stamdata | 1258 | Historiske produktionstal (kWh): 1992: 87512.6172; Historiske produktionstal (kWh): 1993: 426991.2188; Historiske produktionstal (kWh): 1994: 453612.625; Historiske produktionstal (kWh): 1995: 402206.625; Historiske produktionstal (kWh): 1996: 344569.5312; Historiske produktionstal (kWh): 1997: 420346.7812; Historiske produktionstal (kWh): 1998: 433142.7812; Historiske produktionstal (kWh): 1999: 368606.1562; Historiske produktionstal (kWh): 2000: 418792.9375; Historiske produktionstal (kWh): 2001: 338970.3086; Historiske produktionstal (kWh): 2002: 349335.5371; Historiske produktionstal (kWh): 2003: 338884.3066; Historiske produktionstal (kWh): 2004: 396748.6172; Historiske produktionstal (kWh): 2005: 384614.7676; Historiske produktionstal (kWh): 2006: 304705.6807; Historiske produktionstal (kWh): 2007: 426283.0664; Historiske produktionstal (kWh): 2008: 354482.2344; Historiske produktionstal (kWh): 2009: 309828.915; Historiske produktionstal (kWh): 2010: 339899.0076; Historiske produktionstal (kWh): 2011: 295655.0375
570715000000043413 | 1992-10-05 | 2011-10-10 | 200 | 26 | 30 | Wincon | W 200/26 | 661 | Holstebro | LAND | Landting Hgd., Ejsing | 1ab | 484383 | 6261713 | Stamdata | 1258 | Historiske produktionstal (kWh): 1992: 87512.6172; Historiske produktionstal (kWh): 1993: 426991.2188; Historiske produktionstal (kWh): 1994: 453612.625; Historiske produktionstal (kWh): 1995: 402206.625; Historiske produktionstal (kWh): 1996: 344569.5312; Historiske produktionstal (kWh): 1997: 420346.7812; Historiske produktionstal (kWh): 1998: 433142.7812; Historiske produktionstal (kWh): 1999: 368606.1562; Historiske produktionstal (kWh): 2000: 418792.9375; Historiske produktionstal (kWh): 2001: 338970.3086; Historiske produktionstal (kWh): 2002: 349335.5371; Historiske produktionstal (kWh): 2003: 338884.3066; Historiske produktionstal (kWh): 2004: 396748.6172; Historiske produktionstal (kWh): 2005: 384614.7676; Historiske produktionstal (kWh): 2006: 304705.6807; Historiske produktionstal (kWh): 2007: 426283.0664; Historiske produktionstal (kWh): 2008: 354482.2344; Historiske produktionstal (kWh): 2009: 309828.915; Historiske produktionstal (kWh): 2010: 339899.0076; Historiske produktionstal (kWh): 2011: 295655.0375
570715000000043420 | 1992-10-05 | 2011-08-29 | 200 | 26 | 30 | Wincon | W 200/26 | 661 | Holstebro | LAND | Landting Hgd., Ejsing | 1ab | 484393 | 6261808 | Stamdata | 1258 | Historiske produktionstal (kWh): 1992: 87512.6172; Historiske produktionstal (kWh): 1993: 426991.2188; Historiske produktionstal (kWh): 1994: 453612.625; Historiske produktionstal (kWh): 1995: 402206.625; Historiske produktionstal (kWh): 1996: 344569.5312; Historiske produktionstal (kWh): 1997: 420346.7812; Historiske produktionstal (kWh): 1998: 433142.7812; Historiske produktionstal (kWh): 1999: 368606.1562; Historiske produktionstal (kWh): 2000: 418792.9375; Historiske produktionstal (kWh): 2001: 338970.3086; Historiske produktionstal (kWh): 2002: 349335.5371; Historiske produktionstal (kWh): 2003: 338884.3066; Historiske produktionstal (kWh): 2004: 396748.6172; Historiske produktionstal (kWh): 2005: 384614.7676; Historiske produktionstal (kWh): 2006: 304705.6807; Historiske produktionstal (kWh): 2007: 426283.0664; Historiske produktionstal (kWh): 2008: 354482.2344; Historiske produktionstal (kWh): 2009: 309828.915; Historiske produktionstal (kWh): 2010: 339899.0076; Historiske produktionstal (kWh): 2011: 295655.0375
570715000000043437 | 1992-10-05 | 2011-10-10 | 200 | 26 | 30 | Wincon | W 200/26 | 661 | Holstebro | LAND | Landting Hgd., Ejsing | 1ab | 484403 | 6261903 | Stamdata | 1258 | Historiske produktionstal (kWh): 1992: 87512.6172; Historiske produktionstal (kWh): 1993: 426991.2188; Historiske produktionstal (kWh): 1994: 453612.625; Historiske produktionstal (kWh): 1995: 402206.625; Historiske produktionstal (kWh): 1996: 344569.5312; Historiske produktionstal (kWh): 1997: 420346.7812; Historiske produktionstal (kWh): 1998: 433142.7812; Historiske produktionstal (kWh): 1999: 368606.1562; Historiske produktionstal (kWh): 2000: 418792.9375; Historiske produktionstal (kWh): 2001: 338970.3086; Historiske produktionstal (kWh): 2002: 349335.5371; Historiske produktionstal (kWh): 2003: 338884.3066; Historiske produktionstal (kWh): 2004: 396748.6172; Historiske produktionstal (kWh): 2005: 384614.7676; Historiske produktionstal (kWh): 2006: 304705.6807; Historiske produktionstal (kWh): 2007: 426283.0664; Historiske produktionstal (kWh): 2008: 354482.2344; Historiske produktionstal (kWh): 2009: 309828.915; Historiske produktionstal (kWh): 2010: 339899.0076; Historiske produktionstal (kWh): 2011: 295655.0375
570715000000043444 | 1992-10-05 | 2011-08-29 | 200 | 26 | 30 | Wincon | W 200/26 | 661 | Holstebro | LAND | Landting Hgd., Ejsing | 1p | 484413 | 6261999 | Stamdata | 1258 | Historiske produktionstal (kWh): 1992: 87512.6172; Historiske produktionstal (kWh): 1993: 426991.2188; Historiske produktionstal (kWh): 1994: 453612.625; Historiske produktionstal (kWh): 1995: 402206.625; Historiske produktionstal (kWh): 1996: 344569.5312; Historiske produktionstal (kWh): 1997: 420346.7812; Historiske produktionstal (kWh): 1998: 433142.7812; Historiske produktionstal (kWh): 1999: 368606.1562; Historiske produktionstal (kWh): 2000: 418792.9375; Historiske produktionstal (kWh): 2001: 338970.3086; Historiske produktionstal (kWh): 2002: 349335.5371; Historiske produktionstal (kWh): 2003: 338884.3066; Historiske produktionstal (kWh): 2004: 396748.6172; Historiske produktionstal (kWh): 2005: 384614.7676; Historiske produktionstal (kWh): 2006: 304705.6807; Historiske produktionstal (kWh): 2007: 426283.0664; Historiske produktionstal (kWh): 2008: 354482.2344; Historiske produktionstal (kWh): 2009: 309828.915; Historiske produktionstal (kWh): 2010: 339899.0076; Historiske produktionstal (kWh): 2011: 295655.0375
570715000000043451 | 1992-10-05 | 2011-08-29 | 200 | 26 | 30 | Wincon | W 200/26 | 661 | Holstebro | LAND | Landting Hgd., Ejsing | 1p | 484424 | 6262095 | Stamdata | 1258 | Historiske produktionstal (kWh): 1992: 87512.6172; Historiske produktionstal (kWh): 1993: 426991.2188; Historiske produktionstal (kWh): 1994: 453612.625; Historiske produktionstal (kWh): 1995: 402206.625; Historiske produktionstal (kWh): 1996: 344569.5312; Historiske produktionstal (kWh): 1997: 420346.7812; Historiske produktionstal (kWh): 1998: 433142.7812; Historiske produktionstal (kWh): 1999: 368606.1562; Historiske produktionstal (kWh): 2000: 418792.9375; Historiske produktionstal (kWh): 2001: 338970.3086; Historiske produktionstal (kWh): 2002: 349335.5371; Historiske produktionstal (kWh): 2003: 338884.3066; Historiske produktionstal (kWh): 2004: 396748.6172; Historiske produktionstal (kWh): 2005: 384614.7676; Historiske produktionstal (kWh): 2006: 304705.6807; Historiske produktionstal (kWh): 2007: 426283.0664; Historiske produktionstal (kWh): 2008: 354482.2344; Historiske produktionstal (kWh): 2009: 309828.915; Historiske produktionstal (kWh): 2010: 339899.0076; Historiske produktionstal (kWh): 2011: 295655.0375
570715000000043468 | 1992-10-05 | 2011-10-10 | 200 | 26 | 30 | Wincon | W 200/26 | 661 | Holstebro | LAND | Landting Hgd., Ejsing | 1ab | 484521 | 6261831 | Stamdata | 1258 | Historiske produktionstal (kWh): 1992: 87512.6172; Historiske produktionstal (kWh): 1993: 426991.2188; Historiske produktionstal (kWh): 1994: 453612.625; Historiske produktionstal (kWh): 1995: 402206.625; Historiske produktionstal (kWh): 1996: 344569.5312; Historiske produktionstal (kWh): 1997: 420346.7812; Historiske produktionstal (kWh): 1998: 433142.7812; Historiske produktionstal (kWh): 1999: 368606.1562; Historiske produktionstal (kWh): 2000: 418792.9375; Historiske produktionstal (kWh): 2001: 338970.3086; Historiske produktionstal (kWh): 2002: 349335.5371; Historiske produktionstal (kWh): 2003: 338884.3066; Historiske produktionstal (kWh): 2004: 396748.6172; Historiske produktionstal (kWh): 2005: 384614.7676; Historiske produktionstal (kWh): 2006: 304705.6807; Historiske produktionstal (kWh): 2007: 426283.0664; Historiske produktionstal (kWh): 2008: 354482.2344; Historiske produktionstal (kWh): 2009: 309828.915; Historiske produktionstal (kWh): 2010: 339899.0076; Historiske produktionstal (kWh): 2011: 295655.0375
570715000000043475 | 1992-10-05 | 2011-10-10 | 200 | 26 | 30 | Wincon | W 200/26 | 661 | Holstebro | LAND | Landting Hgd., Ejsing | 1aa | 484531 | 6261927 | Stamdata | 1258 | Historiske produktionstal (kWh): 1992: 87512.6172; Historiske produktionstal (kWh): 1993: 426991.2188; Historiske produktionstal (kWh): 1994: 453612.625; Historiske produktionstal (kWh): 1995: 402206.625; Historiske produktionstal (kWh): 1996: 344569.5312; Historiske produktionstal (kWh): 1997: 420346.7812; Historiske produktionstal (kWh): 1998: 433142.7812; Historiske produktionstal (kWh): 1999: 368606.1562; Historiske produktionstal (kWh): 2000: 418792.9375; Historiske produktionstal (kWh): 2001: 338970.3086; Historiske produktionstal (kWh): 2002: 349335.5371; Historiske produktionstal (kWh): 2003: 338884.3066; Historiske produktionstal (kWh): 2004: 396748.6172; Historiske produktionstal (kWh): 2005: 384614.7676; Historiske produktionstal (kWh): 2006: 304705.6807; Historiske produktionstal (kWh): 2007: 426283.0664; Historiske produktionstal (kWh): 2008: 354482.2344; Historiske produktionstal (kWh): 2009: 309828.915; Historiske produktionstal (kWh): 2010: 339899.0076; Historiske produktionstal (kWh): 2011: 295655.0375
570715000000043482 | 1992-10-05 | 2011-10-10 | 200 | 26 | 30 | Wincon | W 200/26 | 661 | Holstebro | LAND | Landting Hgd., Ejsing | 1aa | 484541 | 6262023 | Stamdata | 1258 | Historiske produktionstal (kWh): 1992: 87512.6172; Historiske produktionstal (kWh): 1993: 426991.2188; Historiske produktionstal (kWh): 1994: 453612.625; Historiske produktionstal (kWh): 1995: 402206.625; Historiske produktionstal (kWh): 1996: 344569.5312; Historiske produktionstal (kWh): 1997: 420346.7812; Historiske produktionstal (kWh): 1998: 433142.7812; Historiske produktionstal (kWh): 1999: 368606.1562; Historiske produktionstal (kWh): 2000: 418792.9375; Historiske produktionstal (kWh): 2001: 338970.3086; Historiske produktionstal (kWh): 2002: 349335.5371; Historiske produktionstal (kWh): 2003: 338884.3066; Historiske produktionstal (kWh): 2004: 396748.6172; Historiske produktionstal (kWh): 2005: 384614.7676; Historiske produktionstal (kWh): 2006: 304705.6807; Historiske produktionstal (kWh): 2007: 426283.0664; Historiske produktionstal (kWh): 2008: 354482.2344; Historiske produktionstal (kWh): 2009: 309828.915; Historiske produktionstal (kWh): 2010: 339899.0076; Historiske produktionstal (kWh): 2011: 295655.0375
570715000000043499 | 1992-10-05 | 2011-10-10 | 200 | 26 | 30 | Wincon | W 200/26 | 661 | Holstebro | LAND | Landting Hgd., Ejsing | 1aa | 484551 | 6262118 | Stamdata | 1258 | Historiske produktionstal (kWh): 1992: 87512.6172; Historiske produktionstal (kWh): 1993: 426991.2188; Historiske produktionstal (kWh): 1994: 453612.625; Historiske produktionstal (kWh): 1995: 402206.625; Historiske produktionstal (kWh): 1996: 344569.5312; Historiske produktionstal (kWh): 1997: 420346.7812; Historiske produktionstal (kWh): 1998: 433142.7812; Historiske produktionstal (kWh): 1999: 368606.1562; Historiske produktionstal (kWh): 2000: 418792.9375; Historiske produktionstal (kWh): 2001: 338970.3086; Historiske produktionstal (kWh): 2002: 349335.5371; Historiske produktionstal (kWh): 2003: 338884.3066; Historiske produktionstal (kWh): 2004: 396748.6172; Historiske produktionstal (kWh): 2005: 384614.7676; Historiske produktionstal (kWh): 2006: 304705.6807; Historiske produktionstal (kWh): 2007: 426283.0664; Historiske produktionstal (kWh): 2008: 354482.2344; Historiske produktionstal (kWh): 2009: 309828.915; Historiske produktionstal (kWh): 2010: 339899.0076; Historiske produktionstal (kWh): 2011: 295655.0375
570715000000043505 | 1992-10-05 | 2011-10-10 | 200 | 26 | 30 | Wincon | W 200/26 | 661 | Holstebro | LAND | Landting Hgd., Ejsing | 1aa | 484649 | 6261854 | Stamdata | 1258 | Historiske produktionstal (kWh): 1992: 87512.6172; Historiske produktionstal (kWh): 1993: 426991.2188; Historiske produktionstal (kWh): 1994: 453612.625; Historiske produktionstal (kWh): 1995: 402206.625; Historiske produktionstal (kWh): 1996: 344569.5312; Historiske produktionstal (kWh): 1997: 420346.7812; Historiske produktionstal (kWh): 1998: 433142.7812; Historiske produktionstal (kWh): 1999: 368606.1562; Historiske produktionstal (kWh): 2000: 418792.9375; Historiske produktionstal (kWh): 2001: 338970.3086; Historiske produktionstal (kWh): 2002: 349335.5371; Historiske produktionstal (kWh): 2003: 338884.3066; Historiske produktionstal (kWh): 2004: 396748.6172; Historiske produktionstal (kWh): 2005: 384614.7676; Historiske produktionstal (kWh): 2006: 304705.6807; Historiske produktionstal (kWh): 2007: 426283.0664; Historiske produktionstal (kWh): 2008: 354482.2344; Historiske produktionstal (kWh): 2009: 309828.915; Historiske produktionstal (kWh): 2010: 339899.0076; Historiske produktionstal (kWh): 2011: 295655.0375
570715000000043512 | 1992-10-05 | 2011-08-29 | 200 | 26 | 30 | Wincon | W 200/26 | 661 | Holstebro | LAND | Landting Hgd., Ejsing | 1aa | 484659 | 6261950 | Stamdata | 1258 | Historiske produktionstal (kWh): 1992: 87512.6172; Historiske produktionstal (kWh): 1993: 426991.2188; Historiske produktionstal (kWh): 1994: 453612.625; Historiske produktionstal (kWh): 1995: 402206.625; Historiske produktionstal (kWh): 1996: 344569.5312; Historiske produktionstal (kWh): 1997: 420346.7812; Historiske produktionstal (kWh): 1998: 433142.7812; Historiske produktionstal (kWh): 1999: 368606.1562; Historiske produktionstal (kWh): 2000: 418792.9375; Historiske produktionstal (kWh): 2001: 338970.3086; Historiske produktionstal (kWh): 2002: 349335.5371; Historiske produktionstal (kWh): 2003: 338884.3066; Historiske produktionstal (kWh): 2004: 396748.6172; Historiske produktionstal (kWh): 2005: 384614.7676; Historiske produktionstal (kWh): 2006: 304705.6807; Historiske produktionstal (kWh): 2007: 426283.0664; Historiske produktionstal (kWh): 2008: 354482.2344; Historiske produktionstal (kWh): 2009: 309828.915; Historiske produktionstal (kWh): 2010: 339899.0076; Historiske produktionstal (kWh): 2011: 295655.0375
570715000000043529 | 1992-10-05 | 2011-08-29 | 200 | 26 | 30 | Wincon | W 200/26 | 661 | Holstebro | LAND | Landting Hgd., Ejsing | 1q | 484669 | 6262045 | Stamdata | 1258 | Historiske produktionstal (kWh): 1992: 87512.6172; Historiske produktionstal (kWh): 1993: 426991.2188; Historiske produktionstal (kWh): 1994: 453612.625; Historiske produktionstal (kWh): 1995: 402206.625; Historiske produktionstal (kWh): 1996: 344569.5312; Historiske produktionstal (kWh): 1997: 420346.7812; Historiske produktionstal (kWh): 1998: 433142.7812; Historiske produktionstal (kWh): 1999: 368606.1562; Historiske produktionstal (kWh): 2000: 418792.9375; Historiske produktionstal (kWh): 2001: 338970.3086; Historiske produktionstal (kWh): 2002: 349335.5371; Historiske produktionstal (kWh): 2003: 338884.3066; Historiske produktionstal (kWh): 2004: 396748.6172; Historiske produktionstal (kWh): 2005: 384614.7676; Historiske produktionstal (kWh): 2006: 304705.6807; Historiske produktionstal (kWh): 2007: 426283.0664; Historiske produktionstal (kWh): 2008: 354482.2344; Historiske produktionstal (kWh): 2009: 309828.915; Historiske produktionstal (kWh): 2010: 339899.0076; Historiske produktionstal (kWh): 2011: 295655.0375
570715000000043536 | 1982-07-01 | 2015-12-31 | 18 | 0.1 | 0.1 | Ukendt | Ukendt-Ukendt | 661 | Holstebro | Land |  |  | 486949.67 | 6259356.64 | GST, 18-02-2013 | [6 empty] | 5603 | 16305 | 16553 | 13012 | 16118 | 14241 | 15587 | 16342 | 16656 | 15324 | 15518 | 16183 | 17956 | 15022 | 14903 | 16944 | 12049 | 10192 | 11644 | 22212 | 34503 | 6245 | 7416.9999 | 7362.9999 | 8443 | 1198 | 467.03 | 476 | 0 | 0 | 0 | 0 | 0 | 0 | 0
570715000000043574 | 1987-01-16 | 2002-04-05 | 99 | 19 | 30.8 | Windmatic | 19 S | 661 | Holstebro | LAND | Ål By, Sahl | 4g | 486194 | 6262072 | Stamdata | 1263 | Historiske produktionstal (kWh): 1987: 175680; Historiske produktionstal (kWh): 1988: 209774; Historiske produktionstal (kWh): 1989: 219927; Historiske produktionstal (kWh): 1990: 224152; Historiske produktionstal (kWh): 1991: 206224; Historiske produktionstal (kWh): 1992: 171500; Historiske produktionstal (kWh): 1993: 196950; Historiske produktionstal (kWh): 1994: 196840; Historiske produktionstal (kWh): 1995: 184850; Historiske produktionstal (kWh): 1996: 174880; Historiske produktionstal (kWh): 1997: 218210; Historiske produktionstal (kWh): 1998: 220150; Historiske produktionstal (kWh): 1999: 190247; Historiske produktionstal (kWh): 2000: 199170; Historiske produktionstal (kWh): 2001: 166523; Historiske produktionstal (kWh): 2002: 75538
570715000000071041 | 2003-12-18 | 2014-09-10 | 11 | 13 | 18 | Gaia-Wind Ltd | Gaia 11 | 661 | Holstebro | Land |  |  | 489111.69 | 6250709.47 | GST, 18-02-2013 |  | Historiske produktionstal (kWh): 2003: 789; Historiske produktionstal (kWh): 2004: 9461; Historiske produktionstal (kWh): 2005: 8775; Historiske produktionstal (kWh): 2006: 8581; Historiske produktionstal (kWh): 2007: 9669; Historiske produktionstal (kWh): 2008: 8075; Historiske produktionstal (kWh): 2009: 14475; Historiske produktionstal (kWh): 2010: 17106; Historiske produktionstal (kWh): 2011: 20252; Historiske produktionstal (kWh): 2012: 19365; Historiske produktionstal (kWh): 2013: 16466.07; Historiske produktionstal (kWh): 2014: 3563.46
570715000000106767 | 2010-11-19 | 2015-10-16 | 11 | 13 | 18 | Gaia-Wind Ltd | Gaia 11 | 661 | Holstebro | Land |  |  | 489424.58 | 6268353.28 | GST, 18-02-2013 |  | Historiske produktionstal (kWh): 2010: 1293; Historiske produktionstal (kWh): 2011: 23690; Historiske produktionstal (kWh): 2012: 24569; Historiske produktionstal (kWh): 2013: 16861; Historiske produktionstal (kWh): 2014: 0; Historiske produktionstal (kWh): 2015: 0
571313134890188428 | 2017-10-25 | 2018-07-10 | 10 | 14 | 18 | Solid Wind Power A/S | SWP10-14TG20 | 661 | Holstebro | Land |  |  |  |  | Stamdata |  | Historiske produktionstal (kWh): 2017: 6930.55; Historiske produktionstal (kWh): 2018: 22335.71
570715000000036071 | 1981-12-15 | 2002-04-03 | 11 | 10 | 18 | Kuriant | KE 11 | 665 | Lemvig | LAND | Klosterheden, Gudum | 20g | 467251.82 | 6260060.58 | Stamdata | 40008080 | Historiske produktionstal (kWh): 1981: 0; Historiske produktionstal (kWh): 1982: 9250.4961; Historiske produktionstal (kWh): 1983: 11216.3418; Historiske produktionstal (kWh): 1984: 11387.2852; Historiske produktionstal (kWh): 1985: 8950.8301; Historiske produktionstal (kWh): 1986: 11087.6201; Historiske produktionstal (kWh): 1987: 9796.4014; Historiske produktionstal (kWh): 1988: 10722.7959; Historiske produktionstal (kWh): 1989: 11241.7646; Historiske produktionstal (kWh): 1990: 11457.6953; Historiske produktionstal (kWh): 1991: 10541.3184; Historiske produktionstal (kWh): 1992: 4859; Historiske produktionstal (kWh): 1993: 5960; Historiske produktionstal (kWh): 1994: 13038; Historiske produktionstal (kWh): 1995: 13939; Historiske produktionstal (kWh): 1996: 11938; Historiske produktionstal (kWh): 1997: 11723; Historiske produktionstal (kWh): 1998: 7727; Historiske produktionstal (kWh): 1999: 6071; Historiske produktionstal (kWh): 2000: 11191; Historiske produktionstal (kWh): 2001: 10503; Historiske produktionstal (kWh): 2002: 3640
570715000000036088 | 1983-02-15 | 2002-06-30 | 30 | 10 | 18 | BONUS | 30 kW | 665 | Lemvig | LAND | Gudum Præstegård, Gudum | 3a | 467542.03 | 6265215.18 | Stamdata | 40009078 | Historiske produktionstal (kWh): 1983: 12376.8564; Historiske produktionstal (kWh): 1984: 15078.584; Historiske produktionstal (kWh): 1985: 11852.3291; Historiske produktionstal (kWh): 1986: 14681.7793; Historiske produktionstal (kWh): 1987: 12972; Historiske produktionstal (kWh): 1988: 14198.6943; Historiske produktionstal (kWh): 1989: 14885.8926; Historiske produktionstal (kWh): 1990: 15171.8184; Historiske produktionstal (kWh): 1991: 13958.3896; Historiske produktionstal (kWh): 1992: 18228; Historiske produktionstal (kWh): 1993: 15991; Historiske produktionstal (kWh): 1994: 13893; Historiske produktionstal (kWh): 1995: 14058; Historiske produktionstal (kWh): 1996: 6598; Historiske produktionstal (kWh): 1997: 14096; Historiske produktionstal (kWh): 1998: 13051; Historiske produktionstal (kWh): 1999: 7403; Historiske produktionstal (kWh): 2000: 10079; Historiske produktionstal (kWh): 2001: 4273; Historiske produktionstal (kWh): 2002: 2638
570715000000036095 | 1986-11-15 | 2002-12-09 | 30 | 10 | 18 | Sonebjerg | 30-Sonebjerg | 665 | Lemvig | LAND | Bjerrum, Gudum | 2 | 466853.65 | 6265510.99 | Stamdata | 40010068 | Historiske produktionstal (kWh): 1986: 1385.1252; Historiske produktionstal (kWh): 1987: 14685.8311; Historiske produktionstal (kWh): 1988: 16074.5938; Historiske produktionstal (kWh): 1989: 16852.584; Historiske produktionstal (kWh): 1990: 17176.2852; Historiske produktionstal (kWh): 1991: 15802.541; Historiske produktionstal (kWh): 1992: 16600; Historiske produktionstal (kWh): 1993: 15980; Historiske produktionstal (kWh): 1994: 16970; Historiske produktionstal (kWh): 1995: 22960; Historiske produktionstal (kWh): 1996: 14310; Historiske produktionstal (kWh): 1997: 13080; Historiske produktionstal (kWh): 1998: 20850; Historiske produktionstal (kWh): 1999: 6330; Historiske produktionstal (kWh): 2000: 14460; Historiske produktionstal (kWh): 2001: 17960; Historiske produktionstal (kWh): 2002: 10640
570715000000036217 | 1984-10-15 | 2002-10-22 | 55 | 15 | 24 | Vestas Wind Systems A/S | V 55-15 | 665 | Lemvig | LAND | Den nordlige Del, Bøvling | 42g | 448282.09 | 6255312.94 | Stamdata | 40022027 | Historiske produktionstal (kWh): 1984: 31728; Historiske produktionstal (kWh): 1985: 149635; Historiske produktionstal (kWh): 1986: 185357; Historiske produktionstal (kWh): 1987: 163770.8125; Historiske produktionstal (kWh): 1988: 179257.75; Historiske produktionstal (kWh): 1989: 187933.6094; Historiske produktionstal (kWh): 1990: 191543.3906; Historiske produktionstal (kWh): 1991: 176223.9219; Historiske produktionstal (kWh): 1992: 186735; Historiske produktionstal (kWh): 1993: 171105; Historiske produktionstal (kWh): 1994: 176136; Historiske produktionstal (kWh): 1995: 171688; Historiske produktionstal (kWh): 1996: 142820; Historiske produktionstal (kWh): 1997: 149708; Historiske produktionstal (kWh): 1998: 173853; Historiske produktionstal (kWh): 1999: 156673; Historiske produktionstal (kWh): 2000: 172670; Historiske produktionstal (kWh): 2001: 143588; Historiske produktionstal (kWh): 2002: 134250
570715000000036262 | 1985-05-15 | 2002-07-24 | 55 | 15 | 24 | BONUS | 55/15 | 665 | Lemvig | LAND | Gudumkloster Hovedgård, Gudum | 1a | 466927.03 | 6264527.61 | Stamdata | 40025011 | Historiske produktionstal (kWh): 1985: 61552.5898; Historiske produktionstal (kWh): 1986: 130708.7109; Historiske produktionstal (kWh): 1987: 115486.9141; Historiske produktionstal (kWh): 1988: 126407.9062; Historiske produktionstal (kWh): 1989: 132525.8906; Historiske produktionstal (kWh): 1990: 135071.4219; Historiske produktionstal (kWh): 1991: 124268.5312; Historiske produktionstal (kWh): 1992: 133395; Historiske produktionstal (kWh): 1993: 127062; Historiske produktionstal (kWh): 1994: 106643; Historiske produktionstal (kWh): 1995: 118743; Historiske produktionstal (kWh): 1996: 105651; Historiske produktionstal (kWh): 1997: 122479; Historiske produktionstal (kWh): 1998: 132471; Historiske produktionstal (kWh): 1999: 96911; Historiske produktionstal (kWh): 2000: 113580; Historiske produktionstal (kWh): 2001: 85978; Historiske produktionstal (kWh): 2002: 60868
570715000000036279 | 1985-07-15 | 2002-07-29 | 75 | 17 | 22.5 | Windmatic | VM 17S 75 | 665 | Lemvig | LAND | Den sydlige Del, Nr. Nissum | 5d | 464672.13 | 6266536.48 | Stamdata | 40026015 | Historiske produktionstal (kWh): 1985: 66539.8906; Historiske produktionstal (kWh): 1986: 197819.1562; Historiske produktionstal (kWh): 1987: 174781.9531; Historiske produktionstal (kWh): 1988: 191310.1719; Historiske produktionstal (kWh): 1989: 200569.3281; Historiske produktionstal (kWh): 1990: 204421.8281; Historiske produktionstal (kWh): 1991: 188072.3594; Historiske produktionstal (kWh): 1992: 193613; Historiske produktionstal (kWh): 1993: 181210; Historiske produktionstal (kWh): 1994: 184655; Historiske produktionstal (kWh): 1995: 180099; Historiske produktionstal (kWh): 1996: 150436; Historiske produktionstal (kWh): 1997: 173760; Historiske produktionstal (kWh): 1998: 187540; Historiske produktionstal (kWh): 1999: 163240; Historiske produktionstal (kWh): 2000: 187710; Historiske produktionstal (kWh): 2001: 145420; Historiske produktionstal (kWh): 2002: 89880
570715000000036293 | 1985-10-15 | 2003-10-13 | 75 | 17 | 22.5 | Windmatic | VM 17S 75 | 665 | Lemvig | LAND | Den nordlige Del, Nr. Nissum | 6b | 462452.933 | 6268516.421 | Stamdata | 40027029 | Historiske produktionstal (kWh): 1985: 30605.668; Historiske produktionstal (kWh): 1986: 227472.0938; Historiske produktionstal (kWh): 1987: 200981.625; Historiske produktionstal (kWh): 1988: 219987.4062; Historiske produktionstal (kWh): 1989: 230634.5156; Historiske produktionstal (kWh): 1990: 235064.5; Historiske produktionstal (kWh): 1991: 216264.25; Historiske produktionstal (kWh): 1992: 220741.5; Historiske produktionstal (kWh): 1993: 223218.5; Historiske produktionstal (kWh): 1994: 221660.5; Historiske produktionstal (kWh): 1995: 213035.5; Historiske produktionstal (kWh): 1996: 170045.5; Historiske produktionstal (kWh): 1997: 202213.5; Historiske produktionstal (kWh): 1998: 213020.5; Historiske produktionstal (kWh): 1999: 179311.5; Historiske produktionstal (kWh): 2000: 200654.5; Historiske produktionstal (kWh): 2001: 167295.5; Historiske produktionstal (kWh): 2002: 169169; Historiske produktionstal (kWh): 2003: 94832
570715000000036309 | 1985-10-15 | 2003-10-13 | 75 | 17 | 22.5 | Windmatic | VM 17S 75 | 665 | Lemvig | LAND | Den nordlige Del, Nr. Nissum | 4b | 462215.17 | 6268606.643 | Stamdata | 40027029 | Historiske produktionstal (kWh): 1985: 30605.668; Historiske produktionstal (kWh): 1986: 227472.0938; Historiske produktionstal (kWh): 1987: 200981.625; Historiske produktionstal (kWh): 1988: 219987.4062; Historiske produktionstal (kWh): 1989: 230634.5156; Historiske produktionstal (kWh): 1990: 235064.5; Historiske produktionstal (kWh): 1991: 216264.25; Historiske produktionstal (kWh): 1992: 220741.5; Historiske produktionstal (kWh): 1993: 223218.5; Historiske produktionstal (kWh): 1994: 221660.5; Historiske produktionstal (kWh): 1995: 213035.5; Historiske produktionstal (kWh): 1996: 170045.5; Historiske produktionstal (kWh): 1997: 202213.5; Historiske produktionstal (kWh): 1998: 213020.5; Historiske produktionstal (kWh): 1999: 179311.5; Historiske produktionstal (kWh): 2000: 200654.5; Historiske produktionstal (kWh): 2001: 167295.5; Historiske produktionstal (kWh): 2002: 169169; Historiske produktionstal (kWh): 2003: 94832
570715000000036408 | 1987-02-15 | 2000-12-31 | 75 | 17 | 22.5 | Windmatic | VM 17S 75 | 665 | Lemvig | LAND | Den sydlige Del, Nr. Nissum | 26b,c | 462038.99 | 6267816.65 | Stamdata | 40033013 | Historiske produktionstal (kWh): 2001: 0; Historiske produktionstal (kWh): 2002: 0
570715000000036415 | 1987-02-15 | 2003-10-14 | 75 | 17 | 22.5 | Windmatic | VM 17S 75 | 665 | Lemvig | LAND | Brunsgård, Lemvig | 2a | 460539.075 | 6268577.077 | Stamdata | 40034012 | Historiske produktionstal (kWh): 1987: 182287.3125; Historiske produktionstal (kWh): 1988: 239430.3125; Historiske produktionstal (kWh): 1989: 251018.4375; Historiske produktionstal (kWh): 1990: 255839.9531; Historiske produktionstal (kWh): 1991: 235378.1094; Historiske produktionstal (kWh): 1992: 241303; Historiske produktionstal (kWh): 1993: 241932; Historiske produktionstal (kWh): 1994: 230261; Historiske produktionstal (kWh): 1995: 231072; Historiske produktionstal (kWh): 1996: 186706; Historiske produktionstal (kWh): 1997: 212095; Historiske produktionstal (kWh): 1998: 232792; Historiske produktionstal (kWh): 1999: 201743; Historiske produktionstal (kWh): 2000: 228143; Historiske produktionstal (kWh): 2001: 152484; Historiske produktionstal (kWh): 2002: 210993; Historiske produktionstal (kWh): 2003: 90985.9995
570715000000036453 | 1987-03-15 | 2003-10-14 | 150 | 23.8 | 30 | BONUS | 150 - MK lll | 665 | Lemvig | LAND | Den sydlige Del, Nr. Nissum | 2 | 461144.555 | 6267948.32 | Stamdata | 40036016 | Historiske produktionstal (kWh): 1987: 295677; Historiske produktionstal (kWh): 1988: 431516.5312; Historiske produktionstal (kWh): 1989: 452401.375; Historiske produktionstal (kWh): 1990: 461091; Historiske produktionstal (kWh): 1991: 424213.375; Historiske produktionstal (kWh): 1992: 370038; Historiske produktionstal (kWh): 1993: 233093; Historiske produktionstal (kWh): 1994: 256271; Historiske produktionstal (kWh): 1995: 414913; Historiske produktionstal (kWh): 1996: 340002; Historiske produktionstal (kWh): 1997: 400116; Historiske produktionstal (kWh): 1998: 414295; Historiske produktionstal (kWh): 1999: 379082; Historiske produktionstal (kWh): 2000: 420445; Historiske produktionstal (kWh): 2001: 348875; Historiske produktionstal (kWh): 2002: 355429; Historiske produktionstal (kWh): 2003: 248893
570715000000036477 | 1987-05-15 | 2002-11-11 | 130 | 21 | 26 | Nordtank | NTK 130 F-Nordtank | 665 | Lemvig | LAND | Den nordlige Del, Bøvling | 42g | 448091.93 | 6255437.32 | Stamdata | 40037021 | Historiske produktionstal (kWh): 1987: 182031.6094; Historiske produktionstal (kWh): 1988: 341563.5312; Historiske produktionstal (kWh): 1989: 358094.75; Historiske produktionstal (kWh): 1990: 364972.9688; Historiske produktionstal (kWh): 1991: 335782.75; Historiske produktionstal (kWh): 1992: 375734.5; Historiske produktionstal (kWh): 1993: 312253.5; Historiske produktionstal (kWh): 1994: 310584.5; Historiske produktionstal (kWh): 1995: 298460; Historiske produktionstal (kWh): 1996: 277835.5; Historiske produktionstal (kWh): 1997: 298576; Historiske produktionstal (kWh): 1998: 357291; Historiske produktionstal (kWh): 1999: 289730.5; Historiske produktionstal (kWh): 2000: 186401; Historiske produktionstal (kWh): 2001: 199427.5; Historiske produktionstal (kWh): 2002: 262113.5
570715000000036484 | 1987-05-15 | 2002-11-11 | 130 | 21 | 26 | Nordtank | NTK 130 F-Nordtank | 665 | Lemvig | LAND | Den nordlige Del, Bøvling | 42g | 448165.61 | 6255565.54 | Stamdata | 40037021 | Historiske produktionstal (kWh): 1987: 182031.6094; Historiske produktionstal (kWh): 1988: 341563.5312; Historiske produktionstal (kWh): 1989: 358094.75; Historiske produktionstal (kWh): 1990: 364972.9688; Historiske produktionstal (kWh): 1991: 335782.75; Historiske produktionstal (kWh): 1992: 375734.5; Historiske produktionstal (kWh): 1993: 312253.5; Historiske produktionstal (kWh): 1994: 310584.5; Historiske produktionstal (kWh): 1995: 298460; Historiske produktionstal (kWh): 1996: 277835.5; Historiske produktionstal (kWh): 1997: 298576; Historiske produktionstal (kWh): 1998: 357291; Historiske produktionstal (kWh): 1999: 289730.5; Historiske produktionstal (kWh): 2000: 186401; Historiske produktionstal (kWh): 2001: 199427.5; Historiske produktionstal (kWh): 2002: 262113.5
570715000000036606 | 1988-02-15 | 2002-10-22 | 90 | 19 | 24 | Vestas Wind Systems A/S | V 19-90 | 665 | Lemvig | LAND | Den nordlige Del, Bøvling | 42g | 448102.26 | 6255267.08 | Stamdata | 40042020 | Historiske produktionstal (kWh): 1988: 200441.3281; Historiske produktionstal (kWh): 1989: 252170.9219; Historiske produktionstal (kWh): 1990: 257014.5781; Historiske produktionstal (kWh): 1991: 236458.7812; Historiske produktionstal (kWh): 1992: 258356; Historiske produktionstal (kWh): 1993: 235168; Historiske produktionstal (kWh): 1994: 245831; Historiske produktionstal (kWh): 1995: 242640; Historiske produktionstal (kWh): 1996: 199114; Historiske produktionstal (kWh): 1997: 216931; Historiske produktionstal (kWh): 1998: 232942; Historiske produktionstal (kWh): 1999: 169817; Historiske produktionstal (kWh): 2000: 214679; Historiske produktionstal (kWh): 2001: 198792; Historiske produktionstal (kWh): 2002: 177874
570715000000036651 | 1988-01-15 | 2009-12-02 | 200 | 25 | 30 | Vestas Wind Systems A/S | V 25-200 | 665 | Lemvig | LAND | Dal Anneksgård, Fabjerg | 14a | 460470.539 | 6264110.529 | Stamdata | 40046008 | Historiske produktionstal (kWh): 1988: 194474.1875; Historiske produktionstal (kWh): 1989: 489327.5625; Historiske produktionstal (kWh): 1990: 498726.4688; Historiske produktionstal (kWh): 1991: 458838.7812; Historiske produktionstal (kWh): 1992: 479207; Historiske produktionstal (kWh): 1993: 442838; Historiske produktionstal (kWh): 1994: 456904; Historiske produktionstal (kWh): 1995: 435748; Historiske produktionstal (kWh): 1996: 385352; Historiske produktionstal (kWh): 1997: 423973; Historiske produktionstal (kWh): 1998: 456507; Historiske produktionstal (kWh): 1999: 391168; Historiske produktionstal (kWh): 2000: 434949; Historiske produktionstal (kWh): 2001: 364644; Historiske produktionstal (kWh): 2002: 377837; Historiske produktionstal (kWh): 2003: 336209; Historiske produktionstal (kWh): 2004: 383210; Historiske produktionstal (kWh): 2005: 343126; Historiske produktionstal (kWh): 2006: 320886; Historiske produktionstal (kWh): 2007: 433992; Historiske produktionstal (kWh): 2008: 382858; Historiske produktionstal (kWh): 2009: 315661
570715000000036675 | 1989-10-15 | 2002-07-12 | 100 | 20 | 24 | Vestas Wind Systems A/S | V 20-100 | 665 | Lemvig | LAND | Krogsgård, Gudum | 2a | 465719.37 | 6265418.15 | Stamdata | 40048086 | Historiske produktionstal (kWh): 1989: 30000; Historiske produktionstal (kWh): 1990: 250000; Historiske produktionstal (kWh): 1991: 241423; Historiske produktionstal (kWh): 1992: 255838; Historiske produktionstal (kWh): 1993: 248500; Historiske produktionstal (kWh): 1994: 259923; Historiske produktionstal (kWh): 1995: 246908; Historiske produktionstal (kWh): 1996: 197700; Historiske produktionstal (kWh): 1997: 231659; Historiske produktionstal (kWh): 1998: 248570; Historiske produktionstal (kWh): 1999: 211790; Historiske produktionstal (kWh): 2000: 234779; Historiske produktionstal (kWh): 2001: 192860; Historiske produktionstal (kWh): 2002: 118780
570715000000036699 | 1989-11-15 | 2003-10-14 | 150 | 23 | 30 | BONUS | 150/30 kW | 665 | Lemvig | LAND | Den sydlige Del, Nr. Nissum | 14m | 464293.112 | 6266143.709 | Stamdata | 40049087 | Historiske produktionstal (kWh): 1989: 36035.8086; Historiske produktionstal (kWh): 1990: 440735.7188; Historiske produktionstal (kWh): 1991: 405486.0625; Historiske produktionstal (kWh): 1992: 427050; Historiske produktionstal (kWh): 1993: 392650; Historiske produktionstal (kWh): 1994: 403200; Historiske produktionstal (kWh): 1995: 396850; Historiske produktionstal (kWh): 1996: 323200; Historiske produktionstal (kWh): 1997: 368050; Historiske produktionstal (kWh): 1998: 400605; Historiske produktionstal (kWh): 1999: 354038; Historiske produktionstal (kWh): 2000: 388346; Historiske produktionstal (kWh): 2001: 329796; Historiske produktionstal (kWh): 2002: 342262; Historiske produktionstal (kWh): 2003: 237393.5
570715000000036705 | 1989-11-15 | 2003-10-14 | 150 | 23 | 30 | BONUS | 150/30 kW | 665 | Lemvig | LAND | Den sydlige Del, Nr. Nissum | 14n | 464474.827 | 6266106.355 | Stamdata | 40049087 | Historiske produktionstal (kWh): 1989: 36035.8086; Historiske produktionstal (kWh): 1990: 440735.7188; Historiske produktionstal (kWh): 1991: 405486.0625; Historiske produktionstal (kWh): 1992: 427050; Historiske produktionstal (kWh): 1993: 392650; Historiske produktionstal (kWh): 1994: 403200; Historiske produktionstal (kWh): 1995: 396850; Historiske produktionstal (kWh): 1996: 323200; Historiske produktionstal (kWh): 1997: 368050; Historiske produktionstal (kWh): 1998: 400605; Historiske produktionstal (kWh): 1999: 354038; Historiske produktionstal (kWh): 2000: 388346; Historiske produktionstal (kWh): 2001: 329796; Historiske produktionstal (kWh): 2002: 342262; Historiske produktionstal (kWh): 2003: 237393.5
570715000000036729 | 1987-05-15 | 2002-11-07 | 95 | 19.4 | 24.5 | BONUS | 95-22 | 665 | Lemvig | LAND | Den sydlige Del, Harboør | 47d | 449058.289 | 6274035.161 | Stamdata | 40050051 | Historiske produktionstal (kWh): 1987: 165492; Historiske produktionstal (kWh): 1988: 310529.625; Historiske produktionstal (kWh): 1989: 325558.875; Historiske produktionstal (kWh): 1990: 331812.2812; Historiske produktionstal (kWh): 1991: 305274.0938; Historiske produktionstal (kWh): 1992: 314934.6875; Historiske produktionstal (kWh): 1993: 305938.7812; Historiske produktionstal (kWh): 1994: 306210.2188; Historiske produktionstal (kWh): 1995: 293743.875; Historiske produktionstal (kWh): 1996: 253669.3906; Historiske produktionstal (kWh): 1997: 267531.625; Historiske produktionstal (kWh): 1998: 309765.7188; Historiske produktionstal (kWh): 1999: 261127.4688; Historiske produktionstal (kWh): 2000: 287710.7812; Historiske produktionstal (kWh): 2001: 302232.627; Historiske produktionstal (kWh): 2002: 382323; Historiske produktionstal (kWh): 2010: 257097.4923; Historiske produktionstal (kWh): 2011: 296506.4507; Historiske produktionstal (kWh): 2012: 276485.2893
570715000000036736 | 1987-05-15 | 2002-11-07 | 95 | 19.4 | 24.5 | BONUS | 95-22 | 665 | Lemvig | LAND | Den sydlige Del, Harboør | 47d | 449050.647 | 6273941.945 | Stamdata | 40050051 | Historiske produktionstal (kWh): 1987: 165492; Historiske produktionstal (kWh): 1988: 310529.625; Historiske produktionstal (kWh): 1989: 325558.875; Historiske produktionstal (kWh): 1990: 331812.2812; Historiske produktionstal (kWh): 1991: 305274.0938; Historiske produktionstal (kWh): 1992: 314934.6875; Historiske produktionstal (kWh): 1993: 305938.7812; Historiske produktionstal (kWh): 1994: 306210.2188; Historiske produktionstal (kWh): 1995: 293743.875; Historiske produktionstal (kWh): 1996: 253669.3906; Historiske produktionstal (kWh): 1997: 267531.625; Historiske produktionstal (kWh): 1998: 309765.7188; Historiske produktionstal (kWh): 1999: 261127.4688; Historiske produktionstal (kWh): 2000: 287710.7812; Historiske produktionstal (kWh): 2001: 302232.627; Historiske produktionstal (kWh): 2002: 382323; Historiske produktionstal (kWh): 2010: 257097.4923; Historiske produktionstal (kWh): 2011: 296506.4507; Historiske produktionstal (kWh): 2012: 276485.2893
570715000000036743 | 1987-10-15 | 2002-11-07 | 150 | 23 | 24.5 | BONUS | 150/30 kW | 665 | Lemvig | LAND | Den sydlige Del, Harboør | 47d | 449036.893 | 6273786.029 | Stamdata | 40050051 | Historiske produktionstal (kWh): 1987: 74658; Historiske produktionstal (kWh): 1988: 490309.9375; Historiske produktionstal (kWh): 1989: 514040.3125; Historiske produktionstal (kWh): 1990: 523914; Historiske produktionstal (kWh): 1991: 482011.75; Historiske produktionstal (kWh): 1992: 497265.3125; Historiske produktionstal (kWh): 1993: 483061.2188; Historiske produktionstal (kWh): 1994: 483489.7812; Historiske produktionstal (kWh): 1995: 463806.125; Historiske produktionstal (kWh): 1996: 400530.625; Historiske produktionstal (kWh): 1997: 422418.375; Historiske produktionstal (kWh): 1998: 489103.7812; Historiske produktionstal (kWh): 1999: 412306.5312; Historiske produktionstal (kWh): 2000: 454280.2188; Historiske produktionstal (kWh): 2001: 338644.873; Historiske produktionstal (kWh): 2002: 382323; Historiske produktionstal (kWh): 2010: 405943.4102; Historiske produktionstal (kWh): 2011: 468168.08; Historiske produktionstal (kWh): 2012: 436555.72
570715000000036774 | 1988-03-15 | 2003-10-14 | 150 | 23 | 24.5 | BONUS | 150 kW | 665 | Lemvig | LAND | Den vestlige Del, Dybe | 30a | 447767.007 | 6265206.889 | Stamdata | 40051063 | Historiske produktionstal (kWh): 1988: 405131.125; Historiske produktionstal (kWh): 1989: 566318.5625; Historiske produktionstal (kWh): 1990: 577196.3125; Historiske produktionstal (kWh): 1991: 531032.6875; Historiske produktionstal (kWh): 1992: 544675; Historiske produktionstal (kWh): 1993: 517920; Historiske produktionstal (kWh): 1994: 525940; Historiske produktionstal (kWh): 1995: 513375; Historiske produktionstal (kWh): 1996: 434540; Historiske produktionstal (kWh): 1997: 474770; Historiske produktionstal (kWh): 1998: 521153; Historiske produktionstal (kWh): 1999: 479821.5; Historiske produktionstal (kWh): 2000: 509001.5; Historiske produktionstal (kWh): 2001: 456009.5; Historiske produktionstal (kWh): 2002: 480894; Historiske produktionstal (kWh): 2003: 328293
570715000000036781 | 1988-03-15 | 2003-10-14 | 150 | 23 | 24.5 | BONUS | 150 kW | 665 | Lemvig | LAND | Den vestlige Del, Dybe | 30a | 447930.169 | 6265297.139 | Stamdata | 40051063 | Historiske produktionstal (kWh): 1988: 405131.125; Historiske produktionstal (kWh): 1989: 566318.5625; Historiske produktionstal (kWh): 1990: 577196.3125; Historiske produktionstal (kWh): 1991: 531032.6875; Historiske produktionstal (kWh): 1992: 544675; Historiske produktionstal (kWh): 1993: 517920; Historiske produktionstal (kWh): 1994: 525940; Historiske produktionstal (kWh): 1995: 513375; Historiske produktionstal (kWh): 1996: 434540; Historiske produktionstal (kWh): 1997: 474770; Historiske produktionstal (kWh): 1998: 521153; Historiske produktionstal (kWh): 1999: 479821.5; Historiske produktionstal (kWh): 2000: 509001.5; Historiske produktionstal (kWh): 2001: 456009.5; Historiske produktionstal (kWh): 2002: 480894; Historiske produktionstal (kWh): 2003: 328293
570715000000036804 | 1987-09-15 | 2002-11-15 | 90 | 19 | 24.5 | Vestas Wind Systems A/S | V 19-90 | 665 | Lemvig | LAND | Den sydøstlige Del, Harboøre | 54ag | 448122.13 | 6272521.05 | Stamdata | 40052054 | Historiske produktionstal (kWh): 1987: 60881.0547; Historiske produktionstal (kWh): 1988: 266553.0312; Historiske produktionstal (kWh): 1989: 279453.8438; Historiske produktionstal (kWh): 1990: 284821.5625; Historiske produktionstal (kWh): 1991: 262041.7812; Historiske produktionstal (kWh): 1992: 276137.5; Historiske produktionstal (kWh): 1993: 258510; Historiske produktionstal (kWh): 1994: 260320; Historiske produktionstal (kWh): 1995: 256232.5; Historiske produktionstal (kWh): 1996: 216902.5; Historiske produktionstal (kWh): 1997: 234672.5; Historiske produktionstal (kWh): 1998: 258530.5; Historiske produktionstal (kWh): 1999: 224945.75; Historiske produktionstal (kWh): 2000: 245131.75; Historiske produktionstal (kWh): 2001: 211511.75; Historiske produktionstal (kWh): 2002: 192289.75
570715000000036811 | 1987-09-15 | 2002-11-15 | 90 | 19 | 24.5 | Vestas Wind Systems A/S | V 19-90 | 665 | Lemvig | LAND | Den sydøstlige Del, Harboøre | 54a | 448273.51 | 6272469.85 | Stamdata | 40052054 | Historiske produktionstal (kWh): 1987: 60881.0547; Historiske produktionstal (kWh): 1988: 266553.0312; Historiske produktionstal (kWh): 1989: 279453.8438; Historiske produktionstal (kWh): 1990: 284821.5625; Historiske produktionstal (kWh): 1991: 262041.7812; Historiske produktionstal (kWh): 1992: 276137.5; Historiske produktionstal (kWh): 1993: 258510; Historiske produktionstal (kWh): 1994: 260320; Historiske produktionstal (kWh): 1995: 256232.5; Historiske produktionstal (kWh): 1996: 216902.5; Historiske produktionstal (kWh): 1997: 234672.5; Historiske produktionstal (kWh): 1998: 258530.5; Historiske produktionstal (kWh): 1999: 224945.75; Historiske produktionstal (kWh): 2000: 245131.75; Historiske produktionstal (kWh): 2001: 211511.75; Historiske produktionstal (kWh): 2002: 192289.75
570715000000036828 | 1987-09-15 | 2002-11-15 | 90 | 19 | 24.5 | Vestas Wind Systems A/S | V 19-90 | 665 | Lemvig | LAND | Den sydøstlige Del, Harboøre | 54a | 448425.56 | 6272420.17 | Stamdata | 40052054 | Historiske produktionstal (kWh): 1987: 60881.0547; Historiske produktionstal (kWh): 1988: 266553.0312; Historiske produktionstal (kWh): 1989: 279453.8438; Historiske produktionstal (kWh): 1990: 284821.5625; Historiske produktionstal (kWh): 1991: 262041.7812; Historiske produktionstal (kWh): 1992: 276137.5; Historiske produktionstal (kWh): 1993: 258510; Historiske produktionstal (kWh): 1994: 260320; Historiske produktionstal (kWh): 1995: 256232.5; Historiske produktionstal (kWh): 1996: 216902.5; Historiske produktionstal (kWh): 1997: 234672.5; Historiske produktionstal (kWh): 1998: 258530.5; Historiske produktionstal (kWh): 1999: 224945.75; Historiske produktionstal (kWh): 2000: 245131.75; Historiske produktionstal (kWh): 2001: 211511.75; Historiske produktionstal (kWh): 2002: 192289.75
570715000000036835 | 1987-09-15 | 2002-11-15 | 90 | 19 | 24.5 | Vestas Wind Systems A/S | V 19-90 | 665 | Lemvig | LAND | Den sydøstlige Del, Harboøre | 54a | 448577.57 | 6272370.06 | Stamdata | 40052054 | Historiske produktionstal (kWh): 1987: 60881.0547; Historiske produktionstal (kWh): 1988: 266553.0312; Historiske produktionstal (kWh): 1989: 279453.8438; Historiske produktionstal (kWh): 1990: 284821.5625; Historiske produktionstal (kWh): 1991: 262041.7812; Historiske produktionstal (kWh): 1992: 276137.5; Historiske produktionstal (kWh): 1993: 258510; Historiske produktionstal (kWh): 1994: 260320; Historiske produktionstal (kWh): 1995: 256232.5; Historiske produktionstal (kWh): 1996: 216902.5; Historiske produktionstal (kWh): 1997: 234672.5; Historiske produktionstal (kWh): 1998: 258530.5; Historiske produktionstal (kWh): 1999: 224945.75; Historiske produktionstal (kWh): 2000: 245131.75; Historiske produktionstal (kWh): 2001: 211511.75; Historiske produktionstal (kWh): 2002: 192289.75
570715000000036842 | 1986-07-15 | 2003-10-17 | 95 | 19.4 | 24 | BONUS | 95-BONUS | 665 | Lemvig | LAND | Præstegården, Vandborg | 1f | 448544.635 | 6267315.061 | Stamdata | 40053047 | Historiske produktionstal (kWh): 1986: 153748.1406; Historiske produktionstal (kWh): 1987: 326023.8438; Historiske produktionstal (kWh): 1988: 356854.2188; Historiske produktionstal (kWh): 1989: 374125.5; Historiske produktionstal (kWh): 1990: 381311.6562; Historiske produktionstal (kWh): 1991: 350814.6875; Historiske produktionstal (kWh): 1992: 342740; Historiske produktionstal (kWh): 1993: 299600; Historiske produktionstal (kWh): 1994: 369030; Historiske produktionstal (kWh): 1995: 362290; Historiske produktionstal (kWh): 1996: 298860; Historiske produktionstal (kWh): 1997: 321960; Historiske produktionstal (kWh): 1998: 362880; Historiske produktionstal (kWh): 1999: 302227; Historiske produktionstal (kWh): 2000: 323094; Historiske produktionstal (kWh): 2001: 271310; Historiske produktionstal (kWh): 2002: 292156; Historiske produktionstal (kWh): 2003: 205124
570715000000036859 | 1989-07-15 | 2003-10-15 | 150 | 23 | 24.5 | BONUS | 150 kW | 665 | Lemvig | LAND | Præstegården, Vandborg | 57 | 450987.785 | 6265886.266 | Stamdata | 40054062 | Historiske produktionstal (kWh): 1989: 207890.7031; Historiske produktionstal (kWh): 1990: 508521.1875; Historiske produktionstal (kWh): 1991: 467850.125; Historiske produktionstal (kWh): 1992: 488630; Historiske produktionstal (kWh): 1993: 457460; Historiske produktionstal (kWh): 1994: 473750; Historiske produktionstal (kWh): 1995: 455670; Historiske produktionstal (kWh): 1996: 395970; Historiske produktionstal (kWh): 1997: 434370; Historiske produktionstal (kWh): 1998: 477585; Historiske produktionstal (kWh): 1999: 425361; Historiske produktionstal (kWh): 2000: 368117; Historiske produktionstal (kWh): 2001: 368029; Historiske produktionstal (kWh): 2002: 304722; Historiske produktionstal (kWh): 2003: 265622
570715000000036873 | 1987-10-15 | 2002-07-29 | 150 | 23 | 24.5 | BONUS | 150/30 kW | 665 | Lemvig | LAND | Enlige Gårde, Lomborg | 43 | 452345.5 | 6263345.39 | Stamdata | 40055058 | Historiske produktionstal (kWh): 1987: 64866; Historiske produktionstal (kWh): 1988: 425995.5; Historiske produktionstal (kWh): 1989: 446613; Historiske produktionstal (kWh): 1990: 455191.6562; Historiske produktionstal (kWh): 1991: 418785.8438; Historiske produktionstal (kWh): 1992: 440433.3438; Historiske produktionstal (kWh): 1993: 417900; Historiske produktionstal (kWh): 1994: 421700; Historiske produktionstal (kWh): 1995: 409166.6562; Historiske produktionstal (kWh): 1996: 348800; Historiske produktionstal (kWh): 1997: 376600; Historiske produktionstal (kWh): 1998: 418974.6562; Historiske produktionstal (kWh): 1999: 356558.6562; Historiske produktionstal (kWh): 2000: 375766.6562; Historiske produktionstal (kWh): 2001: 345668.668; Historiske produktionstal (kWh): 2002: 232506.668
570715000000036880 | 1987-10-15 | 2002-07-29 | 150 | 23 | 24.5 | BONUS | 150/30 kW | 665 | Lemvig | LAND | Enlige Gårde, Lomborg | 43 | 452421.29 | 6263366.54 | Stamdata | 40055058 | Historiske produktionstal (kWh): 1987: 64866; Historiske produktionstal (kWh): 1988: 425995.5625; Historiske produktionstal (kWh): 1989: 446613; Historiske produktionstal (kWh): 1990: 455191.6562; Historiske produktionstal (kWh): 1991: 418785.8438; Historiske produktionstal (kWh): 1992: 440433.3438; Historiske produktionstal (kWh): 1993: 417900; Historiske produktionstal (kWh): 1994: 421700; Historiske produktionstal (kWh): 1995: 409166.6562; Historiske produktionstal (kWh): 1996: 348800; Historiske produktionstal (kWh): 1997: 376600; Historiske produktionstal (kWh): 1998: 418974.6562; Historiske produktionstal (kWh): 1999: 356558.6562; Historiske produktionstal (kWh): 2000: 375766.6562; Historiske produktionstal (kWh): 2001: 345668.668; Historiske produktionstal (kWh): 2002: 232506.668
570715000000036897 | 1989-10-15 | 2002-07-29 | 150 | 23 | 24.5 | BONUS | 150/30 kW | 665 | Lemvig | LAND | Enlige Gårde, Lomborg | 43 | 452353.71 | 6263441.26 | Stamdata | 40055058 | Historiske produktionstal (kWh): 1989: 74436; Historiske produktionstal (kWh): 1990: 455191.6562; Historiske produktionstal (kWh): 1991: 418785.8438; Historiske produktionstal (kWh): 1992: 440433.3438; Historiske produktionstal (kWh): 1993: 417900; Historiske produktionstal (kWh): 1994: 421700; Historiske produktionstal (kWh): 1995: 409166.6562; Historiske produktionstal (kWh): 1996: 348800; Historiske produktionstal (kWh): 1997: 376600; Historiske produktionstal (kWh): 1998: 418974.6562; Historiske produktionstal (kWh): 1999: 356558.6562; Historiske produktionstal (kWh): 2000: 375766.6562; Historiske produktionstal (kWh): 2001: 345668.668; Historiske produktionstal (kWh): 2002: 232506.668
570715000000036903 | 1986-10-15 | 2002-07-29 | 75 | 17 | 23 | Windmatic | VM 17 S | 665 | Lemvig | LAND | Enlige Gårde, Lomborg | 5a | 453324.54 | 6262496.59 | Stamdata | 40057048 | Historiske produktionstal (kWh): 1986: 37794.2148; Historiske produktionstal (kWh): 1987: 200357.1406; Historiske produktionstal (kWh): 1988: 219303.875; Historiske produktionstal (kWh): 1989: 229917.8906; Historiske produktionstal (kWh): 1990: 234334.125; Historiske produktionstal (kWh): 1991: 215592.2812; Historiske produktionstal (kWh): 1992: 230670; Historiske produktionstal (kWh): 1993: 210290; Historiske produktionstal (kWh): 1994: 214950; Historiske produktionstal (kWh): 1995: 208020; Historiske produktionstal (kWh): 1996: 162700; Historiske produktionstal (kWh): 1997: 192730; Historiske produktionstal (kWh): 1998: 214940; Historiske produktionstal (kWh): 1999: 191520; Historiske produktionstal (kWh): 2000: 212520; Historiske produktionstal (kWh): 2001: 166950; Historiske produktionstal (kWh): 2002: 115330
570715000000036910 | 1988-06-15 | 2009-12-02 | 200 | 25 | 30 | Vestas Wind Systems A/S | V 25-200 | 665 | Lemvig | LAND | Vadskjærgård Hdg., Tørring | 53b | 454429.12 | 6266774.56 | GST, 18-02-2013 | 40058065 | Historiske produktionstal (kWh): 1988: 302168.125; Historiske produktionstal (kWh): 1989: 633585.3125; Historiske produktionstal (kWh): 1990: 645755.125; Historiske produktionstal (kWh): 1991: 594108.25; Historiske produktionstal (kWh): 1992: 600490; Historiske produktionstal (kWh): 1993: 430880; Historiske produktionstal (kWh): 1994: 576760; Historiske produktionstal (kWh): 1995: 561310; Historiske produktionstal (kWh): 1996: 495010; Historiske produktionstal (kWh): 1997: 536690; Historiske produktionstal (kWh): 1998: 586723; Historiske produktionstal (kWh): 1999: 531127; Historiske produktionstal (kWh): 2000: 565000; Historiske produktionstal (kWh): 2001: 484069; Historiske produktionstal (kWh): 2002: 518765; Historiske produktionstal (kWh): 2003: 469025; Historiske produktionstal (kWh): 2004: 528663; Historiske produktionstal (kWh): 2005: 531316; Historiske produktionstal (kWh): 2006: 460161; Historiske produktionstal (kWh): 2007: 583890; Historiske produktionstal (kWh): 2008: 527681; Historiske produktionstal (kWh): 2009: 447754
570715000000036934 | 1988-06-15 | 2003-10-17 | 99 | 19.1 | 30 | Windmatic | VM 19 S | 665 | Lemvig | LAND | Vadskærgård Hdg., Tørring | 52a | 453982.985 | 6266946.06 | Stamdata | 40059059 | Historiske produktionstal (kWh): 1988: 148304.3594; Historiske produktionstal (kWh): 1989: 310964.1875; Historiske produktionstal (kWh): 1990: 316937.125; Historiske produktionstal (kWh): 1991: 291588.7812; Historiske produktionstal (kWh): 1992: 308085; Historiske produktionstal (kWh): 1993: 282390; Historiske produktionstal (kWh): 1994: 289010; Historiske produktionstal (kWh): 1995: 275625; Historiske produktionstal (kWh): 1996: 226460; Historiske produktionstal (kWh): 1997: 264645; Historiske produktionstal (kWh): 1998: 294830.5; Historiske produktionstal (kWh): 1999: 259364.5; Historiske produktionstal (kWh): 2000: 284750; Historiske produktionstal (kWh): 2001: 238059.5; Historiske produktionstal (kWh): 2002: 255415.5; Historiske produktionstal (kWh): 2003: 163107
570715000000036941 | 1988-06-15 | 2003-10-17 | 99 | 19.1 | 30 | Windmatic | VM 19 S | 665 | Lemvig | LAND | Vadskærgård Hdg., Tørring | 52a | 453961.4 | 6266875.641 | Stamdata | 40059059 | Historiske produktionstal (kWh): 1988: 148304.3594; Historiske produktionstal (kWh): 1989: 310964.1875; Historiske produktionstal (kWh): 1990: 316937.125; Historiske produktionstal (kWh): 1991: 291588.7812; Historiske produktionstal (kWh): 1992: 308085; Historiske produktionstal (kWh): 1993: 282390; Historiske produktionstal (kWh): 1994: 289010; Historiske produktionstal (kWh): 1995: 275625; Historiske produktionstal (kWh): 1996: 226460; Historiske produktionstal (kWh): 1997: 264645; Historiske produktionstal (kWh): 1998: 294830.5; Historiske produktionstal (kWh): 1999: 259364.5; Historiske produktionstal (kWh): 2000: 284750; Historiske produktionstal (kWh): 2001: 238059.5; Historiske produktionstal (kWh): 2002: 255415.5; Historiske produktionstal (kWh): 2003: 163107
570715000000036958 | 1985-12-15 | 2003-10-14 | 75 | 17 | 22.5 | Windmatic | VM 17 S | 665 | Lemvig | LAND | Enlige Gårde, Lomborg | 10a | 452202.274 | 6261855.358 | Stamdata | 40060046 | Historiske produktionstal (kWh): 1985: 0; Historiske produktionstal (kWh): 1986: 222986.7656; Historiske produktionstal (kWh): 1987: 197018.6406; Historiske produktionstal (kWh): 1988: 215649.6719; Historiske produktionstal (kWh): 1989: 226086.8281; Historiske produktionstal (kWh): 1990: 230429.4688; Historiske produktionstal (kWh): 1991: 211999.9219; Historiske produktionstal (kWh): 1992: 226380; Historiske produktionstal (kWh): 1993: 212390; Historiske produktionstal (kWh): 1994: 214580; Historiske produktionstal (kWh): 1995: 202820; Historiske produktionstal (kWh): 1996: 148190; Historiske produktionstal (kWh): 1997: 188220; Historiske produktionstal (kWh): 1998: 212460; Historiske produktionstal (kWh): 1999: 125730; Historiske produktionstal (kWh): 2000: 217980; Historiske produktionstal (kWh): 2001: 161320; Historiske produktionstal (kWh): 2002: 178600; Historiske produktionstal (kWh): 2003: 129460.001
570715000000036965 | 1989-03-15 | 2003-10-21 | 150 | 23 | 30 | BONUS | 150 kW | 665 | Lemvig | LAND | Ramme Hovedgård, Ramme | 11a | 451311.086 | 6258727.109 | Stamdata | 40061061 | Historiske produktionstal (kWh): 1989: 345135.0625; Historiske produktionstal (kWh): 1990: 469019.125; Historiske produktionstal (kWh): 1991: 431507.4062; Historiske produktionstal (kWh): 1992: 476860; Historiske produktionstal (kWh): 1993: 434110; Historiske produktionstal (kWh): 1994: 443730; Historiske produktionstal (kWh): 1995: 418680; Historiske produktionstal (kWh): 1996: 342040; Historiske produktionstal (kWh): 1997: 378000; Historiske produktionstal (kWh): 1998: 434050; Historiske produktionstal (kWh): 1999: 376305; Historiske produktionstal (kWh): 2000: 373394; Historiske produktionstal (kWh): 2001: 359309; Historiske produktionstal (kWh): 2002: 336372; Historiske produktionstal (kWh): 2003: 256648
570715000000036972 | 1984-06-15 | 2003-10-16 | 15 | 10 | 18 | Kuriant | KE 18/4 EH-Kuriant | 665 | Lemvig | LAND | Ferring By, Ferring | 41c | 447201.01 | 6264862.619 | Stamdata | 40063092 | Historiske produktionstal (kWh): 1984: 21681.8027; Historiske produktionstal (kWh): 1985: 34085.4102; Historiske produktionstal (kWh): 1986: 42222.4609; Historiske produktionstal (kWh): 1987: 37305.4062; Historiske produktionstal (kWh): 1988: 40833.1836; Historiske produktionstal (kWh): 1989: 42809.457; Historiske produktionstal (kWh): 1990: 43631.7344; Historiske produktionstal (kWh): 1991: 40142.1055; Historiske produktionstal (kWh): 1992: 40440; Historiske produktionstal (kWh): 1993: 42195; Historiske produktionstal (kWh): 1994: 2742; Historiske produktionstal (kWh): 1995: 7950; Historiske produktionstal (kWh): 1996: 36135; Historiske produktionstal (kWh): 1997: 31195; Historiske produktionstal (kWh): 1998: 38265; Historiske produktionstal (kWh): 1999: 43048; Historiske produktionstal (kWh): 2000: 52752; Historiske produktionstal (kWh): 2001: 49100; Historiske produktionstal (kWh): 2002: 4091; Historiske produktionstal (kWh): 2003: 0
570715000000036996 | 1990-04-15 | 2016-07-20 | 225 | 27 | 30.9 | Vestas Wind Systems A/S | V 27-225 | 665 | Lemvig | LAND | Den sydlige Del, Harboøre | 22c | 449428.13 | 6276313.42 | GST, 18-02-2013 | 40066001 | [13 empty] | 576431 | 795493.375 | 819033.3125 | 755033.3125 | 782733.3125 | 760566.6875 | 669933.3125 | 721933.3125 | 803985.6875 | 712933.3125 | 741641 | 655025.9922 | 720829.6641 | 622930.0039 | 719383.0078 | 693626.332 | 627971.3281 | 779243.0039 | 711749.3281 | 651726.0039 | 642918.9987 | 714368 | 738891.3333 | 664908.0133 | 625911.98 | 727465.56 | 356890.3067
570715000000037009 | 1990-04-15 | 2016-07-20 | 225 | 27 | 30.9 | Vestas Wind Systems A/S | V 27-225 | 665 | Lemvig | LAND | Den sydlige Del, Harboøre | 22c | 449309.06 | 6276412.29 | GST, 18-02-2013 | 40066001 | [13 empty] | 576431 | 795493.375 | 819033.3125 | 755033.3125 | 782733.3125 | 760566.6875 | 669933.3125 | 721933.3125 | 803985.6875 | 712933.3125 | 741641 | 655025.9922 | 720829.6641 | 622930.0039 | 719383.0078 | 693626.332 | 627971.3281 | 779243.0039 | 711749.3281 | 651726.0039 | 642918.9987 | 714368 | 738891.3333 | 664908.0133 | 625911.98 | 727465.56 | 356890.3067
570715000000037016 | 1990-04-15 | 2016-07-20 | 225 | 27 | 30.9 | Vestas Wind Systems A/S | V 27-225 | 665 | Lemvig | LAND | Den sydlige Del, Harboøre | 22c | 449190 | 6276512.28 | GST, 18-02-2013 | 40066001 | [13 empty] | 576431 | 795493.375 | 819033.3125 | 755033.3125 | 782733.3125 | 760566.6875 | 669933.3125 | 721933.3125 | 803985.6875 | 712933.3125 | 741641 | 655025.9922 | 720829.6641 | 622930.0039 | 719383.0078 | 693626.332 | 627971.3281 | 779243.0039 | 711749.3281 | 651726.0039 | 642918.9987 | 714368 | 738891.3333 | 664908.0133 | 625911.98 | 727465.56 | 356890.3067
570715000000037023 | 1984-12-15 | 2003-10-21 | 18 | 10.9 | 18 | Bosted | 18-Bosted | 665 | Lemvig | LAND | Ramme Hovedgård, Ramme | 8r | 449449.266 | 6259085.756 | Stamdata | 40067089 | Historiske produktionstal (kWh): 1984: 0; Historiske produktionstal (kWh): 1985: 25485.041; Historiske produktionstal (kWh): 1986: 31568.9629; Historiske produktionstal (kWh): 1987: 27892.5723; Historiske produktionstal (kWh): 1988: 30530.2266; Historiske produktionstal (kWh): 1989: 32007.8496; Historiske produktionstal (kWh): 1990: 32622.6504; Historiske produktionstal (kWh): 1991: 30013.5215; Historiske produktionstal (kWh): 1992: 38354; Historiske produktionstal (kWh): 1993: 30377; Historiske produktionstal (kWh): 1994: 32689; Historiske produktionstal (kWh): 1995: 24548; Historiske produktionstal (kWh): 1996: 24918; Historiske produktionstal (kWh): 1997: 23109; Historiske produktionstal (kWh): 1998: 33064; Historiske produktionstal (kWh): 1999: 28435; Historiske produktionstal (kWh): 2000: 30096; Historiske produktionstal (kWh): 2001: 9682; Historiske produktionstal (kWh): 2002: 31420; Historiske produktionstal (kWh): 2003: 25806.9999
570715000000037030 | 1990-09-15 | 2003-10-23 | 225 | 27 | 30.7 | Vestas Wind Systems A/S | V 27-225 | 665 | Lemvig | LAND | Ramme Hovedgård, Ramme | 3b | 451848.773 | 6262383.177 | Stamdata | 40068094 | Historiske produktionstal (kWh): 1990: 190083.0312; Historiske produktionstal (kWh): 1991: 699521.4375; Historiske produktionstal (kWh): 1992: 711910; Historiske produktionstal (kWh): 1993: 666840; Historiske produktionstal (kWh): 1994: 673520; Historiske produktionstal (kWh): 1995: 658680; Historiske produktionstal (kWh): 1996: 555350; Historiske produktionstal (kWh): 1997: 603280; Historiske produktionstal (kWh): 1998: 662088; Historiske produktionstal (kWh): 1999: 687088; Historiske produktionstal (kWh): 2000: 738234; Historiske produktionstal (kWh): 2001: 638831; Historiske produktionstal (kWh): 2002: 674841; Historiske produktionstal (kWh): 2003: 472910
570715000000037047 | 1990-09-15 | 2002-11-07 | 150 | 23 | 24.6 | BONUS | 150/30 kW | 665 | Lemvig | LAND | Den sydlige Del, Harboøre | 47d | 449190.901 | 6274011.361 | Stamdata | 40069085 | Historiske produktionstal (kWh): 1990: 131382.3281; Historiske produktionstal (kWh): 1991: 483497.9688; Historiske produktionstal (kWh): 1992: 492190; Historiske produktionstal (kWh): 1993: 479090; Historiske produktionstal (kWh): 1994: 486760; Historiske produktionstal (kWh): 1995: 480100; Historiske produktionstal (kWh): 1996: 399650; Historiske produktionstal (kWh): 1997: 411090; Historiske produktionstal (kWh): 1998: 477565; Historiske produktionstal (kWh): 1999: 429432; Historiske produktionstal (kWh): 2000: 461732; Historiske produktionstal (kWh): 2001: 401570; Historiske produktionstal (kWh): 2002: 351895
570715000000037061 | 1991-03-15 | 2009-09-30 | 150 | 23.8 | 30 | BONUS | 150/30 - MK ll | 665 | Lemvig | LAND | Skalstrup By, Nees | 9i | 453540.765 | 6245683.274 | Stamdata | 40070095 | Historiske produktionstal (kWh): 1991: 347157.6875; Historiske produktionstal (kWh): 1992: 474295; Historiske produktionstal (kWh): 1993: 449140; Historiske produktionstal (kWh): 1994: 467140; Historiske produktionstal (kWh): 1995: 443845; Historiske produktionstal (kWh): 1996: 365965; Historiske produktionstal (kWh): 1997: 410260; Historiske produktionstal (kWh): 1998: 467303.5; Historiske produktionstal (kWh): 1999: 412069.5; Historiske produktionstal (kWh): 2000: 454836; Historiske produktionstal (kWh): 2001: 379155.5; Historiske produktionstal (kWh): 2002: 388125; Historiske produktionstal (kWh): 2003: 358281; Historiske produktionstal (kWh): 2004: 402979.5; Historiske produktionstal (kWh): 2005: 360452.5; Historiske produktionstal (kWh): 2006: 325772.5; Historiske produktionstal (kWh): 2007: 409959; Historiske produktionstal (kWh): 2008: 365124; Historiske produktionstal (kWh): 2009: 83716
570715000000037078 | 1991-03-15 | 2009-09-30 | 150 | 23.8 | 30 | BONUS | 150/30 - MK ll | 665 | Lemvig | LAND | Skalstrup By, Nees | 9i | 453576.463 | 6245797.966 | Stamdata | 40070095 | Historiske produktionstal (kWh): 1991: 347157.6875; Historiske produktionstal (kWh): 1992: 474295; Historiske produktionstal (kWh): 1993: 449140; Historiske produktionstal (kWh): 1994: 467140; Historiske produktionstal (kWh): 1995: 443845; Historiske produktionstal (kWh): 1996: 365965; Historiske produktionstal (kWh): 1997: 410260; Historiske produktionstal (kWh): 1998: 467303.5; Historiske produktionstal (kWh): 1999: 412069.5; Historiske produktionstal (kWh): 2000: 454836; Historiske produktionstal (kWh): 2001: 379155.5; Historiske produktionstal (kWh): 2002: 388125; Historiske produktionstal (kWh): 2003: 358281; Historiske produktionstal (kWh): 2004: 402979.5; Historiske produktionstal (kWh): 2005: 360452.5; Historiske produktionstal (kWh): 2006: 325772.5; Historiske produktionstal (kWh): 2007: 409959; Historiske produktionstal (kWh): 2008: 365124; Historiske produktionstal (kWh): 2009: 83716
570715000000037085 | 1991-06-15 | 2016-05-27 | 225 | 27 | 30.7 | Vestas Wind Systems A/S | V 27-225 | 665 | Lemvig | LAND | Del af Præstegården m.m., Vandborg | 39q | 448006.56 | 6266825.6 | GST, 18-02-2013 | 40071098 | [14 empty] | 414646.1875 | 839050 | 775080 | 815500 | 798690 | 699050 | 749010 | 833991 | 752520 | 791438 | 680301 | 734099 | 662756 | 763454 | 783431 | 702538 | 833671 | 745471 | 704536 | 676337 | 751344 | 805283 | 721000.76 | 765874.65 | 810092.15 | 308464.84
570715000000037092 | 1991-06-15 | 2016-08-11 | 225 | 27 | 30.7 | Vestas Wind Systems A/S | V 27-225 | 665 | Lemvig | LAND | Del af Præstegården m.m., Vandborg | 39e | 448040.84 | 6266963.76 | GST, 18-02-2013 | 40072099 | [14 empty] | 403935.1875 | 833370 | 768630 | 794790 | 778910 | 676370 | 728380 | 812821 | 731269 | 748172 | 669832 | 710334 | 633302 | 726210 | 751696 | 678081 | 798851 | 730362 | 691509 | 661256 | 755485 | 778005 | 702730.17 | 734179.59 | 804565.51 | 308261.25
570715000000037122 | 1991-09-15 | 2003-11-24 | 450 | 35 | 35 | BONUS | 450 - MK l | 665 | Lemvig | LAND | Den østlige Del, Dybe | 12 | 450411.977 | 6262786.324 | Stamdata | 40074100 | Historiske produktionstal (kWh): 1991: 374793.2812; Historiske produktionstal (kWh): 1992: 1212163.625; Historiske produktionstal (kWh): 1993: 1187454.5; Historiske produktionstal (kWh): 1994: 1111663.625; Historiske produktionstal (kWh): 1995: 1131790.875; Historiske produktionstal (kWh): 1996: 880445.4375; Historiske produktionstal (kWh): 1997: 990600; Historiske produktionstal (kWh): 1998: 1206627.25; Historiske produktionstal (kWh): 1999: 1011900; Historiske produktionstal (kWh): 2000: 1106781.875; Historiske produktionstal (kWh): 2001: 770787.0938; Historiske produktionstal (kWh): 2002: 768204.3887; Historiske produktionstal (kWh): 2003: 751181.2188
570715000000037139 | 1991-09-15 | 2003-11-24 | 450 | 35 | 35 | BONUS | 450 - MK l | 665 | Lemvig | LAND | Den østlige Del, Dybe | 16 c | 450119.33 | 6262821.457 | Stamdata | 40074100 | Historiske produktionstal (kWh): 1991: 374793.2812; Historiske produktionstal (kWh): 1992: 1212163.625; Historiske produktionstal (kWh): 1993: 1187454.5; Historiske produktionstal (kWh): 1994: 1111663.625; Historiske produktionstal (kWh): 1995: 1131790.875; Historiske produktionstal (kWh): 1996: 880445.4375; Historiske produktionstal (kWh): 1997: 990600; Historiske produktionstal (kWh): 1998: 1206627.25; Historiske produktionstal (kWh): 1999: 1011900; Historiske produktionstal (kWh): 2000: 1106781.875; Historiske produktionstal (kWh): 2001: 770787.0938; Historiske produktionstal (kWh): 2002: 768204.3887; Historiske produktionstal (kWh): 2003: 751181.2188
570715000000037146 | 1991-09-15 | 2003-11-24 | 450 | 35 | 35 | BONUS | 450 - MK l | 665 | Lemvig | LAND | Den østlige Del, Dybe | 3 a | 449825.683 | 6262856.569 | Stamdata | 40074100 | Historiske produktionstal (kWh): 1991: 374793.2812; Historiske produktionstal (kWh): 1992: 1212163.625; Historiske produktionstal (kWh): 1993: 1187454.5; Historiske produktionstal (kWh): 1994: 1111663.625; Historiske produktionstal (kWh): 1995: 1131790.875; Historiske produktionstal (kWh): 1996: 880445.4375; Historiske produktionstal (kWh): 1997: 990600; Historiske produktionstal (kWh): 1998: 1206627.25; Historiske produktionstal (kWh): 1999: 1011900; Historiske produktionstal (kWh): 2000: 1106781.875; Historiske produktionstal (kWh): 2001: 770787.0938; Historiske produktionstal (kWh): 2002: 768204.3887; Historiske produktionstal (kWh): 2003: 751181.2188
570715000000037153 | 1991-09-15 | 2003-10-23 | 150 | 23.6 | 30 | BONUS | 150 - MK lll | 665 | Lemvig | LAND | Den østlige Del, Dybe | 3i | 450022.825 | 6262947.5 | Stamdata | 40074100 | Historiske produktionstal (kWh): 1991: 124931.0938; Historiske produktionstal (kWh): 1992: 404054.5312; Historiske produktionstal (kWh): 1993: 395818.1875; Historiske produktionstal (kWh): 1994: 370554.5312; Historiske produktionstal (kWh): 1995: 377263.625; Historiske produktionstal (kWh): 1996: 293481.8125; Historiske produktionstal (kWh): 1997: 330200; Historiske produktionstal (kWh): 1998: 402209.0938; Historiske produktionstal (kWh): 1999: 337300; Historiske produktionstal (kWh): 2000: 368927.2812; Historiske produktionstal (kWh): 2001: 606914.3652; Historiske produktionstal (kWh): 2002: 768204.3887; Historiske produktionstal (kWh): 2003: 240498.1816
570715000000037160 | 1991-09-15 | 2003-10-23 | 150 | 23.6 | 30 | BONUS | 150 - MK lll | 665 | Lemvig | LAND | Den østlige Del, Dybe | 12 | 450316.471 | 6262912.387 | Stamdata | 40074100 | Historiske produktionstal (kWh): 1991: 124931.0938; Historiske produktionstal (kWh): 1992: 404054.5312; Historiske produktionstal (kWh): 1993: 395818.1875; Historiske produktionstal (kWh): 1994: 370554.5312; Historiske produktionstal (kWh): 1995: 377263.625; Historiske produktionstal (kWh): 1996: 293481.8125; Historiske produktionstal (kWh): 1997: 330200; Historiske produktionstal (kWh): 1998: 402209.0938; Historiske produktionstal (kWh): 1999: 337300; Historiske produktionstal (kWh): 2000: 368927.2812; Historiske produktionstal (kWh): 2001: 606914.3652; Historiske produktionstal (kWh): 2002: 768204.3887; Historiske produktionstal (kWh): 2003: 240498.1816
570715000000037177 | 1991-09-15 | 2003-10-23 | 225 | 27 | 30.7 | Vestas Wind Systems A/S | V 27-225 | 665 | Lemvig | LAND | Ramme Hovedgård, Ramme | 34a | 451525.801 | 6262534.68 | Stamdata | 40075105 | Historiske produktionstal (kWh): 1991: 163837.6094; Historiske produktionstal (kWh): 1992: 687370; Historiske produktionstal (kWh): 1993: 640510; Historiske produktionstal (kWh): 1994: 651790; Historiske produktionstal (kWh): 1995: 637580; Historiske produktionstal (kWh): 1996: 539370; Historiske produktionstal (kWh): 1997: 588470; Historiske produktionstal (kWh): 1998: 654635; Historiske produktionstal (kWh): 1999: 584604; Historiske produktionstal (kWh): 2000: 593669; Historiske produktionstal (kWh): 2001: 537251; Historiske produktionstal (kWh): 2002: 565409; Historiske produktionstal (kWh): 2003: 395013
570715000000037184 | 1991-09-15 | 2003-10-21 | 150 | 23.8 | 30 | BONUS | 150 - MK lll | 665 | Lemvig | LAND | Ramme Hovedgård | 51a | 451294.658 | 6262544.049 | Stamdata | 40076106 | Historiske produktionstal (kWh): 1991: 115564.7734; Historiske produktionstal (kWh): 1992: 494020; Historiske produktionstal (kWh): 1993: 457700; Historiske produktionstal (kWh): 1994: 469110; Historiske produktionstal (kWh): 1995: 462870; Historiske produktionstal (kWh): 1996: 379790; Historiske produktionstal (kWh): 1997: 405980; Historiske produktionstal (kWh): 1998: 416665; Historiske produktionstal (kWh): 1999: 410905; Historiske produktionstal (kWh): 2000: 439646; Historiske produktionstal (kWh): 2001: 368319; Historiske produktionstal (kWh): 2002: 409889; Historiske produktionstal (kWh): 2003: 290072
570715000000037252 | 1991-12-15 | 2003-10-16 | 250 | 31 | 30 | BONUS | COMBI 31-250 | 665 | Lemvig | LAND | Enlige Gårde, Lomborg | 10a | 452206.464 | 6262245.367 | Stamdata | 40079117 | Historiske produktionstal (kWh): 1991: 0; Historiske produktionstal (kWh): 1992: 700280; Historiske produktionstal (kWh): 1993: 806420; Historiske produktionstal (kWh): 1994: 825560; Historiske produktionstal (kWh): 1995: 759890; Historiske produktionstal (kWh): 1996: 658620; Historiske produktionstal (kWh): 1997: 724210; Historiske produktionstal (kWh): 1998: 811626; Historiske produktionstal (kWh): 1999: 717832; Historiske produktionstal (kWh): 2000: 770103; Historiske produktionstal (kWh): 2001: 674242; Historiske produktionstal (kWh): 2002: 699626; Historiske produktionstal (kWh): 2003: 468391
570715000000037269 | 1991-11-15 | 2002-09-17 | 225 | 27 | 30.7 | Vestas Wind Systems A/S | V 27-225 | 665 | Lemvig | LAND | Ramme Hovedgård | 19a | 452242.54 | 6263388.98 | Stamdata | 40080113 | Historiske produktionstal (kWh): 1991: 54562.375; Historiske produktionstal (kWh): 1992: 674480; Historiske produktionstal (kWh): 1993: 637210; Historiske produktionstal (kWh): 1994: 652470; Historiske produktionstal (kWh): 1995: 642030; Historiske produktionstal (kWh): 1996: 524560; Historiske produktionstal (kWh): 1997: 576780; Historiske produktionstal (kWh): 1998: 653099; Historiske produktionstal (kWh): 1999: 584774; Historiske produktionstal (kWh): 2000: 631517; Historiske produktionstal (kWh): 2001: 539609; Historiske produktionstal (kWh): 2002: 406010
570715000000037276 | 1991-11-15 | 2003-10-21 | 150 | 23.8 | 24 | BONUS | 150/30 kW | 665 | Lemvig | LAND | Ramme Hovedgård | 1h | 449449.266 | 6259085.756 | Stamdata | 40081112 | Historiske produktionstal (kWh): 1991: 13486; Historiske produktionstal (kWh): 1992: 477810; Historiske produktionstal (kWh): 1993: 442800; Historiske produktionstal (kWh): 1994: 453750; Historiske produktionstal (kWh): 1995: 442960; Historiske produktionstal (kWh): 1996: 372180; Historiske produktionstal (kWh): 1997: 401190; Historiske produktionstal (kWh): 1998: 460299; Historiske produktionstal (kWh): 1999: 406447; Historiske produktionstal (kWh): 2000: 417868; Historiske produktionstal (kWh): 2001: 357910; Historiske produktionstal (kWh): 2002: 388981; Historiske produktionstal (kWh): 2003: 275388
570715000000037290 | 1991-11-15 | 2010-02-23 | 225 | 27 | 30.7 | Vestas Wind Systems A/S | V 27-225 | 665 | Lemvig | LAND | Præstegården, Hove | 6g | 452789.345 | 6265541.416 | Stamdata | 40082114 | Historiske produktionstal (kWh): 1991: 136521; Historiske produktionstal (kWh): 1992: 651998; Historiske produktionstal (kWh): 1993: 651317.625; Historiske produktionstal (kWh): 1994: 666529.4375; Historiske produktionstal (kWh): 1995: 647788.25; Historiske produktionstal (kWh): 1996: 560576.5; Historiske produktionstal (kWh): 1997: 613411.75; Historiske produktionstal (kWh): 1998: 666352.9375; Historiske produktionstal (kWh): 1999: 585511.75; Historiske produktionstal (kWh): 2000: 618829.4375; Historiske produktionstal (kWh): 2001: 467666.002; Historiske produktionstal (kWh): 2002: 468728.8613; Historiske produktionstal (kWh): 2003: 496361.8125; Historiske produktionstal (kWh): 2004: 562780; Historiske produktionstal (kWh): 2005: 581260.6602; Historiske produktionstal (kWh): 2006: 513198.6729; Historiske produktionstal (kWh): 2007: 633581.3359; Historiske produktionstal (kWh): 2008: 568057.9961; Historiske produktionstal (kWh): 2009: 524813.9961; Historiske produktionstal (kWh): 2010: 75661.332
570715000000037306 | 1991-11-15 | 2010-02-23 | 225 | 27 | 30.7 | Vestas Wind Systems A/S | V 27-225 | 665 | Lemvig | LAND | Præstegården, Hove | 6g | 452804.039 | 6265456.727 | Stamdata | 40082114 | Historiske produktionstal (kWh): 1991: 136522; Historiske produktionstal (kWh): 1992: 651998; Historiske produktionstal (kWh): 1993: 651317.625; Historiske produktionstal (kWh): 1994: 666529.4375; Historiske produktionstal (kWh): 1995: 647788.25; Historiske produktionstal (kWh): 1996: 560576.5; Historiske produktionstal (kWh): 1997: 613411.75; Historiske produktionstal (kWh): 1998: 666352.9375; Historiske produktionstal (kWh): 1999: 585511.75; Historiske produktionstal (kWh): 2000: 618829.4375; Historiske produktionstal (kWh): 2001: 467666.002; Historiske produktionstal (kWh): 2002: 468728.8613; Historiske produktionstal (kWh): 2003: 496361.8125; Historiske produktionstal (kWh): 2004: 562780; Historiske produktionstal (kWh): 2005: 581260.6602; Historiske produktionstal (kWh): 2006: 513198.6729; Historiske produktionstal (kWh): 2007: 633581.3359; Historiske produktionstal (kWh): 2008: 568057.9961; Historiske produktionstal (kWh): 2009: 524813.9961; Historiske produktionstal (kWh): 2010: 75661.332
570715000000037313 | 1991-11-15 | 2010-02-23 | 225 | 27 | 30.7 | Vestas Wind Systems A/S | V 27-225 | 665 | Lemvig | LAND | Præstegården, Hove | 6g | 452817.732 | 6265372.017 | Stamdata | 40082114 | Historiske produktionstal (kWh): 1991: 136522; Historiske produktionstal (kWh): 1992: 651998; Historiske produktionstal (kWh): 1993: 651317.625; Historiske produktionstal (kWh): 1994: 666529.4375; Historiske produktionstal (kWh): 1995: 647788.25; Historiske produktionstal (kWh): 1996: 560576.5; Historiske produktionstal (kWh): 1997: 613411.75; Historiske produktionstal (kWh): 1998: 666352.9375; Historiske produktionstal (kWh): 1999: 585511.75; Historiske produktionstal (kWh): 2000: 618829.4375; Historiske produktionstal (kWh): 2001: 467666.002; Historiske produktionstal (kWh): 2002: 468728.8613; Historiske produktionstal (kWh): 2003: 496361.8125; Historiske produktionstal (kWh): 2004: 562780; Historiske produktionstal (kWh): 2005: 581260.6602; Historiske produktionstal (kWh): 2006: 513198.6729; Historiske produktionstal (kWh): 2007: 633581.3359; Historiske produktionstal (kWh): 2008: 568057.9961; Historiske produktionstal (kWh): 2009: 524813.9961; Historiske produktionstal (kWh): 2010: 75661.332
570715000000037320 | 1992-04-13 | 2003-10-15 | 150 | 23.8 | 30 | BONUS | 150 - MK lll | 665 | Lemvig | LAND | Præstegården, Vandborg | 4b | 451457.794 | 6266430.577 | Stamdata | 40082114 | Historiske produktionstal (kWh): 1992: 289777; Historiske produktionstal (kWh): 1993: 434211.75; Historiske produktionstal (kWh): 1994: 444352.9375; Historiske produktionstal (kWh): 1995: 431858.8125; Historiske produktionstal (kWh): 1996: 373717.6562; Historiske produktionstal (kWh): 1997: 408941.1875; Historiske produktionstal (kWh): 1998: 444235.2812; Historiske produktionstal (kWh): 1999: 390341.1875; Historiske produktionstal (kWh): 2000: 412552.9375; Historiske produktionstal (kWh): 2001: 419965.998; Historiske produktionstal (kWh): 2002: 468728.8613; Historiske produktionstal (kWh): 2003: 271425.6426; Historiske produktionstal (kWh): 2010: 50440.8877
570715000000037337 | 1992-04-13 | 2003-10-15 | 150 | 23.8 | 30 | BONUS | 150 - MK lll | 665 | Lemvig | LAND | Præstegården, Vandborg | 4b | 451480.743 | 6266333.055 | Stamdata | 40082114 | Historiske produktionstal (kWh): 1992: 289777; Historiske produktionstal (kWh): 1993: 434211.75; Historiske produktionstal (kWh): 1994: 444352.9375; Historiske produktionstal (kWh): 1995: 431858.8125; Historiske produktionstal (kWh): 1996: 373717.6562; Historiske produktionstal (kWh): 1997: 408941.1875; Historiske produktionstal (kWh): 1998: 444235.2812; Historiske produktionstal (kWh): 1999: 390341.1875; Historiske produktionstal (kWh): 2000: 412552.9375; Historiske produktionstal (kWh): 2001: 419965.998; Historiske produktionstal (kWh): 2002: 468728.8613; Historiske produktionstal (kWh): 2003: 271425.6426; Historiske produktionstal (kWh): 2010: 50440.8877
570715000000037344 | 1992-04-13 | 2003-10-15 | 150 | 23.8 | 30 | BONUS | 150 - MK lll | 665 | Lemvig | LAND | Præstegården, Hove | 12b | 451502.672 | 6266236.513 | Stamdata | 40082114 | Historiske produktionstal (kWh): 1992: 289776; Historiske produktionstal (kWh): 1993: 434211.75; Historiske produktionstal (kWh): 1994: 444352.9375; Historiske produktionstal (kWh): 1995: 431858.8125; Historiske produktionstal (kWh): 1996: 373717.6562; Historiske produktionstal (kWh): 1997: 408941.1875; Historiske produktionstal (kWh): 1998: 444235.2812; Historiske produktionstal (kWh): 1999: 390341.1875; Historiske produktionstal (kWh): 2000: 412552.9375; Historiske produktionstal (kWh): 2001: 419965.998; Historiske produktionstal (kWh): 2002: 468728.8613; Historiske produktionstal (kWh): 2003: 271425.6426; Historiske produktionstal (kWh): 2010: 50440.8877
570715000000037351 | 1992-04-13 | 2003-10-15 | 150 | 23.8 | 30 | BONUS | 150 - MK lll | 665 | Lemvig | LAND | Præstegården, Vandborg | 4b | 451300.59 | 6266292.455 | Stamdata | 40082114 | Historiske produktionstal (kWh): 1992: 289776; Historiske produktionstal (kWh): 1993: 434211.75; Historiske produktionstal (kWh): 1994: 444352.9375; Historiske produktionstal (kWh): 1995: 431858.8125; Historiske produktionstal (kWh): 1996: 373717.6562; Historiske produktionstal (kWh): 1997: 408941.1875; Historiske produktionstal (kWh): 1998: 444235.2812; Historiske produktionstal (kWh): 1999: 390341.1875; Historiske produktionstal (kWh): 2000: 412552.9375; Historiske produktionstal (kWh): 2001: 419965.998; Historiske produktionstal (kWh): 2002: 468728.8613; Historiske produktionstal (kWh): 2003: 271425.6426; Historiske produktionstal (kWh): 2010: 50440.8877
570715000000037375 | 1992-02-15 | 2003-11-21 | 225 | 27 | 30.9 | Vestas Wind Systems A/S | V 27-225 | 665 | Lemvig | LAND | Enlige Gårde, Lomborg | 8n | 452262.308 | 6262352.465 | Stamdata | 40084118 | Historiske produktionstal (kWh): 1992: 491390; Historiske produktionstal (kWh): 1993: 665370; Historiske produktionstal (kWh): 1994: 675270; Historiske produktionstal (kWh): 1995: 647520; Historiske produktionstal (kWh): 1996: 556720; Historiske produktionstal (kWh): 1997: 600020; Historiske produktionstal (kWh): 1998: 657918; Historiske produktionstal (kWh): 1999: 575503; Historiske produktionstal (kWh): 2000: 639786; Historiske produktionstal (kWh): 2001: 556232; Historiske produktionstal (kWh): 2002: 580348; Historiske produktionstal (kWh): 2003: 405570
570715000000037382 | 1992-01-15 | 2010-03-01 | 225 | 27 | 30.9 | Vestas Wind Systems A/S | V 27-225 | 665 | Lemvig | LAND | Præstegården, Hove | 44am | 451794.61 | 6269082.823 | Stamdata | 40085120 | Historiske produktionstal (kWh): 1992: 608410; Historiske produktionstal (kWh): 1993: 704350; Historiske produktionstal (kWh): 1994: 722630; Historiske produktionstal (kWh): 1995: 695630; Historiske produktionstal (kWh): 1996: 604420; Historiske produktionstal (kWh): 1997: 651680; Historiske produktionstal (kWh): 1998: 736828; Historiske produktionstal (kWh): 1999: 631160; Historiske produktionstal (kWh): 2000: 687164; Historiske produktionstal (kWh): 2001: 604240; Historiske produktionstal (kWh): 2002: 638433; Historiske produktionstal (kWh): 2003: 562634; Historiske produktionstal (kWh): 2004: 658867; Historiske produktionstal (kWh): 2005: 655675; Historiske produktionstal (kWh): 2006: 581412; Historiske produktionstal (kWh): 2007: 724091; Historiske produktionstal (kWh): 2008: 651477; Historiske produktionstal (kWh): 2009: 591212; Historiske produktionstal (kWh): 2010: 84977
570715000000037399 | 1992-01-15 | 2010-03-01 | 225 | 27 | 31.5 | Vestas Wind Systems A/S | V 27-225 | 665 | Lemvig | LAND | Præstegården, Hove | 44am | 451794.372 | 6268994.835 | Stamdata | 40086121 | Historiske produktionstal (kWh): 1992: 606740; Historiske produktionstal (kWh): 1993: 695630; Historiske produktionstal (kWh): 1994: 722000; Historiske produktionstal (kWh): 1995: 702400; Historiske produktionstal (kWh): 1996: 595570; Historiske produktionstal (kWh): 1997: 657870; Historiske produktionstal (kWh): 1998: 719955; Historiske produktionstal (kWh): 1999: 651020; Historiske produktionstal (kWh): 2000: 703966; Historiske produktionstal (kWh): 2001: 605090; Historiske produktionstal (kWh): 2002: 645372; Historiske produktionstal (kWh): 2003: 572927; Historiske produktionstal (kWh): 2004: 661811; Historiske produktionstal (kWh): 2005: 650332; Historiske produktionstal (kWh): 2006: 601777; Historiske produktionstal (kWh): 2007: 729200; Historiske produktionstal (kWh): 2008: 654021; Historiske produktionstal (kWh): 2009: 607195; Historiske produktionstal (kWh): 2010: 87135
570715000000037412 | 1992-02-27 | 2016-07-21 | 225 | 27 | 30.9 | Vestas Wind Systems A/S | V 27-225 | 665 | Lemvig | LAND | Dal Anneksgård, Fabjerg | 21a | 462787.49 | 6266073.34 | GST, 18-02-2013 | 40088123 | Historiske produktionstal (kWh): 1992: 474580; Historiske produktionstal (kWh): 1993: 639690; Historiske produktionstal (kWh): 1994: 659040; Historiske produktionstal (kWh): 1995: 637040; Historiske produktionstal (kWh): 1996: 541550; Historiske produktionstal (kWh): 1997: 600570; Historiske produktionstal (kWh): 1998: 639100; Historiske produktionstal (kWh): 1999: 555264; Historiske produktionstal (kWh): 2000: 604248; Historiske produktionstal (kWh): 2001: 527919; Historiske produktionstal (kWh): 2002: 563189; Historiske produktionstal (kWh): 2003: 498369; Historiske produktionstal (kWh): 2004: 559933; Historiske produktionstal (kWh): 2005: 557836; Historiske produktionstal (kWh): 2006: 510102; Historiske produktionstal (kWh): 2007: 642057; Historiske produktionstal (kWh): 2008: 561237; Historiske produktionstal (kWh): 2009: 495138; Historiske produktionstal (kWh): 2010: 448915; Historiske produktionstal (kWh): 2011: 574254; Historiske produktionstal (kWh): 2012: 590349; Historiske produktionstal (kWh): 2013: 538242.21; Historiske produktionstal (kWh): 2014: 564156.76; Historiske produktionstal (kWh): 2015: 623098.29; Historiske produktionstal (kWh): 2016: 278963.55
570715000000037429 | 1992-05-21 | 2016-05-27 | 225 | 27 | 30.9 | Vestas Wind Systems A/S | V 27-225 | 665 | Lemvig | LAND | Dal Anneksgård, Fabjerg | 61d | 461331.48 | 6266044.99 | GST, 18-02-2013 | 40089124 | Historiske produktionstal (kWh): 1992: 310890; Historiske produktionstal (kWh): 1993: 626150; Historiske produktionstal (kWh): 1994: 653620; Historiske produktionstal (kWh): 1995: 614160; Historiske produktionstal (kWh): 1996: 545990; Historiske produktionstal (kWh): 1997: 599960; Historiske produktionstal (kWh): 1998: 622728; Historiske produktionstal (kWh): 1999: 559664; Historiske produktionstal (kWh): 2000: 605969; Historiske produktionstal (kWh): 2001: 523714; Historiske produktionstal (kWh): 2002: 554789; Historiske produktionstal (kWh): 2003: 486258; Historiske produktionstal (kWh): 2004: 549994; Historiske produktionstal (kWh): 2005: 561269; Historiske produktionstal (kWh): 2006: 492565; Historiske produktionstal (kWh): 2007: 629942; Historiske produktionstal (kWh): 2008: 515856; Historiske produktionstal (kWh): 2009: 502076; Historiske produktionstal (kWh): 2010: 500062; Historiske produktionstal (kWh): 2011: 563579; Historiske produktionstal (kWh): 2012: 573192; Historiske produktionstal (kWh): 2013: 514585.57; Historiske produktionstal (kWh): 2014: 544786.21; Historiske produktionstal (kWh): 2015: 610275.42; Historiske produktionstal (kWh): 2016: 224385.09
570715000000037443 | 1993-01-08 | 2010-02-23 | 225 | 27 | 30.7 | Vestas Wind Systems A/S | V 27-225 | 665 | Lemvig | LAND | Ramme Hovedgård | 7o | 450632.41 | 6258717.52 | Stamdata | 40091130 | Historiske produktionstal (kWh): 1993: 595320; Historiske produktionstal (kWh): 1994: 653700; Historiske produktionstal (kWh): 1995: 619930; Historiske produktionstal (kWh): 1996: 524370; Historiske produktionstal (kWh): 1997: 566020; Historiske produktionstal (kWh): 1998: 644671; Historiske produktionstal (kWh): 1999: 561916; Historiske produktionstal (kWh): 2000: 614982; Historiske produktionstal (kWh): 2001: 517549; Historiske produktionstal (kWh): 2002: 534633; Historiske produktionstal (kWh): 2003: 486564; Historiske produktionstal (kWh): 2004: 573016; Historiske produktionstal (kWh): 2005: 578911; Historiske produktionstal (kWh): 2006: 510880; Historiske produktionstal (kWh): 2007: 577710; Historiske produktionstal (kWh): 2008: 557144; Historiske produktionstal (kWh): 2009: 516082; Historiske produktionstal (kWh): 2010: 66711
570715000000037467 | 1993-02-03 | 2009-11-05 | 225 | 27 | 30.9 | Vestas Wind Systems A/S | V 27-225 | 665 | Lemvig | LAND | Den nordlige Del, Bøvling | 40g | 452732.657 | 6256736.958 | Stamdata | 40092131 | Historiske produktionstal (kWh): 1993: 422950; Historiske produktionstal (kWh): 1994: 553200; Historiske produktionstal (kWh): 1995: 529300; Historiske produktionstal (kWh): 1996: 435700; Historiske produktionstal (kWh): 1997: 484200; Historiske produktionstal (kWh): 1998: 542904; Historiske produktionstal (kWh): 1999: 477026.5; Historiske produktionstal (kWh): 2000: 522583; Historiske produktionstal (kWh): 2001: 418663; Historiske produktionstal (kWh): 2002: 449716.5; Historiske produktionstal (kWh): 2003: 392402; Historiske produktionstal (kWh): 2004: 453297; Historiske produktionstal (kWh): 2005: 448666.5; Historiske produktionstal (kWh): 2006: 402786.5; Historiske produktionstal (kWh): 2007: 505436; Historiske produktionstal (kWh): 2008: 462409.5; Historiske produktionstal (kWh): 2009: 338603.5
570715000000037474 | 1993-02-03 | 2009-11-05 | 225 | 27 | 30.9 | Vestas Wind Systems A/S | V 27-225 | 665 | Lemvig | LAND | Den nordlige Del, Bøvling | 40g | 452721.022 | 6256868.7 | Stamdata | 40092131 | Historiske produktionstal (kWh): 1993: 422950; Historiske produktionstal (kWh): 1994: 553200; Historiske produktionstal (kWh): 1995: 529300; Historiske produktionstal (kWh): 1996: 435700; Historiske produktionstal (kWh): 1997: 484200; Historiske produktionstal (kWh): 1998: 542904; Historiske produktionstal (kWh): 1999: 477026.5; Historiske produktionstal (kWh): 2000: 522583; Historiske produktionstal (kWh): 2001: 418663; Historiske produktionstal (kWh): 2002: 449716.5; Historiske produktionstal (kWh): 2003: 392402; Historiske produktionstal (kWh): 2004: 453297; Historiske produktionstal (kWh): 2005: 448666.5; Historiske produktionstal (kWh): 2006: 402786.5; Historiske produktionstal (kWh): 2007: 505436; Historiske produktionstal (kWh): 2008: 462409.5; Historiske produktionstal (kWh): 2009: 338603.5
570715000000037481 | 1993-02-08 | 2009-11-30 | 225 | 27 | 31.5 | Vestas Wind Systems A/S | V 27-225 | 665 | Lemvig | LAND | Den nordlige Del, Bøvling | 31c | 453692.742 | 6254625.588 | Stamdata | 40093133 | Historiske produktionstal (kWh): 1993: 434750; Historiske produktionstal (kWh): 1994: 580030; Historiske produktionstal (kWh): 1995: 547850; Historiske produktionstal (kWh): 1996: 459580; Historiske produktionstal (kWh): 1997: 513050; Historiske produktionstal (kWh): 1998: 565929; Historiske produktionstal (kWh): 1999: 493897; Historiske produktionstal (kWh): 2000: 542110; Historiske produktionstal (kWh): 2001: 444247; Historiske produktionstal (kWh): 2002: 466245; Historiske produktionstal (kWh): 2003: 429353; Historiske produktionstal (kWh): 2004: 493327; Historiske produktionstal (kWh): 2005: 491113; Historiske produktionstal (kWh): 2006: 441985; Historiske produktionstal (kWh): 2007: 556969; Historiske produktionstal (kWh): 2008: 502537; Historiske produktionstal (kWh): 2009: 410389
570715000000037498 | 1993-10-14 | 2009-12-02 | 225 | 29 | 30.7 | Vestas Wind Systems A/S | V 29-225 | 665 | Lemvig | LAND | Den østlige Del, Dybe | 15a | 450252.997 | 6265183.683 | Stamdata | 40094134 | Historiske produktionstal (kWh): 1993: 124350; Historiske produktionstal (kWh): 1994: 716350; Historiske produktionstal (kWh): 1995: 701010; Historiske produktionstal (kWh): 1996: 602400; Historiske produktionstal (kWh): 1997: 662980; Historiske produktionstal (kWh): 1998: 732367; Historiske produktionstal (kWh): 1999: 658659; Historiske produktionstal (kWh): 2000: 763428; Historiske produktionstal (kWh): 2001: 690180; Historiske produktionstal (kWh): 2002: 719717; Historiske produktionstal (kWh): 2003: 665792; Historiske produktionstal (kWh): 2004: 754796; Historiske produktionstal (kWh): 2005: 777857; Historiske produktionstal (kWh): 2006: 712927; Historiske produktionstal (kWh): 2007: 801404; Historiske produktionstal (kWh): 2008: 738685; Historiske produktionstal (kWh): 2009: 642569
570715000000037504 | 1993-11-05 | 2009-11-30 | 225 | 27 | 30.9 | Vestas Wind Systems A/S | V 27-225 | 665 | Lemvig | LAND | Den nordlige Del, Bøvling | 31c | 453737.573 | 6254783.455 | Stamdata | 40095136 | Historiske produktionstal (kWh): 1993: 74430; Historiske produktionstal (kWh): 1994: 564780; Historiske produktionstal (kWh): 1995: 536180; Historiske produktionstal (kWh): 1996: 449400; Historiske produktionstal (kWh): 1997: 499350; Historiske produktionstal (kWh): 1998: 554062; Historiske produktionstal (kWh): 1999: 477508; Historiske produktionstal (kWh): 2000: 526411; Historiske produktionstal (kWh): 2001: 439237; Historiske produktionstal (kWh): 2002: 466812; Historiske produktionstal (kWh): 2003: 417454; Historiske produktionstal (kWh): 2004: 485334; Historiske produktionstal (kWh): 2005: 482712; Historiske produktionstal (kWh): 2006: 432835; Historiske produktionstal (kWh): 2007: 549920; Historiske produktionstal (kWh): 2008: 467904; Historiske produktionstal (kWh): 2009: 413174
570715000000037511 | 1994-04-30 | 2009-11-30 | 225 | 27 | 31.5 | Vestas Wind Systems A/S | V 27-225 | 665 | Lemvig | LAND | Den nordlige Del, Bøvling | 31c | 453849.028 | 6254659.711 | Stamdata | 40096135 | Historiske produktionstal (kWh): 1994: 310860; Historiske produktionstal (kWh): 1995: 530800; Historiske produktionstal (kWh): 1996: 439380; Historiske produktionstal (kWh): 1997: 490670; Historiske produktionstal (kWh): 1998: 546282; Historiske produktionstal (kWh): 1999: 470408; Historiske produktionstal (kWh): 2000: 511100; Historiske produktionstal (kWh): 2001: 423956; Historiske produktionstal (kWh): 2002: 452918; Historiske produktionstal (kWh): 2003: 411906; Historiske produktionstal (kWh): 2004: 478353; Historiske produktionstal (kWh): 2005: 472782; Historiske produktionstal (kWh): 2006: 435663; Historiske produktionstal (kWh): 2007: 492134; Historiske produktionstal (kWh): 2008: 453368; Historiske produktionstal (kWh): 2009: 394626
570715000000037610 | 1996-01-23 | 2008-06-30 | 11 | 12 | 12.5 | Gaia-Wind Ltd | Gaia 11 | 665 | Lemvig | LAND | Enlige Gårde, Lomborg | 8n | 452538.799 | 6262574.961 | Stamdata | 40106144 | Historiske produktionstal (kWh): 1996: 3121; Historiske produktionstal (kWh): 1997: 13155; Historiske produktionstal (kWh): 1998: 20585; Historiske produktionstal (kWh): 1999: 7450; Historiske produktionstal (kWh): 2000: 32700; Historiske produktionstal (kWh): 2001: 73400; Historiske produktionstal (kWh): 2002: 64278; Historiske produktionstal (kWh): 2003: 28710.0002; Historiske produktionstal (kWh): 2004: 27384.0004; Historiske produktionstal (kWh): 2005: 25730.0002; Historiske produktionstal (kWh): 2006: 27652; Historiske produktionstal (kWh): 2007: 26716.9998; Historiske produktionstal (kWh): 2008: 1245
570715000000037634 | 1996-02-26 | 2014-11-13 | 600 | 42 | 40.5 | Vestas Wind Systems A/S | V 42-600 | 665 | Lemvig | LAND | Ramme Hovedgård, Ramme | 7ap | 450210.06 | 6257270.98 | GST, 18-02-2013 | 40107145 | Historiske produktionstal (kWh): 1996: 892266.6875; Historiske produktionstal (kWh): 1997: 1330391.625; Historiske produktionstal (kWh): 1998: 1483858.375; Historiske produktionstal (kWh): 1999: 1342666.625; Historiske produktionstal (kWh): 2000: 1432041.625; Historiske produktionstal (kWh): 2001: 1188954.5742; Historiske produktionstal (kWh): 2002: 1223054.918; Historiske produktionstal (kWh): 2003: 1107082.2422; Historiske produktionstal (kWh): 2004: 1289433; Historiske produktionstal (kWh): 2005: 1325875.082; Historiske produktionstal (kWh): 2006: 1176474.1719; Historiske produktionstal (kWh): 2007: 1499319.9258; Historiske produktionstal (kWh): 2008: 1313660.9961; Historiske produktionstal (kWh): 2009: 1143079.8242; Historiske produktionstal (kWh): 2010: 1050951.5013; Historiske produktionstal (kWh): 2011: 1318583.1667; Historiske produktionstal (kWh): 2012: 1305847.5; Historiske produktionstal (kWh): 2013: 1114045.5; Historiske produktionstal (kWh): 2014: 980911.7083
570715000000037641 | 1996-02-26 | 2014-10-09 | 600 | 42 | 40.5 | Vestas Wind Systems A/S | V 42-600 | 665 | Lemvig | LAND | Ramme Hovedgård, Ramme | 7r | 450555.39 | 6257458.28 | GST, 18-02-2013 | 40107145 | Historiske produktionstal (kWh): 1996: 892266.6875; Historiske produktionstal (kWh): 1997: 1330391.625; Historiske produktionstal (kWh): 1998: 1483858.375; Historiske produktionstal (kWh): 1999: 1342666.625; Historiske produktionstal (kWh): 2000: 1432041.625; Historiske produktionstal (kWh): 2001: 1188954.5742; Historiske produktionstal (kWh): 2002: 1223054.918; Historiske produktionstal (kWh): 2003: 1107082.2422; Historiske produktionstal (kWh): 2004: 1289433; Historiske produktionstal (kWh): 2005: 1325875.082; Historiske produktionstal (kWh): 2006: 1176474.1719; Historiske produktionstal (kWh): 2007: 1499319.9258; Historiske produktionstal (kWh): 2008: 1313660.9961; Historiske produktionstal (kWh): 2009: 1143079.8242; Historiske produktionstal (kWh): 2010: 1050951.5013; Historiske produktionstal (kWh): 2011: 1318583.1667; Historiske produktionstal (kWh): 2012: 1305847.5; Historiske produktionstal (kWh): 2013: 1114045.5; Historiske produktionstal (kWh): 2014: 955460.8749
570715000000037658 | 1996-02-26 | 2014-10-09 | 600 | 42 | 40.5 | Vestas Wind Systems A/S | V 42-600 | 665 | Lemvig | LAND | Ramme Hovedgård, Ramme | 7f | 450900.53 | 6257646.13 | GST, 18-02-2013 | 40107145 | Historiske produktionstal (kWh): 1996: 892266.6875; Historiske produktionstal (kWh): 1997: 1330391.625; Historiske produktionstal (kWh): 1998: 1483858.375; Historiske produktionstal (kWh): 1999: 1342666.625; Historiske produktionstal (kWh): 2000: 1432041.625; Historiske produktionstal (kWh): 2001: 1188954.5742; Historiske produktionstal (kWh): 2002: 1223054.918; Historiske produktionstal (kWh): 2003: 1107082.2422; Historiske produktionstal (kWh): 2004: 1289433; Historiske produktionstal (kWh): 2005: 1325875.082; Historiske produktionstal (kWh): 2006: 1176474.1719; Historiske produktionstal (kWh): 2007: 1499319.9258; Historiske produktionstal (kWh): 2008: 1313660.9961; Historiske produktionstal (kWh): 2009: 1143079.8242; Historiske produktionstal (kWh): 2010: 1050951.5013; Historiske produktionstal (kWh): 2011: 1318583.1667; Historiske produktionstal (kWh): 2012: 1305847.5; Historiske produktionstal (kWh): 2013: 1114045.5; Historiske produktionstal (kWh): 2014: 955460.8749
570715000000037665 | 1996-02-26 | 2014-11-13 | 600 | 42 | 40.5 | Vestas Wind Systems A/S | V 42-600 | 665 | Lemvig | LAND | Ramme Hovedgård, Ramme | 11d | 451245.87 | 6257833.66 | GST, 18-02-2013 | 40107145 | Historiske produktionstal (kWh): 1996: 892266.6875; Historiske produktionstal (kWh): 1997: 1330391.625; Historiske produktionstal (kWh): 1998: 1483858.375; Historiske produktionstal (kWh): 1999: 1342666.625; Historiske produktionstal (kWh): 2000: 1432041.625; Historiske produktionstal (kWh): 2001: 1188954.5742; Historiske produktionstal (kWh): 2002: 1223054.918; Historiske produktionstal (kWh): 2003: 1107082.2422; Historiske produktionstal (kWh): 2004: 1289433; Historiske produktionstal (kWh): 2005: 1325875.082; Historiske produktionstal (kWh): 2006: 1176474.1719; Historiske produktionstal (kWh): 2007: 1499319.9258; Historiske produktionstal (kWh): 2008: 1313660.9961; Historiske produktionstal (kWh): 2009: 1143079.8242; Historiske produktionstal (kWh): 2010: 1050951.5013; Historiske produktionstal (kWh): 2011: 1318583.1667; Historiske produktionstal (kWh): 2012: 1305847.5; Historiske produktionstal (kWh): 2013: 1114045.5; Historiske produktionstal (kWh): 2014: 980911.7083
570715000000037672 | 1996-02-26 | 2014-11-13 | 600 | 42 | 40.5 | Vestas Wind Systems A/S | V 42-600 | 665 | Lemvig | LAND | Ramme Hovedgård, Ramme | 7aq | 450416.63 | 6257214.18 | GST, 18-02-2013 | 40107145 | Historiske produktionstal (kWh): 1996: 892266.6875; Historiske produktionstal (kWh): 1997: 1330391.625; Historiske produktionstal (kWh): 1998: 1483858.375; Historiske produktionstal (kWh): 1999: 1342666.625; Historiske produktionstal (kWh): 2000: 1432041.625; Historiske produktionstal (kWh): 2001: 1188954.5742; Historiske produktionstal (kWh): 2002: 1223054.918; Historiske produktionstal (kWh): 2003: 1107082.2422; Historiske produktionstal (kWh): 2004: 1289433; Historiske produktionstal (kWh): 2005: 1325875.082; Historiske produktionstal (kWh): 2006: 1176474.1719; Historiske produktionstal (kWh): 2007: 1499319.9258; Historiske produktionstal (kWh): 2008: 1313660.9961; Historiske produktionstal (kWh): 2009: 1143079.8242; Historiske produktionstal (kWh): 2010: 1050951.5013; Historiske produktionstal (kWh): 2011: 1318583.1667; Historiske produktionstal (kWh): 2012: 1305847.5; Historiske produktionstal (kWh): 2013: 1114045.5; Historiske produktionstal (kWh): 2014: 980911.7083
570715000000037689 | 1996-02-26 | 2014-11-13 | 600 | 42 | 40.5 | Vestas Wind Systems A/S | V 42-600 | 665 | Lemvig | LAND | Ramme Hovedgård, Ramme | 7af | 450761.68 | 6257401.12 | GST, 18-02-2013 | 40107145 | Historiske produktionstal (kWh): 1996: 892266.6875; Historiske produktionstal (kWh): 1997: 1330391.625; Historiske produktionstal (kWh): 1998: 1483858.375; Historiske produktionstal (kWh): 1999: 1342666.625; Historiske produktionstal (kWh): 2000: 1432041.625; Historiske produktionstal (kWh): 2001: 1188954.5742; Historiske produktionstal (kWh): 2002: 1223054.918; Historiske produktionstal (kWh): 2003: 1107082.2422; Historiske produktionstal (kWh): 2004: 1289433; Historiske produktionstal (kWh): 2005: 1325875.082; Historiske produktionstal (kWh): 2006: 1176474.1719; Historiske produktionstal (kWh): 2007: 1499319.9258; Historiske produktionstal (kWh): 2008: 1313660.9961; Historiske produktionstal (kWh): 2009: 1143079.8242; Historiske produktionstal (kWh): 2010: 1050951.5013; Historiske produktionstal (kWh): 2011: 1318583.1667; Historiske produktionstal (kWh): 2012: 1305847.5; Historiske produktionstal (kWh): 2013: 1114045.5; Historiske produktionstal (kWh): 2014: 980911.7083
570715000000037696 | 1996-02-26 | 2014-11-13 | 600 | 42 | 40.5 | Vestas Wind Systems A/S | V 42-600 | 665 | Lemvig | LAND | Ramme Hovedgård, Ramme | 11c | 451107.26 | 6257588.42 | GST, 18-02-2013 | 40107145 | Historiske produktionstal (kWh): 1996: 892266.6875; Historiske produktionstal (kWh): 1997: 1330391.625; Historiske produktionstal (kWh): 1998: 1483858.375; Historiske produktionstal (kWh): 1999: 1342666.625; Historiske produktionstal (kWh): 2000: 1432041.625; Historiske produktionstal (kWh): 2001: 1188954.5742; Historiske produktionstal (kWh): 2002: 1223054.918; Historiske produktionstal (kWh): 2003: 1107082.2422; Historiske produktionstal (kWh): 2004: 1289433; Historiske produktionstal (kWh): 2005: 1325875.082; Historiske produktionstal (kWh): 2006: 1176474.1719; Historiske produktionstal (kWh): 2007: 1499319.9258; Historiske produktionstal (kWh): 2008: 1313660.9961; Historiske produktionstal (kWh): 2009: 1143079.8242; Historiske produktionstal (kWh): 2010: 1050951.5013; Historiske produktionstal (kWh): 2011: 1318583.1667; Historiske produktionstal (kWh): 2012: 1305847.5; Historiske produktionstal (kWh): 2013: 1114045.5; Historiske produktionstal (kWh): 2014: 980911.7083
570715000000037702 | 1996-02-26 | 2014-11-13 | 600 | 42 | 40.5 | Vestas Wind Systems A/S | V 42-600 | 665 | Lemvig | LAND | Den nordlige Del, Bøvling | 21m | 451452.76 | 6257776.16 | GST, 18-02-2013 | 40107145 | Historiske produktionstal (kWh): 1996: 892266.6875; Historiske produktionstal (kWh): 1997: 1330391.625; Historiske produktionstal (kWh): 1998: 1483858.375; Historiske produktionstal (kWh): 1999: 1342666.625; Historiske produktionstal (kWh): 2000: 1432041.625; Historiske produktionstal (kWh): 2001: 1188954.5742; Historiske produktionstal (kWh): 2002: 1223054.918; Historiske produktionstal (kWh): 2003: 1107082.2422; Historiske produktionstal (kWh): 2004: 1289433; Historiske produktionstal (kWh): 2005: 1325875.082; Historiske produktionstal (kWh): 2006: 1176474.1719; Historiske produktionstal (kWh): 2007: 1499319.9258; Historiske produktionstal (kWh): 2008: 1313660.9961; Historiske produktionstal (kWh): 2009: 1143079.8242; Historiske produktionstal (kWh): 2010: 1050951.5013; Historiske produktionstal (kWh): 2011: 1318583.1667; Historiske produktionstal (kWh): 2012: 1305847.5; Historiske produktionstal (kWh): 2013: 1114045.5; Historiske produktionstal (kWh): 2014: 980911.7083
570715000000037719 | 1996-02-26 | 2014-11-13 | 600 | 42 | 40.5 | Vestas Wind Systems A/S | V 42-600 | 665 | Lemvig | LAND | Ramme Hovedgård, Ramme | 7g | 450622.83 | 6257156.39 | GST, 18-02-2013 | 40107145 | Historiske produktionstal (kWh): 1996: 892266.6875; Historiske produktionstal (kWh): 1997: 1330391.625; Historiske produktionstal (kWh): 1998: 1483858.375; Historiske produktionstal (kWh): 1999: 1342666.625; Historiske produktionstal (kWh): 2000: 1432041.625; Historiske produktionstal (kWh): 2001: 1188954.5742; Historiske produktionstal (kWh): 2002: 1223054.918; Historiske produktionstal (kWh): 2003: 1107082.2422; Historiske produktionstal (kWh): 2004: 1289433; Historiske produktionstal (kWh): 2005: 1325875.082; Historiske produktionstal (kWh): 2006: 1176474.1719; Historiske produktionstal (kWh): 2007: 1499319.9258; Historiske produktionstal (kWh): 2008: 1313660.9961; Historiske produktionstal (kWh): 2009: 1143079.8242; Historiske produktionstal (kWh): 2010: 1050951.5013; Historiske produktionstal (kWh): 2011: 1318583.1667; Historiske produktionstal (kWh): 2012: 1305847.5; Historiske produktionstal (kWh): 2013: 1114045.5; Historiske produktionstal (kWh): 2014: 980911.7083
570715000000037726 | 1996-02-26 | 2014-11-13 | 600 | 42 | 40.5 | Vestas Wind Systems A/S | V 42-600 | 665 | Lemvig | LAND | Ramme Hovedgård, Ramme | 7ag | 450968.45 | 6257343.68 | GST, 18-02-2013 | 40107145 | Historiske produktionstal (kWh): 1996: 892266.6875; Historiske produktionstal (kWh): 1997: 1330391.625; Historiske produktionstal (kWh): 1998: 1483858.375; Historiske produktionstal (kWh): 1999: 1342666.625; Historiske produktionstal (kWh): 2000: 1432041.625; Historiske produktionstal (kWh): 2001: 1188954.5742; Historiske produktionstal (kWh): 2002: 1223054.918; Historiske produktionstal (kWh): 2003: 1107082.2422; Historiske produktionstal (kWh): 2004: 1289433; Historiske produktionstal (kWh): 2005: 1325875.082; Historiske produktionstal (kWh): 2006: 1176474.1719; Historiske produktionstal (kWh): 2007: 1499319.9258; Historiske produktionstal (kWh): 2008: 1313660.9961; Historiske produktionstal (kWh): 2009: 1143079.8242; Historiske produktionstal (kWh): 2010: 1050951.5013; Historiske produktionstal (kWh): 2011: 1318583.1667; Historiske produktionstal (kWh): 2012: 1305847.5; Historiske produktionstal (kWh): 2013: 1114045.5; Historiske produktionstal (kWh): 2014: 980911.7083
570715000000037733 | 1996-02-26 | 2014-11-13 | 600 | 42 | 40.5 | Vestas Wind Systems A/S | V 42-600 | 665 | Lemvig | LAND | Den nordlige Del, Bøvling | 22c | 451313.73 | 6257530.98 | GST, 18-02-2013 | 40107145 | Historiske produktionstal (kWh): 1996: 892266.6875; Historiske produktionstal (kWh): 1997: 1330391.625; Historiske produktionstal (kWh): 1998: 1483858.375; Historiske produktionstal (kWh): 1999: 1342666.625; Historiske produktionstal (kWh): 2000: 1432041.625; Historiske produktionstal (kWh): 2001: 1188954.5742; Historiske produktionstal (kWh): 2002: 1223054.918; Historiske produktionstal (kWh): 2003: 1107082.2422; Historiske produktionstal (kWh): 2004: 1289433; Historiske produktionstal (kWh): 2005: 1325875.082; Historiske produktionstal (kWh): 2006: 1176474.1719; Historiske produktionstal (kWh): 2007: 1499319.9258; Historiske produktionstal (kWh): 2008: 1313660.9961; Historiske produktionstal (kWh): 2009: 1143079.8242; Historiske produktionstal (kWh): 2010: 1050951.5013; Historiske produktionstal (kWh): 2011: 1318583.1667; Historiske produktionstal (kWh): 2012: 1305847.5; Historiske produktionstal (kWh): 2013: 1114045.5; Historiske produktionstal (kWh): 2014: 980911.7083
570715000000037740 | 1996-02-26 | 2014-11-13 | 600 | 42 | 40.5 | Vestas Wind Systems A/S | V 42-600 | 665 | Lemvig | LAND | Den nordlige Del, Bøvling | 21f | 451659.05 | 6257718.36 | GST, 18-02-2013 | 40107145 | Historiske produktionstal (kWh): 1996: 892266.6875; Historiske produktionstal (kWh): 1997: 1330391.625; Historiske produktionstal (kWh): 1998: 1483858.375; Historiske produktionstal (kWh): 1999: 1342666.625; Historiske produktionstal (kWh): 2000: 1432041.625; Historiske produktionstal (kWh): 2001: 1188954.5742; Historiske produktionstal (kWh): 2002: 1223054.918; Historiske produktionstal (kWh): 2003: 1107082.2422; Historiske produktionstal (kWh): 2004: 1289433; Historiske produktionstal (kWh): 2005: 1325875.082; Historiske produktionstal (kWh): 2006: 1176474.1719; Historiske produktionstal (kWh): 2007: 1499319.9258; Historiske produktionstal (kWh): 2008: 1313660.9961; Historiske produktionstal (kWh): 2009: 1143079.8242; Historiske produktionstal (kWh): 2010: 1050951.5013; Historiske produktionstal (kWh): 2011: 1318583.1667; Historiske produktionstal (kWh): 2012: 1305847.5; Historiske produktionstal (kWh): 2013: 1114045.5; Historiske produktionstal (kWh): 2014: 980911.7083
570715000000037856 | 1996-04-22 | 2016-03-18 | 500 | 39 | 40.5 | Vestas Wind Systems A/S | V 39-500 | 665 | Lemvig | LAND | Nees By, Nees | 17f | 449571.08 | 6250724.91 | GST, 18-02-2013 | 40111164 | Historiske produktionstal (kWh): 1996: 736887.5; Historiske produktionstal (kWh): 1997: 1276950; Historiske produktionstal (kWh): 1998: 1445125; Historiske produktionstal (kWh): 1999: 1264575; Historiske produktionstal (kWh): 2000: 1376612.5; Historiske produktionstal (kWh): 2001: 1135379.25; Historiske produktionstal (kWh): 2002: 1189091.875; Historiske produktionstal (kWh): 2003: 1067935.875; Historiske produktionstal (kWh): 2004: 1247144; Historiske produktionstal (kWh): 2005: 1243927.625; Historiske produktionstal (kWh): 2006: 1121064.5; Historiske produktionstal (kWh): 2007: 1357286; Historiske produktionstal (kWh): 2008: 1230671; Historiske produktionstal (kWh): 2009: 1074232.375; Historiske produktionstal (kWh): 2010: 974980.875; Historiske produktionstal (kWh): 2011: 1240382; Historiske produktionstal (kWh): 2012: 1214391.25; Historiske produktionstal (kWh): 2013: 1086305.5625; Historiske produktionstal (kWh): 2014: 1116468.2501; Historiske produktionstal (kWh): 2015: 1247792.9688; Historiske produktionstal (kWh): 2016: 280541
570715000000037863 | 1996-04-22 | 2016-03-18 | 500 | 39 | 40.5 | Vestas Wind Systems A/S | V 39-500 | 665 | Lemvig | LAND | Nees By, Nees | 16s | 449674.52 | 6250896.01 | GST, 18-02-2013 | 40111164 | Historiske produktionstal (kWh): 1996: 736887.5; Historiske produktionstal (kWh): 1997: 1276950; Historiske produktionstal (kWh): 1998: 1445125; Historiske produktionstal (kWh): 1999: 1264575; Historiske produktionstal (kWh): 2000: 1376612.5; Historiske produktionstal (kWh): 2001: 1135379.25; Historiske produktionstal (kWh): 2002: 1189091.875; Historiske produktionstal (kWh): 2003: 1067935.875; Historiske produktionstal (kWh): 2004: 1247144; Historiske produktionstal (kWh): 2005: 1243927.625; Historiske produktionstal (kWh): 2006: 1121064.5; Historiske produktionstal (kWh): 2007: 1357286; Historiske produktionstal (kWh): 2008: 1230671; Historiske produktionstal (kWh): 2009: 1074232.375; Historiske produktionstal (kWh): 2010: 974980.875; Historiske produktionstal (kWh): 2011: 1240382; Historiske produktionstal (kWh): 2012: 1214391.25; Historiske produktionstal (kWh): 2013: 1086305.5625; Historiske produktionstal (kWh): 2014: 1116468.2501; Historiske produktionstal (kWh): 2015: 1247792.9688; Historiske produktionstal (kWh): 2016: 280541
570715000000037870 | 1996-04-22 | 2016-03-18 | 500 | 39 | 40.5 | Vestas Wind Systems A/S | V 39-500 | 665 | Lemvig | LAND | Nees By, Nees | 16r | 449778.7 | 6251065.9 | GST, 18-02-2013 | 40111164 | Historiske produktionstal (kWh): 1996: 736887.5; Historiske produktionstal (kWh): 1997: 1276950; Historiske produktionstal (kWh): 1998: 1445125; Historiske produktionstal (kWh): 1999: 1264575; Historiske produktionstal (kWh): 2000: 1376612.5; Historiske produktionstal (kWh): 2001: 1135379.25; Historiske produktionstal (kWh): 2002: 1189091.875; Historiske produktionstal (kWh): 2003: 1067935.875; Historiske produktionstal (kWh): 2004: 1247144; Historiske produktionstal (kWh): 2005: 1243927.625; Historiske produktionstal (kWh): 2006: 1121064.5; Historiske produktionstal (kWh): 2007: 1357286; Historiske produktionstal (kWh): 2008: 1230671; Historiske produktionstal (kWh): 2009: 1074232.375; Historiske produktionstal (kWh): 2010: 974980.875; Historiske produktionstal (kWh): 2011: 1240382; Historiske produktionstal (kWh): 2012: 1214391.25; Historiske produktionstal (kWh): 2013: 1086305.5625; Historiske produktionstal (kWh): 2014: 1116468.2501; Historiske produktionstal (kWh): 2015: 1247792.9688; Historiske produktionstal (kWh): 2016: 280541
570715000000037887 | 1996-04-22 | 2016-08-29 | 500 | 39 | 40.5 | Vestas Wind Systems A/S | V 39-500 | 665 | Lemvig | LAND | Skalstrup By, Nees | 1ak | 451732.1 | 6249431.86 | SDFE2018 | 40111164 | Historiske produktionstal (kWh): 1996: 736887.5; Historiske produktionstal (kWh): 1997: 1276950; Historiske produktionstal (kWh): 1998: 1445125; Historiske produktionstal (kWh): 1999: 1264575; Historiske produktionstal (kWh): 2000: 1376612.5; Historiske produktionstal (kWh): 2001: 1135379.25; Historiske produktionstal (kWh): 2002: 1189091.875; Historiske produktionstal (kWh): 2003: 1067935.875; Historiske produktionstal (kWh): 2004: 1247144; Historiske produktionstal (kWh): 2005: 1243927.625; Historiske produktionstal (kWh): 2006: 1121064.5; Historiske produktionstal (kWh): 2007: 1357286; Historiske produktionstal (kWh): 2008: 1230671; Historiske produktionstal (kWh): 2009: 1074232.375; Historiske produktionstal (kWh): 2010: 974980.875; Historiske produktionstal (kWh): 2011: 1240382; Historiske produktionstal (kWh): 2012: 1214391.25; Historiske produktionstal (kWh): 2013: 1086305.5625; Historiske produktionstal (kWh): 2014: 1116468.2501; Historiske produktionstal (kWh): 2015: 1247792.9688; Historiske produktionstal (kWh): 2016: 606263.7
570715000000037894 | 1996-04-22 | 2016-08-29 | 500 | 39 | 40.5 | Vestas Wind Systems A/S | V 39-500 | 665 | Lemvig | LAND | Nees By, Nees | 1ai | 451643.24 | 6249252.63 | GST, 18-02-2013 | 40111164 | Historiske produktionstal (kWh): 1996: 736887.5; Historiske produktionstal (kWh): 1997: 1276950; Historiske produktionstal (kWh): 1998: 1445125; Historiske produktionstal (kWh): 1999: 1264575; Historiske produktionstal (kWh): 2000: 1376612.5; Historiske produktionstal (kWh): 2001: 1135379.25; Historiske produktionstal (kWh): 2002: 1189091.875; Historiske produktionstal (kWh): 2003: 1067935.875; Historiske produktionstal (kWh): 2004: 1247144; Historiske produktionstal (kWh): 2005: 1243927.625; Historiske produktionstal (kWh): 2006: 1121064.5; Historiske produktionstal (kWh): 2007: 1357286; Historiske produktionstal (kWh): 2008: 1230671; Historiske produktionstal (kWh): 2009: 1074232.375; Historiske produktionstal (kWh): 2010: 974980.875; Historiske produktionstal (kWh): 2011: 1240382; Historiske produktionstal (kWh): 2012: 1214391.25; Historiske produktionstal (kWh): 2013: 1086305.5625; Historiske produktionstal (kWh): 2014: 1116468.2501; Historiske produktionstal (kWh): 2015: 1247792.9688; Historiske produktionstal (kWh): 2016: 606263.7
570715000000037900 | 1996-04-22 | 2016-08-31 | 500 | 39 | 40.5 | Vestas Wind Systems A/S | V 39-500 | 665 | Lemvig | LAND | Nees By, Nees | 1ah | 451554.45 | 6249073.49 | GST, 18-02-2013 | 40111164 | Historiske produktionstal (kWh): 1996: 736887.5; Historiske produktionstal (kWh): 1997: 1276950; Historiske produktionstal (kWh): 1998: 1445125; Historiske produktionstal (kWh): 1999: 1264575; Historiske produktionstal (kWh): 2000: 1376612.5; Historiske produktionstal (kWh): 2001: 1135379.25; Historiske produktionstal (kWh): 2002: 1189091.875; Historiske produktionstal (kWh): 2003: 1067935.875; Historiske produktionstal (kWh): 2004: 1247144; Historiske produktionstal (kWh): 2005: 1243927.625; Historiske produktionstal (kWh): 2006: 1121064.5; Historiske produktionstal (kWh): 2007: 1357286; Historiske produktionstal (kWh): 2008: 1230671; Historiske produktionstal (kWh): 2009: 1074232.375; Historiske produktionstal (kWh): 2010: 974980.875; Historiske produktionstal (kWh): 2011: 1240382; Historiske produktionstal (kWh): 2012: 1214391.25; Historiske produktionstal (kWh): 2013: 1086305.5625; Historiske produktionstal (kWh): 2014: 1116468.2501; Historiske produktionstal (kWh): 2015: 1247792.9688; Historiske produktionstal (kWh): 2016: 606263.7
570715000000037917 | 1996-04-22 | 2016-08-31 | 500 | 39 | 40.5 | Vestas Wind Systems A/S | V 39-500 | 665 | Lemvig | LAND | Nees By, Nees | 1al | 451465.83 | 6248894.41 | GST, 18-02-2013 | 40111164 | Historiske produktionstal (kWh): 1996: 736887.5; Historiske produktionstal (kWh): 1997: 1276950; Historiske produktionstal (kWh): 1998: 1445125; Historiske produktionstal (kWh): 1999: 1264575; Historiske produktionstal (kWh): 2000: 1376612.5; Historiske produktionstal (kWh): 2001: 1135379.25; Historiske produktionstal (kWh): 2002: 1189091.875; Historiske produktionstal (kWh): 2003: 1067935.875; Historiske produktionstal (kWh): 2004: 1247144; Historiske produktionstal (kWh): 2005: 1243927.625; Historiske produktionstal (kWh): 2006: 1121064.5; Historiske produktionstal (kWh): 2007: 1357286; Historiske produktionstal (kWh): 2008: 1230671; Historiske produktionstal (kWh): 2009: 1074232.375; Historiske produktionstal (kWh): 2010: 974980.875; Historiske produktionstal (kWh): 2011: 1240382; Historiske produktionstal (kWh): 2012: 1214391.25; Historiske produktionstal (kWh): 2013: 1086305.5625; Historiske produktionstal (kWh): 2014: 1116468.2501; Historiske produktionstal (kWh): 2015: 1247792.9688; Historiske produktionstal (kWh): 2016: 606263.7
570715000000038198 | 1997-01-01 | 2014-04-25 | 22 | 12.8 | 18 | Genvind | GV 20-2 | 665 | Lemvig | LAND | Den sydlige Del, Harboøre | 48a | 448426.12 | 6273797.17 | GST, 18-02-2013 | 40119194 | Historiske produktionstal (kWh): 1997: 42265; Historiske produktionstal (kWh): 1998: 66371; Historiske produktionstal (kWh): 1999: 54900; Historiske produktionstal (kWh): 2000: 67602; Historiske produktionstal (kWh): 2001: 140697; Historiske produktionstal (kWh): 2002: 170076; Historiske produktionstal (kWh): 2003: 56197.0005; Historiske produktionstal (kWh): 2004: 70618; Historiske produktionstal (kWh): 2005: 65627; Historiske produktionstal (kWh): 2006: 57870.9999; Historiske produktionstal (kWh): 2007: 69995.0005; Historiske produktionstal (kWh): 2008: 49347.2209; Historiske produktionstal (kWh): 2009: 60897; Historiske produktionstal (kWh): 2010: 57486.0003; Historiske produktionstal (kWh): 2011: 67476; Historiske produktionstal (kWh): 2012: 65127; Historiske produktionstal (kWh): 2013: 40603.311; Historiske produktionstal (kWh): 2014: 5000
570715000000038495 | 1997-05-14 | 2011-09-28 | 750 | 44 | 46.4 | NEG Micon | NM 1500-750/175 | 665 | Lemvig | LAND | Møborg Ejerlav, Møborg | 14a | 456853.374 | 6249967.758 | Stamdata | 40123224 | Historiske produktionstal (kWh): 1997: 673060; Historiske produktionstal (kWh): 1998: 1610820; Historiske produktionstal (kWh): 1999: 1374720; Historiske produktionstal (kWh): 2000: 1521880; Historiske produktionstal (kWh): 2001: 1226568.1875; Historiske produktionstal (kWh): 2002: 1329177.4062; Historiske produktionstal (kWh): 2003: 1180378.6055; Historiske produktionstal (kWh): 2004: 1363132.6094; Historiske produktionstal (kWh): 2005: 1355794.6094; Historiske produktionstal (kWh): 2006: 1194223.1836; Historiske produktionstal (kWh): 2007: 1484630.8047; Historiske produktionstal (kWh): 2008: 1319070.2031; Historiske produktionstal (kWh): 2009: 1184196.3867; Historiske produktionstal (kWh): 2010: 1301892.5349; Historiske produktionstal (kWh): 2011: 1581908.3333
570715000000038501 | 1997-05-14 | 2011-09-28 | 750 | 44 | 46.4 | NEG Micon | NM 1500-750/175 | 665 | Lemvig | LAND | Møborg Ejerlav, Møborg | 14n | 456696.148 | 6249880.627 | Stamdata | 40123224 | Historiske produktionstal (kWh): 1997: 673060; Historiske produktionstal (kWh): 1998: 1610820; Historiske produktionstal (kWh): 1999: 1374720; Historiske produktionstal (kWh): 2000: 1521880; Historiske produktionstal (kWh): 2001: 1226568.1875; Historiske produktionstal (kWh): 2002: 1329177.4062; Historiske produktionstal (kWh): 2003: 1180378.6055; Historiske produktionstal (kWh): 2004: 1363132.6094; Historiske produktionstal (kWh): 2005: 1355794.6094; Historiske produktionstal (kWh): 2006: 1194223.1836; Historiske produktionstal (kWh): 2007: 1484630.8047; Historiske produktionstal (kWh): 2008: 1319070.2031; Historiske produktionstal (kWh): 2009: 1184196.3867; Historiske produktionstal (kWh): 2010: 1301892.5349; Historiske produktionstal (kWh): 2011: 1581908.3333
570715000000038518 | 1997-05-14 | 2011-11-08 | 750 | 44 | 46.4 | NEG Micon | NM 1500-750/175 | 665 | Lemvig | LAND | Møborg Ejerlav, Møborg | 14a | 456540.901 | 6249794.536 | Stamdata | 40123224 | Historiske produktionstal (kWh): 1997: 673060; Historiske produktionstal (kWh): 1998: 1610820; Historiske produktionstal (kWh): 1999: 1374720; Historiske produktionstal (kWh): 2000: 1521880; Historiske produktionstal (kWh): 2001: 1226568.1875; Historiske produktionstal (kWh): 2002: 1329177.4062; Historiske produktionstal (kWh): 2003: 1180378.6055; Historiske produktionstal (kWh): 2004: 1363132.6094; Historiske produktionstal (kWh): 2005: 1355794.6094; Historiske produktionstal (kWh): 2006: 1194223.1836; Historiske produktionstal (kWh): 2007: 1484630.8047; Historiske produktionstal (kWh): 2008: 1319070.2031; Historiske produktionstal (kWh): 2009: 1184196.3867; Historiske produktionstal (kWh): 2010: 1301892.5349; Historiske produktionstal (kWh): 2011: 1581908.3333
570715000000038525 | 1997-05-14 | 2011-11-08 | 750 | 44 | 46.4 | NEG Micon | NM 1500-750/175 | 665 | Lemvig | LAND | Møborg Ejerlav, Møborg | 14a | 456384.674 | 6249707.425 | Stamdata | 40123224 | Historiske produktionstal (kWh): 1997: 673060; Historiske produktionstal (kWh): 1998: 1610820; Historiske produktionstal (kWh): 1999: 1374720; Historiske produktionstal (kWh): 2000: 1521880; Historiske produktionstal (kWh): 2001: 1226568.1875; Historiske produktionstal (kWh): 2002: 1329177.4062; Historiske produktionstal (kWh): 2003: 1180378.6055; Historiske produktionstal (kWh): 2004: 1363132.6094; Historiske produktionstal (kWh): 2005: 1355794.6094; Historiske produktionstal (kWh): 2006: 1194223.1836; Historiske produktionstal (kWh): 2007: 1484630.8047; Historiske produktionstal (kWh): 2008: 1319070.2031; Historiske produktionstal (kWh): 2009: 1184196.3867; Historiske produktionstal (kWh): 2010: 1301892.5349; Historiske produktionstal (kWh): 2011: 1581908.3333
570715000000038532 | 1997-05-14 | 2011-11-08 | 750 | 44 | 46.4 | NEG Micon | NM 1500-750/175 | 665 | Lemvig | LAND | Møborg Ejerlav, Møborg | 14t | 456227.449 | 6249620.294 | Stamdata | 40123224 | Historiske produktionstal (kWh): 1997: 673060; Historiske produktionstal (kWh): 1998: 1610820; Historiske produktionstal (kWh): 1999: 1374720; Historiske produktionstal (kWh): 2000: 1521880; Historiske produktionstal (kWh): 2001: 1226568.1875; Historiske produktionstal (kWh): 2002: 1329177.4062; Historiske produktionstal (kWh): 2003: 1180378.6055; Historiske produktionstal (kWh): 2004: 1363132.6094; Historiske produktionstal (kWh): 2005: 1355794.6094; Historiske produktionstal (kWh): 2006: 1194223.1836; Historiske produktionstal (kWh): 2007: 1484630.8047; Historiske produktionstal (kWh): 2008: 1319070.2031; Historiske produktionstal (kWh): 2009: 1184196.3867; Historiske produktionstal (kWh): 2010: 1301892.5349; Historiske produktionstal (kWh): 2011: 1581908.3333
570715000000038556 | 1997-05-26 | 2013-12-03 | 600 | 43 | 46 | NEG Micon | NM 1500-600/150 | 665 | Lemvig | LAND | Møborg Ejerlav, Møborg | 11ae | 458030.28 | 6247386.34 | GST, 18-02-2013 | 40124225 | Historiske produktionstal (kWh): 1997: 511740; Historiske produktionstal (kWh): 1998: 1274760; Historiske produktionstal (kWh): 1999: 1129620; Historiske produktionstal (kWh): 2000: 1235820; Historiske produktionstal (kWh): 2001: 967638.7852; Historiske produktionstal (kWh): 2002: 1040744.0078; Historiske produktionstal (kWh): 2003: 913939.6055; Historiske produktionstal (kWh): 2004: 1014616.3945; Historiske produktionstal (kWh): 2005: 1016606.2031; Historiske produktionstal (kWh): 2006: 920475.0078; Historiske produktionstal (kWh): 2007: 1131192.793; Historiske produktionstal (kWh): 2008: 1017319.207; Historiske produktionstal (kWh): 2009: 871547.4062; Historiske produktionstal (kWh): 2010: 806447.8016; Historiske produktionstal (kWh): 2011: 1006375.4; Historiske produktionstal (kWh): 2012: 869229; Historiske produktionstal (kWh): 2013: 632009
570715000000038563 | 1997-05-26 | 2013-12-03 | 600 | 43 | 46 | NEG Micon | NM 1500-600/150 | 665 | Lemvig | LAND | Møborg Ejerlav, Møborg | 11af | 458158.22 | 6247565.62 | GST, 18-02-2013 | 40124225 | Historiske produktionstal (kWh): 1997: 511740; Historiske produktionstal (kWh): 1998: 1274760; Historiske produktionstal (kWh): 1999: 1129620; Historiske produktionstal (kWh): 2000: 1235820; Historiske produktionstal (kWh): 2001: 967638.7852; Historiske produktionstal (kWh): 2002: 1040744.0078; Historiske produktionstal (kWh): 2003: 913939.6055; Historiske produktionstal (kWh): 2004: 1014616.3945; Historiske produktionstal (kWh): 2005: 1016606.2031; Historiske produktionstal (kWh): 2006: 920475.0078; Historiske produktionstal (kWh): 2007: 1131192.793; Historiske produktionstal (kWh): 2008: 1017319.207; Historiske produktionstal (kWh): 2009: 871547.4062; Historiske produktionstal (kWh): 2010: 806447.8016; Historiske produktionstal (kWh): 2011: 1006375.4; Historiske produktionstal (kWh): 2012: 869229; Historiske produktionstal (kWh): 2013: 632009
570715000000038570 | 1997-05-26 | 2013-12-03 | 600 | 43 | 46 | NEG Micon | NM 1500-600/150 | 665 | Lemvig | LAND | Møborg Ejerlav, Møborg | 11h | 458286.02 | 6247744.06 | GST, 18-02-2013 | 40124225 | Historiske produktionstal (kWh): 1997: 511740; Historiske produktionstal (kWh): 1998: 1274760; Historiske produktionstal (kWh): 1999: 1129620; Historiske produktionstal (kWh): 2000: 1235820; Historiske produktionstal (kWh): 2001: 967638.7852; Historiske produktionstal (kWh): 2002: 1040744.0078; Historiske produktionstal (kWh): 2003: 913939.6055; Historiske produktionstal (kWh): 2004: 1014616.3945; Historiske produktionstal (kWh): 2005: 1016606.2031; Historiske produktionstal (kWh): 2006: 920475.0078; Historiske produktionstal (kWh): 2007: 1131192.793; Historiske produktionstal (kWh): 2008: 1017319.207; Historiske produktionstal (kWh): 2009: 871547.4062; Historiske produktionstal (kWh): 2010: 806447.8016; Historiske produktionstal (kWh): 2011: 1006375.4; Historiske produktionstal (kWh): 2012: 869229; Historiske produktionstal (kWh): 2013: 632009
570715000000038587 | 1997-05-26 | 2013-12-03 | 600 | 43 | 46 | NEG Micon | NM 1500-600/150 | 665 | Lemvig | LAND | Møborg Ejerlav, Møborg | 11h | 458377.11 | 6247542.92 | GST, 18-02-2013 | 40124225 | Historiske produktionstal (kWh): 1997: 511740; Historiske produktionstal (kWh): 1998: 1274760; Historiske produktionstal (kWh): 1999: 1129620; Historiske produktionstal (kWh): 2000: 1235820; Historiske produktionstal (kWh): 2001: 967638.7852; Historiske produktionstal (kWh): 2002: 1040744.0078; Historiske produktionstal (kWh): 2003: 913939.6055; Historiske produktionstal (kWh): 2004: 1014616.3945; Historiske produktionstal (kWh): 2005: 1016606.2031; Historiske produktionstal (kWh): 2006: 920475.0078; Historiske produktionstal (kWh): 2007: 1131192.793; Historiske produktionstal (kWh): 2008: 1017319.207; Historiske produktionstal (kWh): 2009: 871547.4062; Historiske produktionstal (kWh): 2010: 806447.8016; Historiske produktionstal (kWh): 2011: 1006375.4; Historiske produktionstal (kWh): 2012: 869229; Historiske produktionstal (kWh): 2013: 632009
570715000000038594 | 1997-05-26 | 2013-12-03 | 600 | 43 | 46 | NEG Micon | NM 1500-600/150 | 665 | Lemvig | LAND | Møborg Ejerlav, Møborg | 11h | 458249.02 | 6247364.44 | GST, 18-02-2013 | 40124225 | Historiske produktionstal (kWh): 1997: 511740; Historiske produktionstal (kWh): 1998: 1274760; Historiske produktionstal (kWh): 1999: 1129620; Historiske produktionstal (kWh): 2000: 1235820; Historiske produktionstal (kWh): 2001: 967638.7852; Historiske produktionstal (kWh): 2002: 1040744.0078; Historiske produktionstal (kWh): 2003: 913939.6055; Historiske produktionstal (kWh): 2004: 1014616.3945; Historiske produktionstal (kWh): 2005: 1016606.2031; Historiske produktionstal (kWh): 2006: 920475.0078; Historiske produktionstal (kWh): 2007: 1131192.793; Historiske produktionstal (kWh): 2008: 1017319.207; Historiske produktionstal (kWh): 2009: 871547.4062; Historiske produktionstal (kWh): 2010: 806447.8016; Historiske produktionstal (kWh): 2011: 1006375.4; Historiske produktionstal (kWh): 2012: 869229; Historiske produktionstal (kWh): 2013: 632009
570715000000038716 | 1997-09-04 | 2017-12-04 | 750 | 44 | 45 | NEG Micon | NM 1500-750/175 | 665 | Lemvig | LAND | Bækmark Hovedgård, Flynder | 27a | 458961.24 | 6254894.01 | SDFE2018 | 40128238 | Historiske produktionstal (kWh): 1997: 477866.6562; Historiske produktionstal (kWh): 1998: 1464366.625; Historiske produktionstal (kWh): 1999: 1325233.375; Historiske produktionstal (kWh): 2000: 1411700; Historiske produktionstal (kWh): 2001: 1168463.3398; Historiske produktionstal (kWh): 2002: 1269545.3438; Historiske produktionstal (kWh): 2003: 1107041.3203; Historiske produktionstal (kWh): 2004: 1270511.6797; Historiske produktionstal (kWh): 2005: 1182317.6719; Historiske produktionstal (kWh): 2006: 1092165.3438; Historiske produktionstal (kWh): 2007: 1464346.332; Historiske produktionstal (kWh): 2008: 1335693.668; Historiske produktionstal (kWh): 2009: 1128523.332; Historiske produktionstal (kWh): 2010: 977064.3346; Historiske produktionstal (kWh): 2011: 1353146; Historiske produktionstal (kWh): 2012: 1287030.6667; Historiske produktionstal (kWh): 2013: 1083791.0832; Historiske produktionstal (kWh): 2014: 1241655.2501; Historiske produktionstal (kWh): 2015: 1412025.3333; Historiske produktionstal (kWh): 2016: 1132154.6667; Historiske produktionstal (kWh): 2017: 1039396.25
570715000000038723 | 1997-09-04 | 2017-12-04 | 750 | 44 | 45 | NEG Micon | NM 1500-750/175 | 665 | Lemvig | LAND | Bækmark Hovedgård, Flynder | 26g | 459104.6 | 6254792.71 | SDFE2018 | 40128238 | Historiske produktionstal (kWh): 1997: 477866.6562; Historiske produktionstal (kWh): 1998: 1464366.625; Historiske produktionstal (kWh): 1999: 1325233.375; Historiske produktionstal (kWh): 2000: 1411700; Historiske produktionstal (kWh): 2001: 1168463.3398; Historiske produktionstal (kWh): 2002: 1269545.3438; Historiske produktionstal (kWh): 2003: 1107041.3203; Historiske produktionstal (kWh): 2004: 1270511.6797; Historiske produktionstal (kWh): 2005: 1182317.6719; Historiske produktionstal (kWh): 2006: 1092165.3438; Historiske produktionstal (kWh): 2007: 1464346.332; Historiske produktionstal (kWh): 2008: 1335693.668; Historiske produktionstal (kWh): 2009: 1128523.332; Historiske produktionstal (kWh): 2010: 977064.3346; Historiske produktionstal (kWh): 2011: 1353146; Historiske produktionstal (kWh): 2012: 1287030.6667; Historiske produktionstal (kWh): 2013: 1083791.0832; Historiske produktionstal (kWh): 2014: 1241655.2501; Historiske produktionstal (kWh): 2015: 1412025.3333; Historiske produktionstal (kWh): 2016: 1132154.6667; Historiske produktionstal (kWh): 2017: 1039396.25
570715000000038730 | 1997-09-04 | 2017-12-04 | 750 | 44 | 45 | NEG Micon | NM 1500-750/175 | 665 | Lemvig | LAND | Bækmark Hovedgård, Flynder | 26a | 459247.26 | 6254691.28 | SDFE2018 | 40128238 | Historiske produktionstal (kWh): 1997: 477866.6562; Historiske produktionstal (kWh): 1998: 1464366.625; Historiske produktionstal (kWh): 1999: 1325233.375; Historiske produktionstal (kWh): 2000: 1411700; Historiske produktionstal (kWh): 2001: 1168463.3398; Historiske produktionstal (kWh): 2002: 1269545.3438; Historiske produktionstal (kWh): 2003: 1107041.3203; Historiske produktionstal (kWh): 2004: 1270511.6797; Historiske produktionstal (kWh): 2005: 1182317.6719; Historiske produktionstal (kWh): 2006: 1092165.3438; Historiske produktionstal (kWh): 2007: 1464346.332; Historiske produktionstal (kWh): 2008: 1335693.668; Historiske produktionstal (kWh): 2009: 1128523.332; Historiske produktionstal (kWh): 2010: 977064.3346; Historiske produktionstal (kWh): 2011: 1353146; Historiske produktionstal (kWh): 2012: 1287030.6667; Historiske produktionstal (kWh): 2013: 1083791.0832; Historiske produktionstal (kWh): 2014: 1241655.2501; Historiske produktionstal (kWh): 2015: 1412025.3333; Historiske produktionstal (kWh): 2016: 1132154.6667; Historiske produktionstal (kWh): 2017: 1039396.25
570715000000062643 | 2002-12-05 | 2003-09-04 | 1500 | 72 | 78 | NEG Micon | NM 72/1500 | 665 | Lemvig | LAND | Rysensten Hovedgård, Bøvling | 1c | 447728.414 | 6256847.732 | Stamdata | 40179 | Historiske produktionstal (kWh): 2002: 87084; Historiske produktionstal (kWh): 2003: 2119818
570715000000062650 | 2002-11-12 | 2004-11-15 | 3000 | 90 | 80 | Vestas Wind Systems A/S | V 90 3 | 665 | Lemvig | LAND | Rysensten Hovedgård, Bøvling | 1c | 447712.09 | 6256580.28 | SDFE2018 | 40180 | Historiske produktionstal (kWh): 2002: 1599; Historiske produktionstal (kWh): 2003: 4984820; Historiske produktionstal (kWh): 2004: 5333356
570715000000062667 | 2003-12-22 | 2004-08-11 | 2300 | 82.4 | 93.1 | BONUS | 2,3 MW | 665 | Lemvig | LAND | Rysensten Hovedgård | 1c | 447692.489 | 6256241.405 | Stamdata | 40181357 | Historiske produktionstal (kWh): 2003: 238551; Historiske produktionstal (kWh): 2004: 4769798
570715000000062674 | 2002-12-18 | 2013-06-10 | 2500 | 90 | 80 | Nordex | N 90/45 | 665 | Lemvig | LAND | Rysensten Hovedgård, Bøvling | 7b | 447680.68 | 6255964.22 | SDFE2018 | 40182359 | Historiske produktionstal (kWh): 2002: 667; Historiske produktionstal (kWh): 2003: 3928519; Historiske produktionstal (kWh): 2004: 7233515; Historiske produktionstal (kWh): 2005: 7786636; Historiske produktionstal (kWh): 2006: 4986353; Historiske produktionstal (kWh): 2007: 6583371; Historiske produktionstal (kWh): 2008: 5099366; Historiske produktionstal (kWh): 2009: 5359691; Historiske produktionstal (kWh): 2010: 5622362; Historiske produktionstal (kWh): 2011: 5530071; Historiske produktionstal (kWh): 2012: 7377421; Historiske produktionstal (kWh): 2013: 3886613.5
570715000000062681 | 2002-12-19 | 2004-11-24 | 2000 | 90 | 80 | Vestas Wind Systems A/S | V 90 2 | 665 | Lemvig | LAND | Rysensten Hovedgård, Bøvling | 1c | 447658.718 | 6255634.574 | Stamdata | 40183 | Historiske produktionstal (kWh): 2002: 20936; Historiske produktionstal (kWh): 2003: 6456705; Historiske produktionstal (kWh): 2004: 7167329
570715000000062766 | 2003-11-01 | 2007-11-21 | 4200 | 110.7 | 100 | NEG Micon | NM 110 | 665 | Lemvig | LAND | Rysensten Hovedgård | 1c | 447727.62 | 6256848.45 | GST, 18-02-2013 | 40186 | Historiske produktionstal (kWh): 2003: 190141; Historiske produktionstal (kWh): 2004: 11165814; Historiske produktionstal (kWh): 2005: 14473114; Historiske produktionstal (kWh): 2006: 3675755; Historiske produktionstal (kWh): 2007: 0
570715000000062773 | 2003-12-18 | 2011-11-17 | 2000 | 80 | 60 | Vestas Wind Systems A/S | V 80 2 | 665 | Lemvig | LAND | Ramme Hgd., Ramme | 14b | 451036 | 6261893 | Stamdata | 40187367 | Historiske produktionstal (kWh): 2003: 178457; Historiske produktionstal (kWh): 2004: 5935465; Historiske produktionstal (kWh): 2005: 6528517; Historiske produktionstal (kWh): 2006: 5687460; Historiske produktionstal (kWh): 2008: 6599405; Historiske produktionstal (kWh): 2009: 6262195; Historiske produktionstal (kWh): 2010: 6034332; Historiske produktionstal (kWh): 2011: 5705910
570715000000062780 | 2003-12-19 | 2011-11-14 | 2000 | 80 | 60 | Vestas Wind Systems A/S | V 80 2 | 665 | Lemvig | LAND | Ramme Hgd., Ramme | 14b | 450864 | 6262081 | Stamdata | 40188368 | Historiske produktionstal (kWh): 2003: 117284; Historiske produktionstal (kWh): 2004: 5939453; Historiske produktionstal (kWh): 2005: 6501054; Historiske produktionstal (kWh): 2006: 5956343; Historiske produktionstal (kWh): 2008: 6230874; Historiske produktionstal (kWh): 2009: 5607010; Historiske produktionstal (kWh): 2010: 5947304; Historiske produktionstal (kWh): 2011: 5766863
570715000000062797 | 2003-12-18 | 2011-11-14 | 2000 | 80 | 60 | Vestas Wind Systems A/S | V 80 2 | 665 | Lemvig | LAND | Ramme Hgd., Ramme | 15 | 450683 | 6262279 | Stamdata | 40189369 | Historiske produktionstal (kWh): 2003: 187412; Historiske produktionstal (kWh): 2004: 6071547; Historiske produktionstal (kWh): 2005: 6569853; Historiske produktionstal (kWh): 2006: 5553137; Historiske produktionstal (kWh): 2008: 5151929; Historiske produktionstal (kWh): 2009: 5963657; Historiske produktionstal (kWh): 2010: 5750850; Historiske produktionstal (kWh): 2011: 5487108
570715000000062803 | 2003-12-11 | 2011-11-09 | 2000 | 80 | 60 | Vestas Wind Systems A/S | V 80 2 | 665 | Lemvig | LAND | Ramme Hgd., Ramme | 15 | 450502 | 6262477 | Stamdata | 40190370 | Historiske produktionstal (kWh): 2003: 282279; Historiske produktionstal (kWh): 2004: 5810883; Historiske produktionstal (kWh): 2005: 6137977; Historiske produktionstal (kWh): 2006: 5859208; Historiske produktionstal (kWh): 2008: 6800637; Historiske produktionstal (kWh): 2009: 6153144; Historiske produktionstal (kWh): 2010: 6119874; Historiske produktionstal (kWh): 2011: 5964619
570715000000071034 | 2003-12-11 | 2011-01-12 | 2000 | 80 | 60 | Vestas Wind Systems A/S | V 80 2 | 665 | Lemvig | LAND | Ramme Hgd., Ramme | 17d | 450321 | 6262675 | Stamdata | 40191371 | Historiske produktionstal (kWh): 2003: 260066; Historiske produktionstal (kWh): 2004: 6322375; Historiske produktionstal (kWh): 2005: 7183156; Historiske produktionstal (kWh): 2006: 6387328; Historiske produktionstal (kWh): 2008: 7099968; Historiske produktionstal (kWh): 2009: 6489494; Historiske produktionstal (kWh): 2010: 5860470; Historiske produktionstal (kWh): 2011: 329001
570715000000071089 | 2004-11-27 | 2011-04-13 | 3600 | 107 | 90.6 | BONUS | 3,6 MW | 665 | Lemvig | LAND | Rysensten Hovedgård | 1c | 447692.489 | 6256241.405 | Stamdata | 40193373 | Historiske produktionstal (kWh): 2004: 798481; Historiske produktionstal (kWh): 2005: 11566446; Historiske produktionstal (kWh): 2006: 9409209; Historiske produktionstal (kWh): 2007: 13298663; Historiske produktionstal (kWh): 2008: 6947962; Historiske produktionstal (kWh): 2009: 10446854; Historiske produktionstal (kWh): 2010: 12721374; Historiske produktionstal (kWh): 2011: 4533497
570715000000071096 | 2004-12-04 | 2008-11-09 | 3000 | 100 | 80 | Vestas Wind Systems A/S | V 100-3 MW | 665 | Lemvig | LAND | Rysensten Hovedgård, Bøvling | 1c | 447710.49 | 6256544.433 | Stamdata | 40194374 | Historiske produktionstal (kWh): 2004: 755228; Historiske produktionstal (kWh): 2005: 5870529; Historiske produktionstal (kWh): 2006: 7092072; Historiske produktionstal (kWh): 2007: 6834172; Historiske produktionstal (kWh): 2008: 7292701
570715000000071102 | 2004-12-15 | 2011-04-11 | 2300 | 82.4 | 80.5 | BONUS | 2,3 MW | 665 | Lemvig | LAND | Rysensten Hgd., Bøvlingbjerg | 1c | 447658.718 | 6255634.574 | Stamdata | 40195375 | Historiske produktionstal (kWh): 2004: 453855; Historiske produktionstal (kWh): 2005: 6884290; Historiske produktionstal (kWh): 2006: 8021777; Historiske produktionstal (kWh): 2007: 6751858; Historiske produktionstal (kWh): 2008: 5536233; Historiske produktionstal (kWh): 2009: 8729718; Historiske produktionstal (kWh): 2010: 8274773; Historiske produktionstal (kWh): 2011: 2991327
570715000000083679 | 2008-02-26 | 2009-10-29 | 3000 | 90 | 107 | Vestas Wind Systems A/S | V 90 | 665 | Lemvig | LAND | Rysensten Hovedgård, Bøvling | 1c | 447808 | 6257056 | Stamdata | 40199377 | Historiske produktionstal (kWh): 2008: 4858853; Historiske produktionstal (kWh): 2009: 4161105
570715000000084645 | 2008-11-10 | 2010-12-13 | 2000 | 90 | 80 | Vestas Wind Systems A/S | V 90 2 | 665 | Lemvig | LAND | Rysensten Hovedgård, Bøvling | 1c | 447710.49 | 6256544.433 | Stamdata | 40200378 | Historiske produktionstal (kWh): 2008: 473; Historiske produktionstal (kWh): 2009: 3398480; Historiske produktionstal (kWh): 2010: 3953048
570715000000088766 | 2009-12-16 | 2011-05-30 | 1800 | 100 | 107 | Vestas Wind Systems A/S | V 100 | 665 | Lemvig | LAND | Rysensten Hovedgård, Bøvling | 1c | 447808 | 6257056 | Stamdata | 40211389 | Historiske produktionstal (kWh): 2009: 2231; Historiske produktionstal (kWh): 2010: 5976473; Historiske produktionstal (kWh): 2011: 3475251
570715000000103575 | 2011-03-11 | 2011-11-28 | 3000 | 112 | 84 | Vestas Wind Systems A/S | V112-3.0MW | 665 | Lemvig | LAND | Rysensten Hovedgård, Bøvling | 1c | 447710.49 | 6256544.433 | Stamdata | 40212394 | Historiske produktionstal (kWh): 2011: 5932634
570715000000115295 | 2011-06-20 | 2013-08-14 | 6000 | 120 | 90 | SIEMENS | Ukendt-Simens | 665 | Lemvig | LAND | Rysensten Hovedgård | 1u | 447694.69 | 6256264.62 | GST, 18-02-2013 | 40217 | Historiske produktionstal (kWh): 2011: 2502340; Historiske produktionstal (kWh): 2012: 16015674; Historiske produktionstal (kWh): 2013: 9955107
570715000000116124 | 2011-06-16 | 2013-05-31 | 2000 | 90 | 107 | Vestas Wind Systems A/S | Ukendt-Vestas-VIND | 665 | Lemvig | LAND | Rysensten Hovedgård, Bøvling | 1c | 447808.23 | 6257056.4 | GST, 18-02-2013 | 40218 | Historiske produktionstal (kWh): 2011: 3480331; Historiske produktionstal (kWh): 2012: 9191816; Historiske produktionstal (kWh): 2013: 2085722.75
570715000000117398 | 2011-07-06 | 2015-06-21 | 2300 | 113 | 100 | SIEMENS | Ukendt-Simens | 665 | Lemvig | LAND | Den Nordlige del, Bøvling | 43g | 447659.72 | 6255664.06 | GST, 18-02-2013 | 40219 | Historiske produktionstal (kWh): 2011: 1656711; Historiske produktionstal (kWh): 2012: 10743047; Historiske produktionstal (kWh): 2013: 10010517.25; Historiske produktionstal (kWh): 2014: 12158928.75; Historiske produktionstal (kWh): 2015: 7079404.25
570715000000159510 | 2012-04-16 | 2014-03-18 | 2000 | 100 | 84 | Vestas Wind Systems A/S | V 100 | 665 | Lemvig | LAND | Rysensten Hovedgård, Bøvling | 1u | 447710.49 | 6256544.433 | Stamdata | 40226 | Historiske produktionstal (kWh): 2012: 5577942; Historiske produktionstal (kWh): 2013: 8013432.5; Historiske produktionstal (kWh): 2014: 1650898.25
571313134700402348 | 2012-10-17 | 2019-07-02 | 3600 | 128 | 86 | Eget fabrikat | Ukendt-Eget fabrikat | 665 | Lemvig | LAND | Thyborøn Havn | 1 | 452408.78 | 6281493.72 | SDFE2018 | 40234 | Historiske produktionstal (kWh): 2012: 331045.25; Historiske produktionstal (kWh): 2013: 8150313.25; Historiske produktionstal (kWh): 2014: 12001011; Historiske produktionstal (kWh): 2015: 14949952.5; Historiske produktionstal (kWh): 2016: 12713128.25; Historiske produktionstal (kWh): 2017: 11024623.25; Historiske produktionstal (kWh): 2018: 3012048.25; Historiske produktionstal (kWh): 2019: 735986.25
571313134700402485 | 2013-10-01 | 2015-10-26 | 25 | 13 | 18 | HSWind Aps | Viking 25 | 665 | Lemvig | Land |  |  |  |  | Stamdata |  | Historiske produktionstal (kWh): 2015: 0
571313134700402553 | 2014-03-10 | 2019-07-02 | 4000 | 130 | 95 | SIEMENS | Ukendt-Simens | 665 | Lemvig | LAND | Rysensten Hovedgård | 1u | 447696.93 | 6256234.43 | SDFE2018 | 40255 | Historiske produktionstal (kWh): 2014: 11415055; Historiske produktionstal (kWh): 2015: 17696095; Historiske produktionstal (kWh): 2016: 10750405; Historiske produktionstal (kWh): 2017: 7263695; Historiske produktionstal (kWh): 2018: 10214285; Historiske produktionstal (kWh): 2019: 5839142.5
571313134700402560 | 2014-04-15 | 2017-03-07 | 2200 | 100 | 80 | Vestas Wind Systems A/S | Ukendt-Vestas-VIND | 665 | Lemvig | LAND | Rysensten Hovedgård, Bøvling | 1u | 447710.49 | 6256544.433 | Stamdata | 40256 | Historiske produktionstal (kWh): 2014: 4646828; Historiske produktionstal (kWh): 2015: 8069142.25; Historiske produktionstal (kWh): 2016: 7320595.25; Historiske produktionstal (kWh): 2017: 1869653
571313134700402898 | 2015-07-31 | 2017-12-31 | 3300 | 130 | 99.5 | SIEMENS | Ukendt-Simens | 665 | Lemvig | LAND | Den Nordlige Del, Bøvling | 43g | 447658.26 | 6255635.65 | Stamdata | 40289 | Historiske produktionstal (kWh): 2015: 3870842.5; Historiske produktionstal (kWh): 2016: 15506062.5; Historiske produktionstal (kWh): 2017: 12026523.5; Historiske produktionstal (kWh): 2018: 3750
571313134700404120 | 2017-05-05 | 2017-10-25 | 2000 | 110 | 80 | Vestas Wind Systems A/S | Ukendt-Vestas-VIND | 665 | Lemvig | LAND | Rysensten Hovedgård, Bøvling | 1u | 447710.49 | 6256544.433 | Stamdata | 40412 | Historiske produktionstal (kWh): 2017: 3259961
570715000000029066 | 1985-07-01 | 2002-11-08 | 55 | 15 | 24 | Vestas Wind Systems A/S | HVK 15 | 671 | Struer | LAND | Oddesund | 19o | 471548 | 6270724 | Stamdata | 10001 | Historiske produktionstal (kWh): 1985: 56262; Historiske produktionstal (kWh): 1986: 167263; Historiske produktionstal (kWh): 1987: 147784; Historiske produktionstal (kWh): 1988: 161759; Historiske produktionstal (kWh): 1989: 169588; Historiske produktionstal (kWh): 1990: 172845; Historiske produktionstal (kWh): 1991: 159021; Historiske produktionstal (kWh): 1992: 152286; Historiske produktionstal (kWh): 1993: 161742; Historiske produktionstal (kWh): 1994: 162496; Historiske produktionstal (kWh): 1995: 149377; Historiske produktionstal (kWh): 1996: 135803; Historiske produktionstal (kWh): 1997: 145435; Historiske produktionstal (kWh): 1998: 157601; Historiske produktionstal (kWh): 1999: 137420; Historiske produktionstal (kWh): 2000: 152302; Historiske produktionstal (kWh): 2001: 129477.5015; Historiske produktionstal (kWh): 2002: 116304.3992
570715000000029073 | 1985-07-01 | 2002-11-08 | 55 | 15 | 24 | Vestas Wind Systems A/S | HVK 15 | 671 | Struer | LAND | Oddesund | 19o | 471646 | 6270711 | Stamdata | 10001 | Historiske produktionstal (kWh): 1985: 56262; Historiske produktionstal (kWh): 1986: 167263; Historiske produktionstal (kWh): 1987: 147784; Historiske produktionstal (kWh): 1988: 161759; Historiske produktionstal (kWh): 1989: 169588; Historiske produktionstal (kWh): 1990: 172845; Historiske produktionstal (kWh): 1991: 159021; Historiske produktionstal (kWh): 1992: 152286; Historiske produktionstal (kWh): 1993: 161742; Historiske produktionstal (kWh): 1994: 162496; Historiske produktionstal (kWh): 1995: 149377; Historiske produktionstal (kWh): 1996: 135803; Historiske produktionstal (kWh): 1997: 145435; Historiske produktionstal (kWh): 1998: 157601; Historiske produktionstal (kWh): 1999: 137420; Historiske produktionstal (kWh): 2000: 152302; Historiske produktionstal (kWh): 2001: 129477.5015; Historiske produktionstal (kWh): 2002: 116304.3992
570715000000029080 | 1985-07-01 | 2002-11-08 | 55 | 15 | 24 | Vestas Wind Systems A/S | HVK 15 | 671 | Struer | LAND | Oddesund | 19o | 471745 | 6270698 | Stamdata | 10001 | Historiske produktionstal (kWh): 1985: 56262; Historiske produktionstal (kWh): 1986: 167263; Historiske produktionstal (kWh): 1987: 147784; Historiske produktionstal (kWh): 1988: 161759; Historiske produktionstal (kWh): 1989: 169588; Historiske produktionstal (kWh): 1990: 172845; Historiske produktionstal (kWh): 1991: 159021; Historiske produktionstal (kWh): 1992: 152286; Historiske produktionstal (kWh): 1993: 161742; Historiske produktionstal (kWh): 1994: 162496; Historiske produktionstal (kWh): 1995: 149377; Historiske produktionstal (kWh): 1996: 135803; Historiske produktionstal (kWh): 1997: 145435; Historiske produktionstal (kWh): 1998: 157601; Historiske produktionstal (kWh): 1999: 137420; Historiske produktionstal (kWh): 2000: 152302; Historiske produktionstal (kWh): 2001: 129477.5015; Historiske produktionstal (kWh): 2002: 116304.3992
570715000000029097 | 1985-07-01 | 2002-11-08 | 55 | 15 | 24 | Vestas Wind Systems A/S | HVK 15 | 671 | Struer | LAND | Oddesund | 19o | 471843 | 6270684 | Stamdata | 10001 | Historiske produktionstal (kWh): 1985: 56262; Historiske produktionstal (kWh): 1986: 167263; Historiske produktionstal (kWh): 1987: 147784; Historiske produktionstal (kWh): 1988: 161759; Historiske produktionstal (kWh): 1989: 169588; Historiske produktionstal (kWh): 1990: 172845; Historiske produktionstal (kWh): 1991: 159021; Historiske produktionstal (kWh): 1992: 152286; Historiske produktionstal (kWh): 1993: 161742; Historiske produktionstal (kWh): 1994: 162496; Historiske produktionstal (kWh): 1995: 149377; Historiske produktionstal (kWh): 1996: 135803; Historiske produktionstal (kWh): 1997: 145435; Historiske produktionstal (kWh): 1998: 157601; Historiske produktionstal (kWh): 1999: 137420; Historiske produktionstal (kWh): 2000: 152302; Historiske produktionstal (kWh): 2001: 129477.5015; Historiske produktionstal (kWh): 2002: 116304.3992
570715000000029103 | 1985-07-01 | 2002-11-08 | 55 | 15 | 24 | Vestas Wind Systems A/S | HVK 15 | 671 | Struer | LAND | Oddesund | 19o | 471830 | 6270586 | Stamdata | 10001 | Historiske produktionstal (kWh): 1985: 56262; Historiske produktionstal (kWh): 1986: 167263; Historiske produktionstal (kWh): 1987: 147784; Historiske produktionstal (kWh): 1988: 161759; Historiske produktionstal (kWh): 1989: 169588; Historiske produktionstal (kWh): 1990: 172845; Historiske produktionstal (kWh): 1991: 159021; Historiske produktionstal (kWh): 1992: 152286; Historiske produktionstal (kWh): 1993: 161742; Historiske produktionstal (kWh): 1994: 162496; Historiske produktionstal (kWh): 1995: 149377; Historiske produktionstal (kWh): 1996: 135803; Historiske produktionstal (kWh): 1997: 145435; Historiske produktionstal (kWh): 1998: 157601; Historiske produktionstal (kWh): 1999: 137420; Historiske produktionstal (kWh): 2000: 152302; Historiske produktionstal (kWh): 2001: 129477.5015; Historiske produktionstal (kWh): 2002: 116304.3992
570715000000029110 | 1985-07-01 | 2002-11-08 | 55 | 15 | 24 | Vestas Wind Systems A/S | HVK 15 | 671 | Struer | LAND | Oddesund | 19o | 471928 | 6270572 | Stamdata | 10001 | Historiske produktionstal (kWh): 1985: 56262; Historiske produktionstal (kWh): 1986: 167263; Historiske produktionstal (kWh): 1987: 147784; Historiske produktionstal (kWh): 1988: 161759; Historiske produktionstal (kWh): 1989: 169588; Historiske produktionstal (kWh): 1990: 172845; Historiske produktionstal (kWh): 1991: 159021; Historiske produktionstal (kWh): 1992: 152286; Historiske produktionstal (kWh): 1993: 161742; Historiske produktionstal (kWh): 1994: 162496; Historiske produktionstal (kWh): 1995: 149377; Historiske produktionstal (kWh): 1996: 135803; Historiske produktionstal (kWh): 1997: 145435; Historiske produktionstal (kWh): 1998: 157601; Historiske produktionstal (kWh): 1999: 137420; Historiske produktionstal (kWh): 2000: 152302; Historiske produktionstal (kWh): 2001: 129477.5015; Historiske produktionstal (kWh): 2002: 116304.3992
570715000000029127 | 1985-07-01 | 2002-11-08 | 55 | 15 | 24 | Vestas Wind Systems A/S | HVK 15 | 671 | Struer | LAND | Oddesund | 19o | 471942 | 6270670 | Stamdata | 10001 | Historiske produktionstal (kWh): 1985: 56262; Historiske produktionstal (kWh): 1986: 167263; Historiske produktionstal (kWh): 1987: 147784; Historiske produktionstal (kWh): 1988: 161759; Historiske produktionstal (kWh): 1989: 169588; Historiske produktionstal (kWh): 1990: 172845; Historiske produktionstal (kWh): 1991: 159021; Historiske produktionstal (kWh): 1992: 152286; Historiske produktionstal (kWh): 1993: 161742; Historiske produktionstal (kWh): 1994: 162496; Historiske produktionstal (kWh): 1995: 149377; Historiske produktionstal (kWh): 1996: 135803; Historiske produktionstal (kWh): 1997: 145435; Historiske produktionstal (kWh): 1998: 157601; Historiske produktionstal (kWh): 1999: 137420; Historiske produktionstal (kWh): 2000: 152302; Historiske produktionstal (kWh): 2001: 129477.5015; Historiske produktionstal (kWh): 2002: 116304.3992
570715000000029134 | 1985-07-01 | 2002-11-08 | 55 | 15 | 24 | Vestas Wind Systems A/S | HVK 15 | 671 | Struer | LAND | Oddesund | 19q | 472041 | 6270657 | Stamdata | 10001 | Historiske produktionstal (kWh): 1985: 56262; Historiske produktionstal (kWh): 1986: 167263; Historiske produktionstal (kWh): 1987: 147784; Historiske produktionstal (kWh): 1988: 161759; Historiske produktionstal (kWh): 1989: 169588; Historiske produktionstal (kWh): 1990: 172845; Historiske produktionstal (kWh): 1991: 159021; Historiske produktionstal (kWh): 1992: 152286; Historiske produktionstal (kWh): 1993: 161742; Historiske produktionstal (kWh): 1994: 162496; Historiske produktionstal (kWh): 1995: 149377; Historiske produktionstal (kWh): 1996: 135803; Historiske produktionstal (kWh): 1997: 145435; Historiske produktionstal (kWh): 1998: 157601; Historiske produktionstal (kWh): 1999: 137420; Historiske produktionstal (kWh): 2000: 152302; Historiske produktionstal (kWh): 2001: 129477.5015; Historiske produktionstal (kWh): 2002: 116304.3992
570715000000029141 | 1985-07-01 | 2002-11-08 | 55 | 15 | 24 | Vestas Wind Systems A/S | HVK 15 | 671 | Struer | LAND | Oddesund | 19q | 472027 | 6270559 | Stamdata | 10001 | Historiske produktionstal (kWh): 1985: 56262; Historiske produktionstal (kWh): 1986: 167263; Historiske produktionstal (kWh): 1987: 147784; Historiske produktionstal (kWh): 1988: 161759; Historiske produktionstal (kWh): 1989: 169588; Historiske produktionstal (kWh): 1990: 172845; Historiske produktionstal (kWh): 1991: 159021; Historiske produktionstal (kWh): 1992: 152286; Historiske produktionstal (kWh): 1993: 161742; Historiske produktionstal (kWh): 1994: 162496; Historiske produktionstal (kWh): 1995: 149377; Historiske produktionstal (kWh): 1996: 135803; Historiske produktionstal (kWh): 1997: 145435; Historiske produktionstal (kWh): 1998: 157601; Historiske produktionstal (kWh): 1999: 137420; Historiske produktionstal (kWh): 2000: 152302; Historiske produktionstal (kWh): 2001: 129477.5015; Historiske produktionstal (kWh): 2002: 116304.3992
570715000000029158 | 1985-07-01 | 2002-11-08 | 55 | 15 | 24 | Vestas Wind Systems A/S | HVK 15 | 671 | Struer | LAND | Oddesund | 19q | 472125 | 6270545 | Stamdata | 10001 | Historiske produktionstal (kWh): 1985: 56262; Historiske produktionstal (kWh): 1986: 167263; Historiske produktionstal (kWh): 1987: 147784; Historiske produktionstal (kWh): 1988: 161759; Historiske produktionstal (kWh): 1989: 169588; Historiske produktionstal (kWh): 1990: 172845; Historiske produktionstal (kWh): 1991: 159021; Historiske produktionstal (kWh): 1992: 152286; Historiske produktionstal (kWh): 1993: 161742; Historiske produktionstal (kWh): 1994: 162496; Historiske produktionstal (kWh): 1995: 149377; Historiske produktionstal (kWh): 1996: 135803; Historiske produktionstal (kWh): 1997: 145435; Historiske produktionstal (kWh): 1998: 157601; Historiske produktionstal (kWh): 1999: 137420; Historiske produktionstal (kWh): 2000: 152302; Historiske produktionstal (kWh): 2001: 129477.5015; Historiske produktionstal (kWh): 2002: 116304.3992
570715000000029165 | 1985-07-01 | 2002-11-08 | 55 | 15 | 24 | Vestas Wind Systems A/S | HVK 15 | 671 | Struer | LAND | Oddesund | 19q | 472138 | 6270643 | Stamdata | 10001 | Historiske produktionstal (kWh): 1985: 56262; Historiske produktionstal (kWh): 1986: 167263; Historiske produktionstal (kWh): 1987: 147784; Historiske produktionstal (kWh): 1988: 161759; Historiske produktionstal (kWh): 1989: 169588; Historiske produktionstal (kWh): 1990: 172845; Historiske produktionstal (kWh): 1991: 159021; Historiske produktionstal (kWh): 1992: 152286; Historiske produktionstal (kWh): 1993: 161742; Historiske produktionstal (kWh): 1994: 162496; Historiske produktionstal (kWh): 1995: 149377; Historiske produktionstal (kWh): 1996: 135803; Historiske produktionstal (kWh): 1997: 145435; Historiske produktionstal (kWh): 1998: 157601; Historiske produktionstal (kWh): 1999: 137420; Historiske produktionstal (kWh): 2000: 152302; Historiske produktionstal (kWh): 2001: 129477.5015; Historiske produktionstal (kWh): 2002: 116304.3992
570715000000029172 | 1985-07-01 | 2002-11-08 | 55 | 15 | 24 | Vestas Wind Systems A/S | HVK 15 | 671 | Struer | LAND | Oddesund | 19p | 472237 | 6270631 | Stamdata | 10001 | Historiske produktionstal (kWh): 1985: 56262; Historiske produktionstal (kWh): 1986: 167263; Historiske produktionstal (kWh): 1987: 147784; Historiske produktionstal (kWh): 1988: 161759; Historiske produktionstal (kWh): 1989: 169588; Historiske produktionstal (kWh): 1990: 172845; Historiske produktionstal (kWh): 1991: 159021; Historiske produktionstal (kWh): 1992: 152286; Historiske produktionstal (kWh): 1993: 161742; Historiske produktionstal (kWh): 1994: 162496; Historiske produktionstal (kWh): 1995: 149377; Historiske produktionstal (kWh): 1996: 135803; Historiske produktionstal (kWh): 1997: 145435; Historiske produktionstal (kWh): 1998: 157601; Historiske produktionstal (kWh): 1999: 137420; Historiske produktionstal (kWh): 2000: 152302; Historiske produktionstal (kWh): 2001: 129477.5015; Historiske produktionstal (kWh): 2002: 116304.3992
570715000000029189 | 1985-07-01 | 2002-11-08 | 55 | 15 | 24 | Vestas Wind Systems A/S | HVK 15 | 671 | Struer | LAND | Oddesund | 19p | 472223 | 6270532 | Stamdata | 10001 | Historiske produktionstal (kWh): 1985: 56262; Historiske produktionstal (kWh): 1986: 167263; Historiske produktionstal (kWh): 1987: 147784; Historiske produktionstal (kWh): 1988: 161759; Historiske produktionstal (kWh): 1989: 169588; Historiske produktionstal (kWh): 1990: 172845; Historiske produktionstal (kWh): 1991: 159021; Historiske produktionstal (kWh): 1992: 152286; Historiske produktionstal (kWh): 1993: 161742; Historiske produktionstal (kWh): 1994: 162496; Historiske produktionstal (kWh): 1995: 149377; Historiske produktionstal (kWh): 1996: 135803; Historiske produktionstal (kWh): 1997: 145435; Historiske produktionstal (kWh): 1998: 157601; Historiske produktionstal (kWh): 1999: 137420; Historiske produktionstal (kWh): 2000: 152302; Historiske produktionstal (kWh): 2001: 129477.5015; Historiske produktionstal (kWh): 2002: 116304.3992
570715000000029196 | 1985-07-01 | 2002-11-08 | 55 | 15 | 24 | Vestas Wind Systems A/S | HVK 15 | 671 | Struer | LAND | Serup By | 19p | 472223 | 6270518 | Stamdata | 10001 | Historiske produktionstal (kWh): 1985: 56262; Historiske produktionstal (kWh): 1986: 167263; Historiske produktionstal (kWh): 1987: 147784; Historiske produktionstal (kWh): 1988: 161759; Historiske produktionstal (kWh): 1989: 169588; Historiske produktionstal (kWh): 1990: 172845; Historiske produktionstal (kWh): 1991: 159021; Historiske produktionstal (kWh): 1992: 152286; Historiske produktionstal (kWh): 1993: 161742; Historiske produktionstal (kWh): 1994: 162496; Historiske produktionstal (kWh): 1995: 149377; Historiske produktionstal (kWh): 1996: 135803; Historiske produktionstal (kWh): 1997: 145435; Historiske produktionstal (kWh): 1998: 157601; Historiske produktionstal (kWh): 1999: 137420; Historiske produktionstal (kWh): 2000: 152302; Historiske produktionstal (kWh): 2001: 129477.5015; Historiske produktionstal (kWh): 2002: 116304.3992
570715000000029202 | 1985-07-01 | 2002-11-08 | 55 | 15 | 24 | Vestas Wind Systems A/S | HVK 15 | 671 | Struer | LAND | Oddesund | 19a | 472336 | 6270617 | Stamdata | 10001 | Historiske produktionstal (kWh): 1985: 56262; Historiske produktionstal (kWh): 1986: 167263; Historiske produktionstal (kWh): 1987: 147784; Historiske produktionstal (kWh): 1988: 161759; Historiske produktionstal (kWh): 1989: 169588; Historiske produktionstal (kWh): 1990: 172845; Historiske produktionstal (kWh): 1991: 159021; Historiske produktionstal (kWh): 1992: 152286; Historiske produktionstal (kWh): 1993: 161742; Historiske produktionstal (kWh): 1994: 162496; Historiske produktionstal (kWh): 1995: 149377; Historiske produktionstal (kWh): 1996: 135803; Historiske produktionstal (kWh): 1997: 145435; Historiske produktionstal (kWh): 1998: 157601; Historiske produktionstal (kWh): 1999: 137420; Historiske produktionstal (kWh): 2000: 152302; Historiske produktionstal (kWh): 2001: 129477.5015; Historiske produktionstal (kWh): 2002: 116304.3992
570715000000029219 | 1985-07-01 | 2002-11-08 | 55 | 15 | 24 | Vestas Wind Systems A/S | HVK 15 | 671 | Struer | LAND | Oddesund | 19a | 472434 | 6270603 | Stamdata | 10001 | Historiske produktionstal (kWh): 1985: 56262; Historiske produktionstal (kWh): 1986: 167263; Historiske produktionstal (kWh): 1987: 147784; Historiske produktionstal (kWh): 1988: 161759; Historiske produktionstal (kWh): 1989: 169588; Historiske produktionstal (kWh): 1990: 172845; Historiske produktionstal (kWh): 1991: 159021; Historiske produktionstal (kWh): 1992: 152286; Historiske produktionstal (kWh): 1993: 161742; Historiske produktionstal (kWh): 1994: 162496; Historiske produktionstal (kWh): 1995: 149377; Historiske produktionstal (kWh): 1996: 135803; Historiske produktionstal (kWh): 1997: 145435; Historiske produktionstal (kWh): 1998: 157601; Historiske produktionstal (kWh): 1999: 137420; Historiske produktionstal (kWh): 2000: 152302; Historiske produktionstal (kWh): 2001: 129477.5015; Historiske produktionstal (kWh): 2002: 116304.3992
570715000000029226 | 1985-07-01 | 2002-11-08 | 55 | 15 | 24 | Vestas Wind Systems A/S | HVK 15 | 671 | Struer | LAND | Oddesund | 19a | 472532 | 6270591 | Stamdata | 10001 | Historiske produktionstal (kWh): 1985: 56262; Historiske produktionstal (kWh): 1986: 167263; Historiske produktionstal (kWh): 1987: 147784; Historiske produktionstal (kWh): 1988: 161759; Historiske produktionstal (kWh): 1989: 169588; Historiske produktionstal (kWh): 1990: 172845; Historiske produktionstal (kWh): 1991: 159021; Historiske produktionstal (kWh): 1992: 152286; Historiske produktionstal (kWh): 1993: 161742; Historiske produktionstal (kWh): 1994: 162496; Historiske produktionstal (kWh): 1995: 149377; Historiske produktionstal (kWh): 1996: 135803; Historiske produktionstal (kWh): 1997: 145435; Historiske produktionstal (kWh): 1998: 157601; Historiske produktionstal (kWh): 1999: 137420; Historiske produktionstal (kWh): 2000: 152302; Historiske produktionstal (kWh): 2001: 129477.5015; Historiske produktionstal (kWh): 2002: 116304.3992
570715000000029233 | 1985-07-01 | 2002-11-08 | 55 | 15 | 24 | Vestas Wind Systems A/S | HVK 15 | 671 | Struer | LAND | Oddesund | 19a | 472448 | 6270701 | Stamdata | 10001 | Historiske produktionstal (kWh): 1985: 56262; Historiske produktionstal (kWh): 1986: 167263; Historiske produktionstal (kWh): 1987: 147784; Historiske produktionstal (kWh): 1988: 161759; Historiske produktionstal (kWh): 1989: 169588; Historiske produktionstal (kWh): 1990: 172845; Historiske produktionstal (kWh): 1991: 159021; Historiske produktionstal (kWh): 1992: 152286; Historiske produktionstal (kWh): 1993: 161742; Historiske produktionstal (kWh): 1994: 162496; Historiske produktionstal (kWh): 1995: 149377; Historiske produktionstal (kWh): 1996: 135803; Historiske produktionstal (kWh): 1997: 145435; Historiske produktionstal (kWh): 1998: 157601; Historiske produktionstal (kWh): 1999: 137420; Historiske produktionstal (kWh): 2000: 152302; Historiske produktionstal (kWh): 2001: 129477.5015; Historiske produktionstal (kWh): 2002: 116304.3992
570715000000029240 | 1985-07-01 | 2002-11-08 | 55 | 15 | 24 | Vestas Wind Systems A/S | HVK 15 | 671 | Struer | LAND | Oddesund | 19a | 472349 | 6270715 | Stamdata | 10001 | Historiske produktionstal (kWh): 1985: 56262; Historiske produktionstal (kWh): 1986: 167263; Historiske produktionstal (kWh): 1987: 147784; Historiske produktionstal (kWh): 1988: 161759; Historiske produktionstal (kWh): 1989: 169588; Historiske produktionstal (kWh): 1990: 172845; Historiske produktionstal (kWh): 1991: 159021; Historiske produktionstal (kWh): 1992: 152286; Historiske produktionstal (kWh): 1993: 161742; Historiske produktionstal (kWh): 1994: 162496; Historiske produktionstal (kWh): 1995: 149377; Historiske produktionstal (kWh): 1996: 135803; Historiske produktionstal (kWh): 1997: 145435; Historiske produktionstal (kWh): 1998: 157601; Historiske produktionstal (kWh): 1999: 137420; Historiske produktionstal (kWh): 2000: 152302; Historiske produktionstal (kWh): 2001: 129477.5015; Historiske produktionstal (kWh): 2002: 116304.3992
570715000000029257 | 1985-07-01 | 2002-11-08 | 55 | 15 | 24 | Vestas Wind Systems A/S | HVK 15 | 671 | Struer | LAND | Oddesund | 19a | 472363 | 6270814 | Stamdata | 10001 | Historiske produktionstal (kWh): 1985: 56262; Historiske produktionstal (kWh): 1986: 167263; Historiske produktionstal (kWh): 1987: 147784; Historiske produktionstal (kWh): 1988: 161759; Historiske produktionstal (kWh): 1989: 169588; Historiske produktionstal (kWh): 1990: 172845; Historiske produktionstal (kWh): 1991: 159021; Historiske produktionstal (kWh): 1992: 152286; Historiske produktionstal (kWh): 1993: 161742; Historiske produktionstal (kWh): 1994: 162496; Historiske produktionstal (kWh): 1995: 149377; Historiske produktionstal (kWh): 1996: 135803; Historiske produktionstal (kWh): 1997: 145435; Historiske produktionstal (kWh): 1998: 157601; Historiske produktionstal (kWh): 1999: 137420; Historiske produktionstal (kWh): 2000: 152302; Historiske produktionstal (kWh): 2001: 129477.5015; Historiske produktionstal (kWh): 2002: 116304.3992
570715000000029547 | 1981-08-15 | 2013-06-11 | 30 | 10 | 19 | Danregn Vindkraft | 30-Danregn Vindkraft | 671 | Struer | LAND | Egebjerg by | 2i | 473360.63 | 6277502.71 | SDFE2018 | 123145 |  |  |  |  | 22000 | 66000 | 66000 | 66000 | 66000 | 66000 | 66000 | 66000 | 66000 | 66000 | 66000 | 30161 | 31369 | 33836 | 32931 | 32881 | 40203 | 39669 | 33729 | 37694 | 29559 | 33564 | 28933 | 30951 | 30786 | 29861 | 31931 | 26326 | 28119 | 25753 | 31834 | 31918 | 9268
570715000000029554 | 1987-01-15 | 2002-10-30 | 90 | 17 | 23.2 | Vestas Wind Systems A/S | V 17-90 | 671 | Struer | LAND | Flovlev by | 11i | 468929.75 | 6277603.01 | SDFE2018 | 23160 | Historiske produktionstal (kWh): 1987: 177176; Historiske produktionstal (kWh): 1988: 211560; Historiske produktionstal (kWh): 1989: 221800; Historiske produktionstal (kWh): 1990: 226060; Historiske produktionstal (kWh): 1991: 207980; Historiske produktionstal (kWh): 1992: 186890; Historiske produktionstal (kWh): 1993: 211890; Historiske produktionstal (kWh): 1994: 211640; Historiske produktionstal (kWh): 1995: 200980; Historiske produktionstal (kWh): 1996: 172510; Historiske produktionstal (kWh): 1997: 198540; Historiske produktionstal (kWh): 1998: 209460; Historiske produktionstal (kWh): 1999: 179360; Historiske produktionstal (kWh): 2000: 200050; Historiske produktionstal (kWh): 2001: 170120; Historiske produktionstal (kWh): 2002: 155160
570715000000029561 | 1988-01-15 | 2017-03-17 | 150 | 23 | 24.5 | BONUS | 150/30 kW | 671 | Struer | LAND | Smerup by | 3a | 468953.4 | 6279723.04 | SDFE2018 | 123162 | [11 empty] | 388574 | 444415 | 452951 | 416725 | 424120 | 433000 | 428630 | 406470 | 339520 | 374880 | 405900 | 338304 | 403252 | 356341 | 356977 | 319423 | 383360 | 379330 | 360107 | 383081 | 326616 | 272590 | 314166 | 403272 | 414519 | 371714 | 387675.34 | 411096.51 | 368949.73 | 82879.65
570715000000030321 | 1989-10-15 | 2017-06-28 | 150 | 23 | 24.5 | BONUS | 150/30 kW | 671 | Struer | LAND | Hvidbjerg by | 11a | 470827.59 | 6279269 | SDFE2018 | 160009 | [12 empty] | 71398 | 436616 | 401696 | 386840 | 410610 | 409280 | 391110 | 333170 | 374840 | 391835 | 343905 | 380033 | 317840 | 335850 | 297701 | 346895 | 341731 | 290841 | 392008 | 335980 | 319697 | 169456 | 368239 | 362946 | 218551 | 12.17 | 0 | 117584.86 | 14614.68
570715000000030369 | 1982-11-15 | 2002-06-30 | 55 | 15 | 24 | Vestas Wind Systems A/S | 55-Vestas | 671 | Struer | LAND | Hindsels Hgd | 1a | 474226 | 6281380 | Stamdata | 60020 | Historiske produktionstal (kWh): 1982: 8998; Historiske produktionstal (kWh): 1983: 130921; Historiske produktionstal (kWh): 1984: 132916; Historiske produktionstal (kWh): 1985: 104477; Historiske produktionstal (kWh): 1986: 129419; Historiske produktionstal (kWh): 1987: 114347; Historiske produktionstal (kWh): 1988: 125160; Historiske produktionstal (kWh): 1989: 131218; Historiske produktionstal (kWh): 1990: 133738; Historiske produktionstal (kWh): 1991: 123042; Historiske produktionstal (kWh): 1992: 117350; Historiske produktionstal (kWh): 1993: 132710; Historiske produktionstal (kWh): 1994: 133870; Historiske produktionstal (kWh): 1995: 118640; Historiske produktionstal (kWh): 1996: 111400; Historiske produktionstal (kWh): 1997: 120620; Historiske produktionstal (kWh): 1998: 113340; Historiske produktionstal (kWh): 1999: 93650; Historiske produktionstal (kWh): 2000: 106520; Historiske produktionstal (kWh): 2001: 91920; Historiske produktionstal (kWh): 2002: 27610
570715000000030451 | 1990-10-15 | 2010-10-19 | 150 | 23 | 24.5 | BONUS | 150/30 kW | 671 | Struer | LAND | Jestrup by | 12h | 466565 | 6279289 | Stamdata | 160040 | Historiske produktionstal (kWh): 1990: 84150; Historiske produktionstal (kWh): 1991: 464518; Historiske produktionstal (kWh): 1992: 464310; Historiske produktionstal (kWh): 1993: 460340; Historiske produktionstal (kWh): 1994: 477420; Historiske produktionstal (kWh): 1995: 450410; Historiske produktionstal (kWh): 1996: 369950; Historiske produktionstal (kWh): 1997: 418890; Historiske produktionstal (kWh): 1998: 459130; Historiske produktionstal (kWh): 1999: 406357; Historiske produktionstal (kWh): 2000: 452574; Historiske produktionstal (kWh): 2001: 382590; Historiske produktionstal (kWh): 2002: 396598; Historiske produktionstal (kWh): 2003: 363028; Historiske produktionstal (kWh): 2004: 421616; Historiske produktionstal (kWh): 2005: 410263; Historiske produktionstal (kWh): 2006: 388209; Historiske produktionstal (kWh): 2007: 445609; Historiske produktionstal (kWh): 2008: 426680; Historiske produktionstal (kWh): 2009: 363556; Historiske produktionstal (kWh): 2010: 243010
570715000000030482 | 1991-01-15 | 2016-05-23 | 150 | 23 | 30 | BONUS | 150/30 kW | 671 | Struer | LAND | Hindsels Hgd | 1a | 473936.55 | 6281419.41 | GST, 18-02-2013 | 160046 | [14 empty] | 365116 | 380970 | 411350 | 411730 | 388110 | 325740 | 370770 | 388390 | 336767 | 380923 | 315267 | 336450 | 302697 | 333088 | 330926 | 298731 | 336989 | 210043 | 303347 | 178889 | 346735 | 366307 | 322168 | 348527.19 | 355367.09 | 66841.58
570715000000030567 | 1991-09-15 | 2003-04-08 | 150 | 23.8 | 30 | BONUS | 150 - MK ll | 671 | Struer | LAND | Floulev by | 6a | 469924 | 6277338 | Stamdata | 160068 | Historiske produktionstal (kWh): 1991: 114042; Historiske produktionstal (kWh): 1992: 430770; Historiske produktionstal (kWh): 1993: 459500; Historiske produktionstal (kWh): 1994: 463200; Historiske produktionstal (kWh): 1995: 432660; Historiske produktionstal (kWh): 1996: 373160; Historiske produktionstal (kWh): 1997: 426690; Historiske produktionstal (kWh): 1998: 460870; Historiske produktionstal (kWh): 1999: 399815; Historiske produktionstal (kWh): 2000: 439464; Historiske produktionstal (kWh): 2001: 367100; Historiske produktionstal (kWh): 2002: 396507; Historiske produktionstal (kWh): 2003: 100482
570715000000030574 | 1991-09-15 | 2000-10-15 | 150 | 0.1 | 0.1 | Ukendt | Ukendt-Ukendt | 671 | Struer | LAND | Ukendt | 0 | 462520 | 6249317 | Stamdata | 60070 | Historiske produktionstal (kWh): 2001: 0; Historiske produktionstal (kWh): 2002: 0
570715000000030635 | 1991-10-15 | 2014-01-10 | 225 | 27 | 31.5 | Vestas Wind Systems A/S | V 27-225 | 671 | Struer | LAND | Hvidbjerg by | 4a | 470633.72 | 6280321.3 | GST, 18-02-2013 | 160086 | Historiske produktionstal (kWh): 1991: 102749; Historiske produktionstal (kWh): 1992: 584260; Historiske produktionstal (kWh): 1993: 627150; Historiske produktionstal (kWh): 1994: 618060; Historiske produktionstal (kWh): 1995: 594100; Historiske produktionstal (kWh): 1996: 507310; Historiske produktionstal (kWh): 1997: 582640; Historiske produktionstal (kWh): 1998: 610220; Historiske produktionstal (kWh): 1999: 537287; Historiske produktionstal (kWh): 2000: 589296; Historiske produktionstal (kWh): 2001: 511529; Historiske produktionstal (kWh): 2002: 532022; Historiske produktionstal (kWh): 2003: 474736; Historiske produktionstal (kWh): 2004: 552447; Historiske produktionstal (kWh): 2005: 531339; Historiske produktionstal (kWh): 2006: 346171; Historiske produktionstal (kWh): 2007: 623254; Historiske produktionstal (kWh): 2008: 541364; Historiske produktionstal (kWh): 2009: 415150; Historiske produktionstal (kWh): 2010: 439170; Historiske produktionstal (kWh): 2011: 417011; Historiske produktionstal (kWh): 2012: 585980; Historiske produktionstal (kWh): 2013: 439108; Historiske produktionstal (kWh): 2014: 0
570715000000030697 | 1991-12-15 | 2017-06-28 | 225 | 27 | 31.5 | Vestas Wind Systems A/S | V 27-225 | 671 | Struer | LAND | Hvidbjerg by | 11a | 470636.51 | 6279317.07 | GST, 18-02-2013 | 160098 | [14 empty] | 0 | 554260 | 606210 | 608350 | 577180 | 488700 | 566030 | 587990 | 522933 | 577556 | 491762 | 523290 | 468636 | 536798 | 530246 | 482149 | 605201 | 543001 | 499997 | 476030 | 567741 | 571996 | 509457 | 540058.78 | 619025.17 | 500859.05 | 188553.71
570715000000030857 | 1992-11-05 | 2018-01-31 | 150 | 23.8 | 30 | BONUS | 150 - MK ll | 671 | Struer | LAND | Egebjerg by | 7b | 473173.36 | 6277053.67 | SDFE2018 | 160130 | [15 empty] | 69970 | 442370 | 451240 | 419350 | 367160 | 418800 | 439870 | 385339 | 432032 | 363257 | 373266 | 340106 | 365763 | 305480 | 348669 | 416447 | 374472 | 358403 | 321852 | 389563 | 355763 | 348462 | 375406 | 431114 | 337323 | 189310 | 0
570715000000030864 | 1992-11-23 | 2017-03-01 | 150 | 23.8 | 30 | BONUS | 150 - MK lll | 671 | Struer | LAND | Helligkildegård | 1e | 473210.05 | 6277820.78 | SDFE2018 | 160132 | [15 empty] | 47090 | 421420 | 438270 | 404090 | 345160 | 406780 | 418760 | 368516 | 395458 | 338092 | 356809 | 330781 | 370862 | 370610 | 327148 | 412577 | 369952 | 341101 | 299015 | 394501 | 373747 | 339484 | 341753.85 | 419070.8 | 212282.63 | 56423.04
570715000000030871 | 1992-11-23 | 2016-12-07 | 150 | 23.8 | 30 | BONUS | 150 - MK lll | 671 | Struer | LAND | Helligkildegård | 1e | 473230.76 | 6277901.78 | GST, 18-02-2013 | 160134 | Historiske produktionstal (kWh): 1992: 41610; Historiske produktionstal (kWh): 1993: 416880; Historiske produktionstal (kWh): 1994: 429650; Historiske produktionstal (kWh): 1995: 399900; Historiske produktionstal (kWh): 1996: 343700; Historiske produktionstal (kWh): 1997: 399830; Historiske produktionstal (kWh): 1998: 411780; Historiske produktionstal (kWh): 1999: 357959; Historiske produktionstal (kWh): 2000: 399232; Historiske produktionstal (kWh): 2001: 336496; Historiske produktionstal (kWh): 2002: 339814; Historiske produktionstal (kWh): 2003: 320077; Historiske produktionstal (kWh): 2004: 356966; Historiske produktionstal (kWh): 2005: 348298; Historiske produktionstal (kWh): 2006: 315773; Historiske produktionstal (kWh): 2007: 345610; Historiske produktionstal (kWh): 2008: 302765; Historiske produktionstal (kWh): 2009: 321158; Historiske produktionstal (kWh): 2010: 286436; Historiske produktionstal (kWh): 2011: 359606; Historiske produktionstal (kWh): 2012: 347055; Historiske produktionstal (kWh): 2013: 290139; Historiske produktionstal (kWh): 2014: 157758; Historiske produktionstal (kWh): 2015: 0; Historiske produktionstal (kWh): 2016: 0
570715000000031007 | 1994-09-15 | 2017-02-08 | 225 | 27 | 31.5 | Vestas Wind Systems A/S | V 27-225 | 671 | Struer | LAND | Helligkilde by | 6a | 472343.63 | 6276569.44 | GST, 18-02-2013 | 160164 | Historiske produktionstal (kWh): 1994: 167000; Historiske produktionstal (kWh): 1995: 598040; Historiske produktionstal (kWh): 1996: 516080; Historiske produktionstal (kWh): 1997: 594110; Historiske produktionstal (kWh): 1998: 617890; Historiske produktionstal (kWh): 1999: 543042; Historiske produktionstal (kWh): 2000: 603606; Historiske produktionstal (kWh): 2001: 511254; Historiske produktionstal (kWh): 2002: 528185; Historiske produktionstal (kWh): 2003: 479546; Historiske produktionstal (kWh): 2004: 548075; Historiske produktionstal (kWh): 2005: 540057; Historiske produktionstal (kWh): 2006: 489532; Historiske produktionstal (kWh): 2007: 602020; Historiske produktionstal (kWh): 2008: 539692; Historiske produktionstal (kWh): 2009: 489193; Historiske produktionstal (kWh): 2010: 470965; Historiske produktionstal (kWh): 2011: 549256; Historiske produktionstal (kWh): 2012: 553781; Historiske produktionstal (kWh): 2013: 492806; Historiske produktionstal (kWh): 2014: 507201; Historiske produktionstal (kWh): 2015: 464767; Historiske produktionstal (kWh): 2016: 435502; Historiske produktionstal (kWh): 2017: 37772
570715000000031663 | 1982-11-15 | 2002-09-25 | 55 | 15 | 24 | Vestas Wind Systems A/S | 55-Vestas | 671 | Struer | LAND | Jegindø | 6a | 477247 | 6277152 | Stamdata | 60300 | Historiske produktionstal (kWh): 1982: 7325; Historiske produktionstal (kWh): 1983: 106575; Historiske produktionstal (kWh): 1984: 108200; Historiske produktionstal (kWh): 1985: 85049; Historiske produktionstal (kWh): 1986: 105352; Historiske produktionstal (kWh): 1987: 93083; Historiske produktionstal (kWh): 1988: 101886; Historiske produktionstal (kWh): 1989: 106817; Historiske produktionstal (kWh): 1990: 108869; Historiske produktionstal (kWh): 1991: 100162; Historiske produktionstal (kWh): 1992: 82880; Historiske produktionstal (kWh): 1993: 89250; Historiske produktionstal (kWh): 1994: 86340; Historiske produktionstal (kWh): 1995: 67160; Historiske produktionstal (kWh): 1996: 81180; Historiske produktionstal (kWh): 1997: 113100; Historiske produktionstal (kWh): 1998: 130970; Historiske produktionstal (kWh): 1999: 95660; Historiske produktionstal (kWh): 2000: 117620; Historiske produktionstal (kWh): 2001: 95480; Historiske produktionstal (kWh): 2002: 55310
570715000000035753 | 1985-10-25 | 2002-11-13 | 150 | 23 | 24.5 | BONUS | 150 kW | 671 | Struer | LAND | Vejbjerggård Hdg., Humlum | 3x | 473124.53 | 6269647.91 | Stamdata | 40139262 | Historiske produktionstal (kWh): 1985: 25753.0859; Historiske produktionstal (kWh): 1986: 290950.625; Historiske produktionstal (kWh): 1987: 359277.7812; Historiske produktionstal (kWh): 1988: 404530.875; Historiske produktionstal (kWh): 1989: 434037.0312; Historiske produktionstal (kWh): 1990: 452672.8438; Historiske produktionstal (kWh): 1991: 396685.1875; Historiske produktionstal (kWh): 1992: 385907.9062; Historiske produktionstal (kWh): 1993: 432132.9688; Historiske produktionstal (kWh): 1994: 431181.9688; Historiske produktionstal (kWh): 1995: 389802.0938; Historiske produktionstal (kWh): 1996: 349694.5625; Historiske produktionstal (kWh): 1997: 377542.4062; Historiske produktionstal (kWh): 1998: 402593.0938; Historiske produktionstal (kWh): 1999: 344065; Historiske produktionstal (kWh): 2000: 377422.7188; Historiske produktionstal (kWh): 2001: 240663.9795; Historiske produktionstal (kWh): 2002: 236439.9551
570715000000035760 | 1985-10-25 | 2002-11-13 | 95 | 19.4 | 24.5 | BONUS | 98 | 671 | Struer | LAND | Vejbjerggård Hdg., Humlum | 3x | 473101.92 | 6269564.2 | Stamdata | 40139262 | Historiske produktionstal (kWh): 1985: 16310.2881; Historiske produktionstal (kWh): 1986: 184268.7188; Historiske produktionstal (kWh): 1987: 227542.5938; Historiske produktionstal (kWh): 1988: 256202.875; Historiske produktionstal (kWh): 1989: 274890.125; Historiske produktionstal (kWh): 1990: 286692.8125; Historiske produktionstal (kWh): 1991: 251233.9531; Historiske produktionstal (kWh): 1992: 244408.3438; Historiske produktionstal (kWh): 1993: 273684.2188; Historiske produktionstal (kWh): 1994: 273081.9062; Historiske produktionstal (kWh): 1995: 246874.6562; Historiske produktionstal (kWh): 1996: 221473.2188; Historiske produktionstal (kWh): 1997: 239110.1875; Historiske produktionstal (kWh): 1998: 254975.625; Historiske produktionstal (kWh): 1999: 217907.8281; Historiske produktionstal (kWh): 2000: 239034.3906; Historiske produktionstal (kWh): 2001: 209336.751; Historiske produktionstal (kWh): 2002: 236439.9551
570715000000035777 | 1985-10-25 | 2009-10-30 | 95 | 19.4 | 24.5 | BONUS | 98 | 671 | Struer | LAND | Vejbjerggård Hdg., Humlum | 3x | 473079.726 | 6269479.076 | Stamdata | 40139262 | Historiske produktionstal (kWh): 1985: 16310.2881; Historiske produktionstal (kWh): 1986: 184268.7188; Historiske produktionstal (kWh): 1987: 227542.5938; Historiske produktionstal (kWh): 1988: 256202.875; Historiske produktionstal (kWh): 1989: 274890.125; Historiske produktionstal (kWh): 1990: 286692.8125; Historiske produktionstal (kWh): 1991: 251233.9531; Historiske produktionstal (kWh): 1992: 244408.3438; Historiske produktionstal (kWh): 1993: 273684.2188; Historiske produktionstal (kWh): 1994: 273081.9062; Historiske produktionstal (kWh): 1995: 246874.6562; Historiske produktionstal (kWh): 1996: 221473.2188; Historiske produktionstal (kWh): 1997: 239110.1875; Historiske produktionstal (kWh): 1998: 254975.625; Historiske produktionstal (kWh): 1999: 217907.8281; Historiske produktionstal (kWh): 2000: 239034.3906; Historiske produktionstal (kWh): 2001: 209336.751; Historiske produktionstal (kWh): 2002: 236439.9551; Historiske produktionstal (kWh): 2003: 186266.8901; Historiske produktionstal (kWh): 2004: 206118.6699; Historiske produktionstal (kWh): 2005: 188854.8887; Historiske produktionstal (kWh): 2006: 183106.4448; Historiske produktionstal (kWh): 2007: 179091.7739; Historiske produktionstal (kWh): 2008: 84583.1093; Historiske produktionstal (kWh): 2009: 25553.3311
570715000000035784 | 1985-10-25 | 2009-10-30 | 95 | 19.4 | 24.5 | BONUS | 98 | 671 | Struer | LAND | Vejbjerggård Hdg., Humlum | 3x | 473056.402 | 6269395.624 | Stamdata | 40139262 | Historiske produktionstal (kWh): 1985: 16310.2881; Historiske produktionstal (kWh): 1986: 184268.7188; Historiske produktionstal (kWh): 1987: 227542.5938; Historiske produktionstal (kWh): 1988: 256202.875; Historiske produktionstal (kWh): 1989: 274890.125; Historiske produktionstal (kWh): 1990: 286692.8125; Historiske produktionstal (kWh): 1991: 251233.9531; Historiske produktionstal (kWh): 1992: 244408.3438; Historiske produktionstal (kWh): 1993: 273684.2188; Historiske produktionstal (kWh): 1994: 273081.9062; Historiske produktionstal (kWh): 1995: 246874.6562; Historiske produktionstal (kWh): 1996: 221473.2188; Historiske produktionstal (kWh): 1997: 239110.1875; Historiske produktionstal (kWh): 1998: 254975.625; Historiske produktionstal (kWh): 1999: 217907.8281; Historiske produktionstal (kWh): 2000: 239034.3906; Historiske produktionstal (kWh): 2001: 209336.751; Historiske produktionstal (kWh): 2002: 236439.9551; Historiske produktionstal (kWh): 2003: 186266.8901; Historiske produktionstal (kWh): 2004: 206118.6699; Historiske produktionstal (kWh): 2005: 188854.8887; Historiske produktionstal (kWh): 2006: 183106.4448; Historiske produktionstal (kWh): 2007: 179091.7739; Historiske produktionstal (kWh): 2008: 84583.1093; Historiske produktionstal (kWh): 2009: 25553.3311
570715000000035791 | 1985-10-25 | 2009-10-30 | 95 | 19.4 | 24.5 | BONUS | 98 | 671 | Struer | LAND | Vejbjerggård Hdg., Humlum | 1a | 473033.077 | 6269312.171 | Stamdata | 40139262 | Historiske produktionstal (kWh): 1985: 16310.2881; Historiske produktionstal (kWh): 1986: 184268.7188; Historiske produktionstal (kWh): 1987: 227542.5938; Historiske produktionstal (kWh): 1988: 256202.875; Historiske produktionstal (kWh): 1989: 274890.125; Historiske produktionstal (kWh): 1990: 286692.8125; Historiske produktionstal (kWh): 1991: 251233.9531; Historiske produktionstal (kWh): 1992: 244408.3438; Historiske produktionstal (kWh): 1993: 273684.2188; Historiske produktionstal (kWh): 1994: 273081.9062; Historiske produktionstal (kWh): 1995: 246874.6562; Historiske produktionstal (kWh): 1996: 221473.2188; Historiske produktionstal (kWh): 1997: 239110.1875; Historiske produktionstal (kWh): 1998: 254975.625; Historiske produktionstal (kWh): 1999: 217907.8281; Historiske produktionstal (kWh): 2000: 239034.3906; Historiske produktionstal (kWh): 2001: 209336.751; Historiske produktionstal (kWh): 2002: 236439.9551; Historiske produktionstal (kWh): 2003: 186266.8901; Historiske produktionstal (kWh): 2004: 206118.6699; Historiske produktionstal (kWh): 2005: 188854.8887; Historiske produktionstal (kWh): 2006: 183106.4448; Historiske produktionstal (kWh): 2007: 179091.7739; Historiske produktionstal (kWh): 2008: 84583.1093; Historiske produktionstal (kWh): 2009: 25553.3311
570715000000035807 | 1985-10-25 | 2009-10-30 | 95 | 19.4 | 24.5 | BONUS | 98 | 671 | Struer | LAND | Vejbjerggård Hdg., Humlum | 1a | 473009.753 | 6269228.719 | Stamdata | 40139262 | Historiske produktionstal (kWh): 1985: 16310.2881; Historiske produktionstal (kWh): 1986: 184268.7188; Historiske produktionstal (kWh): 1987: 227542.5938; Historiske produktionstal (kWh): 1988: 256202.875; Historiske produktionstal (kWh): 1989: 274890.125; Historiske produktionstal (kWh): 1990: 286692.8125; Historiske produktionstal (kWh): 1991: 251233.9531; Historiske produktionstal (kWh): 1992: 244408.3438; Historiske produktionstal (kWh): 1993: 273684.2188; Historiske produktionstal (kWh): 1994: 273081.9062; Historiske produktionstal (kWh): 1995: 246874.6562; Historiske produktionstal (kWh): 1996: 221473.2188; Historiske produktionstal (kWh): 1997: 239110.1875; Historiske produktionstal (kWh): 1998: 254975.625; Historiske produktionstal (kWh): 1999: 217907.8281; Historiske produktionstal (kWh): 2000: 239034.3906; Historiske produktionstal (kWh): 2001: 209336.751; Historiske produktionstal (kWh): 2002: 236439.9551; Historiske produktionstal (kWh): 2003: 186266.8901; Historiske produktionstal (kWh): 2004: 206118.6699; Historiske produktionstal (kWh): 2005: 188854.8887; Historiske produktionstal (kWh): 2006: 183106.4448; Historiske produktionstal (kWh): 2007: 179091.7739; Historiske produktionstal (kWh): 2008: 84583.1093; Historiske produktionstal (kWh): 2009: 25553.3311
570715000000035814 | 1985-10-25 | 2009-10-30 | 95 | 19.4 | 24.5 | BONUS | 98 | 671 | Struer | LAND | Vejbjerggård Hdg., Humlum | 1a | 472986.428 | 6269145.267 | Stamdata | 40139262 | Historiske produktionstal (kWh): 1985: 16310.2881; Historiske produktionstal (kWh): 1986: 184268.7188; Historiske produktionstal (kWh): 1987: 227542.5938; Historiske produktionstal (kWh): 1988: 256202.875; Historiske produktionstal (kWh): 1989: 274890.125; Historiske produktionstal (kWh): 1990: 286692.8125; Historiske produktionstal (kWh): 1991: 251233.9531; Historiske produktionstal (kWh): 1992: 244408.3438; Historiske produktionstal (kWh): 1993: 273684.2188; Historiske produktionstal (kWh): 1994: 273081.9062; Historiske produktionstal (kWh): 1995: 246874.6562; Historiske produktionstal (kWh): 1996: 221473.2188; Historiske produktionstal (kWh): 1997: 239110.1875; Historiske produktionstal (kWh): 1998: 254975.625; Historiske produktionstal (kWh): 1999: 217907.8281; Historiske produktionstal (kWh): 2000: 239034.3906; Historiske produktionstal (kWh): 2001: 209336.751; Historiske produktionstal (kWh): 2002: 236439.9551; Historiske produktionstal (kWh): 2003: 186266.8901; Historiske produktionstal (kWh): 2004: 206118.6699; Historiske produktionstal (kWh): 2005: 188854.8887; Historiske produktionstal (kWh): 2006: 183106.4448; Historiske produktionstal (kWh): 2007: 179091.7739; Historiske produktionstal (kWh): 2008: 84583.1093; Historiske produktionstal (kWh): 2009: 25553.3311
570715000000035821 | 1985-10-25 | 2009-10-30 | 95 | 19.4 | 24.5 | BONUS | 98 | 671 | Struer | LAND | Vejbjerggård Hdg., Humlum | 1a | 472962.105 | 6269061.794 | Stamdata | 40139262 | Historiske produktionstal (kWh): 1985: 16310.2881; Historiske produktionstal (kWh): 1986: 184268.7188; Historiske produktionstal (kWh): 1987: 227542.5938; Historiske produktionstal (kWh): 1988: 256202.875; Historiske produktionstal (kWh): 1989: 274890.125; Historiske produktionstal (kWh): 1990: 286692.8125; Historiske produktionstal (kWh): 1991: 251233.9531; Historiske produktionstal (kWh): 1992: 244408.3438; Historiske produktionstal (kWh): 1993: 273684.2188; Historiske produktionstal (kWh): 1994: 273081.9062; Historiske produktionstal (kWh): 1995: 246874.6562; Historiske produktionstal (kWh): 1996: 221473.2188; Historiske produktionstal (kWh): 1997: 239110.1875; Historiske produktionstal (kWh): 1998: 254975.625; Historiske produktionstal (kWh): 1999: 217907.8281; Historiske produktionstal (kWh): 2000: 239034.3906; Historiske produktionstal (kWh): 2001: 209336.751; Historiske produktionstal (kWh): 2002: 236439.9551; Historiske produktionstal (kWh): 2003: 186266.8901; Historiske produktionstal (kWh): 2004: 206118.6699; Historiske produktionstal (kWh): 2005: 188854.8887; Historiske produktionstal (kWh): 2006: 183106.4448; Historiske produktionstal (kWh): 2007: 179091.7739; Historiske produktionstal (kWh): 2008: 84583.1093; Historiske produktionstal (kWh): 2009: 25553.3311
570715000000035838 | 1985-10-25 | 2009-10-30 | 95 | 19.4 | 24.5 | BONUS | 98 | 671 | Struer | LAND | Vejbjerggård Hdg., Humlum | 1a | 472939.779 | 6268978.362 | Stamdata | 40139262 | Historiske produktionstal (kWh): 1985: 16310.2881; Historiske produktionstal (kWh): 1986: 184268.7188; Historiske produktionstal (kWh): 1987: 227542.5938; Historiske produktionstal (kWh): 1988: 256202.875; Historiske produktionstal (kWh): 1989: 274890.125; Historiske produktionstal (kWh): 1990: 286692.8125; Historiske produktionstal (kWh): 1991: 251233.9531; Historiske produktionstal (kWh): 1992: 244408.3438; Historiske produktionstal (kWh): 1993: 273684.2188; Historiske produktionstal (kWh): 1994: 273081.9062; Historiske produktionstal (kWh): 1995: 246874.6562; Historiske produktionstal (kWh): 1996: 221473.2188; Historiske produktionstal (kWh): 1997: 239110.1875; Historiske produktionstal (kWh): 1998: 254975.625; Historiske produktionstal (kWh): 1999: 217907.8281; Historiske produktionstal (kWh): 2000: 239034.3906; Historiske produktionstal (kWh): 2001: 209336.751; Historiske produktionstal (kWh): 2002: 236439.9551; Historiske produktionstal (kWh): 2003: 186266.8901; Historiske produktionstal (kWh): 2004: 206118.6699; Historiske produktionstal (kWh): 2005: 188854.8887; Historiske produktionstal (kWh): 2006: 183106.4448; Historiske produktionstal (kWh): 2007: 179091.7739; Historiske produktionstal (kWh): 2008: 84583.1093; Historiske produktionstal (kWh): 2009: 25553.3311
570715000000035845 | 1985-10-25 | 2002-11-13 | 95 | 19.4 | 24.5 | BONUS | 98 | 671 | Struer | LAND | Vejbjerggård Hdg., Humlum | 3x | 473147.02 | 6269371.62 | Stamdata | 40139262 | Historiske produktionstal (kWh): 1985: 16310.2881; Historiske produktionstal (kWh): 1986: 184268.7188; Historiske produktionstal (kWh): 1987: 227542.5938; Historiske produktionstal (kWh): 1988: 256202.875; Historiske produktionstal (kWh): 1989: 274890.125; Historiske produktionstal (kWh): 1990: 286692.8125; Historiske produktionstal (kWh): 1991: 251233.9531; Historiske produktionstal (kWh): 1992: 244408.3438; Historiske produktionstal (kWh): 1993: 273684.2188; Historiske produktionstal (kWh): 1994: 273081.9062; Historiske produktionstal (kWh): 1995: 246874.6562; Historiske produktionstal (kWh): 1996: 221473.2188; Historiske produktionstal (kWh): 1997: 239110.1875; Historiske produktionstal (kWh): 1998: 254975.625; Historiske produktionstal (kWh): 1999: 217907.8281; Historiske produktionstal (kWh): 2000: 239034.3906; Historiske produktionstal (kWh): 2001: 209336.751; Historiske produktionstal (kWh): 2002: 236439.9551
570715000000035852 | 1985-10-25 | 2009-10-30 | 95 | 19.4 | 24.5 | BONUS | 98 | 671 | Struer | LAND | Vejbjerggård Hdg., Humlum | 1a | 473125.564 | 6269287.028 | Stamdata | 40139262 | Historiske produktionstal (kWh): 1985: 16310.2881; Historiske produktionstal (kWh): 1986: 184268.7188; Historiske produktionstal (kWh): 1987: 227542.5938; Historiske produktionstal (kWh): 1988: 256202.875; Historiske produktionstal (kWh): 1989: 274890.125; Historiske produktionstal (kWh): 1990: 286692.8125; Historiske produktionstal (kWh): 1991: 251233.9531; Historiske produktionstal (kWh): 1992: 244408.3438; Historiske produktionstal (kWh): 1993: 273684.2188; Historiske produktionstal (kWh): 1994: 273081.9062; Historiske produktionstal (kWh): 1995: 246874.6562; Historiske produktionstal (kWh): 1996: 221473.2188; Historiske produktionstal (kWh): 1997: 239110.1875; Historiske produktionstal (kWh): 1998: 254975.625; Historiske produktionstal (kWh): 1999: 217907.8281; Historiske produktionstal (kWh): 2000: 239034.3906; Historiske produktionstal (kWh): 2001: 209336.751; Historiske produktionstal (kWh): 2002: 236439.9551; Historiske produktionstal (kWh): 2003: 186266.8901; Historiske produktionstal (kWh): 2004: 206118.6699; Historiske produktionstal (kWh): 2005: 188854.8887; Historiske produktionstal (kWh): 2006: 183106.4448; Historiske produktionstal (kWh): 2007: 179091.7739; Historiske produktionstal (kWh): 2008: 84583.1093; Historiske produktionstal (kWh): 2009: 25553.3311
570715000000035869 | 1985-10-25 | 2009-10-30 | 95 | 19.4 | 24.5 | BONUS | 98 | 671 | Struer | LAND | Vejbjerggård Hdg., Humlum | 1a | 473101.241 | 6269203.556 | Stamdata | 40139262 | Historiske produktionstal (kWh): 1985: 16310.2881; Historiske produktionstal (kWh): 1986: 184268.7188; Historiske produktionstal (kWh): 1987: 227542.5938; Historiske produktionstal (kWh): 1988: 256202.875; Historiske produktionstal (kWh): 1989: 274890.125; Historiske produktionstal (kWh): 1990: 286692.8125; Historiske produktionstal (kWh): 1991: 251233.9531; Historiske produktionstal (kWh): 1992: 244408.3438; Historiske produktionstal (kWh): 1993: 273684.2188; Historiske produktionstal (kWh): 1994: 273081.9062; Historiske produktionstal (kWh): 1995: 246874.6562; Historiske produktionstal (kWh): 1996: 221473.2188; Historiske produktionstal (kWh): 1997: 239110.1875; Historiske produktionstal (kWh): 1998: 254975.625; Historiske produktionstal (kWh): 1999: 217907.8281; Historiske produktionstal (kWh): 2000: 239034.3906; Historiske produktionstal (kWh): 2001: 209336.751; Historiske produktionstal (kWh): 2002: 236439.9551; Historiske produktionstal (kWh): 2003: 186266.8901; Historiske produktionstal (kWh): 2004: 206118.6699; Historiske produktionstal (kWh): 2005: 188854.8887; Historiske produktionstal (kWh): 2006: 183106.4448; Historiske produktionstal (kWh): 2007: 179091.7739; Historiske produktionstal (kWh): 2008: 84583.1093; Historiske produktionstal (kWh): 2009: 25553.3311
570715000000035876 | 1985-10-25 | 2002-11-13 | 95 | 19.4 | 24.5 | BONUS | 98 | 671 | Struer | LAND | Vejbjerggård Hdg., Humlum | 3o | 473077.3 | 6269120.25 | Stamdata | 40139262 | Historiske produktionstal (kWh): 1985: 16310.2881; Historiske produktionstal (kWh): 1986: 184268.7188; Historiske produktionstal (kWh): 1987: 227542.5938; Historiske produktionstal (kWh): 1988: 256202.875; Historiske produktionstal (kWh): 1989: 274890.125; Historiske produktionstal (kWh): 1990: 286692.8125; Historiske produktionstal (kWh): 1991: 251233.9531; Historiske produktionstal (kWh): 1992: 244408.3438; Historiske produktionstal (kWh): 1993: 273684.2188; Historiske produktionstal (kWh): 1994: 273081.9062; Historiske produktionstal (kWh): 1995: 246874.6562; Historiske produktionstal (kWh): 1996: 221473.2188; Historiske produktionstal (kWh): 1997: 239110.1875; Historiske produktionstal (kWh): 1998: 254975.625; Historiske produktionstal (kWh): 1999: 217907.8281; Historiske produktionstal (kWh): 2000: 239034.3906; Historiske produktionstal (kWh): 2001: 209336.751; Historiske produktionstal (kWh): 2002: 236439.9551
570715000000035883 | 1985-10-25 | 2002-11-13 | 95 | 19.4 | 24.5 | BONUS | 98 | 671 | Struer | LAND | Vejbjerggård Hdg., Humlum | 1g | 473054.18 | 6269036.36 | Stamdata | 40139262 | Historiske produktionstal (kWh): 1985: 16310.2881; Historiske produktionstal (kWh): 1986: 184268.7188; Historiske produktionstal (kWh): 1987: 227542.5938; Historiske produktionstal (kWh): 1988: 256202.875; Historiske produktionstal (kWh): 1989: 274890.125; Historiske produktionstal (kWh): 1990: 286692.8125; Historiske produktionstal (kWh): 1991: 251233.9531; Historiske produktionstal (kWh): 1992: 244408.3438; Historiske produktionstal (kWh): 1993: 273684.2188; Historiske produktionstal (kWh): 1994: 273081.9062; Historiske produktionstal (kWh): 1995: 246874.6562; Historiske produktionstal (kWh): 1996: 221473.2188; Historiske produktionstal (kWh): 1997: 239110.1875; Historiske produktionstal (kWh): 1998: 254975.625; Historiske produktionstal (kWh): 1999: 217907.8281; Historiske produktionstal (kWh): 2000: 239034.3906; Historiske produktionstal (kWh): 2001: 209336.751; Historiske produktionstal (kWh): 2002: 236439.9551
570715000000035890 | 1985-10-25 | 2002-11-13 | 95 | 19.4 | 24.5 | BONUS | 98 | 671 | Struer | LAND | Vejbjerggård Hdg., Humlum | 1f | 473285.64 | 6269514.21 | Stamdata | 40139262 | Historiske produktionstal (kWh): 1985: 16310.2881; Historiske produktionstal (kWh): 1986: 184268.7188; Historiske produktionstal (kWh): 1987: 227542.5938; Historiske produktionstal (kWh): 1988: 256202.875; Historiske produktionstal (kWh): 1989: 274890.125; Historiske produktionstal (kWh): 1990: 286692.8125; Historiske produktionstal (kWh): 1991: 251233.9531; Historiske produktionstal (kWh): 1992: 244408.3438; Historiske produktionstal (kWh): 1993: 273684.2188; Historiske produktionstal (kWh): 1994: 273081.9062; Historiske produktionstal (kWh): 1995: 246874.6562; Historiske produktionstal (kWh): 1996: 221473.2188; Historiske produktionstal (kWh): 1997: 239110.1875; Historiske produktionstal (kWh): 1998: 254975.625; Historiske produktionstal (kWh): 1999: 217907.8281; Historiske produktionstal (kWh): 2000: 239034.3906; Historiske produktionstal (kWh): 2001: 209336.751; Historiske produktionstal (kWh): 2002: 236439.9551
570715000000035906 | 1985-10-25 | 2002-11-13 | 95 | 19.4 | 24.5 | BONUS | 98 | 671 | Struer | LAND | Vejbjerggård Hdg., Humlum | 1f | 473258.91 | 6269418.97 | Stamdata | 40139262 | Historiske produktionstal (kWh): 1985: 16310.2881; Historiske produktionstal (kWh): 1986: 184268.7188; Historiske produktionstal (kWh): 1987: 227542.5938; Historiske produktionstal (kWh): 1988: 256202.875; Historiske produktionstal (kWh): 1989: 274890.125; Historiske produktionstal (kWh): 1990: 286692.8125; Historiske produktionstal (kWh): 1991: 251233.9531; Historiske produktionstal (kWh): 1992: 244408.3438; Historiske produktionstal (kWh): 1993: 273684.2188; Historiske produktionstal (kWh): 1994: 273081.9062; Historiske produktionstal (kWh): 1995: 246874.6562; Historiske produktionstal (kWh): 1996: 221473.2188; Historiske produktionstal (kWh): 1997: 239110.1875; Historiske produktionstal (kWh): 1998: 254975.625; Historiske produktionstal (kWh): 1999: 217907.8281; Historiske produktionstal (kWh): 2000: 239034.3906; Historiske produktionstal (kWh): 2001: 209336.751; Historiske produktionstal (kWh): 2002: 236439.9551
570715000000035913 | 1985-10-25 | 2002-11-13 | 95 | 19.4 | 24.5 | BONUS | 98 | 671 | Struer | LAND | Vejbjerggård Hdg., Humlum | 1f | 473330.48 | 6269321.45 | Stamdata | 40139262 | Historiske produktionstal (kWh): 1985: 16310.2881; Historiske produktionstal (kWh): 1986: 184268.7188; Historiske produktionstal (kWh): 1987: 227542.5938; Historiske produktionstal (kWh): 1988: 256202.875; Historiske produktionstal (kWh): 1989: 274890.125; Historiske produktionstal (kWh): 1990: 286692.8125; Historiske produktionstal (kWh): 1991: 251233.9531; Historiske produktionstal (kWh): 1992: 244408.3438; Historiske produktionstal (kWh): 1993: 273684.2188; Historiske produktionstal (kWh): 1994: 273081.9062; Historiske produktionstal (kWh): 1995: 246874.6562; Historiske produktionstal (kWh): 1996: 221473.2188; Historiske produktionstal (kWh): 1997: 239110.1875; Historiske produktionstal (kWh): 1998: 254975.625; Historiske produktionstal (kWh): 1999: 217907.8281; Historiske produktionstal (kWh): 2000: 239034.3906; Historiske produktionstal (kWh): 2001: 209336.751; Historiske produktionstal (kWh): 2002: 236439.9551
570715000000035920 | 1985-10-25 | 2002-11-13 | 95 | 19.4 | 24.5 | BONUS | 98 | 671 | Struer | LAND | Vejbjerggård Hdg., Humlum | 3o | 473192.57 | 6269178.19 | Stamdata | 40139262 | Historiske produktionstal (kWh): 1985: 16310.2881; Historiske produktionstal (kWh): 1986: 184268.7188; Historiske produktionstal (kWh): 1987: 227542.5938; Historiske produktionstal (kWh): 1988: 256202.875; Historiske produktionstal (kWh): 1989: 274890.125; Historiske produktionstal (kWh): 1990: 286692.8125; Historiske produktionstal (kWh): 1991: 251233.9531; Historiske produktionstal (kWh): 1992: 244408.3438; Historiske produktionstal (kWh): 1993: 273684.2188; Historiske produktionstal (kWh): 1994: 273081.9062; Historiske produktionstal (kWh): 1995: 246874.6562; Historiske produktionstal (kWh): 1996: 221473.2188; Historiske produktionstal (kWh): 1997: 239110.1875; Historiske produktionstal (kWh): 1998: 254975.625; Historiske produktionstal (kWh): 1999: 217907.8281; Historiske produktionstal (kWh): 2000: 239034.3906; Historiske produktionstal (kWh): 2001: 209336.751; Historiske produktionstal (kWh): 2002: 236439.9551
570715000000035937 | 1985-10-25 | 2002-11-13 | 95 | 19.4 | 24.5 | BONUS | 98 | 671 | Struer | LAND | Vejbjerggård Hdg., Humlum | 3o | 473169.31 | 6269094.56 | Stamdata | 40139262 | Historiske produktionstal (kWh): 1985: 16310.2881; Historiske produktionstal (kWh): 1986: 184268.7188; Historiske produktionstal (kWh): 1987: 227542.5938; Historiske produktionstal (kWh): 1988: 256202.875; Historiske produktionstal (kWh): 1989: 274890.125; Historiske produktionstal (kWh): 1990: 286692.8125; Historiske produktionstal (kWh): 1991: 251233.9531; Historiske produktionstal (kWh): 1992: 244408.3438; Historiske produktionstal (kWh): 1993: 273684.2188; Historiske produktionstal (kWh): 1994: 273081.9062; Historiske produktionstal (kWh): 1995: 246874.6562; Historiske produktionstal (kWh): 1996: 221473.2188; Historiske produktionstal (kWh): 1997: 239110.1875; Historiske produktionstal (kWh): 1998: 254975.625; Historiske produktionstal (kWh): 1999: 217907.8281; Historiske produktionstal (kWh): 2000: 239034.3906; Historiske produktionstal (kWh): 2001: 209336.751; Historiske produktionstal (kWh): 2002: 236439.9551
570715000000035944 | 1985-10-25 | 2002-11-13 | 95 | 19.4 | 24.5 | BONUS | 98 | 671 | Struer | LAND | Vejbjerggård Hdg., Humlum | 1f | 473306.93 | 6269237.66 | Stamdata | 40139262 | Historiske produktionstal (kWh): 1985: 16310.2881; Historiske produktionstal (kWh): 1986: 184268.7188; Historiske produktionstal (kWh): 1987: 227542.5938; Historiske produktionstal (kWh): 1988: 256202.875; Historiske produktionstal (kWh): 1989: 274890.125; Historiske produktionstal (kWh): 1990: 286692.8125; Historiske produktionstal (kWh): 1991: 251233.9531; Historiske produktionstal (kWh): 1992: 244408.3438; Historiske produktionstal (kWh): 1993: 273684.2188; Historiske produktionstal (kWh): 1994: 273081.9062; Historiske produktionstal (kWh): 1995: 246874.6562; Historiske produktionstal (kWh): 1996: 221473.2188; Historiske produktionstal (kWh): 1997: 239110.1875; Historiske produktionstal (kWh): 1998: 254975.625; Historiske produktionstal (kWh): 1999: 217907.8281; Historiske produktionstal (kWh): 2000: 239034.3906; Historiske produktionstal (kWh): 2001: 209336.751; Historiske produktionstal (kWh): 2002: 236439.9551
570715000000035951 | 1985-10-25 | 2002-11-13 | 95 | 19.4 | 24.5 | BONUS | 98 | 671 | Struer | LAND | Vejbjerggård Hdg., Humlum | 1g | 473237.35 | 6268985.68 | Stamdata | 40139262 | Historiske produktionstal (kWh): 1985: 16310.2881; Historiske produktionstal (kWh): 1986: 184268.7188; Historiske produktionstal (kWh): 1987: 227542.5938; Historiske produktionstal (kWh): 1988: 256202.875; Historiske produktionstal (kWh): 1989: 274890.125; Historiske produktionstal (kWh): 1990: 286692.8125; Historiske produktionstal (kWh): 1991: 251233.9531; Historiske produktionstal (kWh): 1992: 244408.3438; Historiske produktionstal (kWh): 1993: 273684.2188; Historiske produktionstal (kWh): 1994: 273081.9062; Historiske produktionstal (kWh): 1995: 246874.6562; Historiske produktionstal (kWh): 1996: 221473.2188; Historiske produktionstal (kWh): 1997: 239110.1875; Historiske produktionstal (kWh): 1998: 254975.625; Historiske produktionstal (kWh): 1999: 217907.8281; Historiske produktionstal (kWh): 2000: 239034.3906; Historiske produktionstal (kWh): 2001: 209336.751; Historiske produktionstal (kWh): 2002: 236439.9551
570715000000035968 | 1985-10-25 | 2002-11-13 | 95 | 19.4 | 24.5 | BONUS | 98 | 671 | Struer | LAND | Vejbjerggård Hdg., Humlum | 1g | 473214.08 | 6268901.88 | Stamdata | 40139262 | Historiske produktionstal (kWh): 1985: 16310.2881; Historiske produktionstal (kWh): 1986: 184268.7188; Historiske produktionstal (kWh): 1987: 227542.5938; Historiske produktionstal (kWh): 1988: 256202.875; Historiske produktionstal (kWh): 1989: 274890.125; Historiske produktionstal (kWh): 1990: 286692.8125; Historiske produktionstal (kWh): 1991: 251233.9531; Historiske produktionstal (kWh): 1992: 244408.3438; Historiske produktionstal (kWh): 1993: 273684.2188; Historiske produktionstal (kWh): 1994: 273081.9062; Historiske produktionstal (kWh): 1995: 246874.6562; Historiske produktionstal (kWh): 1996: 221473.2188; Historiske produktionstal (kWh): 1997: 239110.1875; Historiske produktionstal (kWh): 1998: 254975.625; Historiske produktionstal (kWh): 1999: 217907.8281; Historiske produktionstal (kWh): 2000: 239034.3906; Historiske produktionstal (kWh): 2001: 209336.751; Historiske produktionstal (kWh): 2002: 236439.9551
570715000000035975 | 1985-10-25 | 2002-11-13 | 95 | 19.4 | 24.5 | BONUS | 98 | 671 | Struer | LAND | Vejbjerggård Hdg., Humlum | 1a | 473369.98 | 6269130.12 | Stamdata | 40139262 | Historiske produktionstal (kWh): 1985: 16310.2881; Historiske produktionstal (kWh): 1986: 184268.7188; Historiske produktionstal (kWh): 1987: 227542.5938; Historiske produktionstal (kWh): 1988: 256202.875; Historiske produktionstal (kWh): 1989: 274890.125; Historiske produktionstal (kWh): 1990: 286692.8125; Historiske produktionstal (kWh): 1991: 251233.9531; Historiske produktionstal (kWh): 1992: 244408.3438; Historiske produktionstal (kWh): 1993: 273684.2188; Historiske produktionstal (kWh): 1994: 273081.9062; Historiske produktionstal (kWh): 1995: 246874.6562; Historiske produktionstal (kWh): 1996: 221473.2188; Historiske produktionstal (kWh): 1997: 239110.1875; Historiske produktionstal (kWh): 1998: 254975.625; Historiske produktionstal (kWh): 1999: 217907.8281; Historiske produktionstal (kWh): 2000: 239034.3906; Historiske produktionstal (kWh): 2001: 209336.751; Historiske produktionstal (kWh): 2002: 236439.9551
570715000000035982 | 1985-10-25 | 2002-11-13 | 95 | 19.4 | 24.5 | BONUS | 98 | 671 | Struer | LAND | Vejbjerggård Hdg., Humlum | 1a | 473346.46 | 6269046.14 | Stamdata | 40139262 | Historiske produktionstal (kWh): 1985: 16310.2881; Historiske produktionstal (kWh): 1986: 184268.7188; Historiske produktionstal (kWh): 1987: 227542.5938; Historiske produktionstal (kWh): 1988: 256202.875; Historiske produktionstal (kWh): 1989: 274890.125; Historiske produktionstal (kWh): 1990: 286692.8125; Historiske produktionstal (kWh): 1991: 251233.9531; Historiske produktionstal (kWh): 1992: 244408.3438; Historiske produktionstal (kWh): 1993: 273684.2188; Historiske produktionstal (kWh): 1994: 273081.9062; Historiske produktionstal (kWh): 1995: 246874.6562; Historiske produktionstal (kWh): 1996: 221473.2188; Historiske produktionstal (kWh): 1997: 239110.1875; Historiske produktionstal (kWh): 1998: 254975.625; Historiske produktionstal (kWh): 1999: 217907.8281; Historiske produktionstal (kWh): 2000: 239034.3906; Historiske produktionstal (kWh): 2001: 209336.751; Historiske produktionstal (kWh): 2002: 236439.9551
570715000000035999 | 1985-10-25 | 2002-11-13 | 95 | 19.4 | 24.5 | BONUS | 98 | 671 | Struer | LAND | Vejbjerggård Hdg., Humlum | 1g | 473299.67 | 6268878.36 | Stamdata | 40139262 | Historiske produktionstal (kWh): 1985: 16310.2881; Historiske produktionstal (kWh): 1986: 184268.7188; Historiske produktionstal (kWh): 1987: 227542.5938; Historiske produktionstal (kWh): 1988: 256202.875; Historiske produktionstal (kWh): 1989: 274890.125; Historiske produktionstal (kWh): 1990: 286692.8125; Historiske produktionstal (kWh): 1991: 251233.9531; Historiske produktionstal (kWh): 1992: 244408.3438; Historiske produktionstal (kWh): 1993: 273684.2188; Historiske produktionstal (kWh): 1994: 273081.9062; Historiske produktionstal (kWh): 1995: 246874.6562; Historiske produktionstal (kWh): 1996: 221473.2188; Historiske produktionstal (kWh): 1997: 239110.1875; Historiske produktionstal (kWh): 1998: 254975.625; Historiske produktionstal (kWh): 1999: 217907.8281; Historiske produktionstal (kWh): 2000: 239034.3906; Historiske produktionstal (kWh): 2001: 209336.751; Historiske produktionstal (kWh): 2002: 236439.9551
570715000000036040 | 1983-01-15 | 2002-11-14 | 55 | 15 | 22 | Vestas Wind Systems A/S | V 55-15 | 671 | Struer | LAND | Den nordlige Del, Vejrum | 15e | 475734.35 | 6254653.98 | Stamdata | 40005075 | Historiske produktionstal (kWh): 1983: 46606.3672; Historiske produktionstal (kWh): 1984: 51618.1914; Historiske produktionstal (kWh): 1985: 40573.8203; Historiske produktionstal (kWh): 1986: 50259.8164; Historiske produktionstal (kWh): 1987: 44406.7656; Historiske produktionstal (kWh): 1988: 48606.082; Historiske produktionstal (kWh): 1989: 50958.5547; Historiske produktionstal (kWh): 1990: 51937.3555; Historiske produktionstal (kWh): 1991: 47783.4531; Historiske produktionstal (kWh): 1992: 43735; Historiske produktionstal (kWh): 1993: 53721; Historiske produktionstal (kWh): 1994: 52086; Historiske produktionstal (kWh): 1995: 51013; Historiske produktionstal (kWh): 1996: 33046; Historiske produktionstal (kWh): 1997: 49369; Historiske produktionstal (kWh): 1998: 46171; Historiske produktionstal (kWh): 1999: 38942; Historiske produktionstal (kWh): 2000: 39789; Historiske produktionstal (kWh): 2001: 26876; Historiske produktionstal (kWh): 2002: 35540
570715000000036064 | 1984-07-15 | 2016-07-07 | 18 | 11 | 20 | Kuriant | KE 18/4 EH-Kuriant | 671 | Struer | Land |  |  | 469859.02 | 6257701.43 | SDFE2018 | [8 empty] | 9685.0039 | 18270.6562 | 22632.3242 | 19996.6562 | 21887.6367 | 22946.9688 | 23387.7305 | 21517.2012 | 22398 | 21401 | 22672 | 19716 | 16345 | 18807 | 16990 | 23307 | 29207 | 53060 | 77460 | 20616.9998 | 25776.9998 | 24931 | 11384 | 0 | 2506.732 | 26068 | 23199.9999 | 25437 | 26664 | 20953.563 | 33502 | 18504.1 | 0
570715000000036118 | 1984-02-15 | 2003-11-06 | 55 | 15 | 21 | Vestas Wind Systems A/S | V 55-15 | 671 | Struer | LAND | Bramstrup, Humlum | 1a | 473790.763 | 6265775.968 | Stamdata | 40013071 | Historiske produktionstal (kWh): 1984: 94468.5859; Historiske produktionstal (kWh): 1985: 89106.9922; Historiske produktionstal (kWh): 1986: 110379.0859; Historiske produktionstal (kWh): 1987: 97524.7891; Historiske produktionstal (kWh): 1988: 106747.1953; Historiske produktionstal (kWh): 1989: 111913.625; Historiske produktionstal (kWh): 1990: 114063.2422; Historiske produktionstal (kWh): 1991: 104940.5703; Historiske produktionstal (kWh): 1992: 104357; Historiske produktionstal (kWh): 1993: 108705; Historiske produktionstal (kWh): 1994: 102434; Historiske produktionstal (kWh): 1995: 106086; Historiske produktionstal (kWh): 1996: 86019; Historiske produktionstal (kWh): 1997: 104317; Historiske produktionstal (kWh): 1998: 104381; Historiske produktionstal (kWh): 1999: 83547; Historiske produktionstal (kWh): 2000: 93540; Historiske produktionstal (kWh): 2001: 75330; Historiske produktionstal (kWh): 2002: 82540; Historiske produktionstal (kWh): 2003: 53759.9997
570715000000036316 | 1986-06-15 | 2002-12-04 | 75 | 17 | 23.4 | Vestas Wind Systems A/S | V 17-75 | 671 | Struer | LAND | Venø By, Venø | 4a | 477286.22 | 6264511.25 | Stamdata | 40028007 | Historiske produktionstal (kWh): 1986: 114040.2109; Historiske produktionstal (kWh): 1987: 201519.125; Historiske produktionstal (kWh): 1988: 220575.7344; Historiske produktionstal (kWh): 1989: 231251.3125; Historiske produktionstal (kWh): 1990: 235693.1406; Historiske produktionstal (kWh): 1991: 216842.625; Historiske produktionstal (kWh): 1992: 214331; Historiske produktionstal (kWh): 1993: 211996; Historiske produktionstal (kWh): 1994: 216573; Historiske produktionstal (kWh): 1995: 207388; Historiske produktionstal (kWh): 1996: 181280; Historiske produktionstal (kWh): 1997: 199770; Historiske produktionstal (kWh): 1998: 212560; Historiske produktionstal (kWh): 1999: 184174; Historiske produktionstal (kWh): 2000: 156712; Historiske produktionstal (kWh): 2001: 161470; Historiske produktionstal (kWh): 2002: 134068
570715000000036439 | 1987-03-15 | 2002-12-02 | 75 | 17 | 31 | Windmatic | VM 17S 75 | 671 | Struer | LAND | Den østlige Del, Resen | 4k | 471256.16 | 6262941.32 | Stamdata | 40035004 | Historiske produktionstal (kWh): 1987: 140275.8438; Historiske produktionstal (kWh): 1988: 204721.3281; Historiske produktionstal (kWh): 1989: 214629.5625; Historiske produktionstal (kWh): 1990: 218752.1406; Historiske produktionstal (kWh): 1991: 201256.5312; Historiske produktionstal (kWh): 1992: 207135.5; Historiske produktionstal (kWh): 1993: 198131.5; Historiske produktionstal (kWh): 1994: 200233; Historiske produktionstal (kWh): 1995: 193801.5; Historiske produktionstal (kWh): 1996: 161144; Historiske produktionstal (kWh): 1997: 189740; Historiske produktionstal (kWh): 1998: 201427; Historiske produktionstal (kWh): 1999: 172652; Historiske produktionstal (kWh): 2000: 190118.5; Historiske produktionstal (kWh): 2001: 157504.5; Historiske produktionstal (kWh): 2002: 144711.5
570715000000036446 | 1987-03-15 | 2002-12-02 | 75 | 17 | 31 | Windmatic | VM 17S 75 | 671 | Struer | LAND | Den østlige Del, Resen | 4k | 471245.35 | 6262863.57 | Stamdata | 40035004 | Historiske produktionstal (kWh): 1987: 140275.8438; Historiske produktionstal (kWh): 1988: 204721.3281; Historiske produktionstal (kWh): 1989: 214629.5625; Historiske produktionstal (kWh): 1990: 218752.1406; Historiske produktionstal (kWh): 1991: 201256.5312; Historiske produktionstal (kWh): 1992: 207135.5; Historiske produktionstal (kWh): 1993: 198131.5; Historiske produktionstal (kWh): 1994: 200233; Historiske produktionstal (kWh): 1995: 193801.5; Historiske produktionstal (kWh): 1996: 161144; Historiske produktionstal (kWh): 1997: 189740; Historiske produktionstal (kWh): 1998: 201427; Historiske produktionstal (kWh): 1999: 172652; Historiske produktionstal (kWh): 2000: 190118.5; Historiske produktionstal (kWh): 2001: 157504.5; Historiske produktionstal (kWh): 2002: 144711.5
570715000000036545 | 1987-08-15 | 2000-06-07 | 90 | 19 | 24 | Vestas Wind Systems A/S | V 19-90 | 671 | Struer | LAND | Langhøj, Asp | 17c,5a | 469798.02 | 6253632.18 | Stamdata | 40040038 | Historiske produktionstal (kWh): 2001: 0; Historiske produktionstal (kWh): 2002: 0
570715000000036552 | 1987-08-15 | 2000-06-07 | 90 | 19 | 24 | Vestas Wind Systems A/S | V 19-90 | 671 | Struer | LAND | Langhøj, Asp | 17c,5a | 469777.08 | 6253493.59 | Stamdata | 40040038 | Historiske produktionstal (kWh): 2001: 0; Historiske produktionstal (kWh): 2002: 0
570715000000036576 | 1987-07-15 | 2002-11-18 | 150 | 23 | 24 | BONUS | 150 kW | 671 | Struer | LAND | Hjerm Hede, Hjerm | 7c | 477323.13 | 6256178.14 | Stamdata | 40041040 | Historiske produktionstal (kWh): 1987: 123105.5; Historiske produktionstal (kWh): 1988: 323392.6562; Historiske produktionstal (kWh): 1989: 339044.4688; Historiske produktionstal (kWh): 1990: 345556.75; Historiske produktionstal (kWh): 1991: 317919.4375; Historiske produktionstal (kWh): 1992: 335033.3438; Historiske produktionstal (kWh): 1993: 312400; Historiske produktionstal (kWh): 1994: 315000; Historiske produktionstal (kWh): 1995: 301866.6562; Historiske produktionstal (kWh): 1996: 252166.6719; Historiske produktionstal (kWh): 1997: 283700; Historiske produktionstal (kWh): 1998: 310202; Historiske produktionstal (kWh): 1999: 280931.3438; Historiske produktionstal (kWh): 2000: 318500; Historiske produktionstal (kWh): 2001: 253675.999; Historiske produktionstal (kWh): 2002: 236602.9971
570715000000036583 | 1987-07-15 | 2002-11-18 | 150 | 23 | 24 | BONUS | 150 kW | 671 | Struer | LAND | Hjerm Hede, Hjerm | 7c | 477418.83 | 6256157.38 | Stamdata | 40041040 | Historiske produktionstal (kWh): 1987: 123105.5; Historiske produktionstal (kWh): 1988: 323392.6562; Historiske produktionstal (kWh): 1989: 339044.4688; Historiske produktionstal (kWh): 1990: 345556.75; Historiske produktionstal (kWh): 1991: 317919.4375; Historiske produktionstal (kWh): 1992: 335033.3438; Historiske produktionstal (kWh): 1993: 312400; Historiske produktionstal (kWh): 1994: 315000; Historiske produktionstal (kWh): 1995: 301866.6562; Historiske produktionstal (kWh): 1996: 252166.6719; Historiske produktionstal (kWh): 1997: 283700; Historiske produktionstal (kWh): 1998: 310202; Historiske produktionstal (kWh): 1999: 280931.3438; Historiske produktionstal (kWh): 2000: 318500; Historiske produktionstal (kWh): 2001: 253675.999; Historiske produktionstal (kWh): 2002: 236602.9971
570715000000036590 | 1987-07-15 | 2002-11-18 | 150 | 23 | 24 | BONUS | 150 kW | 671 | Struer | LAND | Hjerm Hede, Hjerm | 7c | 477259.26 | 6256066.21 | Stamdata | 40041040 | Historiske produktionstal (kWh): 1987: 123105.5; Historiske produktionstal (kWh): 1988: 323392.6562; Historiske produktionstal (kWh): 1989: 339044.4688; Historiske produktionstal (kWh): 1990: 345556.75; Historiske produktionstal (kWh): 1991: 317919.4375; Historiske produktionstal (kWh): 1992: 335033.3438; Historiske produktionstal (kWh): 1993: 312400; Historiske produktionstal (kWh): 1994: 315000; Historiske produktionstal (kWh): 1995: 301866.6562; Historiske produktionstal (kWh): 1996: 252166.6719; Historiske produktionstal (kWh): 1997: 283700; Historiske produktionstal (kWh): 1998: 310202; Historiske produktionstal (kWh): 1999: 280931.3438; Historiske produktionstal (kWh): 2000: 318500; Historiske produktionstal (kWh): 2001: 253675.999; Historiske produktionstal (kWh): 2002: 236602.9971
570715000000039218 | 1999-11-24 | 2002-06-12 | 11 | 13 | 18.3 | Gaia-Wind Ltd | Gaia 11 | 671 | Struer | LAND | Den nordlige Del, Hjerm | 42d | 481520.68 | 6257440.64 | Stamdata | 40156321 | Historiske produktionstal (kWh): 1999: 3483; Historiske produktionstal (kWh): 2000: 40056; Historiske produktionstal (kWh): 2001: 34601; Historiske produktionstal (kWh): 2002: 20907
570715000000039317 | 1999-12-27 | 2005-09-27 | 11 | 13 | 18.3 | Gaia-Wind Ltd | Gaia 11 | 671 | Struer | LAND | Hjerm Hede, Hjerm | 6f | 477627.009 | 6255840.519 | Stamdata | 40158322 | Historiske produktionstal (kWh): 1999: 0; Historiske produktionstal (kWh): 2000: 14075; Historiske produktionstal (kWh): 2001: 13882; Historiske produktionstal (kWh): 2002: 14721; Historiske produktionstal (kWh): 2003: 11968; Historiske produktionstal (kWh): 2004: 13566.9998; Historiske produktionstal (kWh): 2005: 8245.9999
570715000000044915 | 1998-11-01 | 2004-12-05 | 12 | 13 | 18 | Gaia-Wind Ltd | Gaia 11 | 671 | Struer | LAND | 26 | 21e | 474254 | 6258242 | Stamdata | 10258 | Historiske produktionstal (kWh): 1998: 6105; Historiske produktionstal (kWh): 1999: 30331; Historiske produktionstal (kWh): 2000: 33101; Historiske produktionstal (kWh): 2001: 27706; Historiske produktionstal (kWh): 2002: 30419; Historiske produktionstal (kWh): 2003: 24584; Historiske produktionstal (kWh): 2004: 0
570715000000018862 | 1985-05-13 | 2002-06-09 | 75 | 17 | 22.5 | Vestas Wind Systems A/S | V 17-75 | 706 | Syddjurs | LAND | Lemmer By, Lime | 1e | 577773 | 6248580 | Stamdata | 95024 | Historiske produktionstal (kWh): 1985: 92464.5234; Historiske produktionstal (kWh): 1986: 152717.5156; Historiske produktionstal (kWh): 1987: 129151.9766; Historiske produktionstal (kWh): 1988: 145976.5938; Historiske produktionstal (kWh): 1989: 147598.4844; Historiske produktionstal (kWh): 1990: 154056.9062; Historiske produktionstal (kWh): 1991: 138148.6406; Historiske produktionstal (kWh): 1992: 138807.4062; Historiske produktionstal (kWh): 1993: 152885; Historiske produktionstal (kWh): 1994: 161825; Historiske produktionstal (kWh): 1995: 141655; Historiske produktionstal (kWh): 1996: 124500; Historiske produktionstal (kWh): 1997: 132740; Historiske produktionstal (kWh): 1998: 143370; Historiske produktionstal (kWh): 1999: 128267.5; Historiske produktionstal (kWh): 2000: 138065.5; Historiske produktionstal (kWh): 2001: 105709.2998; Historiske produktionstal (kWh): 2002: 64189.2803
570715000000018879 | 1985-05-13 | 2002-06-09 | 75 | 17 | 22.5 | Vestas Wind Systems A/S | V 17-75 | 706 | Syddjurs | LAND | Skørring By, Skørring | 3x | 577814 | 6248416 | Stamdata | 95024 | Historiske produktionstal (kWh): 1985: 92464.5234; Historiske produktionstal (kWh): 1986: 152717.5156; Historiske produktionstal (kWh): 1987: 129151.9766; Historiske produktionstal (kWh): 1988: 145976.5938; Historiske produktionstal (kWh): 1989: 147598.4844; Historiske produktionstal (kWh): 1990: 154056.9062; Historiske produktionstal (kWh): 1991: 138148.6406; Historiske produktionstal (kWh): 1992: 138807.4062; Historiske produktionstal (kWh): 1993: 152885; Historiske produktionstal (kWh): 1994: 161825; Historiske produktionstal (kWh): 1995: 141655; Historiske produktionstal (kWh): 1996: 124500; Historiske produktionstal (kWh): 1997: 132740; Historiske produktionstal (kWh): 1998: 143370; Historiske produktionstal (kWh): 1999: 128267.5; Historiske produktionstal (kWh): 2000: 138065.5; Historiske produktionstal (kWh): 2001: 105709.2998; Historiske produktionstal (kWh): 2002: 64189.2803
570715000000019135 | 1988-06-10 | 2002-02-27 | 150 | 22.2 | 23.7 | DWP | D 150 S | 706 | Syddjurs | LAND | Lime Sjellebrovej 3, Lime | 23a | 577187 | 6250588 | Stamdata | 95050 | Historiske produktionstal (kWh): 1988: 131112.0781; Historiske produktionstal (kWh): 1989: 265137.6562; Historiske produktionstal (kWh): 1990: 276739.1875; Historiske produktionstal (kWh): 1991: 248162.5; Historiske produktionstal (kWh): 1992: 249345.8594; Historiske produktionstal (kWh): 1993: 280140; Historiske produktionstal (kWh): 1994: 297220; Historiske produktionstal (kWh): 1995: 239560; Historiske produktionstal (kWh): 1996: 212160; Historiske produktionstal (kWh): 1997: 234380; Historiske produktionstal (kWh): 1998: 257430; Historiske produktionstal (kWh): 1999: 248013; Historiske produktionstal (kWh): 2000: 249701; Historiske produktionstal (kWh): 2001: 105912.5998; Historiske produktionstal (kWh): 2002: -198
570715000000021237 | 1985-06-28 | 2002-11-03 | 55 | 16 | 22 | Nordtank | NTK 55 | 706 | Syddjurs | LAND | Ebeltoft Markjorder | 26f | 603089.33 | 6224551.11 | Stamdata | 102.04. | Historiske produktionstal (kWh): 1985: 58557; Historiske produktionstal (kWh): 1986: 145071; Historiske produktionstal (kWh): 1987: 122685; Historiske produktionstal (kWh): 1988: 138667; Historiske produktionstal (kWh): 1989: 140208; Historiske produktionstal (kWh): 1990: 146343; Historiske produktionstal (kWh): 1991: 131231; Historiske produktionstal (kWh): 1992: 138667; Historiske produktionstal (kWh): 1993: 139543; Historiske produktionstal (kWh): 1994: 152337; Historiske produktionstal (kWh): 1995: 136082; Historiske produktionstal (kWh): 1996: 115157; Historiske produktionstal (kWh): 1997: 122245; Historiske produktionstal (kWh): 1998: 141083; Historiske produktionstal (kWh): 1999: 118708; Historiske produktionstal (kWh): 2000: 135623; Historiske produktionstal (kWh): 2001: 117600.9995; Historiske produktionstal (kWh): 2002: 81474.4124
570715000000021244 | 1985-06-28 | 2002-11-03 | 55 | 16 | 22 | Nordtank | NTK 55 | 706 | Syddjurs | LAND | Ebeltoft Markjorder | 26f | 603080.47 | 6224600.79 | Stamdata | 102.04. | Historiske produktionstal (kWh): 1985: 58557; Historiske produktionstal (kWh): 1986: 145071; Historiske produktionstal (kWh): 1987: 122685; Historiske produktionstal (kWh): 1988: 138667; Historiske produktionstal (kWh): 1989: 140208; Historiske produktionstal (kWh): 1990: 146343; Historiske produktionstal (kWh): 1991: 131231; Historiske produktionstal (kWh): 1992: 138667; Historiske produktionstal (kWh): 1993: 139543; Historiske produktionstal (kWh): 1994: 152337; Historiske produktionstal (kWh): 1995: 136082; Historiske produktionstal (kWh): 1996: 115157; Historiske produktionstal (kWh): 1997: 122245; Historiske produktionstal (kWh): 1998: 141083; Historiske produktionstal (kWh): 1999: 118708; Historiske produktionstal (kWh): 2000: 135623; Historiske produktionstal (kWh): 2001: 117600.9995; Historiske produktionstal (kWh): 2002: 81474.4124
570715000000021251 | 1985-06-28 | 2002-11-03 | 55 | 16 | 22 | Nordtank | NTK 55 | 706 | Syddjurs | LAND | Ebeltoft Markjorder | 26f | 603071.64 | 6224649.88 | Stamdata | 102.04. | Historiske produktionstal (kWh): 1985: 58557; Historiske produktionstal (kWh): 1986: 145071; Historiske produktionstal (kWh): 1987: 122685; Historiske produktionstal (kWh): 1988: 138667; Historiske produktionstal (kWh): 1989: 140208; Historiske produktionstal (kWh): 1990: 146343; Historiske produktionstal (kWh): 1991: 131231; Historiske produktionstal (kWh): 1992: 138667; Historiske produktionstal (kWh): 1993: 139543; Historiske produktionstal (kWh): 1994: 152337; Historiske produktionstal (kWh): 1995: 136082; Historiske produktionstal (kWh): 1996: 115157; Historiske produktionstal (kWh): 1997: 122245; Historiske produktionstal (kWh): 1998: 141083; Historiske produktionstal (kWh): 1999: 118708; Historiske produktionstal (kWh): 2000: 135623; Historiske produktionstal (kWh): 2001: 117600.9995; Historiske produktionstal (kWh): 2002: 81474.4124
570715000000021268 | 1985-06-28 | 2002-11-03 | 55 | 16 | 22 | Nordtank | NTK 55 | 706 | Syddjurs | LAND | Ebeltoft Markjorder | 26f | 603062.3 | 6224698.98 | Stamdata | 102.04. | Historiske produktionstal (kWh): 1985: 58557; Historiske produktionstal (kWh): 1986: 145071; Historiske produktionstal (kWh): 1987: 122685; Historiske produktionstal (kWh): 1988: 138667; Historiske produktionstal (kWh): 1989: 140208; Historiske produktionstal (kWh): 1990: 146343; Historiske produktionstal (kWh): 1991: 131231; Historiske produktionstal (kWh): 1992: 138667; Historiske produktionstal (kWh): 1993: 139543; Historiske produktionstal (kWh): 1994: 152337; Historiske produktionstal (kWh): 1995: 136082; Historiske produktionstal (kWh): 1996: 115157; Historiske produktionstal (kWh): 1997: 122245; Historiske produktionstal (kWh): 1998: 141083; Historiske produktionstal (kWh): 1999: 118708; Historiske produktionstal (kWh): 2000: 135623; Historiske produktionstal (kWh): 2001: 117600.9995; Historiske produktionstal (kWh): 2002: 81474.4124
570715000000021275 | 1985-06-28 | 2002-11-03 | 55 | 16 | 22 | Nordtank | NTK 55 | 706 | Syddjurs | LAND | Ebeltoft Markjorder | 26f | 603053.26 | 6224748.9 | Stamdata | 102.04. | Historiske produktionstal (kWh): 1985: 58557; Historiske produktionstal (kWh): 1986: 145071; Historiske produktionstal (kWh): 1987: 122685; Historiske produktionstal (kWh): 1988: 138667; Historiske produktionstal (kWh): 1989: 140208; Historiske produktionstal (kWh): 1990: 146343; Historiske produktionstal (kWh): 1991: 131231; Historiske produktionstal (kWh): 1992: 138667; Historiske produktionstal (kWh): 1993: 139543; Historiske produktionstal (kWh): 1994: 152337; Historiske produktionstal (kWh): 1995: 136082; Historiske produktionstal (kWh): 1996: 115157; Historiske produktionstal (kWh): 1997: 122245; Historiske produktionstal (kWh): 1998: 141083; Historiske produktionstal (kWh): 1999: 118708; Historiske produktionstal (kWh): 2000: 135623; Historiske produktionstal (kWh): 2001: 117600.9995; Historiske produktionstal (kWh): 2002: 81474.4124
570715000000021282 | 1985-06-28 | 2002-11-03 | 55 | 16 | 22 | Nordtank | NTK 55 | 706 | Syddjurs | LAND | Ebeltoft Markjorder | 26f | 603044.4 | 6224797.07 | Stamdata | 102.04. | Historiske produktionstal (kWh): 1985: 58557; Historiske produktionstal (kWh): 1986: 145071; Historiske produktionstal (kWh): 1987: 122685; Historiske produktionstal (kWh): 1988: 138667; Historiske produktionstal (kWh): 1989: 140208; Historiske produktionstal (kWh): 1990: 146343; Historiske produktionstal (kWh): 1991: 131231; Historiske produktionstal (kWh): 1992: 138667; Historiske produktionstal (kWh): 1993: 139543; Historiske produktionstal (kWh): 1994: 152337; Historiske produktionstal (kWh): 1995: 136082; Historiske produktionstal (kWh): 1996: 115157; Historiske produktionstal (kWh): 1997: 122245; Historiske produktionstal (kWh): 1998: 141083; Historiske produktionstal (kWh): 1999: 118708; Historiske produktionstal (kWh): 2000: 135623; Historiske produktionstal (kWh): 2001: 117600.9995; Historiske produktionstal (kWh): 2002: 81474.4124
570715000000021299 | 1985-06-28 | 2002-11-03 | 55 | 16 | 22 | Nordtank | NTK 55 | 706 | Syddjurs | LAND | Ebeltoft Markjorder | 26f | 603035.25 | 6224846.61 | Stamdata | 102.04. | Historiske produktionstal (kWh): 1985: 58557; Historiske produktionstal (kWh): 1986: 145071; Historiske produktionstal (kWh): 1987: 122685; Historiske produktionstal (kWh): 1988: 138667; Historiske produktionstal (kWh): 1989: 140208; Historiske produktionstal (kWh): 1990: 146343; Historiske produktionstal (kWh): 1991: 131231; Historiske produktionstal (kWh): 1992: 138667; Historiske produktionstal (kWh): 1993: 139543; Historiske produktionstal (kWh): 1994: 152337; Historiske produktionstal (kWh): 1995: 136082; Historiske produktionstal (kWh): 1996: 115157; Historiske produktionstal (kWh): 1997: 122245; Historiske produktionstal (kWh): 1998: 141083; Historiske produktionstal (kWh): 1999: 118708; Historiske produktionstal (kWh): 2000: 135623; Historiske produktionstal (kWh): 2001: 117600.9995; Historiske produktionstal (kWh): 2002: 81474.4124
570715000000021305 | 1985-06-28 | 2002-11-03 | 55 | 16 | 22 | Nordtank | NTK 55 | 706 | Syddjurs | LAND | Ebeltoft Markjorder | 26f | 603027.4 | 6224895.68 | Stamdata | 102.04. | Historiske produktionstal (kWh): 1985: 58557; Historiske produktionstal (kWh): 1986: 145071; Historiske produktionstal (kWh): 1987: 122685; Historiske produktionstal (kWh): 1988: 138667; Historiske produktionstal (kWh): 1989: 140208; Historiske produktionstal (kWh): 1990: 146343; Historiske produktionstal (kWh): 1991: 131231; Historiske produktionstal (kWh): 1992: 138667; Historiske produktionstal (kWh): 1993: 139543; Historiske produktionstal (kWh): 1994: 152337; Historiske produktionstal (kWh): 1995: 136082; Historiske produktionstal (kWh): 1996: 115157; Historiske produktionstal (kWh): 1997: 122245; Historiske produktionstal (kWh): 1998: 141083; Historiske produktionstal (kWh): 1999: 118708; Historiske produktionstal (kWh): 2000: 135623; Historiske produktionstal (kWh): 2001: 117600.9995; Historiske produktionstal (kWh): 2002: 81474.4124
570715000000021312 | 1985-06-28 | 2002-11-03 | 55 | 16 | 22 | Nordtank | NTK 55 | 706 | Syddjurs | LAND | Ebeltoft Markjorder | 26f | 603018.11 | 6224944.32 | Stamdata | 102.04. | Historiske produktionstal (kWh): 1985: 58557; Historiske produktionstal (kWh): 1986: 145071; Historiske produktionstal (kWh): 1987: 122685; Historiske produktionstal (kWh): 1988: 138667; Historiske produktionstal (kWh): 1989: 140208; Historiske produktionstal (kWh): 1990: 146343; Historiske produktionstal (kWh): 1991: 131231; Historiske produktionstal (kWh): 1992: 138667; Historiske produktionstal (kWh): 1993: 139543; Historiske produktionstal (kWh): 1994: 152337; Historiske produktionstal (kWh): 1995: 136082; Historiske produktionstal (kWh): 1996: 115157; Historiske produktionstal (kWh): 1997: 122245; Historiske produktionstal (kWh): 1998: 141083; Historiske produktionstal (kWh): 1999: 118708; Historiske produktionstal (kWh): 2000: 135623; Historiske produktionstal (kWh): 2001: 117600.9995; Historiske produktionstal (kWh): 2002: 81474.4124
570715000000021329 | 1985-06-28 | 2002-11-03 | 55 | 16 | 22 | Nordtank | NTK 55 | 706 | Syddjurs | LAND | Ebeltoft Markjorder | 26f | 603009.02 | 6224993.51 | Stamdata | 102.04. | Historiske produktionstal (kWh): 1985: 58557; Historiske produktionstal (kWh): 1986: 145071; Historiske produktionstal (kWh): 1987: 122685; Historiske produktionstal (kWh): 1988: 138667; Historiske produktionstal (kWh): 1989: 140208; Historiske produktionstal (kWh): 1990: 146343; Historiske produktionstal (kWh): 1991: 131231; Historiske produktionstal (kWh): 1992: 138667; Historiske produktionstal (kWh): 1993: 139543; Historiske produktionstal (kWh): 1994: 152337; Historiske produktionstal (kWh): 1995: 136082; Historiske produktionstal (kWh): 1996: 115157; Historiske produktionstal (kWh): 1997: 122245; Historiske produktionstal (kWh): 1998: 141083; Historiske produktionstal (kWh): 1999: 118708; Historiske produktionstal (kWh): 2000: 135623; Historiske produktionstal (kWh): 2001: 117600.9995; Historiske produktionstal (kWh): 2002: 81474.4124
570715000000021336 | 1985-06-28 | 2002-11-03 | 55 | 16 | 22 | Nordtank | NTK 55 | 706 | Syddjurs | LAND | Ebeltoft Markjorder | 26f | 603000.04 | 6225042.24 | Stamdata | 102.04. | Historiske produktionstal (kWh): 1985: 58557; Historiske produktionstal (kWh): 1986: 145071; Historiske produktionstal (kWh): 1987: 122685; Historiske produktionstal (kWh): 1988: 138667; Historiske produktionstal (kWh): 1989: 140208; Historiske produktionstal (kWh): 1990: 146343; Historiske produktionstal (kWh): 1991: 131231; Historiske produktionstal (kWh): 1992: 138667; Historiske produktionstal (kWh): 1993: 139543; Historiske produktionstal (kWh): 1994: 152337; Historiske produktionstal (kWh): 1995: 136082; Historiske produktionstal (kWh): 1996: 115157; Historiske produktionstal (kWh): 1997: 122245; Historiske produktionstal (kWh): 1998: 141083; Historiske produktionstal (kWh): 1999: 118708; Historiske produktionstal (kWh): 2000: 135623; Historiske produktionstal (kWh): 2001: 117600.9995; Historiske produktionstal (kWh): 2002: 81474.4124
570715000000021343 | 1985-06-28 | 2002-11-03 | 55 | 16 | 22 | Nordtank | NTK 55 | 706 | Syddjurs | LAND | Ebeltoft Markjorder | 26f | 602991.32 | 6225091.8 | Stamdata | 102.04. | Historiske produktionstal (kWh): 1985: 58557; Historiske produktionstal (kWh): 1986: 145071; Historiske produktionstal (kWh): 1987: 122685; Historiske produktionstal (kWh): 1988: 138667; Historiske produktionstal (kWh): 1989: 140208; Historiske produktionstal (kWh): 1990: 146343; Historiske produktionstal (kWh): 1991: 131231; Historiske produktionstal (kWh): 1992: 138667; Historiske produktionstal (kWh): 1993: 139543; Historiske produktionstal (kWh): 1994: 152337; Historiske produktionstal (kWh): 1995: 136082; Historiske produktionstal (kWh): 1996: 115157; Historiske produktionstal (kWh): 1997: 122245; Historiske produktionstal (kWh): 1998: 141083; Historiske produktionstal (kWh): 1999: 118708; Historiske produktionstal (kWh): 2000: 135623; Historiske produktionstal (kWh): 2001: 117600.9995; Historiske produktionstal (kWh): 2002: 81474.4124
570715000000021350 | 1985-06-28 | 2002-11-03 | 55 | 16 | 22 | Nordtank | NTK 55 | 706 | Syddjurs | LAND | Ebeltoft Markjorder | 26f | 602998.82 | 6225135.87 | Stamdata | 102.04. | Historiske produktionstal (kWh): 1985: 58557; Historiske produktionstal (kWh): 1986: 145071; Historiske produktionstal (kWh): 1987: 122685; Historiske produktionstal (kWh): 1988: 138667; Historiske produktionstal (kWh): 1989: 140208; Historiske produktionstal (kWh): 1990: 146343; Historiske produktionstal (kWh): 1991: 131231; Historiske produktionstal (kWh): 1992: 138667; Historiske produktionstal (kWh): 1993: 139543; Historiske produktionstal (kWh): 1994: 152337; Historiske produktionstal (kWh): 1995: 136082; Historiske produktionstal (kWh): 1996: 115157; Historiske produktionstal (kWh): 1997: 122245; Historiske produktionstal (kWh): 1998: 141083; Historiske produktionstal (kWh): 1999: 118708; Historiske produktionstal (kWh): 2000: 135623; Historiske produktionstal (kWh): 2001: 117600.9995; Historiske produktionstal (kWh): 2002: 81474.4124
570715000000021367 | 1985-06-28 | 2002-11-03 | 55 | 16 | 22 | Nordtank | NTK 55 | 706 | Syddjurs | LAND | Ebeltoft Markjorder | 26f | 603023.57 | 6225178.37 | Stamdata | 102.04. | Historiske produktionstal (kWh): 1985: 58557; Historiske produktionstal (kWh): 1986: 145071; Historiske produktionstal (kWh): 1987: 122685; Historiske produktionstal (kWh): 1988: 138667; Historiske produktionstal (kWh): 1989: 140208; Historiske produktionstal (kWh): 1990: 146343; Historiske produktionstal (kWh): 1991: 131231; Historiske produktionstal (kWh): 1992: 138667; Historiske produktionstal (kWh): 1993: 139543; Historiske produktionstal (kWh): 1994: 152337; Historiske produktionstal (kWh): 1995: 136082; Historiske produktionstal (kWh): 1996: 115157; Historiske produktionstal (kWh): 1997: 122245; Historiske produktionstal (kWh): 1998: 141083; Historiske produktionstal (kWh): 1999: 118708; Historiske produktionstal (kWh): 2000: 135623; Historiske produktionstal (kWh): 2001: 117600.9995; Historiske produktionstal (kWh): 2002: 81474.4124
570715000000021374 | 1985-06-28 | 2002-11-03 | 55 | 16 | 22 | Nordtank | NTK 55 | 706 | Syddjurs | LAND | Ebeltoft Markjorder | 26f | 603048.54 | 6225222.33 | Stamdata | 102.04. | Historiske produktionstal (kWh): 1985: 58557; Historiske produktionstal (kWh): 1986: 145071; Historiske produktionstal (kWh): 1987: 122685; Historiske produktionstal (kWh): 1988: 138667; Historiske produktionstal (kWh): 1989: 140208; Historiske produktionstal (kWh): 1990: 146343; Historiske produktionstal (kWh): 1991: 131231; Historiske produktionstal (kWh): 1992: 138667; Historiske produktionstal (kWh): 1993: 139543; Historiske produktionstal (kWh): 1994: 152337; Historiske produktionstal (kWh): 1995: 136082; Historiske produktionstal (kWh): 1996: 115157; Historiske produktionstal (kWh): 1997: 122245; Historiske produktionstal (kWh): 1998: 141083; Historiske produktionstal (kWh): 1999: 118708; Historiske produktionstal (kWh): 2000: 135623; Historiske produktionstal (kWh): 2001: 117600.9995; Historiske produktionstal (kWh): 2002: 81474.4124
570715000000021381 | 1985-06-28 | 2002-11-03 | 55 | 16 | 22 | Nordtank | NTK 55 | 706 | Syddjurs | LAND | Ebeltoft Markjorder | 26f | 603073.83 | 6225264.85 | Stamdata | 102.04. | Historiske produktionstal (kWh): 1985: 58557; Historiske produktionstal (kWh): 1986: 145071; Historiske produktionstal (kWh): 1987: 122685; Historiske produktionstal (kWh): 1988: 138667; Historiske produktionstal (kWh): 1989: 140208; Historiske produktionstal (kWh): 1990: 146343; Historiske produktionstal (kWh): 1991: 131231; Historiske produktionstal (kWh): 1992: 138667; Historiske produktionstal (kWh): 1993: 139543; Historiske produktionstal (kWh): 1994: 152337; Historiske produktionstal (kWh): 1995: 136082; Historiske produktionstal (kWh): 1996: 115157; Historiske produktionstal (kWh): 1997: 122245; Historiske produktionstal (kWh): 1998: 141083; Historiske produktionstal (kWh): 1999: 118708; Historiske produktionstal (kWh): 2000: 135623; Historiske produktionstal (kWh): 2001: 117600.9995; Historiske produktionstal (kWh): 2002: 81474.4124
570715000000021398 | 1985-06-28 | 2002-11-03 | 99 | 18 | 24.5 | Nordtank | NTK 100 | 706 | Syddjurs | LAND | Ebeltoft Markjorder | 26f | 603671.48 | 6225091.97 | Stamdata | 102.04. | Historiske produktionstal (kWh): 1985: 106466; Historiske produktionstal (kWh): 1986: 263765; Historiske produktionstal (kWh): 1987: 223064; Historiske produktionstal (kWh): 1988: 252122; Historiske produktionstal (kWh): 1989: 254924; Historiske produktionstal (kWh): 1990: 266078; Historiske produktionstal (kWh): 1991: 238602; Historiske produktionstal (kWh): 1992: 252122; Historiske produktionstal (kWh): 1993: 253714; Historiske produktionstal (kWh): 1994: 276977; Historiske produktionstal (kWh): 1995: 247422; Historiske produktionstal (kWh): 1996: 209376; Historiske produktionstal (kWh): 1997: 222264; Historiske produktionstal (kWh): 1998: 256515; Historiske produktionstal (kWh): 1999: 215832; Historiske produktionstal (kWh): 2000: 246587; Historiske produktionstal (kWh): 2001: 141606.9995; Historiske produktionstal (kWh): 2002: 81474.4124
570715000000021541 | 1979-11-27 | 2002-06-25 | 15 | 9.5 | 16 | Kuriant | KE 15/4-Kuriant | 706 | Syddjurs | LAND | Boeslum by,Dråby | 2a | 606077.84 | 6229362.55 | Stamdata | 17576 | Historiske produktionstal (kWh): 1979: 2750; Historiske produktionstal (kWh): 1980: 33000; Historiske produktionstal (kWh): 1981: 33000; Historiske produktionstal (kWh): 1982: 33000; Historiske produktionstal (kWh): 1983: 33000; Historiske produktionstal (kWh): 1984: 33000; Historiske produktionstal (kWh): 1985: 33000; Historiske produktionstal (kWh): 1986: 33000; Historiske produktionstal (kWh): 1987: 33000; Historiske produktionstal (kWh): 1988: 33000; Historiske produktionstal (kWh): 1989: 33000; Historiske produktionstal (kWh): 1990: 33000; Historiske produktionstal (kWh): 1991: 33000; Historiske produktionstal (kWh): 1992: 33000; Historiske produktionstal (kWh): 1993: 33000; Historiske produktionstal (kWh): 1994: 33000; Historiske produktionstal (kWh): 1995: 33000; Historiske produktionstal (kWh): 1996: 33000; Historiske produktionstal (kWh): 1997: 33000; Historiske produktionstal (kWh): 1998: 33000; Historiske produktionstal (kWh): 1999: 33000; Historiske produktionstal (kWh): 2000: 33000; Historiske produktionstal (kWh): 2001: 8250; Historiske produktionstal (kWh): 2002: 0
570715000000021558 | 1982-06-23 | 2007-11-15 | 55 | 10 | 18 | Nordtank | NTK 30 | 706 | Syddjurs | LAND | Glatved by, Hoed | 17a | 613580.75 | 6243278.11 | Stamdata | 17639 | [5 empty] | 60500 | 121000 | 121000 | 121000 | 121000 | 121000 | 121000 | 121000 | 121000 | 121000 | 121000 | 121000 | 121000 | 121000 | 121000 | 121000 | 121000 | 121000 | 121000 | 34170 | 22000 | 22459.9999 | 17499.9999 | 19208 | 14205 | 6120
570715000000021565 | 1981-08-28 | 2002-07-12 | 30 | 10 | 18 | Nordtank | NTK 30 | 706 | Syddjurs | LAND | Essig by, Feldballe | 3a | 596455.81 | 6239623.72 | Stamdata | 18238 | Historiske produktionstal (kWh): 1981: 40333.332; Historiske produktionstal (kWh): 1982: 121000; Historiske produktionstal (kWh): 1983: 121000; Historiske produktionstal (kWh): 1984: 121000; Historiske produktionstal (kWh): 1985: 121000; Historiske produktionstal (kWh): 1986: 121000; Historiske produktionstal (kWh): 1987: 121000; Historiske produktionstal (kWh): 1988: 121000; Historiske produktionstal (kWh): 1989: 121000; Historiske produktionstal (kWh): 1990: 121000; Historiske produktionstal (kWh): 1991: 121000; Historiske produktionstal (kWh): 1992: 121000; Historiske produktionstal (kWh): 1993: 121000; Historiske produktionstal (kWh): 1994: 121000; Historiske produktionstal (kWh): 1995: 121000; Historiske produktionstal (kWh): 1996: 121000; Historiske produktionstal (kWh): 1997: 121000; Historiske produktionstal (kWh): 1998: 121000; Historiske produktionstal (kWh): 1999: 121000; Historiske produktionstal (kWh): 2000: 121000; Historiske produktionstal (kWh): 2001: 31905; Historiske produktionstal (kWh): 2002: 121
570715000000021671 | 1981-10-12 | 2002-07-26 | 55 | 16 | 22 | Nordtank | NTK 55 | 706 | Syddjurs | LAND | Hoed by, Hoed | 3a | 612486.72 | 6242395.46 | Stamdata | 19241 | Historiske produktionstal (kWh): 1981: 0; Historiske produktionstal (kWh): 1982: 121000; Historiske produktionstal (kWh): 1983: 121000; Historiske produktionstal (kWh): 1984: 121000; Historiske produktionstal (kWh): 1985: 121000; Historiske produktionstal (kWh): 1986: 121000; Historiske produktionstal (kWh): 1987: 121000; Historiske produktionstal (kWh): 1988: 121000; Historiske produktionstal (kWh): 1989: 121000; Historiske produktionstal (kWh): 1990: 121000; Historiske produktionstal (kWh): 1991: 121000; Historiske produktionstal (kWh): 1992: 121000; Historiske produktionstal (kWh): 1993: 121000; Historiske produktionstal (kWh): 1994: 121000; Historiske produktionstal (kWh): 1995: 121000; Historiske produktionstal (kWh): 1996: 121000; Historiske produktionstal (kWh): 1997: 121000; Historiske produktionstal (kWh): 1998: 121000; Historiske produktionstal (kWh): 1999: 121000; Historiske produktionstal (kWh): 2000: 121000; Historiske produktionstal (kWh): 2001: 30250; Historiske produktionstal (kWh): 2002: 677
570715000000021978 | 1982-02-24 | 2002-08-16 | 15 | 10.5 | 18.3 | V.P.F. | Ukendt-V.P.F. | 706 | Syddjurs | LAND | Elsegårde, Ebeltoft Jorder | 2bæ | 605433.94 | 6225193.06 | Stamdata | 23939 | Historiske produktionstal (kWh): 1982: 27500; Historiske produktionstal (kWh): 1983: 33000; Historiske produktionstal (kWh): 1984: 33000; Historiske produktionstal (kWh): 1985: 33000; Historiske produktionstal (kWh): 1986: 33000; Historiske produktionstal (kWh): 1987: 33000; Historiske produktionstal (kWh): 1988: 33000; Historiske produktionstal (kWh): 1989: 33000; Historiske produktionstal (kWh): 1990: 33000; Historiske produktionstal (kWh): 1991: 33000; Historiske produktionstal (kWh): 1992: 33000; Historiske produktionstal (kWh): 1993: 33000; Historiske produktionstal (kWh): 1994: 33000; Historiske produktionstal (kWh): 1995: 33000; Historiske produktionstal (kWh): 1996: 33000; Historiske produktionstal (kWh): 1997: 33000; Historiske produktionstal (kWh): 1998: 33000; Historiske produktionstal (kWh): 1999: 33000; Historiske produktionstal (kWh): 2000: 33000; Historiske produktionstal (kWh): 2001: 0; Historiske produktionstal (kWh): 2002: 0
570715000000021992 | 1982-06-30 | 2002-10-03 | 55 | 16 | 22 | Nordtank | NTK 55 | 706 | Syddjurs | LAND | Ebeltoft Markjorder | 125 | 603708.94 | 6224401.11 | Stamdata | 4036 | Historiske produktionstal (kWh): 1982: 0; Historiske produktionstal (kWh): 1983: 0; Historiske produktionstal (kWh): 1984: 0; Historiske produktionstal (kWh): 1985: 0; Historiske produktionstal (kWh): 1986: 0; Historiske produktionstal (kWh): 1987: 0; Historiske produktionstal (kWh): 1988: 0; Historiske produktionstal (kWh): 1989: 0; Historiske produktionstal (kWh): 1990: 0; Historiske produktionstal (kWh): 1991: 0; Historiske produktionstal (kWh): 1992: 0; Historiske produktionstal (kWh): 1993: 0; Historiske produktionstal (kWh): 1994: 0; Historiske produktionstal (kWh): 1995: 0; Historiske produktionstal (kWh): 1996: 0; Historiske produktionstal (kWh): 1997: 0; Historiske produktionstal (kWh): 1998: 0; Historiske produktionstal (kWh): 1999: 0; Historiske produktionstal (kWh): 2000: 0; Historiske produktionstal (kWh): 2001: 0; Historiske produktionstal (kWh): 2002: 0
570715000000022043 | 1982-03-22 | 2002-03-14 | 55 | 16 | 18 | Nordtank | NTK 55/11 | 706 | Syddjurs | LAND | Knebel by, Knebel | 17c | 591808.37 | 6231420.18 | Stamdata | V102 | Historiske produktionstal (kWh): 1982: 93481.8984; Historiske produktionstal (kWh): 1983: 151130.625; Historiske produktionstal (kWh): 1984: 153433.9375; Historiske produktionstal (kWh): 1985: 120604.7969; Historiske produktionstal (kWh): 1986: 149396.2031; Historiske produktionstal (kWh): 1987: 126343.1641; Historiske produktionstal (kWh): 1988: 142801.875; Historiske produktionstal (kWh): 1989: 144388.5; Historiske produktionstal (kWh): 1990: 150706.4688; Historiske produktionstal (kWh): 1991: 135144.1719; Historiske produktionstal (kWh): 1992: 136180; Historiske produktionstal (kWh): 1993: 148473; Historiske produktionstal (kWh): 1994: 151614; Historiske produktionstal (kWh): 1995: 130811; Historiske produktionstal (kWh): 1996: 119858; Historiske produktionstal (kWh): 1997: 128230; Historiske produktionstal (kWh): 1998: 146536; Historiske produktionstal (kWh): 1999: 129433; Historiske produktionstal (kWh): 2000: 143169; Historiske produktionstal (kWh): 2001: 104677; Historiske produktionstal (kWh): 2002: 0
570715000000022050 | 1982-11-05 | 2002-10-10 | 55 | 15.7 | 18 | Nordtank | NTK 55/11 | 706 | Syddjurs | LAND | Knebel by, Knebel | 17c | 591765 | 6231522.06 | Stamdata | V103 | Historiske produktionstal (kWh): 1982: 9021.9482; Historiske produktionstal (kWh): 1983: 131270.7031; Historiske produktionstal (kWh): 1984: 133271.3281; Historiske produktionstal (kWh): 1985: 104756.2344; Historiske produktionstal (kWh): 1986: 129764.1953; Historiske produktionstal (kWh): 1987: 109740.5312; Historiske produktionstal (kWh): 1988: 124036.4141; Historiske produktionstal (kWh): 1989: 125414.5469; Historiske produktionstal (kWh): 1990: 130902.2734; Historiske produktionstal (kWh): 1991: 117385.0078; Historiske produktionstal (kWh): 1992: 122082; Historiske produktionstal (kWh): 1993: 124994; Historiske produktionstal (kWh): 1994: 125511; Historiske produktionstal (kWh): 1995: 119457; Historiske produktionstal (kWh): 1996: 102153; Historiske produktionstal (kWh): 1997: 109129; Historiske produktionstal (kWh): 1998: 130099; Historiske produktionstal (kWh): 1999: 111521; Historiske produktionstal (kWh): 2000: 126769; Historiske produktionstal (kWh): 2001: 105011; Historiske produktionstal (kWh): 2002: 67147
570715000000022067 | 1983-07-01 | 2002-07-26 | 55 | 11 | 25 | Nordtank | NTK 55/11 | 706 | Syddjurs | LAND | Mørke by, Mørke | 13bi | 585713.38 | 6243269.61 | Stamdata | V104 | Historiske produktionstal (kWh): 1983: 57154.0977; Historiske produktionstal (kWh): 1984: 139260.375; Historiske produktionstal (kWh): 1985: 109463.8438; Historiske produktionstal (kWh): 1986: 135595.625; Historiske produktionstal (kWh): 1987: 114672.1328; Historiske produktionstal (kWh): 1988: 129610.4531; Historiske produktionstal (kWh): 1989: 131050.5156; Historiske produktionstal (kWh): 1990: 136784.8594; Historiske produktionstal (kWh): 1991: 122660.1406; Historiske produktionstal (kWh): 1992: 124829; Historiske produktionstal (kWh): 1993: 132644; Historiske produktionstal (kWh): 1994: 139146; Historiske produktionstal (kWh): 1995: 130324; Historiske produktionstal (kWh): 1996: 104332; Historiske produktionstal (kWh): 1997: 115185; Historiske produktionstal (kWh): 1998: 128588; Historiske produktionstal (kWh): 1999: 118166; Historiske produktionstal (kWh): 2000: 127184; Historiske produktionstal (kWh): 2001: 67137; Historiske produktionstal (kWh): 2002: 23650
570715000000022111 | 1984-09-26 | 2002-09-14 | 55 | 16 | 22 | Nordtank | NTK 55/11 | 706 | Syddjurs | LAND | Knebel by, Knebel | 17e | 591750.91 | 6231439.93 | Stamdata | V109 | Historiske produktionstal (kWh): 1984: 41638.4297; Historiske produktionstal (kWh): 1985: 130917.4297; Historiske produktionstal (kWh): 1986: 162170.7344; Historiske produktionstal (kWh): 1987: 137146.4844; Historiske produktionstal (kWh): 1988: 155012.5312; Historiske produktionstal (kWh): 1989: 156734.8281; Historiske produktionstal (kWh): 1990: 163593.0156; Historiske produktionstal (kWh): 1991: 146700.0469; Historiske produktionstal (kWh): 1992: 147721; Historiske produktionstal (kWh): 1993: 158925; Historiske produktionstal (kWh): 1994: 167453; Historiske produktionstal (kWh): 1995: 157736; Historiske produktionstal (kWh): 1996: 126183; Historiske produktionstal (kWh): 1997: 141089; Historiske produktionstal (kWh): 1998: 164460; Historiske produktionstal (kWh): 1999: 131397; Historiske produktionstal (kWh): 2000: 145957; Historiske produktionstal (kWh): 2001: 108795; Historiske produktionstal (kWh): 2002: 54870
570715000000022142 | 1985-01-11 | 2002-08-05 | 75 | 15.5 | 24.5 | Nordtank | NTK 55 | 706 | Syddjurs | LAND | Holme by, Dråby | 9a | 608994.78 | 6234009.59 | Stamdata | V112 | Historiske produktionstal (kWh): 1985: 126816.0391; Historiske produktionstal (kWh): 1986: 171371.1719; Historiske produktionstal (kWh): 1987: 144927.2188; Historiske produktionstal (kWh): 1988: 163806.8594; Historiske produktionstal (kWh): 1989: 165626.875; Historiske produktionstal (kWh): 1990: 172874.1562; Historiske produktionstal (kWh): 1991: 155022.7812; Historiske produktionstal (kWh): 1992: 174955; Historiske produktionstal (kWh): 1993: 192909; Historiske produktionstal (kWh): 1994: 192908; Historiske produktionstal (kWh): 1995: 135593; Historiske produktionstal (kWh): 1996: 120980; Historiske produktionstal (kWh): 1997: 148422; Historiske produktionstal (kWh): 1998: 165009; Historiske produktionstal (kWh): 1999: 143037; Historiske produktionstal (kWh): 2000: 145963; Historiske produktionstal (kWh): 2001: 157129; Historiske produktionstal (kWh): 2002: 51875
570715000000022159 | 1985-01-11 | 2002-08-05 | 75 | 15.5 | 24.5 | Nordtank | NTK 55 | 706 | Syddjurs | LAND | Holme by, Dråby | 9a | 608968.57 | 6234069.39 | Stamdata | V113 | Historiske produktionstal (kWh): 1985: 132811.5; Historiske produktionstal (kWh): 1986: 179473.0469; Historiske produktionstal (kWh): 1987: 151778.9219; Historiske produktionstal (kWh): 1988: 171551.125; Historiske produktionstal (kWh): 1989: 173457.1875; Historiske produktionstal (kWh): 1990: 181047.0938; Historiske produktionstal (kWh): 1991: 162351.7656; Historiske produktionstal (kWh): 1992: 167874; Historiske produktionstal (kWh): 1993: 178525; Historiske produktionstal (kWh): 1994: 173067; Historiske produktionstal (kWh): 1995: 165108; Historiske produktionstal (kWh): 1996: 152560; Historiske produktionstal (kWh): 1997: 159001; Historiske produktionstal (kWh): 1998: 221564; Historiske produktionstal (kWh): 1999: 161513; Historiske produktionstal (kWh): 2000: 150981; Historiske produktionstal (kWh): 2001: 140896; Historiske produktionstal (kWh): 2002: 83211
570715000000022166 | 1985-01-11 | 2002-08-05 | 75 | 16.2 | 24.5 | Nordtank | NTK 75 | 706 | Syddjurs | LAND | Holme by, Dråby | 9a | 609050.45 | 6234105.02 | Stamdata | V114 | Historiske produktionstal (kWh): 1985: 128496.4766; Historiske produktionstal (kWh): 1986: 173642; Historiske produktionstal (kWh): 1987: 146847.6406; Historiske produktionstal (kWh): 1988: 165977.4531; Historiske produktionstal (kWh): 1989: 167821.5781; Historiske produktionstal (kWh): 1990: 175164.8906; Historiske produktionstal (kWh): 1991: 157076.9844; Historiske produktionstal (kWh): 1992: 154279; Historiske produktionstal (kWh): 1993: 175468; Historiske produktionstal (kWh): 1994: 184756; Historiske produktionstal (kWh): 1995: 156600; Historiske produktionstal (kWh): 1996: 146400; Historiske produktionstal (kWh): 1997: 129100; Historiske produktionstal (kWh): 1998: 165900; Historiske produktionstal (kWh): 1999: 144175; Historiske produktionstal (kWh): 2000: 179668; Historiske produktionstal (kWh): 2001: 116369; Historiske produktionstal (kWh): 2002: 6863
570715000000022173 | 1985-01-11 | 2002-08-05 | 75 | 15.5 | 24.5 | Nordtank | NTK 55 | 706 | Syddjurs | LAND | Holme by, Dråby | 9a | 609076.51 | 6234046.57 | Stamdata | V115 | Historiske produktionstal (kWh): 1985: 116840.6172; Historiske produktionstal (kWh): 1986: 157891.0156; Historiske produktionstal (kWh): 1987: 133527.1562; Historiske produktionstal (kWh): 1988: 150921.7188; Historiske produktionstal (kWh): 1989: 152598.5625; Historiske produktionstal (kWh): 1990: 159275.7656; Historiske produktionstal (kWh): 1991: 142828.5938; Historiske produktionstal (kWh): 1992: 141898; Historiske produktionstal (kWh): 1993: 171501; Historiske produktionstal (kWh): 1994: 173354; Historiske produktionstal (kWh): 1995: 135084; Historiske produktionstal (kWh): 1996: 132936; Historiske produktionstal (kWh): 1997: 140138; Historiske produktionstal (kWh): 1998: 153184; Historiske produktionstal (kWh): 1999: 117803; Historiske produktionstal (kWh): 2000: 140981; Historiske produktionstal (kWh): 2001: 76274; Historiske produktionstal (kWh): 2002: 29835
570715000000022180 | 1984-12-14 | 2002-07-22 | 55 | 17 | 22 | Nordtank | NTK 55 F-Nordtank | 706 | Syddjurs | LAND | Bale by, Mørke | 6a | 586025.35 | 6242002.56 | Stamdata | V116 | Historiske produktionstal (kWh): 1984: 0; Historiske produktionstal (kWh): 1985: 107505.2656; Historiske produktionstal (kWh): 1986: 133169.4844; Historiske produktionstal (kWh): 1987: 112620.3672; Historiske produktionstal (kWh): 1988: 127291.4062; Historiske produktionstal (kWh): 1989: 128705.7031; Historiske produktionstal (kWh): 1990: 134337.4375; Historiske produktionstal (kWh): 1991: 120465.4531; Historiske produktionstal (kWh): 1992: 124135; Historiske produktionstal (kWh): 1993: 131462; Historiske produktionstal (kWh): 1994: 137782; Historiske produktionstal (kWh): 1995: 123772; Historiske produktionstal (kWh): 1996: 101373; Historiske produktionstal (kWh): 1997: 117289; Historiske produktionstal (kWh): 1998: 127183; Historiske produktionstal (kWh): 1999: 165186; Historiske produktionstal (kWh): 2000: 87993; Historiske produktionstal (kWh): 2001: 136046; Historiske produktionstal (kWh): 2002: 59004
570715000000022197 | 1984-12-14 | 2002-07-22 | 55 | 17 | 22 | Nordtank | NTK 55 F-Nordtank | 706 | Syddjurs | LAND | Bale by, Mørke | 6a | 586008.76 | 6242100.52 | Stamdata | V117 | Historiske produktionstal (kWh): 1984: 0; Historiske produktionstal (kWh): 1985: 99557.9219; Historiske produktionstal (kWh): 1986: 123324.9141; Historiske produktionstal (kWh): 1987: 104294.8906; Historiske produktionstal (kWh): 1988: 117881.3672; Historiske produktionstal (kWh): 1989: 119191.1172; Historiske produktionstal (kWh): 1990: 124406.5234; Historiske produktionstal (kWh): 1991: 111560.0234; Historiske produktionstal (kWh): 1992: 119780; Historiske produktionstal (kWh): 1993: 128069; Historiske produktionstal (kWh): 1994: 130645; Historiske produktionstal (kWh): 1995: 115244; Historiske produktionstal (kWh): 1996: 93495; Historiske produktionstal (kWh): 1997: 102264; Historiske produktionstal (kWh): 1998: 122934; Historiske produktionstal (kWh): 1999: 105210; Historiske produktionstal (kWh): 2000: 102372; Historiske produktionstal (kWh): 2001: 107615; Historiske produktionstal (kWh): 2002: 64922
570715000000022210 | 1984-12-07 | 2002-03-13 | 55 | 0.1 | 0.1 | Nordtank | Ukendt-Nordtank | 706 | Syddjurs | LAND | Kolind by, Kolind | 9d | 599276.29 | 6246710.63 | Stamdata | V119 | Historiske produktionstal (kWh): 1984: 0; Historiske produktionstal (kWh): 1985: 88794.5625; Historiske produktionstal (kWh): 1986: 109992.0625; Historiske produktionstal (kWh): 1987: 93019.4062; Historiske produktionstal (kWh): 1988: 105137.0234; Historiske produktionstal (kWh): 1989: 106305.1719; Historiske produktionstal (kWh): 1990: 110956.7344; Historiske produktionstal (kWh): 1991: 99499.0938; Historiske produktionstal (kWh): 1992: 99315; Historiske produktionstal (kWh): 1993: 107434; Historiske produktionstal (kWh): 1994: 119539; Historiske produktionstal (kWh): 1995: 105214; Historiske produktionstal (kWh): 1996: 88961; Historiske produktionstal (kWh): 1997: 92419; Historiske produktionstal (kWh): 1998: 104816; Historiske produktionstal (kWh): 1999: 92683; Historiske produktionstal (kWh): 2000: 99057; Historiske produktionstal (kWh): 2001: 57726; Historiske produktionstal (kWh): 2002: 49767
570715000000022227 | 1984-12-07 | 2002-03-14 | 55 | 17 | 19 | Nordtank | NTK 55 F-Nordtank | 706 | Syddjurs | LAND | Kolind by, Kolind | 9d | 599179.33 | 6246675.36 | Stamdata | V120 | Historiske produktionstal (kWh): 1984: 0; Historiske produktionstal (kWh): 1985: 83641.1016; Historiske produktionstal (kWh): 1986: 103608.3516; Historiske produktionstal (kWh): 1987: 87620.75; Historiske produktionstal (kWh): 1988: 99035.0859; Historiske produktionstal (kWh): 1989: 100135.4375; Historiske produktionstal (kWh): 1990: 104517.0312; Historiske produktionstal (kWh): 1991: 93724.3672; Historiske produktionstal (kWh): 1992: 104545; Historiske produktionstal (kWh): 1993: 110948; Historiske produktionstal (kWh): 1994: 123006; Historiske produktionstal (kWh): 1995: 89927; Historiske produktionstal (kWh): 1996: 88840; Historiske produktionstal (kWh): 1997: 73428; Historiske produktionstal (kWh): 1998: 96147; Historiske produktionstal (kWh): 1999: 78550; Historiske produktionstal (kWh): 2000: 93337; Historiske produktionstal (kWh): 2001: 38577; Historiske produktionstal (kWh): 2002: 0
570715000000022234 | 1985-03-15 | 2002-10-08 | 55 | 16 | 24.5 | Nordtank | NTK 55/11 | 706 | Syddjurs | LAND | Knebel by, Knebel | 1c | 591838.21 | 6231350.65 | Stamdata | V121 | Historiske produktionstal (kWh): 1985: 107460.7891; Historiske produktionstal (kWh): 1986: 177485.8594; Historiske produktionstal (kWh): 1987: 150098.3594; Historiske produktionstal (kWh): 1988: 169651.6562; Historiske produktionstal (kWh): 1989: 171536.5938; Historiske produktionstal (kWh): 1990: 179042.4688; Historiske produktionstal (kWh): 1991: 160554.1406; Historiske produktionstal (kWh): 1992: 165329; Historiske produktionstal (kWh): 1993: 173644; Historiske produktionstal (kWh): 1994: 177590; Historiske produktionstal (kWh): 1995: 171599; Historiske produktionstal (kWh): 1996: 147167; Historiske produktionstal (kWh): 1997: 153053; Historiske produktionstal (kWh): 1998: 172136; Historiske produktionstal (kWh): 1999: 151838; Historiske produktionstal (kWh): 2000: 152833; Historiske produktionstal (kWh): 2001: 106246; Historiske produktionstal (kWh): 2002: 117989
570715000000022241 | 1985-04-17 | 2002-07-09 | 55 | 16 | 18 | Nordtank | NTK 55 | 706 | Syddjurs | LAND | Balle by, Rosmus | 7t | 610965.57 | 6241684.96 | Stamdata | V122 | Historiske produktionstal (kWh): 1985: 44019.7891; Historiske produktionstal (kWh): 1986: 81792.6406; Historiske produktionstal (kWh): 1987: 69171.375; Historiske produktionstal (kWh): 1988: 78182.3203; Historiske produktionstal (kWh): 1989: 79050.9766; Historiske produktionstal (kWh): 1990: 82509.9844; Historiske produktionstal (kWh): 1991: 73989.8203; Historiske produktionstal (kWh): 1992: 77341; Historiske produktionstal (kWh): 1993: 87592; Historiske produktionstal (kWh): 1994: 107082; Historiske produktionstal (kWh): 1995: 78191; Historiske produktionstal (kWh): 1996: 67055; Historiske produktionstal (kWh): 1997: 64349; Historiske produktionstal (kWh): 1998: 66851; Historiske produktionstal (kWh): 1999: 45674; Historiske produktionstal (kWh): 2000: 80848; Historiske produktionstal (kWh): 2001: 40883; Historiske produktionstal (kWh): 2002: 23580
570715000000022265 | 1985-05-24 | 2002-07-12 | 55 | 16.4 | 24 |  |  | 706 | Syddjurs | LAND | Hejlskov by, Hvilsager | 1b | 582373.79 | 6249996.3 | Stamdata | V124 | Historiske produktionstal (kWh): 1985: 69290.6797; Historiske produktionstal (kWh): 1986: 147140.7656; Historiske produktionstal (kWh): 1987: 124435.7578; Historiske produktionstal (kWh): 1988: 140645.9844; Historiske produktionstal (kWh): 1989: 142208.6562; Historiske produktionstal (kWh): 1990: 148431.2344; Historiske produktionstal (kWh): 1991: 133103.8906; Historiske produktionstal (kWh): 1992: 151915; Historiske produktionstal (kWh): 1993: 141751; Historiske produktionstal (kWh): 1994: 149827; Historiske produktionstal (kWh): 1995: 138939; Historiske produktionstal (kWh): 1996: 115943; Historiske produktionstal (kWh): 1997: 128262; Historiske produktionstal (kWh): 1998: 145615; Historiske produktionstal (kWh): 1999: 123616; Historiske produktionstal (kWh): 2000: 119524; Historiske produktionstal (kWh): 2001: 119533; Historiske produktionstal (kWh): 2002: 30248
570715000000022357 | 1985-10-31 | 2002-07-22 | 65 | 16 | 22 | Nordtank | NTK 65-Nordtank | 706 | Syddjurs | LAND | Ommestrup by,Mørke | 16 | 586097.26 | 6242024.15 | Stamdata | V133 | Historiske produktionstal (kWh): 1985: 16490.1504; Historiske produktionstal (kWh): 1986: 122560.6016; Historiske produktionstal (kWh): 1987: 103648.5156; Historiske produktionstal (kWh): 1988: 117150.7891; Historiske produktionstal (kWh): 1989: 118452.4219; Historiske produktionstal (kWh): 1990: 123635.5; Historiske produktionstal (kWh): 1991: 110868.625; Historiske produktionstal (kWh): 1992: 113952; Historiske produktionstal (kWh): 1993: 123925; Historiske produktionstal (kWh): 1994: 127332; Historiske produktionstal (kWh): 1995: 117601; Historiske produktionstal (kWh): 1996: 97506; Historiske produktionstal (kWh): 1997: 107484; Historiske produktionstal (kWh): 1998: 112031; Historiske produktionstal (kWh): 1999: 92878; Historiske produktionstal (kWh): 2000: 120889; Historiske produktionstal (kWh): 2001: 101054; Historiske produktionstal (kWh): 2002: 25952
570715000000022364 | 1985-11-12 | 2002-07-22 | 65 | 16 | 22 | Nordtank | NTK 65/13 | 706 | Syddjurs | LAND | Ommestrup by,Mørke | 16 | 586171.25 | 6242037.93 | Stamdata | V134 | Historiske produktionstal (kWh): 1985: 8534.1494; Historiske produktionstal (kWh): 1986: 126857.6016; Historiske produktionstal (kWh): 1987: 107282.4531; Historiske produktionstal (kWh): 1988: 121258.1172; Historiske produktionstal (kWh): 1989: 122605.3828; Historiske produktionstal (kWh): 1990: 127970.1875; Historiske produktionstal (kWh): 1991: 114755.6953; Historiske produktionstal (kWh): 1992: 105511; Historiske produktionstal (kWh): 1993: 119854; Historiske produktionstal (kWh): 1994: 133223; Historiske produktionstal (kWh): 1995: 122700; Historiske produktionstal (kWh): 1996: 100000; Historiske produktionstal (kWh): 1997: 115500; Historiske produktionstal (kWh): 1998: 120000; Historiske produktionstal (kWh): 1999: 108700; Historiske produktionstal (kWh): 2000: 122700; Historiske produktionstal (kWh): 2001: 70535; Historiske produktionstal (kWh): 2002: 43191
570715000000022371 | 1985-11-12 | 2002-07-22 | 65 | 16 | 22 | Nordtank | NTK 65/13 | 706 | Syddjurs | LAND | Ommestrup by,Mørke | 16 | 586244.8 | 6242051.64 | Stamdata | V135 | Historiske produktionstal (kWh): 1985: 0; Historiske produktionstal (kWh): 1986: 134968.1094; Historiske produktionstal (kWh): 1987: 114141.4453; Historiske produktionstal (kWh): 1988: 129010.6328; Historiske produktionstal (kWh): 1989: 130444.0312; Historiske produktionstal (kWh): 1990: 136151.8281; Historiske produktionstal (kWh): 1991: 122092.4844; Historiske produktionstal (kWh): 1992: 118309; Historiske produktionstal (kWh): 1993: 131180; Historiske produktionstal (kWh): 1994: 138286; Historiske produktionstal (kWh): 1995: 127800; Historiske produktionstal (kWh): 1996: 110600; Historiske produktionstal (kWh): 1997: 124700; Historiske produktionstal (kWh): 1998: 128900; Historiske produktionstal (kWh): 1999: 104000; Historiske produktionstal (kWh): 2000: 131700; Historiske produktionstal (kWh): 2001: 71652; Historiske produktionstal (kWh): 2002: 43886
570715000000022388 | 1985-11-05 | 2002-07-09 | 75 | 18 | 16 | Nordtank | NTK 75 | 706 | Syddjurs | LAND | Balle by, Rosmus | 7t | 610942.72 | 6241733.21 | Stamdata | V136 | Historiske produktionstal (kWh): 1985: 12466.3496; Historiske produktionstal (kWh): 1986: 185308.5781; Historiske produktionstal (kWh): 1987: 156713.9688; Historiske produktionstal (kWh): 1988: 177129.0781; Historiske produktionstal (kWh): 1989: 179097.1094; Historiske produktionstal (kWh): 1990: 186933.7969; Historiske produktionstal (kWh): 1991: 167630.5938; Historiske produktionstal (kWh): 1992: 166521; Historiske produktionstal (kWh): 1993: 180092; Historiske produktionstal (kWh): 1994: 202067; Historiske produktionstal (kWh): 1995: 174842; Historiske produktionstal (kWh): 1996: 145133; Historiske produktionstal (kWh): 1997: 164415; Historiske produktionstal (kWh): 1998: 178903; Historiske produktionstal (kWh): 1999: 127188; Historiske produktionstal (kWh): 2000: 195987; Historiske produktionstal (kWh): 2001: 139984; Historiske produktionstal (kWh): 2002: 71930
570715000000022395 | 1985-12-06 | 2002-12-03 | 300 | 31 | 32 | Nordtank | NTK 300-Nordtank | 706 | Syddjurs | LAND | Balle by, Rosmus | 7t | 610921.1 | 6241780.07 | Stamdata | V137 | Historiske produktionstal (kWh): 1985: 0; Historiske produktionstal (kWh): 1986: 294783.5312; Historiske produktionstal (kWh): 1987: 249296.0625; Historiske produktionstal (kWh): 1988: 281771.8125; Historiske produktionstal (kWh): 1989: 284902.5; Historiske produktionstal (kWh): 1990: 297368.9062; Historiske produktionstal (kWh): 1991: 266661.9062; Historiske produktionstal (kWh): 1992: 149149; Historiske produktionstal (kWh): 1993: 286113; Historiske produktionstal (kWh): 1994: 342157; Historiske produktionstal (kWh): 1995: 285124; Historiske produktionstal (kWh): 1996: 245706; Historiske produktionstal (kWh): 1997: 278555; Historiske produktionstal (kWh): 1998: 240472; Historiske produktionstal (kWh): 1999: 233048; Historiske produktionstal (kWh): 2000: 258124; Historiske produktionstal (kWh): 2001: 243278; Historiske produktionstal (kWh): 2002: 140819
570715000000022418 | 1986-06-19 | 2002-11-18 | 95 | 19.3 | 22.6 | Ukendt | Ukendt-Ukendt | 706 | Syddjurs | LAND | Holme by, Dråby | 9b | 609022.09 | 6234166.81 | Stamdata | V139 | Historiske produktionstal (kWh): 1986: 124632.9297; Historiske produktionstal (kWh): 1987: 210802.125; Historiske produktionstal (kWh): 1988: 238263.2812; Historiske produktionstal (kWh): 1989: 240910.5625; Historiske produktionstal (kWh): 1990: 251452; Historiske produktionstal (kWh): 1991: 225486.5; Historiske produktionstal (kWh): 1992: 224288; Historiske produktionstal (kWh): 1993: 268836; Historiske produktionstal (kWh): 1994: 252265; Historiske produktionstal (kWh): 1995: 262066; Historiske produktionstal (kWh): 1996: 175181; Historiske produktionstal (kWh): 1997: 185759; Historiske produktionstal (kWh): 1998: 242957; Historiske produktionstal (kWh): 1999: 207280; Historiske produktionstal (kWh): 2000: 244782; Historiske produktionstal (kWh): 2001: 100105; Historiske produktionstal (kWh): 2002: 146607
570715000000022487 | 1987-02-19 | 2002-08-31 | 130 | 11 | 28 | Nordtank | NTK 1NTK 30 | 706 | Syddjurs | LAND | Boeslum by, Bråby | 17b | 606726.95 | 6227743.55 | Stamdata | V144 | Historiske produktionstal (kWh): 1987: 216245.2344; Historiske produktionstal (kWh): 1988: 293298.5625; Historiske produktionstal (kWh): 1989: 296557.3125; Historiske produktionstal (kWh): 1990: 309533.6875; Historiske produktionstal (kWh): 1991: 277570.5312; Historiske produktionstal (kWh): 1992: 281480; Historiske produktionstal (kWh): 1993: 312280; Historiske produktionstal (kWh): 1994: 324400; Historiske produktionstal (kWh): 1995: 292120; Historiske produktionstal (kWh): 1996: 269560; Historiske produktionstal (kWh): 1997: 264760; Historiske produktionstal (kWh): 1998: 289920; Historiske produktionstal (kWh): 1999: 232820; Historiske produktionstal (kWh): 2000: 268833; Historiske produktionstal (kWh): 2001: 261047; Historiske produktionstal (kWh): 2002: 153616
570715000000022517 | 1989-09-11 | 2000-04-25 | 150 | 0.1 | 0.1 | Ukendt | Ukendt-Ukendt | 706 | Syddjurs | LAND | Ukendt | 0 | 607425 | 6228521.31 | Stamdata |  | Historiske produktionstal (kWh): 2001: 0; Historiske produktionstal (kWh): 2002: 0
570715000000022876 | 1999-01-01 | 2015-09-18 | 11 | 13 | 18 | Gaia-Wind Ltd | HB 101 | 706 | Syddjurs | Land |  |  | 607568.91 | 6227391.96 | GST, 18-02-2013 |  | Historiske produktionstal (kWh): 1999: 22183; Historiske produktionstal (kWh): 2000: 24200; Historiske produktionstal (kWh): 2001: 17135; Historiske produktionstal (kWh): 2002: 15411; Historiske produktionstal (kWh): 2003: 27262.0001; Historiske produktionstal (kWh): 2004: 28057.9998; Historiske produktionstal (kWh): 2005: 27864; Historiske produktionstal (kWh): 2006: 23441; Historiske produktionstal (kWh): 2007: 35042; Historiske produktionstal (kWh): 2008: 35383; Historiske produktionstal (kWh): 2009: 35997; Historiske produktionstal (kWh): 2010: 34909; Historiske produktionstal (kWh): 2011: 37061; Historiske produktionstal (kWh): 2012: 38455; Historiske produktionstal (kWh): 2013: 35878; Historiske produktionstal (kWh): 2014: 36122; Historiske produktionstal (kWh): 2015: 40367.179; Historiske produktionstal (kWh): 2016: 7417.122
570715000000022883 | 1999-05-05 | 2002-07-09 | 110 | 21 | 26 | Nordtank | NTK 1NTK 30 | 706 | Syddjurs | LAND | Balle by, Rosmus | 7t | 611017.64 | 6241719.24 | Stamdata | V206 | Historiske produktionstal (kWh): 1999: 69771; Historiske produktionstal (kWh): 2000: 126561; Historiske produktionstal (kWh): 2001: 98286; Historiske produktionstal (kWh): 2002: 60899
570715000000063084 | 2004-06-23 | 2016-03-18 | 11 | 13 | 18 | Gaia-Wind Ltd | Gaia 11 | 706 | Syddjurs | Land |  |  | 593896.05 | 6250547.19 | GST, 18-02-2013 |  | Historiske produktionstal (kWh): 2004: 5680; Historiske produktionstal (kWh): 2005: 9970; Historiske produktionstal (kWh): 2006: 11824; Historiske produktionstal (kWh): 2007: 15087; Historiske produktionstal (kWh): 2008: 14460; Historiske produktionstal (kWh): 2009: 11160; Historiske produktionstal (kWh): 2010: 6580; Historiske produktionstal (kWh): 2011: 9864; Historiske produktionstal (kWh): 2012: 9282; Historiske produktionstal (kWh): 2013: 5992; Historiske produktionstal (kWh): 2014: 10052; Historiske produktionstal (kWh): 2015: 3587.254; Historiske produktionstal (kWh): 2016: 0.008
570715000001390523 | 2013-12-30 | 2016-05-03 | 10 | 7 | 21 | Ukendt | Ukendt-Ukendt | 706 | Syddjurs | Land |  |  |  |  | Stamdata |  | Historiske produktionstal (kWh): 2015: 7876.937; Historiske produktionstal (kWh): 2016: 3417.857
570715000000018701 | 1980-10-31 | 2002-12-10 | 18 | 10 | 16 | Bosted | KE 18/4 EH-Bosted | 707 | Norddjurs | LAND | Rygårde, Nørager | 7x | 592171 | 6263480 | Stamdata | 95004 | Historiske produktionstal (kWh): 1980: 6600; Historiske produktionstal (kWh): 1981: 39600; Historiske produktionstal (kWh): 1982: 39600; Historiske produktionstal (kWh): 1983: 39600; Historiske produktionstal (kWh): 1984: 39600; Historiske produktionstal (kWh): 1985: 39600; Historiske produktionstal (kWh): 1986: 39600; Historiske produktionstal (kWh): 1987: 39600; Historiske produktionstal (kWh): 1988: 39600; Historiske produktionstal (kWh): 1989: 39600; Historiske produktionstal (kWh): 1990: 39600; Historiske produktionstal (kWh): 1991: 39600; Historiske produktionstal (kWh): 1992: 39600; Historiske produktionstal (kWh): 1993: 39600; Historiske produktionstal (kWh): 1994: 39600; Historiske produktionstal (kWh): 1995: 39600; Historiske produktionstal (kWh): 1996: 39600; Historiske produktionstal (kWh): 1997: 39600; Historiske produktionstal (kWh): 1998: 39600; Historiske produktionstal (kWh): 1999: 39600; Historiske produktionstal (kWh): 2000: 39600; Historiske produktionstal (kWh): 2001: 25744; Historiske produktionstal (kWh): 2002: 22312
570715000000018718 | 1981-06-12 | 2002-02-07 | 18 | 11 | 18 | Kuriant | KE 18/4 | 707 | Norddjurs | LAND | Rygård Strand | 7a | 592545 | 6263338 | Stamdata | 95006 | Historiske produktionstal (kWh): 1981: 16500; Historiske produktionstal (kWh): 1982: 33000; Historiske produktionstal (kWh): 1983: 33000; Historiske produktionstal (kWh): 1984: 33000; Historiske produktionstal (kWh): 1985: 33000; Historiske produktionstal (kWh): 1986: 33000; Historiske produktionstal (kWh): 1987: 33000; Historiske produktionstal (kWh): 1988: 33000; Historiske produktionstal (kWh): 1989: 33000; Historiske produktionstal (kWh): 1990: 33000; Historiske produktionstal (kWh): 1991: 33000; Historiske produktionstal (kWh): 1992: 33000; Historiske produktionstal (kWh): 1993: 33000; Historiske produktionstal (kWh): 1994: 33000; Historiske produktionstal (kWh): 1995: 33000; Historiske produktionstal (kWh): 1996: 33000; Historiske produktionstal (kWh): 1997: 33000; Historiske produktionstal (kWh): 1998: 33000; Historiske produktionstal (kWh): 1999: 33000; Historiske produktionstal (kWh): 2000: 33000; Historiske produktionstal (kWh): 2001: 8250; Historiske produktionstal (kWh): 2002: 0
570715000000018732 | 1981-10-02 | 2007-07-01 | 30 | 11 | 18 | Nordtank | NTK 30/7,5 | 707 | Norddjurs | LAND | Bode by, Ørsted | 31p | 579536 | 6259873 | Stamdata | 95008 |  |  |  |  | 11000 | 66000 | 66000 | 66000 | 66000 | 66000 | 66000 | 66000 | 66000 | 66000 | 66000 | 66000 | 66000 | 66000 | 66000 | 66000 | 66000 | 66000 | 66000 | 66000 | 24285 | 10660 | 11996.9999 | 18604 | 17503.9999 | 13939.9999 | 6387
570715000000018749 | 1981-11-12 | 2002-09-09 | 55 | 15 | 18 | Vestas Wind Systems A/S | V 55-15 | 707 | Norddjurs | LAND | Lystrup By | 32c | 589500 | 6263360 | Stamdata | 95009 | Historiske produktionstal (kWh): 1981: 8330.8418; Historiske produktionstal (kWh): 1982: 89875.0391; Historiske produktionstal (kWh): 1983: 108974.6172; Historiske produktionstal (kWh): 1984: 110635.4453; Historiske produktionstal (kWh): 1985: 86963.5859; Historiske produktionstal (kWh): 1986: 107723.9844; Historiske produktionstal (kWh): 1987: 91101.3125; Historiske produktionstal (kWh): 1988: 102969.0625; Historiske produktionstal (kWh): 1989: 104113.125; Historiske produktionstal (kWh): 1990: 108668.7656; Historiske produktionstal (kWh): 1991: 97447.3828; Historiske produktionstal (kWh): 1992: 97912.0625; Historiske produktionstal (kWh): 1993: 104645; Historiske produktionstal (kWh): 1994: 120390; Historiske produktionstal (kWh): 1995: 99550; Historiske produktionstal (kWh): 1996: 93070; Historiske produktionstal (kWh): 1997: 87650; Historiske produktionstal (kWh): 1998: 105280; Historiske produktionstal (kWh): 1999: 92838; Historiske produktionstal (kWh): 2000: 89136; Historiske produktionstal (kWh): 2001: 20750; Historiske produktionstal (kWh): 2002: 44182
570715000000018817 | 1984-05-17 | 2002-11-07 | 55 | 15 | 22 | Vestas Wind Systems A/S | V 55-8 | 707 | Norddjurs | LAND | Vivild by, Vivild | 38a | 590347 | 6261104 | Stamdata | 95020 | Historiske produktionstal (kWh): 1984: 49424.3711; Historiske produktionstal (kWh): 1985: 58274.0938; Historiske produktionstal (kWh): 1986: 72185.5938; Historiske produktionstal (kWh): 1987: 61046.7773; Historiske produktionstal (kWh): 1988: 68999.3281; Historiske produktionstal (kWh): 1989: 69765.9609; Historiske produktionstal (kWh): 1990: 72818.6875; Historiske produktionstal (kWh): 1991: 65299.2656; Historiske produktionstal (kWh): 1992: 65610.6484; Historiske produktionstal (kWh): 1993: 71700; Historiske produktionstal (kWh): 1994: 77500; Historiske produktionstal (kWh): 1995: 71000; Historiske produktionstal (kWh): 1996: 54920; Historiske produktionstal (kWh): 1997: 68000; Historiske produktionstal (kWh): 1998: 66500; Historiske produktionstal (kWh): 1999: 60164; Historiske produktionstal (kWh): 2000: 61257; Historiske produktionstal (kWh): 2001: 50817.9995; Historiske produktionstal (kWh): 2002: 35032
570715000000018831 | 1984-12-18 | 2002-09-09 | 55 | 16 | 22 | Nordtank | NTK 55 | 707 | Norddjurs | LAND | Tøjstrup By, Vejlby | 1c | 585460 | 6259460 | Stamdata | 95022 | Historiske produktionstal (kWh): 1984: 0; Historiske produktionstal (kWh): 1985: 78527.3672; Historiske produktionstal (kWh): 1986: 97273.8359; Historiske produktionstal (kWh): 1987: 82263.7031; Historiske produktionstal (kWh): 1988: 92980.1797; Historiske produktionstal (kWh): 1989: 94013.2578; Historiske produktionstal (kWh): 1990: 98126.9609; Historiske produktionstal (kWh): 1991: 87994.1562; Historiske produktionstal (kWh): 1992: 88413.7578; Historiske produktionstal (kWh): 1993: 93057; Historiske produktionstal (kWh): 1994: 107823; Historiske produktionstal (kWh): 1995: 97323; Historiske produktionstal (kWh): 1996: 77201; Historiske produktionstal (kWh): 1997: 86873; Historiske produktionstal (kWh): 1998: 82486; Historiske produktionstal (kWh): 1999: 80395; Historiske produktionstal (kWh): 2000: 90528; Historiske produktionstal (kWh): 2001: 71651; Historiske produktionstal (kWh): 2002: 55837
570715000000018909 | 1986-05-22 | 2002-07-29 | 75 | 16 | 23.4 | Vestas Wind Systems A/S | Ukendt-Vestas | 707 | Norddjurs | LAND | Nielstrup by, Vivild | 1a,1b | 590310 | 6258779 | Stamdata | 95027 | Historiske produktionstal (kWh): 1986: 60164.5156; Historiske produktionstal (kWh): 1987: 87223.9609; Historiske produktionstal (kWh): 1988: 98586.6172; Historiske produktionstal (kWh): 1989: 99681.9844; Historiske produktionstal (kWh): 1990: 104043.7344; Historiske produktionstal (kWh): 1991: 93299.9453; Historiske produktionstal (kWh): 1992: 93744.8438; Historiske produktionstal (kWh): 1993: 107688; Historiske produktionstal (kWh): 1994: 111386; Historiske produktionstal (kWh): 1995: 99200; Historiske produktionstal (kWh): 1996: 79893; Historiske produktionstal (kWh): 1997: 90897; Historiske produktionstal (kWh): 1998: 94200; Historiske produktionstal (kWh): 1999: 85658; Historiske produktionstal (kWh): 2000: 90246; Historiske produktionstal (kWh): 2001: 76757.0005; Historiske produktionstal (kWh): 2002: 56898
570715000000018923 | 1987-04-10 | 2002-09-16 | 95 | 18.5 | 24 | BONUS | 95-20 | 707 | Norddjurs | LAND | Lystrup by, Lystrup | 12a | 590542 | 6262543 | Stamdata | 95029 | Historiske produktionstal (kWh): 1987: 116596.8125; Historiske produktionstal (kWh): 1988: 197678.7969; Historiske produktionstal (kWh): 1989: 199875.1562; Historiske produktionstal (kWh): 1990: 208621.0156; Historiske produktionstal (kWh): 1991: 187078.3438; Historiske produktionstal (kWh): 1992: 187970.4375; Historiske produktionstal (kWh): 1993: 212130; Historiske produktionstal (kWh): 1994: 210479; Historiske produktionstal (kWh): 1995: 187370; Historiske produktionstal (kWh): 1996: 171092; Historiske produktionstal (kWh): 1997: 179464; Historiske produktionstal (kWh): 1998: 197885; Historiske produktionstal (kWh): 1999: 181003; Historiske produktionstal (kWh): 2000: 180287; Historiske produktionstal (kWh): 2001: 148010; Historiske produktionstal (kWh): 2002: 121269
570715000000018947 | 1987-09-21 | 2002-08-19 | 65 | 16 | 22 | Nordtank | NTK 65-Nordtank | 707 | Norddjurs | LAND | Hollandsbjerg, Ørsted | 10d | 577011 | 6260086 | Stamdata | 95031 | Historiske produktionstal (kWh): 1987: 24076.4844; Historiske produktionstal (kWh): 1988: 108851.6953; Historiske produktionstal (kWh): 1989: 110061.1172; Historiske produktionstal (kWh): 1990: 114877.0234; Historiske produktionstal (kWh): 1991: 103014.5703; Historiske produktionstal (kWh): 1992: 103505.7891; Historiske produktionstal (kWh): 1993: 115693; Historiske produktionstal (kWh): 1994: 115337; Historiske produktionstal (kWh): 1995: 108508; Historiske produktionstal (kWh): 1996: 91331; Historiske produktionstal (kWh): 1997: 102132; Historiske produktionstal (kWh): 1998: 111008; Historiske produktionstal (kWh): 1999: 94277; Historiske produktionstal (kWh): 2000: 98995; Historiske produktionstal (kWh): 2001: 81836; Historiske produktionstal (kWh): 2002: 61523
570715000000018954 | 1987-09-21 | 2002-08-19 | 65 | 16 | 22 | Nordtank | NTK 65-Nordtank | 707 | Norddjurs | LAND | Hollandsbjerg, Ørsted | 10d | 577059 | 6260174 | Stamdata | 95032 | Historiske produktionstal (kWh): 1987: 23898.3691; Historiske produktionstal (kWh): 1988: 108046.4219; Historiske produktionstal (kWh): 1989: 109246.8984; Historiske produktionstal (kWh): 1990: 114027.1719; Historiske produktionstal (kWh): 1991: 102252.4766; Historiske produktionstal (kWh): 1992: 102740.0625; Historiske produktionstal (kWh): 1993: 106816.9375; Historiske produktionstal (kWh): 1994: 114920; Historiske produktionstal (kWh): 1995: 117319; Historiske produktionstal (kWh): 1996: 106839; Historiske produktionstal (kWh): 1997: 90026; Historiske produktionstal (kWh): 1998: 95953; Historiske produktionstal (kWh): 1999: 104486; Historiske produktionstal (kWh): 2000: 92056; Historiske produktionstal (kWh): 2001: 87013; Historiske produktionstal (kWh): 2002: 65046
570715000000018961 | 1987-09-21 | 2002-08-19 | 65 | 16 | 22 | Nordtank | NTK 65-Nordtank | 707 | Norddjurs | LAND | Hollandsbjerg, Ørsted | 10d | 577107 | 6260262 | Stamdata | 95033 | Historiske produktionstal (kWh): 1987: 24295.209; Historiske produktionstal (kWh): 1988: 109840.5625; Historiske produktionstal (kWh): 1989: 111060.9688; Historiske produktionstal (kWh): 1990: 115920.6328; Historiske produktionstal (kWh): 1991: 103950.4062; Historiske produktionstal (kWh): 1992: 104446.0938; Historiske produktionstal (kWh): 1993: 110088; Historiske produktionstal (kWh): 1994: 124568; Historiske produktionstal (kWh): 1995: 108438; Historiske produktionstal (kWh): 1996: 93981; Historiske produktionstal (kWh): 1997: 100622; Historiske produktionstal (kWh): 1998: 111448; Historiske produktionstal (kWh): 1999: 94610; Historiske produktionstal (kWh): 2000: 101807; Historiske produktionstal (kWh): 2001: 79652.9995; Historiske produktionstal (kWh): 2002: 66490
570715000000018978 | 1987-09-21 | 2002-08-19 | 65 | 16 | 22 | Nordtank | NTK 65-Nordtank | 707 | Norddjurs | LAND | Hollandsbjerg, Ørsted | 10d | 577154 | 6260349 | Stamdata | 95034 | Historiske produktionstal (kWh): 1987: 23147.998; Historiske produktionstal (kWh): 1988: 104653.9375; Historiske produktionstal (kWh): 1989: 105816.7188; Historiske produktionstal (kWh): 1990: 110446.9062; Historiske produktionstal (kWh): 1991: 99041.9141; Historiske produktionstal (kWh): 1992: 99514.1953; Historiske produktionstal (kWh): 1993: 114410; Historiske produktionstal (kWh): 1994: 106748; Historiske produktionstal (kWh): 1995: 103138; Historiske produktionstal (kWh): 1996: 90537; Historiske produktionstal (kWh): 1997: 100970; Historiske produktionstal (kWh): 1998: 104796; Historiske produktionstal (kWh): 1999: 81065; Historiske produktionstal (kWh): 2000: 103482; Historiske produktionstal (kWh): 2001: 88841.9995; Historiske produktionstal (kWh): 2002: 61079
570715000000018985 | 1987-09-21 | 2002-08-19 | 65 | 16 | 22 | Nordtank | NTK 65-Nordtank | 707 | Norddjurs | LAND | Hollandsbjerg, Ørsted | 10d | 577202 | 6260437 | Stamdata | 95035 | Historiske produktionstal (kWh): 1987: 21148.3066; Historiske produktionstal (kWh): 1988: 95613.1719; Historiske produktionstal (kWh): 1989: 96675.5; Historiske produktionstal (kWh): 1990: 100905.6953; Historiske produktionstal (kWh): 1991: 90485.9453; Historiske produktionstal (kWh): 1992: 90917.4297; Historiske produktionstal (kWh): 1993: 101185; Historiske produktionstal (kWh): 1994: 110386; Historiske produktionstal (kWh): 1995: 101425; Historiske produktionstal (kWh): 1996: 78022; Historiske produktionstal (kWh): 1997: 96766; Historiske produktionstal (kWh): 1998: 100075; Historiske produktionstal (kWh): 1999: 68619; Historiske produktionstal (kWh): 2000: 80851; Historiske produktionstal (kWh): 2001: 73880; Historiske produktionstal (kWh): 2002: 44898
570715000000019074 | 1988-01-21 | 2012-05-09 | 200 | 30 | 28 | Vestas Wind Systems A/S | V 25-200 | 707 | Norddjurs | LAND | Lystrup | 27a | 590225.09 | 6263309.97 | GST, 18-02-2013 | 95044 | Historiske produktionstal (kWh): 1988: 363787.125; Historiske produktionstal (kWh): 1989: 401268.0625; Historiske produktionstal (kWh): 1990: 418826.2188; Historiske produktionstal (kWh): 1991: 375577.2812; Historiske produktionstal (kWh): 1992: 377368.2188; Historiske produktionstal (kWh): 1993: 422745; Historiske produktionstal (kWh): 1994: 434541; Historiske produktionstal (kWh): 1995: 384309; Historiske produktionstal (kWh): 1996: 350683; Historiske produktionstal (kWh): 1997: 350011; Historiske produktionstal (kWh): 1998: 392132; Historiske produktionstal (kWh): 1999: 347194; Historiske produktionstal (kWh): 2000: 371473; Historiske produktionstal (kWh): 2001: 335109.7637; Historiske produktionstal (kWh): 2002: 349742.3184; Historiske produktionstal (kWh): 2003: 324897.0479; Historiske produktionstal (kWh): 2004: 356554.8828; Historiske produktionstal (kWh): 2005: 364367.998; Historiske produktionstal (kWh): 2006: 319125.0645; Historiske produktionstal (kWh): 2007: 387889.7568; Historiske produktionstal (kWh): 2008: 369605.376; Historiske produktionstal (kWh): 2009: 323919.418; Historiske produktionstal (kWh): 2010: 341430.2122; Historiske produktionstal (kWh): 2011: 362505.33; Historiske produktionstal (kWh): 2012: 67586.99
570715000000019302 | 1991-07-25 | 2002-06-30 | 22 | 0.1 | 0.1 | Ukendt | Ukendt-Ukendt | 707 | Norddjurs | LAND | Ukendt | 0 | 575013 | 6240416 | Stamdata | 95068 | Historiske produktionstal (kWh): 1991: 20166.666; Historiske produktionstal (kWh): 1992: 48400; Historiske produktionstal (kWh): 1993: 48400; Historiske produktionstal (kWh): 1994: 48400; Historiske produktionstal (kWh): 1995: 48400; Historiske produktionstal (kWh): 1996: 48400; Historiske produktionstal (kWh): 1997: 48400; Historiske produktionstal (kWh): 1998: 48400; Historiske produktionstal (kWh): 1999: 48400; Historiske produktionstal (kWh): 2000: 48400; Historiske produktionstal (kWh): 2001: 12100; Historiske produktionstal (kWh): 2002: 0
570715000000020902 | 1988-11-29 | 2002-10-08 | 130 | 21 | 26 | Nordtank | NTK 130 F LM | 707 | Norddjurs | LAND | Hollandsbjerg By, Ørsted | 18a | 578348 | 6260286 | Stamdata | WHO | Historiske produktionstal (kWh): 1988: 15257.7109; Historiske produktionstal (kWh): 1989: 166957.4688; Historiske produktionstal (kWh): 1990: 184459.7969; Historiske produktionstal (kWh): 1991: 160130.6094; Historiske produktionstal (kWh): 1992: 171340.2656; Historiske produktionstal (kWh): 1993: 178683.875; Historiske produktionstal (kWh): 1994: 186610.6719; Historiske produktionstal (kWh): 1995: 147949.8281; Historiske produktionstal (kWh): 1996: 146892.7812; Historiske produktionstal (kWh): 1997: 157483.0156; Historiske produktionstal (kWh): 1998: 171444.2812; Historiske produktionstal (kWh): 1999: 147586.1094; Historiske produktionstal (kWh): 2000: 156215.7969; Historiske produktionstal (kWh): 2001: 126694.6704; Historiske produktionstal (kWh): 2002: 114868.2827
570715000000020919 | 1988-11-29 | 2002-10-08 | 130 | 21 | 26 | Nordtank | NTK 130 F LM | 707 | Norddjurs | LAND | Hollandsbjerg By, Ørsted | 15a | 578270 | 6260307 | Stamdata | WHO | Historiske produktionstal (kWh): 1988: 15257.7109; Historiske produktionstal (kWh): 1989: 166957.4688; Historiske produktionstal (kWh): 1990: 184459.7969; Historiske produktionstal (kWh): 1991: 160130.6094; Historiske produktionstal (kWh): 1992: 171340.2656; Historiske produktionstal (kWh): 1993: 178683.875; Historiske produktionstal (kWh): 1994: 186610.6719; Historiske produktionstal (kWh): 1995: 147949.8281; Historiske produktionstal (kWh): 1996: 146892.7812; Historiske produktionstal (kWh): 1997: 157483.0156; Historiske produktionstal (kWh): 1998: 171444.2812; Historiske produktionstal (kWh): 1999: 147586.1094; Historiske produktionstal (kWh): 2000: 156215.7969; Historiske produktionstal (kWh): 2001: 126694.6704; Historiske produktionstal (kWh): 2002: 114868.2827
570715000000020926 | 1988-11-29 | 2002-10-08 | 130 | 21 | 26 | Nordtank | NTK 130 F LM | 707 | Norddjurs | LAND | Hollanadsbjerg By, Ørsted | 15a | 578188 | 6260328 | Stamdata | WHO | Historiske produktionstal (kWh): 1988: 15257.7109; Historiske produktionstal (kWh): 1989: 166957.4688; Historiske produktionstal (kWh): 1990: 184459.7969; Historiske produktionstal (kWh): 1991: 160130.6094; Historiske produktionstal (kWh): 1992: 171340.2656; Historiske produktionstal (kWh): 1993: 178683.875; Historiske produktionstal (kWh): 1994: 186610.6719; Historiske produktionstal (kWh): 1995: 147949.8281; Historiske produktionstal (kWh): 1996: 146892.7812; Historiske produktionstal (kWh): 1997: 157483.0156; Historiske produktionstal (kWh): 1998: 171444.2812; Historiske produktionstal (kWh): 1999: 147586.1094; Historiske produktionstal (kWh): 2000: 156215.7969; Historiske produktionstal (kWh): 2001: 126694.6704; Historiske produktionstal (kWh): 2002: 114868.2827
570715000000020933 | 1988-11-29 | 2002-10-08 | 130 | 21 | 26 | Nordtank | NTK 130 F LM | 707 | Norddjurs | LAND | Hollanadsbjerg By, Ørsted | 14aq | 578107 | 6260348 | Stamdata | WHO | Historiske produktionstal (kWh): 1988: 15257.7109; Historiske produktionstal (kWh): 1989: 166957.4688; Historiske produktionstal (kWh): 1990: 184459.7969; Historiske produktionstal (kWh): 1991: 160130.6094; Historiske produktionstal (kWh): 1992: 171340.2656; Historiske produktionstal (kWh): 1993: 178683.875; Historiske produktionstal (kWh): 1994: 186610.6719; Historiske produktionstal (kWh): 1995: 147949.8281; Historiske produktionstal (kWh): 1996: 146892.7812; Historiske produktionstal (kWh): 1997: 157483.0156; Historiske produktionstal (kWh): 1998: 171444.2812; Historiske produktionstal (kWh): 1999: 147586.1094; Historiske produktionstal (kWh): 2000: 156215.7969; Historiske produktionstal (kWh): 2001: 126694.6704; Historiske produktionstal (kWh): 2002: 114868.2827
570715000000020940 | 1988-11-29 | 2002-10-08 | 130 | 21 | 26 | Nordtank | NTK 130 F LM | 707 | Norddjurs | LAND | Hollanadsbjerg By, Ørsted | 14aq | 578025 | 6260369 | Stamdata | WHO | Historiske produktionstal (kWh): 1988: 15257.7109; Historiske produktionstal (kWh): 1989: 166957.4688; Historiske produktionstal (kWh): 1990: 184459.7969; Historiske produktionstal (kWh): 1991: 160130.6094; Historiske produktionstal (kWh): 1992: 171340.2656; Historiske produktionstal (kWh): 1993: 178683.875; Historiske produktionstal (kWh): 1994: 186610.6719; Historiske produktionstal (kWh): 1995: 147949.8281; Historiske produktionstal (kWh): 1996: 146892.7812; Historiske produktionstal (kWh): 1997: 157483.0156; Historiske produktionstal (kWh): 1998: 171444.2812; Historiske produktionstal (kWh): 1999: 147586.1094; Historiske produktionstal (kWh): 2000: 156215.7969; Historiske produktionstal (kWh): 2001: 126694.6704; Historiske produktionstal (kWh): 2002: 114868.2827
570715000000020957 | 1988-11-29 | 2002-10-08 | 130 | 21 | 26 | Nordtank | NTK 130 F LM | 707 | Norddjurs | LAND | Hollanadsbjerg By, Ørsted | 47e | 577943 | 6260390 | Stamdata | WHO | Historiske produktionstal (kWh): 1988: 15257.7109; Historiske produktionstal (kWh): 1989: 166957.4688; Historiske produktionstal (kWh): 1990: 184459.7969; Historiske produktionstal (kWh): 1991: 160130.6094; Historiske produktionstal (kWh): 1992: 171340.2656; Historiske produktionstal (kWh): 1993: 178683.875; Historiske produktionstal (kWh): 1994: 186610.6719; Historiske produktionstal (kWh): 1995: 147949.8281; Historiske produktionstal (kWh): 1996: 146892.7812; Historiske produktionstal (kWh): 1997: 157483.0156; Historiske produktionstal (kWh): 1998: 171444.2812; Historiske produktionstal (kWh): 1999: 147586.1094; Historiske produktionstal (kWh): 2000: 156215.7969; Historiske produktionstal (kWh): 2001: 126694.6704; Historiske produktionstal (kWh): 2002: 114868.2827
570715000000020964 | 1988-11-29 | 2002-10-08 | 130 | 21 | 26 | Nordtank | NTK 130 F LM | 707 | Norddjurs | LAND | Hollanadsbjerg By, Ørsted | 47e | 577861 | 6260411 | Stamdata | WHO | Historiske produktionstal (kWh): 1988: 15257.7109; Historiske produktionstal (kWh): 1989: 166957.4688; Historiske produktionstal (kWh): 1990: 184459.7969; Historiske produktionstal (kWh): 1991: 160130.6094; Historiske produktionstal (kWh): 1992: 171340.2656; Historiske produktionstal (kWh): 1993: 178683.875; Historiske produktionstal (kWh): 1994: 186610.6719; Historiske produktionstal (kWh): 1995: 147949.8281; Historiske produktionstal (kWh): 1996: 146892.7812; Historiske produktionstal (kWh): 1997: 157483.0156; Historiske produktionstal (kWh): 1998: 171444.2812; Historiske produktionstal (kWh): 1999: 147586.1094; Historiske produktionstal (kWh): 2000: 156215.7969; Historiske produktionstal (kWh): 2001: 126694.6704; Historiske produktionstal (kWh): 2002: 114868.2827
570715000000020971 | 1988-11-29 | 2002-10-08 | 130 | 21 | 26 | Nordtank | NTK 130 F LM | 707 | Norddjurs | LAND | Hollanadsbjerg By, Ørsted | 47k | 577781 | 6260432 | Stamdata | WHO | Historiske produktionstal (kWh): 1988: 15257.7109; Historiske produktionstal (kWh): 1989: 166957.4688; Historiske produktionstal (kWh): 1990: 184459.7969; Historiske produktionstal (kWh): 1991: 160130.6094; Historiske produktionstal (kWh): 1992: 171340.2656; Historiske produktionstal (kWh): 1993: 178683.875; Historiske produktionstal (kWh): 1994: 186610.6719; Historiske produktionstal (kWh): 1995: 147949.8281; Historiske produktionstal (kWh): 1996: 146892.7812; Historiske produktionstal (kWh): 1997: 157483.0156; Historiske produktionstal (kWh): 1998: 171444.2812; Historiske produktionstal (kWh): 1999: 147586.1094; Historiske produktionstal (kWh): 2000: 156215.7969; Historiske produktionstal (kWh): 2001: 126694.6704; Historiske produktionstal (kWh): 2002: 114868.2827
570715000000020988 | 1988-11-29 | 2002-10-08 | 130 | 21 | 26 | Nordtank | NTK 130 F LM | 707 | Norddjurs | LAND | Hollanadsbjerg By, Ørsted | 47z | 577698 | 6260454 | Stamdata | WHO | Historiske produktionstal (kWh): 1988: 15257.7109; Historiske produktionstal (kWh): 1989: 166957.4688; Historiske produktionstal (kWh): 1990: 184459.7969; Historiske produktionstal (kWh): 1991: 160130.6094; Historiske produktionstal (kWh): 1992: 171340.2656; Historiske produktionstal (kWh): 1993: 178683.875; Historiske produktionstal (kWh): 1994: 186610.6719; Historiske produktionstal (kWh): 1995: 147949.8281; Historiske produktionstal (kWh): 1996: 146892.7812; Historiske produktionstal (kWh): 1997: 157483.0156; Historiske produktionstal (kWh): 1998: 171444.2812; Historiske produktionstal (kWh): 1999: 147586.1094; Historiske produktionstal (kWh): 2000: 156215.7969; Historiske produktionstal (kWh): 2001: 126694.6704; Historiske produktionstal (kWh): 2002: 114868.2827
570715000000020995 | 1988-11-29 | 2002-10-08 | 130 | 21 | 26 | Nordtank | NTK 130 F LM | 707 | Norddjurs | LAND | Hollanadsbjerg By, Ørsted | 47m | 577622 | 6260472 | Stamdata | WHO | Historiske produktionstal (kWh): 1988: 15257.7109; Historiske produktionstal (kWh): 1989: 166957.4688; Historiske produktionstal (kWh): 1990: 184459.7969; Historiske produktionstal (kWh): 1991: 160130.6094; Historiske produktionstal (kWh): 1992: 171340.2656; Historiske produktionstal (kWh): 1993: 178683.875; Historiske produktionstal (kWh): 1994: 186610.6719; Historiske produktionstal (kWh): 1995: 147949.8281; Historiske produktionstal (kWh): 1996: 146892.7812; Historiske produktionstal (kWh): 1997: 157483.0156; Historiske produktionstal (kWh): 1998: 171444.2812; Historiske produktionstal (kWh): 1999: 147586.1094; Historiske produktionstal (kWh): 2000: 156215.7969; Historiske produktionstal (kWh): 2001: 126694.6704; Historiske produktionstal (kWh): 2002: 114868.2827
570715000000021008 | 1988-11-29 | 2002-10-08 | 130 | 21 | 26 | Nordtank | NTK 130 F LM | 707 | Norddjurs | LAND | Hollanadsbjerg By, Ørsted | 47m | 577546 | 6260492 | Stamdata | WHO | Historiske produktionstal (kWh): 1988: 15257.7109; Historiske produktionstal (kWh): 1989: 166957.4688; Historiske produktionstal (kWh): 1990: 184459.7969; Historiske produktionstal (kWh): 1991: 160130.6094; Historiske produktionstal (kWh): 1992: 171340.2656; Historiske produktionstal (kWh): 1993: 178683.875; Historiske produktionstal (kWh): 1994: 186610.6719; Historiske produktionstal (kWh): 1995: 147949.8281; Historiske produktionstal (kWh): 1996: 146892.7812; Historiske produktionstal (kWh): 1997: 157483.0156; Historiske produktionstal (kWh): 1998: 171444.2812; Historiske produktionstal (kWh): 1999: 147586.1094; Historiske produktionstal (kWh): 2000: 156215.7969; Historiske produktionstal (kWh): 2001: 126694.6704; Historiske produktionstal (kWh): 2002: 114868.2827
570715000000021015 | 1988-11-29 | 2002-10-08 | 130 | 21 | 26 | Nordtank | NTK 130 F LM | 707 | Norddjurs | LAND | Hollanadsbjerg By, Ørsted | 47x | 577473 | 6260517 | Stamdata | WHO | Historiske produktionstal (kWh): 1988: 15257.7109; Historiske produktionstal (kWh): 1989: 166957.4688; Historiske produktionstal (kWh): 1990: 184459.7969; Historiske produktionstal (kWh): 1991: 160130.6094; Historiske produktionstal (kWh): 1992: 171340.2656; Historiske produktionstal (kWh): 1993: 178683.875; Historiske produktionstal (kWh): 1994: 186610.6719; Historiske produktionstal (kWh): 1995: 147949.8281; Historiske produktionstal (kWh): 1996: 146892.7812; Historiske produktionstal (kWh): 1997: 157483.0156; Historiske produktionstal (kWh): 1998: 171444.2812; Historiske produktionstal (kWh): 1999: 147586.1094; Historiske produktionstal (kWh): 2000: 156215.7969; Historiske produktionstal (kWh): 2001: 126694.6704; Historiske produktionstal (kWh): 2002: 114868.2827
570715000000021022 | 1988-11-29 | 2002-10-08 | 130 | 21 | 26 | Nordtank | NTK 130 F LM | 707 | Norddjurs | LAND | Hollanadsbjerg By, Ørsted | 5k | 577399 | 6260544 | Stamdata | WHO | Historiske produktionstal (kWh): 1988: 15257.7109; Historiske produktionstal (kWh): 1989: 166957.4688; Historiske produktionstal (kWh): 1990: 184459.7969; Historiske produktionstal (kWh): 1991: 160130.6094; Historiske produktionstal (kWh): 1992: 171340.2656; Historiske produktionstal (kWh): 1993: 178683.875; Historiske produktionstal (kWh): 1994: 186610.6719; Historiske produktionstal (kWh): 1995: 147949.8281; Historiske produktionstal (kWh): 1996: 146892.7812; Historiske produktionstal (kWh): 1997: 157483.0156; Historiske produktionstal (kWh): 1998: 171444.2812; Historiske produktionstal (kWh): 1999: 147586.1094; Historiske produktionstal (kWh): 2000: 156215.7969; Historiske produktionstal (kWh): 2001: 126694.6704; Historiske produktionstal (kWh): 2002: 114868.2827
570715000000021039 | 1988-11-29 | 2002-10-08 | 130 | 21 | 26 | Nordtank | NTK 130 F LM | 707 | Norddjurs | LAND | Hollanadsbjerg By, Ørsted | 5k | 577323 | 6260573 | Stamdata | WHO | Historiske produktionstal (kWh): 1988: 15257.7109; Historiske produktionstal (kWh): 1989: 166957.4688; Historiske produktionstal (kWh): 1990: 184459.7969; Historiske produktionstal (kWh): 1991: 160130.6094; Historiske produktionstal (kWh): 1992: 171340.2656; Historiske produktionstal (kWh): 1993: 178683.875; Historiske produktionstal (kWh): 1994: 186610.6719; Historiske produktionstal (kWh): 1995: 147949.8281; Historiske produktionstal (kWh): 1996: 146892.7812; Historiske produktionstal (kWh): 1997: 157483.0156; Historiske produktionstal (kWh): 1998: 171444.2812; Historiske produktionstal (kWh): 1999: 147586.1094; Historiske produktionstal (kWh): 2000: 156215.7969; Historiske produktionstal (kWh): 2001: 126694.6704; Historiske produktionstal (kWh): 2002: 114868.2827
570715000000021046 | 1988-11-29 | 2002-10-08 | 130 | 21 | 26 | Nordtank | NTK 130 F LM | 707 | Norddjurs | LAND | Hollanadsbjerg By, Ørsted | 5k | 577247 | 6260602 | Stamdata | WHO | Historiske produktionstal (kWh): 1988: 15257.7109; Historiske produktionstal (kWh): 1989: 166957.4688; Historiske produktionstal (kWh): 1990: 184459.7969; Historiske produktionstal (kWh): 1991: 160130.6094; Historiske produktionstal (kWh): 1992: 171340.2656; Historiske produktionstal (kWh): 1993: 178683.875; Historiske produktionstal (kWh): 1994: 186610.6719; Historiske produktionstal (kWh): 1995: 147949.8281; Historiske produktionstal (kWh): 1996: 146892.7812; Historiske produktionstal (kWh): 1997: 157483.0156; Historiske produktionstal (kWh): 1998: 171444.2812; Historiske produktionstal (kWh): 1999: 147586.1094; Historiske produktionstal (kWh): 2000: 156215.7969; Historiske produktionstal (kWh): 2001: 126694.6704; Historiske produktionstal (kWh): 2002: 114868.2827
570715000000021053 | 1988-11-29 | 2002-10-08 | 130 | 21 | 26 | Nordtank | NTK 130 F LM | 707 | Norddjurs | LAND | Hollanadsbjerg By, Ørsted | 6h | 577169 | 6260633 | Stamdata | WHO | Historiske produktionstal (kWh): 1988: 15257.7109; Historiske produktionstal (kWh): 1989: 166957.4688; Historiske produktionstal (kWh): 1990: 184459.7969; Historiske produktionstal (kWh): 1991: 160130.6094; Historiske produktionstal (kWh): 1992: 171340.2656; Historiske produktionstal (kWh): 1993: 178683.875; Historiske produktionstal (kWh): 1994: 186610.6719; Historiske produktionstal (kWh): 1995: 147949.8281; Historiske produktionstal (kWh): 1996: 146892.7812; Historiske produktionstal (kWh): 1997: 157483.0156; Historiske produktionstal (kWh): 1998: 171444.2812; Historiske produktionstal (kWh): 1999: 147586.1094; Historiske produktionstal (kWh): 2000: 156215.7969; Historiske produktionstal (kWh): 2001: 126694.6704; Historiske produktionstal (kWh): 2002: 114868.2827
570715000000021060 | 1988-11-29 | 2002-10-08 | 130 | 21 | 26 | Nordtank | NTK 130 F LM | 707 | Norddjurs | LAND | Hollanadsbjerg By, Ørsted | 6h | 577097 | 6260669 | Stamdata | WHO | Historiske produktionstal (kWh): 1988: 15257.7109; Historiske produktionstal (kWh): 1989: 166957.4688; Historiske produktionstal (kWh): 1990: 184459.7969; Historiske produktionstal (kWh): 1991: 160130.6094; Historiske produktionstal (kWh): 1992: 171340.2656; Historiske produktionstal (kWh): 1993: 178683.875; Historiske produktionstal (kWh): 1994: 186610.6719; Historiske produktionstal (kWh): 1995: 147949.8281; Historiske produktionstal (kWh): 1996: 146892.7812; Historiske produktionstal (kWh): 1997: 157483.0156; Historiske produktionstal (kWh): 1998: 171444.2812; Historiske produktionstal (kWh): 1999: 147586.1094; Historiske produktionstal (kWh): 2000: 156215.7969; Historiske produktionstal (kWh): 2001: 126694.6704; Historiske produktionstal (kWh): 2002: 114868.2827
570715000000021077 | 1988-11-29 | 2002-10-08 | 130 | 21 | 26 | Nordtank | NTK 130 F LM | 707 | Norddjurs | LAND | Hollanadsbjerg By, Ørsted | 8d | 577029 | 6260714 | Stamdata | WHO | Historiske produktionstal (kWh): 1988: 15257.7109; Historiske produktionstal (kWh): 1989: 166957.4688; Historiske produktionstal (kWh): 1990: 184459.7969; Historiske produktionstal (kWh): 1991: 160130.6094; Historiske produktionstal (kWh): 1992: 171340.2656; Historiske produktionstal (kWh): 1993: 178683.875; Historiske produktionstal (kWh): 1994: 186610.6719; Historiske produktionstal (kWh): 1995: 147949.8281; Historiske produktionstal (kWh): 1996: 146892.7812; Historiske produktionstal (kWh): 1997: 157483.0156; Historiske produktionstal (kWh): 1998: 171444.2812; Historiske produktionstal (kWh): 1999: 147586.1094; Historiske produktionstal (kWh): 2000: 156215.7969; Historiske produktionstal (kWh): 2001: 126694.6704; Historiske produktionstal (kWh): 2002: 114868.2827
570715000000021084 | 1988-11-29 | 2002-10-08 | 130 | 21 | 26 | Nordtank | NTK 130 F LM | 707 | Norddjurs | LAND | Hollanadsbjerg By, Ørsted | 2at | 576966 | 6260772 | Stamdata | WHO | Historiske produktionstal (kWh): 1988: 15257.7109; Historiske produktionstal (kWh): 1989: 166957.4688; Historiske produktionstal (kWh): 1990: 184459.7969; Historiske produktionstal (kWh): 1991: 160130.6094; Historiske produktionstal (kWh): 1992: 171340.2656; Historiske produktionstal (kWh): 1993: 178683.875; Historiske produktionstal (kWh): 1994: 186610.6719; Historiske produktionstal (kWh): 1995: 147949.8281; Historiske produktionstal (kWh): 1996: 146892.7812; Historiske produktionstal (kWh): 1997: 157483.0156; Historiske produktionstal (kWh): 1998: 171444.2812; Historiske produktionstal (kWh): 1999: 147586.1094; Historiske produktionstal (kWh): 2000: 156215.7969; Historiske produktionstal (kWh): 2001: 126694.6704; Historiske produktionstal (kWh): 2002: 114868.2827
570715000000021091 | 1988-11-29 | 2002-10-08 | 130 | 21 | 26 | Nordtank | NTK 130 F LM | 707 | Norddjurs | LAND | Hollanadsbjerg By, Ørsted | 2at | 576915 | 6260833 | Stamdata | WHO | Historiske produktionstal (kWh): 1988: 15257.7109; Historiske produktionstal (kWh): 1989: 166957.4688; Historiske produktionstal (kWh): 1990: 184459.7969; Historiske produktionstal (kWh): 1991: 160130.6094; Historiske produktionstal (kWh): 1992: 171340.2656; Historiske produktionstal (kWh): 1993: 178683.875; Historiske produktionstal (kWh): 1994: 186610.6719; Historiske produktionstal (kWh): 1995: 147949.8281; Historiske produktionstal (kWh): 1996: 146892.7812; Historiske produktionstal (kWh): 1997: 157483.0156; Historiske produktionstal (kWh): 1998: 171444.2812; Historiske produktionstal (kWh): 1999: 147586.1094; Historiske produktionstal (kWh): 2000: 156215.7969; Historiske produktionstal (kWh): 2001: 126694.6704; Historiske produktionstal (kWh): 2002: 114868.2827
570715000000021107 | 1988-11-29 | 2002-10-08 | 130 | 21 | 26 | Nordtank | NTK 130 F LM | 707 | Norddjurs | LAND | Hollanadsbjerg By, Ørsted | 7r | 576872 | 6260902 | Stamdata | WHO | Historiske produktionstal (kWh): 1988: 15257.7109; Historiske produktionstal (kWh): 1989: 166957.4688; Historiske produktionstal (kWh): 1990: 184459.7969; Historiske produktionstal (kWh): 1991: 160130.6094; Historiske produktionstal (kWh): 1992: 171340.2656; Historiske produktionstal (kWh): 1993: 178683.875; Historiske produktionstal (kWh): 1994: 186610.6719; Historiske produktionstal (kWh): 1995: 147949.8281; Historiske produktionstal (kWh): 1996: 146892.7812; Historiske produktionstal (kWh): 1997: 157483.0156; Historiske produktionstal (kWh): 1998: 171444.2812; Historiske produktionstal (kWh): 1999: 147586.1094; Historiske produktionstal (kWh): 2000: 156215.7969; Historiske produktionstal (kWh): 2001: 126694.6704; Historiske produktionstal (kWh): 2002: 114868.2827
570715000000021114 | 1988-11-29 | 2002-10-08 | 130 | 21 | 26 | Nordtank | NTK 130 F LM | 707 | Norddjurs | LAND | Hollanadsbjerg By, Ørsted | 7r | 576838 | 6260976 | Stamdata | WHO | Historiske produktionstal (kWh): 1988: 15257.7109; Historiske produktionstal (kWh): 1989: 166957.4688; Historiske produktionstal (kWh): 1990: 184459.7969; Historiske produktionstal (kWh): 1991: 160130.6094; Historiske produktionstal (kWh): 1992: 171340.2656; Historiske produktionstal (kWh): 1993: 178683.875; Historiske produktionstal (kWh): 1994: 186610.6719; Historiske produktionstal (kWh): 1995: 147949.8281; Historiske produktionstal (kWh): 1996: 146892.7812; Historiske produktionstal (kWh): 1997: 157483.0156; Historiske produktionstal (kWh): 1998: 171444.2812; Historiske produktionstal (kWh): 1999: 147586.1094; Historiske produktionstal (kWh): 2000: 156215.7969; Historiske produktionstal (kWh): 2001: 126694.6704; Historiske produktionstal (kWh): 2002: 114868.2827
570715000000021121 | 1988-11-29 | 2002-10-08 | 130 | 21 | 26 | Nordtank | NTK 130 F LM | 707 | Norddjurs | LAND | Hollanadsbjerg By, Ørsted | 3a | 576815 | 6261056 | Stamdata | WHO | Historiske produktionstal (kWh): 1988: 15257.7109; Historiske produktionstal (kWh): 1989: 166957.4688; Historiske produktionstal (kWh): 1990: 184459.7969; Historiske produktionstal (kWh): 1991: 160130.6094; Historiske produktionstal (kWh): 1992: 171340.2656; Historiske produktionstal (kWh): 1993: 178683.875; Historiske produktionstal (kWh): 1994: 186610.6719; Historiske produktionstal (kWh): 1995: 147949.8281; Historiske produktionstal (kWh): 1996: 146892.7812; Historiske produktionstal (kWh): 1997: 157483.0156; Historiske produktionstal (kWh): 1998: 171444.2812; Historiske produktionstal (kWh): 1999: 147586.1094; Historiske produktionstal (kWh): 2000: 156215.7969; Historiske produktionstal (kWh): 2001: 126694.6704; Historiske produktionstal (kWh): 2002: 114868.2827
570715000000021138 | 1988-11-29 | 2002-10-08 | 130 | 21 | 26 | Nordtank | NTK 130 F LM | 707 | Norddjurs | LAND | Hollanadsbjerg By, Ørsted | 10f | 576802 | 6261137 | Stamdata | WHO | Historiske produktionstal (kWh): 1988: 15257.7109; Historiske produktionstal (kWh): 1989: 166957.4688; Historiske produktionstal (kWh): 1990: 184459.7969; Historiske produktionstal (kWh): 1991: 160130.6094; Historiske produktionstal (kWh): 1992: 171340.2656; Historiske produktionstal (kWh): 1993: 178683.875; Historiske produktionstal (kWh): 1994: 186610.6719; Historiske produktionstal (kWh): 1995: 147949.8281; Historiske produktionstal (kWh): 1996: 146892.7812; Historiske produktionstal (kWh): 1997: 157483.0156; Historiske produktionstal (kWh): 1998: 171444.2812; Historiske produktionstal (kWh): 1999: 147586.1094; Historiske produktionstal (kWh): 2000: 156215.7969; Historiske produktionstal (kWh): 2001: 126694.6704; Historiske produktionstal (kWh): 2002: 114868.2827
570715000000021145 | 1988-11-29 | 2002-10-08 | 130 | 21 | 26 | Nordtank | NTK 130 F LM | 707 | Norddjurs | LAND | Hollanadsbjerg By, Ørsted | 10f | 576793 | 6261218 | Stamdata | WHO | Historiske produktionstal (kWh): 1988: 15257.7109; Historiske produktionstal (kWh): 1989: 166957.4688; Historiske produktionstal (kWh): 1990: 184459.7969; Historiske produktionstal (kWh): 1991: 160130.6094; Historiske produktionstal (kWh): 1992: 171340.2656; Historiske produktionstal (kWh): 1993: 178683.875; Historiske produktionstal (kWh): 1994: 186610.6719; Historiske produktionstal (kWh): 1995: 147949.8281; Historiske produktionstal (kWh): 1996: 146892.7812; Historiske produktionstal (kWh): 1997: 157483.0156; Historiske produktionstal (kWh): 1998: 171444.2812; Historiske produktionstal (kWh): 1999: 147586.1094; Historiske produktionstal (kWh): 2000: 156215.7969; Historiske produktionstal (kWh): 2001: 126694.6704; Historiske produktionstal (kWh): 2002: 114868.2827
570715000000021152 | 1988-11-29 | 2002-10-08 | 130 | 21 | 26 | Nordtank | NTK 130 F LM | 707 | Norddjurs | LAND | Hollanadsbjerg By, Ørsted | 13r | 576785 | 6261297 | Stamdata | WHO | Historiske produktionstal (kWh): 1988: 15257.7109; Historiske produktionstal (kWh): 1989: 166957.4688; Historiske produktionstal (kWh): 1990: 184459.7969; Historiske produktionstal (kWh): 1991: 160130.6094; Historiske produktionstal (kWh): 1992: 171340.2656; Historiske produktionstal (kWh): 1993: 178683.875; Historiske produktionstal (kWh): 1994: 186610.6719; Historiske produktionstal (kWh): 1995: 147949.8281; Historiske produktionstal (kWh): 1996: 146892.7812; Historiske produktionstal (kWh): 1997: 157483.0156; Historiske produktionstal (kWh): 1998: 171444.2812; Historiske produktionstal (kWh): 1999: 147586.1094; Historiske produktionstal (kWh): 2000: 156215.7969; Historiske produktionstal (kWh): 2001: 126694.6704; Historiske produktionstal (kWh): 2002: 114868.2827
570715000000021169 | 1988-11-29 | 2002-10-08 | 130 | 21 | 26 | Nordtank | NTK 130 F LM | 707 | Norddjurs | LAND | Hollanadsbjerg By, Ørsted | 13r | 576777 | 6261381 | Stamdata | WHO | Historiske produktionstal (kWh): 1988: 15257.7109; Historiske produktionstal (kWh): 1989: 166957.4688; Historiske produktionstal (kWh): 1990: 184459.7969; Historiske produktionstal (kWh): 1991: 160130.6094; Historiske produktionstal (kWh): 1992: 171340.2656; Historiske produktionstal (kWh): 1993: 178683.875; Historiske produktionstal (kWh): 1994: 186610.6719; Historiske produktionstal (kWh): 1995: 147949.8281; Historiske produktionstal (kWh): 1996: 146892.7812; Historiske produktionstal (kWh): 1997: 157483.0156; Historiske produktionstal (kWh): 1998: 171444.2812; Historiske produktionstal (kWh): 1999: 147586.1094; Historiske produktionstal (kWh): 2000: 156215.7969; Historiske produktionstal (kWh): 2001: 126694.6704; Historiske produktionstal (kWh): 2002: 114868.2827
570715000000021176 | 1988-11-29 | 2002-10-08 | 130 | 21 | 26 | Nordtank | NTK 130 F LM | 707 | Norddjurs | LAND | Hollanadsbjerg By, Ørsted | 12t | 576769 | 6261463 | Stamdata | WHO | Historiske produktionstal (kWh): 1988: 15257.7109; Historiske produktionstal (kWh): 1989: 166957.4688; Historiske produktionstal (kWh): 1990: 184459.7969; Historiske produktionstal (kWh): 1991: 160130.6094; Historiske produktionstal (kWh): 1992: 171340.2656; Historiske produktionstal (kWh): 1993: 178683.875; Historiske produktionstal (kWh): 1994: 186610.6719; Historiske produktionstal (kWh): 1995: 147949.8281; Historiske produktionstal (kWh): 1996: 146892.7812; Historiske produktionstal (kWh): 1997: 157483.0156; Historiske produktionstal (kWh): 1998: 171444.2812; Historiske produktionstal (kWh): 1999: 147586.1094; Historiske produktionstal (kWh): 2000: 156215.7969; Historiske produktionstal (kWh): 2001: 126694.6704; Historiske produktionstal (kWh): 2002: 114868.2827
570715000000021183 | 1988-11-29 | 2002-10-08 | 130 | 21 | 26 | Nordtank | NTK 130 F LM | 707 | Norddjurs | LAND | Hollanadsbjerg By, Ørsted | 12t | 576761 | 6261543 | Stamdata | WHO | Historiske produktionstal (kWh): 1988: 15257.7109; Historiske produktionstal (kWh): 1989: 166957.4688; Historiske produktionstal (kWh): 1990: 184459.7969; Historiske produktionstal (kWh): 1991: 160130.6094; Historiske produktionstal (kWh): 1992: 171340.2656; Historiske produktionstal (kWh): 1993: 178683.875; Historiske produktionstal (kWh): 1994: 186610.6719; Historiske produktionstal (kWh): 1995: 147949.8281; Historiske produktionstal (kWh): 1996: 146892.7812; Historiske produktionstal (kWh): 1997: 157483.0156; Historiske produktionstal (kWh): 1998: 171444.2812; Historiske produktionstal (kWh): 1999: 147586.1094; Historiske produktionstal (kWh): 2000: 156215.7969; Historiske produktionstal (kWh): 2001: 126694.6704; Historiske produktionstal (kWh): 2002: 114868.2827
570715000000021190 | 1988-11-29 | 2002-10-08 | 130 | 21 | 26 | Nordtank | NTK 130 F LM | 707 | Norddjurs | LAND | Hollanadsbjerg By, Ørsted | 15d | 576754 | 6261624 | Stamdata | WHO | Historiske produktionstal (kWh): 1988: 15257.7109; Historiske produktionstal (kWh): 1989: 166957.4688; Historiske produktionstal (kWh): 1990: 184459.7969; Historiske produktionstal (kWh): 1991: 160130.6094; Historiske produktionstal (kWh): 1992: 171340.2656; Historiske produktionstal (kWh): 1993: 178683.875; Historiske produktionstal (kWh): 1994: 186610.6719; Historiske produktionstal (kWh): 1995: 147949.8281; Historiske produktionstal (kWh): 1996: 146892.7812; Historiske produktionstal (kWh): 1997: 157483.0156; Historiske produktionstal (kWh): 1998: 171444.2812; Historiske produktionstal (kWh): 1999: 147586.1094; Historiske produktionstal (kWh): 2000: 156215.7969; Historiske produktionstal (kWh): 2001: 126694.6704; Historiske produktionstal (kWh): 2002: 114868.2827
570715000000021206 | 1988-11-29 | 2002-10-08 | 300 | 28 | 21 | Nordtank | NTK 300-Nordtank | 707 | Norddjurs | LAND | Hollanadsbjerg By, Ørsted | 15d | 576745 | 6261705 | Stamdata | WHO | Historiske produktionstal (kWh): 1988: 35210.1016; Historiske produktionstal (kWh): 1989: 385286.4688; Historiske produktionstal (kWh): 1990: 425676.4375; Historiske produktionstal (kWh): 1991: 369532.1875; Historiske produktionstal (kWh): 1992: 395400.5938; Historiske produktionstal (kWh): 1993: 412347.4062; Historiske produktionstal (kWh): 1994: 430640; Historiske produktionstal (kWh): 1995: 341422.6562; Historiske produktionstal (kWh): 1996: 338983.3438; Historiske produktionstal (kWh): 1997: 363422.3438; Historiske produktionstal (kWh): 1998: 395640.6562; Historiske produktionstal (kWh): 1999: 340583.3438; Historiske produktionstal (kWh): 2000: 360498; Historiske produktionstal (kWh): 2001: 167337.5122; Historiske produktionstal (kWh): 2002: 114868.2827
570715000000021213 | 1988-11-29 | 2002-10-08 | 300 | 28 | 31 | Nordtank | NTK 300-Nordtank | 707 | Norddjurs | LAND | Hollanadsbjerg By, Ørsted | 5i | 576737 | 6261786 | Stamdata | WHO | Historiske produktionstal (kWh): 1988: 35210.1016; Historiske produktionstal (kWh): 1989: 385286.4688; Historiske produktionstal (kWh): 1990: 425676.4375; Historiske produktionstal (kWh): 1991: 369532.1875; Historiske produktionstal (kWh): 1992: 395400.5938; Historiske produktionstal (kWh): 1993: 412347.4062; Historiske produktionstal (kWh): 1994: 430640; Historiske produktionstal (kWh): 1995: 341422.6562; Historiske produktionstal (kWh): 1996: 338983.3438; Historiske produktionstal (kWh): 1997: 363422.3438; Historiske produktionstal (kWh): 1998: 395640.6562; Historiske produktionstal (kWh): 1999: 340583.3438; Historiske produktionstal (kWh): 2000: 360498; Historiske produktionstal (kWh): 2001: 167337.5122; Historiske produktionstal (kWh): 2002: 114868.2827
570715000000021435 | 1997-03-15 | 2015-09-28 | 22 | 12.4 | 18 | Genvind | GV 20-1 | 707 | Norddjurs | Land |  |  | 618886.07 | 6255936.34 | GST, 18-02-2013 |  | Historiske produktionstal (kWh): 1997: 36300; Historiske produktionstal (kWh): 1998: 48400; Historiske produktionstal (kWh): 1999: 48400; Historiske produktionstal (kWh): 2000: 48400; Historiske produktionstal (kWh): 2001: 18529; Historiske produktionstal (kWh): 2002: 7753; Historiske produktionstal (kWh): 2003: 29278.9999; Historiske produktionstal (kWh): 2004: 27406.0002; Historiske produktionstal (kWh): 2005: 29102; Historiske produktionstal (kWh): 2006: 28595; Historiske produktionstal (kWh): 2007: 30349; Historiske produktionstal (kWh): 2008: 26305; Historiske produktionstal (kWh): 2009: 32005; Historiske produktionstal (kWh): 2010: 31605; Historiske produktionstal (kWh): 2011: 31217; Historiske produktionstal (kWh): 2012: 27200; Historiske produktionstal (kWh): 2013: 23237; Historiske produktionstal (kWh): 2014: 32207; Historiske produktionstal (kWh): 2015: 21522.546
570715000000022081 | 1983-12-23 | 2002-02-07 | 65 | 16 | 22.5 | Nordtank | NTK 65/11 | 707 | Norddjurs | LAND | Trustrup by, Lyngby | 10a | 609501.33 | 6245338.89 | Stamdata | V106 | Historiske produktionstal (kWh): 1983: 0; Historiske produktionstal (kWh): 1984: 97887.125; Historiske produktionstal (kWh): 1985: 76942.9297; Historiske produktionstal (kWh): 1986: 95311.1484; Historiske produktionstal (kWh): 1987: 80603.875; Historiske produktionstal (kWh): 1988: 91104.125; Historiske produktionstal (kWh): 1989: 92116.3594; Historiske produktionstal (kWh): 1990: 96147.0625; Historiske produktionstal (kWh): 1991: 86218.7031; Historiske produktionstal (kWh): 1992: 86902; Historiske produktionstal (kWh): 1993: 95292; Historiske produktionstal (kWh): 1994: 95472; Historiske produktionstal (kWh): 1995: 89000; Historiske produktionstal (kWh): 1996: 77000; Historiske produktionstal (kWh): 1997: 83000; Historiske produktionstal (kWh): 1998: 91000; Historiske produktionstal (kWh): 1999: 79000; Historiske produktionstal (kWh): 2000: 90700; Historiske produktionstal (kWh): 2001: 57060; Historiske produktionstal (kWh): 2002: 0
570715000000022098 | 1984-04-18 | 2002-11-19 | 55 | 7.5 | 22.5 |  |  | 707 | Norddjurs | LAND | Ålsrode by, Ålsø | 4a | 615035.22 | 6246986.69 | Stamdata | V107 | Historiske produktionstal (kWh): 1984: 86578.0156; Historiske produktionstal (kWh): 1985: 102080.3203; Historiske produktionstal (kWh): 1986: 126449.4688; Historiske produktionstal (kWh): 1987: 106937.2969; Historiske produktionstal (kWh): 1988: 120868; Historiske produktionstal (kWh): 1989: 122210.9297; Historiske produktionstal (kWh): 1990: 127558.4766; Historiske produktionstal (kWh): 1991: 114386.5; Historiske produktionstal (kWh): 1992: 120346; Historiske produktionstal (kWh): 1993: 126100; Historiske produktionstal (kWh): 1994: 135304; Historiske produktionstal (kWh): 1995: 110149; Historiske produktionstal (kWh): 1996: 99786; Historiske produktionstal (kWh): 1997: 114815; Historiske produktionstal (kWh): 1998: 114585; Historiske produktionstal (kWh): 1999: 106980; Historiske produktionstal (kWh): 2000: 117015; Historiske produktionstal (kWh): 2001: 100585; Historiske produktionstal (kWh): 2002: 58223
570715000000022104 | 1984-04-18 | 2002-10-26 | 55 | 16 | 18.5 | Nordtank | Ukendt-Nordtank | 707 | Norddjurs | LAND | Ålsrode by, Ålsø | 4a | 615017.88 | 6247085 | Stamdata | V108 | Historiske produktionstal (kWh): 1984: 82878.7578; Historiske produktionstal (kWh): 1985: 97718.6875; Historiske produktionstal (kWh): 1986: 121046.6094; Historiske produktionstal (kWh): 1987: 102368.1406; Historiske produktionstal (kWh): 1988: 115703.625; Historiske produktionstal (kWh): 1989: 116989.1719; Historiske produktionstal (kWh): 1990: 122108.2344; Historiske produktionstal (kWh): 1991: 109499.0625; Historiske produktionstal (kWh): 1992: 112821; Historiske produktionstal (kWh): 1993: 114381; Historiske produktionstal (kWh): 1994: 125035; Historiske produktionstal (kWh): 1995: 106037; Historiske produktionstal (kWh): 1996: 109725; Historiske produktionstal (kWh): 1997: 104584; Historiske produktionstal (kWh): 1998: 106811; Historiske produktionstal (kWh): 1999: 105117; Historiske produktionstal (kWh): 2000: 114032; Historiske produktionstal (kWh): 2001: 114949; Historiske produktionstal (kWh): 2002: 126856
570715000000022128 | 1984-09-24 | 2002-03-04 | 55 | 15 | 22 | Vestas Wind Systems A/S | V 55-15 | 707 | Norddjurs | LAND | Veggerslev by, Veggerslev | 5a | 613901.68 | 6259941.6 | Stamdata | V110 | Historiske produktionstal (kWh): 1984: 26840.625; Historiske produktionstal (kWh): 1985: 84390.9219; Historiske produktionstal (kWh): 1986: 104537.1719; Historiske produktionstal (kWh): 1987: 88406.2422; Historiske produktionstal (kWh): 1988: 99922.9062; Historiske produktionstal (kWh): 1989: 101033.125; Historiske produktionstal (kWh): 1990: 105454; Historiske produktionstal (kWh): 1991: 94564.5781; Historiske produktionstal (kWh): 1992: 96142; Historiske produktionstal (kWh): 1993: 109280; Historiske produktionstal (kWh): 1994: 115470; Historiske produktionstal (kWh): 1995: 99465; Historiske produktionstal (kWh): 1996: 88750; Historiske produktionstal (kWh): 1997: 90675; Historiske produktionstal (kWh): 1998: 94825; Historiske produktionstal (kWh): 1999: 82125; Historiske produktionstal (kWh): 2000: 87709; Historiske produktionstal (kWh): 2001: 55556; Historiske produktionstal (kWh): 2002: 25897
570715000000022135 | 1984-11-16 | 2002-07-26 | 55 | 16 | 22 | Nordtank | NTK 55 | 707 | Norddjurs | LAND | Voldby by, Voldby | 7c | 615428.38 | 6258782.19 | Stamdata | V111 | Historiske produktionstal (kWh): 1984: 11220.1143; Historiske produktionstal (kWh): 1985: 105833.1406; Historiske produktionstal (kWh): 1986: 131098.1875; Historiske produktionstal (kWh): 1987: 110868.6797; Historiske produktionstal (kWh): 1988: 125311.5234; Historiske produktionstal (kWh): 1989: 126703.8203; Historiske produktionstal (kWh): 1990: 132247.9531; Historiske produktionstal (kWh): 1991: 118591.7422; Historiske produktionstal (kWh): 1992: 112436; Historiske produktionstal (kWh): 1993: 131066; Historiske produktionstal (kWh): 1994: 135959; Historiske produktionstal (kWh): 1995: 120124; Historiske produktionstal (kWh): 1996: 111331; Historiske produktionstal (kWh): 1997: 109540; Historiske produktionstal (kWh): 1998: 123740; Historiske produktionstal (kWh): 1999: 115235; Historiske produktionstal (kWh): 2000: 123293; Historiske produktionstal (kWh): 2001: 106813; Historiske produktionstal (kWh): 2002: 44378
570715000000022272 | 1985-06-06 | 2002-08-08 | 55 | 15 | 22.5 | Vestas Wind Systems A/S | 55 kW-Vestas | 707 | Norddjurs | LAND | Laen by,Glesborg | 12a | 605968.66 | 6259635.9 | Stamdata | V125 | Historiske produktionstal (kWh): 1985: 40813.1797; Historiske produktionstal (kWh): 1986: 101112.6328; Historiske produktionstal (kWh): 1987: 85510.1406; Historiske produktionstal (kWh): 1988: 96649.5312; Historiske produktionstal (kWh): 1989: 97723.375; Historiske produktionstal (kWh): 1990: 101999.4219; Historiske produktionstal (kWh): 1991: 91466.7344; Historiske produktionstal (kWh): 1992: 92804; Historiske produktionstal (kWh): 1993: 100947; Historiske produktionstal (kWh): 1994: 109776; Historiske produktionstal (kWh): 1995: 97996; Historiske produktionstal (kWh): 1996: 77638; Historiske produktionstal (kWh): 1997: 91235; Historiske produktionstal (kWh): 1998: 99550; Historiske produktionstal (kWh): 1999: 79310; Historiske produktionstal (kWh): 2000: 87400; Historiske produktionstal (kWh): 2001: 49088; Historiske produktionstal (kWh): 2002: 30306
570715000000022289 | 1985-06-06 | 2002-08-08 | 75 | 17 | 22.5 | Vestas Wind Systems A/S | 75 kW | 707 | Norddjurs | LAND | Selkær by, Kastbjerg | 5b | 605953.16 | 6259514.29 | Stamdata | V126 | Historiske produktionstal (kWh): 1985: 59732.9844; Historiske produktionstal (kWh): 1986: 147985.5156; Historiske produktionstal (kWh): 1987: 125150.1562; Historiske produktionstal (kWh): 1988: 141453.4375; Historiske produktionstal (kWh): 1989: 143025.0938; Historiske produktionstal (kWh): 1990: 149283.3906; Historiske produktionstal (kWh): 1991: 133868.0625; Historiske produktionstal (kWh): 1992: 137821; Historiske produktionstal (kWh): 1993: 148823; Historiske produktionstal (kWh): 1994: 162737; Historiske produktionstal (kWh): 1995: 139735; Historiske produktionstal (kWh): 1996: 118163; Historiske produktionstal (kWh): 1997: 121210; Historiske produktionstal (kWh): 1998: 142280; Historiske produktionstal (kWh): 1999: 119820; Historiske produktionstal (kWh): 2000: 133980; Historiske produktionstal (kWh): 2001: 72137; Historiske produktionstal (kWh): 2002: 40167
570715000000022302 | 1985-09-26 | 2002-11-13 | 65 | 15 | 25.5 | Nordtank | NTK 65-Nordtank | 707 | Norddjurs | LAND | Allelev by, Lyngby | 8a | 608400.06 | 6249859.61 | Stamdata | V128 | Historiske produktionstal (kWh): 1985: 23818.3047; Historiske produktionstal (kWh): 1986: 118017.3438; Historiske produktionstal (kWh): 1987: 99806.3203; Historiske produktionstal (kWh): 1988: 112808.0703; Historiske produktionstal (kWh): 1989: 114061.4453; Historiske produktionstal (kWh): 1990: 119052.3984; Historiske produktionstal (kWh): 1991: 106758.7812; Historiske produktionstal (kWh): 1992: 112294; Historiske produktionstal (kWh): 1993: 120068; Historiske produktionstal (kWh): 1994: 123616; Historiske produktionstal (kWh): 1995: 115471; Historiske produktionstal (kWh): 1996: 100903; Historiske produktionstal (kWh): 1997: 102895; Historiske produktionstal (kWh): 1998: 110919; Historiske produktionstal (kWh): 1999: 92737; Historiske produktionstal (kWh): 2000: 96153; Historiske produktionstal (kWh): 2001: 84127; Historiske produktionstal (kWh): 2002: 0
570715000000022319 | 1985-12-24 | 2002-03-14 | 65 | 0.1 | 0.1 | Ukendt | 65 | 707 | Norddjurs | LAND | Ukendt | 0 | 611964.87 | 6255320.35 | Stamdata | V129 | Historiske produktionstal (kWh): 1985: 0; Historiske produktionstal (kWh): 1986: 120667.4219; Historiske produktionstal (kWh): 1987: 102047.4688; Historiske produktionstal (kWh): 1988: 115341.1719; Historiske produktionstal (kWh): 1989: 116622.6953; Historiske produktionstal (kWh): 1990: 121725.7188; Historiske produktionstal (kWh): 1991: 109156.0469; Historiske produktionstal (kWh): 1992: 111188; Historiske produktionstal (kWh): 1993: 127228; Historiske produktionstal (kWh): 1994: 129988; Historiske produktionstal (kWh): 1995: 114854; Historiske produktionstal (kWh): 1996: 104028; Historiske produktionstal (kWh): 1997: 103435; Historiske produktionstal (kWh): 1998: 116025; Historiske produktionstal (kWh): 1999: 100791; Historiske produktionstal (kWh): 2000: 89467; Historiske produktionstal (kWh): 2001: 90959; Historiske produktionstal (kWh): 2002: 0
570715000000022326 | 1985-11-12 | 2002-07-23 | 65 | 16 | 22 | Nordtank | MTK 65 | 707 | Norddjurs | LAND | Kirial by Bregne jorder | 2gn | 611995.43 | 6255256.55 | Stamdata | V130 | Historiske produktionstal (kWh): 1985: 8291.7939; Historiske produktionstal (kWh): 1986: 123255.0625; Historiske produktionstal (kWh): 1987: 104235.8125; Historiske produktionstal (kWh): 1988: 117814.5938; Historiske produktionstal (kWh): 1989: 119123.6016; Historiske produktionstal (kWh): 1990: 124336.0547; Historiske produktionstal (kWh): 1991: 111496.8359; Historiske produktionstal (kWh): 1992: 111304; Historiske produktionstal (kWh): 1993: 126537; Historiske produktionstal (kWh): 1994: 127170; Historiske produktionstal (kWh): 1995: 110936; Historiske produktionstal (kWh): 1996: 111048; Historiske produktionstal (kWh): 1997: 108529; Historiske produktionstal (kWh): 1998: 116997; Historiske produktionstal (kWh): 1999: 98656; Historiske produktionstal (kWh): 2000: 106642; Historiske produktionstal (kWh): 2001: 80449; Historiske produktionstal (kWh): 2002: 35202
570715000000022333 | 1985-11-13 | 2002-11-19 | 65 | 0.1 | 0.1 | Ukendt | 65 | 707 | Norddjurs | LAND | Aalbsrode By, Aalsø | 4a | 615001.47 | 6247184.23 | Stamdata | V131 | Historiske produktionstal (kWh): 1985: 8576.8398; Historiske produktionstal (kWh): 1986: 127492.1719; Historiske produktionstal (kWh): 1987: 107819.1016; Historiske produktionstal (kWh): 1988: 121864.6797; Historiske produktionstal (kWh): 1989: 123218.6875; Historiske produktionstal (kWh): 1990: 128610.3281; Historiske produktionstal (kWh): 1991: 115329.7344; Historiske produktionstal (kWh): 1992: 116134; Historiske produktionstal (kWh): 1993: 117599; Historiske produktionstal (kWh): 1994: 130596; Historiske produktionstal (kWh): 1995: 111193; Historiske produktionstal (kWh): 1996: 103405; Historiske produktionstal (kWh): 1997: 110464; Historiske produktionstal (kWh): 1998: 119616; Historiske produktionstal (kWh): 1999: 108374; Historiske produktionstal (kWh): 2000: 135882; Historiske produktionstal (kWh): 2001: 82404; Historiske produktionstal (kWh): 2002: 53916
570715000000022340 | 1985-11-13 | 2002-10-26 | 65 | 16 | 18.5 | Nordtank | NTK 65-Nordtank | 707 | Norddjurs | LAND | Ålsrode by, Ålsø | 4a | 615049.91 | 6246899.22 | Stamdata | V132 | Historiske produktionstal (kWh): 1985: 9410.9609; Historiske produktionstal (kWh): 1986: 139891.1406; Historiske produktionstal (kWh): 1987: 118304.8125; Historiske produktionstal (kWh): 1988: 133716.3594; Historiske produktionstal (kWh): 1989: 135202.0469; Historiske produktionstal (kWh): 1990: 141118.0469; Historiske produktionstal (kWh): 1991: 126545.875; Historiske produktionstal (kWh): 1992: 121434; Historiske produktionstal (kWh): 1993: 128230; Historiske produktionstal (kWh): 1994: 150108; Historiske produktionstal (kWh): 1995: 126606; Historiske produktionstal (kWh): 1996: 127093; Historiske produktionstal (kWh): 1997: 121918; Historiske produktionstal (kWh): 1998: 130751; Historiske produktionstal (kWh): 1999: 120220; Historiske produktionstal (kWh): 2000: 128405; Historiske produktionstal (kWh): 2001: 92567; Historiske produktionstal (kWh): 2002: 76960
570715000000022401 | 1986-01-16 | 2002-07-25 | 75 | 17 | 23.4 | Vestas Wind Systems A/S | V 17 | 707 | Norddjurs | LAND | Veggerslev by, Veggerslev | 15a | 612594.07 | 6259680.24 | Stamdata | V138 | Historiske produktionstal (kWh): 1986: 128537.2031; Historiske produktionstal (kWh): 1987: 118584.9531; Historiske produktionstal (kWh): 1988: 134033; Historiske produktionstal (kWh): 1989: 135522.2031; Historiske produktionstal (kWh): 1990: 141452.2031; Historiske produktionstal (kWh): 1991: 126845.5312; Historiske produktionstal (kWh): 1992: 121554; Historiske produktionstal (kWh): 1993: 138308; Historiske produktionstal (kWh): 1994: 145540; Historiske produktionstal (kWh): 1995: 130114; Historiske produktionstal (kWh): 1996: 121987; Historiske produktionstal (kWh): 1997: 122846; Historiske produktionstal (kWh): 1998: 126994; Historiske produktionstal (kWh): 1999: 172178; Historiske produktionstal (kWh): 2000: 58593; Historiske produktionstal (kWh): 2001: 39865; Historiske produktionstal (kWh): 2002: 43830
570715000000023088 | 1991-05-16 | 2008-04-21 | 400 | 26 | 30 | NEG Micon | NM 530 | 707 | Norddjurs | LAND | Glatved by, Hoed | 2b | 615094.61 | 6240976.97 | Stamdata | V151 | Historiske produktionstal (kWh): 1991: 490927; Historiske produktionstal (kWh): 1992: 490927; Historiske produktionstal (kWh): 1993: 490927; Historiske produktionstal (kWh): 1994: 582833; Historiske produktionstal (kWh): 1995: 523889; Historiske produktionstal (kWh): 1996: 446930; Historiske produktionstal (kWh): 1997: 458593; Historiske produktionstal (kWh): 1998: 503182; Historiske produktionstal (kWh): 1999: 427973; Historiske produktionstal (kWh): 2000: 493092; Historiske produktionstal (kWh): 2001: 440021; Historiske produktionstal (kWh): 2002: 451315.5664; Historiske produktionstal (kWh): 2003: 387860.8701; Historiske produktionstal (kWh): 2004: 453408.7705; Historiske produktionstal (kWh): 2005: 435765.3291; Historiske produktionstal (kWh): 2006: 341259.52; Historiske produktionstal (kWh): 2007: 393314.9229; Historiske produktionstal (kWh): 2008: 226515.2432
570715000000056635 | 2010-04-28 | 2016-12-26 | 11 | 13 | 18 | Gaia-Wind Ltd | Gaia 11 | 707 | Norddjurs | Land |  |  | 582973.13 | 6257527.46 | SDFE2018 |  | Historiske produktionstal (kWh): 2002: 2484; Historiske produktionstal (kWh): 2003: 7427; Historiske produktionstal (kWh): 2004: 8018.9999; Historiske produktionstal (kWh): 2005: 4690; Historiske produktionstal (kWh): 2006: 1492; Historiske produktionstal (kWh): 2007: 1431.859; Historiske produktionstal (kWh): 2008: 0; Historiske produktionstal (kWh): 2009: 0; Historiske produktionstal (kWh): 2010: 7730; Historiske produktionstal (kWh): 2011: 14650; Historiske produktionstal (kWh): 2012: 10907; Historiske produktionstal (kWh): 2013: 10003.994; Historiske produktionstal (kWh): 2014: 9864; Historiske produktionstal (kWh): 2015: 11829; Historiske produktionstal (kWh): 2016: 7791.399; Historiske produktionstal (kWh): 2017: 0; Historiske produktionstal (kWh): 2018: 0; Historiske produktionstal (kWh): 2019: 0 | 0 |  |  |  |  | 0
570715000000014031 | 1982-02-12 | 2002-11-21 | 15 | 19.5 | 11 | Kuriant | KE 18/4 | 710 | Favrskov | LAND | Hvorslev by | 5b | 547554.92 | 6249353.08 | Stamdata | 136856 | Historiske produktionstal (kWh): 1982: 0; Historiske produktionstal (kWh): 1983: 19222; Historiske produktionstal (kWh): 1984: 17118; Historiske produktionstal (kWh): 1985: 12522; Historiske produktionstal (kWh): 1986: 16583; Historiske produktionstal (kWh): 1987: 15430; Historiske produktionstal (kWh): 1988: 13729; Historiske produktionstal (kWh): 1989: 11527; Historiske produktionstal (kWh): 1990: 16902; Historiske produktionstal (kWh): 1991: 14718; Historiske produktionstal (kWh): 1992: 8732; Historiske produktionstal (kWh): 1993: 15292; Historiske produktionstal (kWh): 1994: 14140; Historiske produktionstal (kWh): 1995: 11348; Historiske produktionstal (kWh): 1996: 10065; Historiske produktionstal (kWh): 1997: 11092; Historiske produktionstal (kWh): 1998: 9624; Historiske produktionstal (kWh): 1999: 6444; Historiske produktionstal (kWh): 2000: 5675; Historiske produktionstal (kWh): 2001: 4593; Historiske produktionstal (kWh): 2002: 5046
570715000000014048 | 1986-05-30 | 2002-01-23 | 75 | 17 | 23 | Vestas Wind Systems A/S | V 17 | 710 | Favrskov | LAND | Futting | 5d | 549097.47 | 6236870.51 | Stamdata | 136938 | Historiske produktionstal (kWh): 1986: 80756; Historiske produktionstal (kWh): 1987: 120628; Historiske produktionstal (kWh): 1988: 137791; Historiske produktionstal (kWh): 1989: 139023; Historiske produktionstal (kWh): 1990: 148106; Historiske produktionstal (kWh): 1991: 131043; Historiske produktionstal (kWh): 1992: 126864; Historiske produktionstal (kWh): 1993: 137383; Historiske produktionstal (kWh): 1994: 137149; Historiske produktionstal (kWh): 1995: 125332; Historiske produktionstal (kWh): 1996: 115702; Historiske produktionstal (kWh): 1997: 125191; Historiske produktionstal (kWh): 1998: 128488; Historiske produktionstal (kWh): 1999: 105077; Historiske produktionstal (kWh): 2000: 130715; Historiske produktionstal (kWh): 2001: 87172; Historiske produktionstal (kWh): 2002: 10491
570715000000014055 | 1989-02-06 | 2017-05-08 | 150 | 30.6 | 0.1 | DWP | D 150 S | 710 | Favrskov | LAND | Aunstrup | 4n | 548490.52 | 6246267.31 | SDFE2018 | 3137084 | [12 empty] | 246140 | 310040 | 318420 | 310570 | 276050 | 327800 | 281980 | 255020 | 291250 | 332772 | 271025 | 320527 | 251525 | 277261 | 247012 | 266753 | 247518 | 228591 | 307468 | 254615 | 240562 | 226902 | 340527 | 323871 | 294673 | 299454 | 330166 | 257579 | 109548
570715000000015090 | 1985-04-26 | 2002-08-22 | 55 | 0.1 | 0.1 | Ukendt | Ukendt-Ukendt | 710 | Favrskov | LAND | Haurumby, Haurum | 22f | 551904.03 | 6239473.33 | Stamdata | 86790 | Historiske produktionstal (kWh): 1985: 63510; Historiske produktionstal (kWh): 1986: 112975; Historiske produktionstal (kWh): 1987: 99454; Historiske produktionstal (kWh): 1988: 114942; Historiske produktionstal (kWh): 1989: 114434; Historiske produktionstal (kWh): 1990: 123267; Historiske produktionstal (kWh): 1991: 98190; Historiske produktionstal (kWh): 1992: 107193; Historiske produktionstal (kWh): 1993: 113389; Historiske produktionstal (kWh): 1994: 119159; Historiske produktionstal (kWh): 1995: 91332; Historiske produktionstal (kWh): 1996: 89508; Historiske produktionstal (kWh): 1997: 98612; Historiske produktionstal (kWh): 1998: 99184; Historiske produktionstal (kWh): 1999: 84258; Historiske produktionstal (kWh): 2000: 100962; Historiske produktionstal (kWh): 2001: 64998; Historiske produktionstal (kWh): 2002: 49878
570715000000018688 | 1983-12-16 | 2002-10-07 | 55 | 16 | 22.5 | Micon | 55-Micon | 710 | Favrskov | LAND | Ø.Velling | 13i | 553986 | 6253771 | Stamdata | 95002 | Historiske produktionstal (kWh): 1983: 0; Historiske produktionstal (kWh): 1984: 108185; Historiske produktionstal (kWh): 1985: 85038; Historiske produktionstal (kWh): 1986: 105338; Historiske produktionstal (kWh): 1987: 89084; Historiske produktionstal (kWh): 1988: 100689; Historiske produktionstal (kWh): 1989: 101807; Historiske produktionstal (kWh): 1990: 106262; Historiske produktionstal (kWh): 1991: 95289; Historiske produktionstal (kWh): 1992: 95744; Historiske produktionstal (kWh): 1993: 114108; Historiske produktionstal (kWh): 1994: 103628; Historiske produktionstal (kWh): 1995: 98713; Historiske produktionstal (kWh): 1996: 78999; Historiske produktionstal (kWh): 1997: 97996; Historiske produktionstal (kWh): 1998: 96893; Historiske produktionstal (kWh): 1999: 85999; Historiske produktionstal (kWh): 2000: 66157; Historiske produktionstal (kWh): 2001: 79578; Historiske produktionstal (kWh): 2002: 9209
570715000000018695 | 1981-09-16 | 2002-11-18 | 55 | 16.2 | 18 | BONUS | 55-BONUS | 710 | Favrskov | LAND | Haldum by, haldum | 3b | 563188 | 6238150 | Stamdata | 95003 | Historiske produktionstal (kWh): 1981: 13280; Historiske produktionstal (kWh): 1982: 61511; Historiske produktionstal (kWh): 1983: 76412; Historiske produktionstal (kWh): 1984: 90443; Historiske produktionstal (kWh): 1985: 65920; Historiske produktionstal (kWh): 1986: 64913; Historiske produktionstal (kWh): 1987: 1; Historiske produktionstal (kWh): 1988: 1; Historiske produktionstal (kWh): 1989: 1; Historiske produktionstal (kWh): 1990: 1; Historiske produktionstal (kWh): 1991: 43385; Historiske produktionstal (kWh): 1992: 91816; Historiske produktionstal (kWh): 1993: 99326; Historiske produktionstal (kWh): 1994: 103400; Historiske produktionstal (kWh): 1995: 90154; Historiske produktionstal (kWh): 1996: 82638; Historiske produktionstal (kWh): 1997: 86968; Historiske produktionstal (kWh): 1998: 91589; Historiske produktionstal (kWh): 1999: 76923; Historiske produktionstal (kWh): 2000: 88803; Historiske produktionstal (kWh): 2001: 74026; Historiske produktionstal (kWh): 2002: 69778
570715000000018725 | 1981-08-01 | 2010-09-13 | 15 | 11 | 18 | Kariant | KE 15/4-Kariant | 710 | Favrskov | LAND | Hadbjerg | 19h | 568195 | 6245360 | Stamdata | 95007 |  |  |  |  | 5500 | 33000 | 33000 | 33000 | 33000 | 33000 | 33000 | 33000 | 33000 | 33000 | 33000 | 33000 | 33000 | 33000 | 33000 | 33000 | 33000 | 33000 | 33000 | 33000 | 28968 | 12006 | 9093 | 7445 | 6130 | 6993 | 7444 | 2070.721 | 2021 | 43
570715000000018763 | 1982-07-21 | 2002-08-20 | 15 | 10.9 | 18 | Bosted | KE 18/4 EH-Bosted | 710 | Favrskov | LAND | Hadbjerg by, Hadbjerg | 14c | 567974 | 6243378 | Stamdata | 95013 | Historiske produktionstal (kWh): 1982: 13750; Historiske produktionstal (kWh): 1983: 33000; Historiske produktionstal (kWh): 1984: 33000; Historiske produktionstal (kWh): 1985: 33000; Historiske produktionstal (kWh): 1986: 33000; Historiske produktionstal (kWh): 1987: 33000; Historiske produktionstal (kWh): 1988: 33000; Historiske produktionstal (kWh): 1989: 33000; Historiske produktionstal (kWh): 1990: 33000; Historiske produktionstal (kWh): 1991: 33000; Historiske produktionstal (kWh): 1992: 33000; Historiske produktionstal (kWh): 1993: 33000; Historiske produktionstal (kWh): 1994: 33000; Historiske produktionstal (kWh): 1995: 33000; Historiske produktionstal (kWh): 1996: 33000; Historiske produktionstal (kWh): 1997: 33000; Historiske produktionstal (kWh): 1998: 33000; Historiske produktionstal (kWh): 1999: 33000; Historiske produktionstal (kWh): 2000: 33000; Historiske produktionstal (kWh): 2001: 20961; Historiske produktionstal (kWh): 2002: 10233
570715000000018787 | 1983-07-07 | 2002-11-12 | 55 | 16 | 22.5 | Micon | Ukendt-Micon | 710 | Favrskov | LAND | Helstrup | 13m | 554934 | 6254511 | Stamdata | 95016 | Historiske produktionstal (kWh): 1983: 50416.668; Historiske produktionstal (kWh): 1984: 121000; Historiske produktionstal (kWh): 1985: 121000; Historiske produktionstal (kWh): 1986: 121000; Historiske produktionstal (kWh): 1987: 121000; Historiske produktionstal (kWh): 1988: 121000; Historiske produktionstal (kWh): 1989: 121000; Historiske produktionstal (kWh): 1990: 121000; Historiske produktionstal (kWh): 1991: 121000; Historiske produktionstal (kWh): 1992: 121000; Historiske produktionstal (kWh): 1993: 121000; Historiske produktionstal (kWh): 1994: 121000; Historiske produktionstal (kWh): 1995: 121000; Historiske produktionstal (kWh): 1996: 121000; Historiske produktionstal (kWh): 1997: 121000; Historiske produktionstal (kWh): 1998: 121000; Historiske produktionstal (kWh): 1999: 121000; Historiske produktionstal (kWh): 2000: 121000; Historiske produktionstal (kWh): 2001: 54921.999; Historiske produktionstal (kWh): 2002: 18808
570715000000018794 | 1983-10-12 | 2001-12-31 | 30 | 0.1 | 0.1 | Ukendt | Ukendt-Ukendt | 710 | Favrskov | LAND | Ukendt | 0 | 540823 | 6227371 | Stamdata | 95017 | Historiske produktionstal (kWh): 1983: 49500; Historiske produktionstal (kWh): 1984: 66000; Historiske produktionstal (kWh): 1985: 66000; Historiske produktionstal (kWh): 1986: 66000; Historiske produktionstal (kWh): 1987: 66000; Historiske produktionstal (kWh): 1988: 66000; Historiske produktionstal (kWh): 1989: 66000; Historiske produktionstal (kWh): 1990: 66000; Historiske produktionstal (kWh): 1991: 66000; Historiske produktionstal (kWh): 1992: 66000; Historiske produktionstal (kWh): 1993: 66000; Historiske produktionstal (kWh): 1994: 66000; Historiske produktionstal (kWh): 1995: 66000; Historiske produktionstal (kWh): 1996: 66000; Historiske produktionstal (kWh): 1997: 66000; Historiske produktionstal (kWh): 1998: 66000; Historiske produktionstal (kWh): 1999: 66000; Historiske produktionstal (kWh): 2000: 66000; Historiske produktionstal (kWh): 2001: 16500; Historiske produktionstal (kWh): 2002: 0
570715000000018800 | 1984-01-05 | 2002-07-29 | 55 | 15 | 23 | Vestas Wind Systems A/S | V 55-11 | 710 | Favrskov | LAND | Langskov by, Ødum | 9b | 570950 | 6243830 | Stamdata | 95018 | Historiske produktionstal (kWh): 1984: 77221.9141; Historiske produktionstal (kWh): 1985: 66217.4219; Historiske produktionstal (kWh): 1986: 82025.1875; Historiske produktionstal (kWh): 1987: 69368.0469; Historiske produktionstal (kWh): 1988: 78404.6094; Historiske produktionstal (kWh): 1989: 79275.7422; Historiske produktionstal (kWh): 1990: 82744.5781; Historiske produktionstal (kWh): 1991: 74200.1875; Historiske produktionstal (kWh): 1992: 74554.0156; Historiske produktionstal (kWh): 1993: 84869; Historiske produktionstal (kWh): 1994: 91370; Historiske produktionstal (kWh): 1995: 77091; Historiske produktionstal (kWh): 1996: 64341; Historiske produktionstal (kWh): 1997: 71968; Historiske produktionstal (kWh): 1998: 78746; Historiske produktionstal (kWh): 1999: 63901; Historiske produktionstal (kWh): 2000: 72187; Historiske produktionstal (kWh): 2001: 57924; Historiske produktionstal (kWh): 2002: 29399
570715000000018824 | 1985-08-05 | 2002-10-07 | 95 | 16 | 22.5 | Micon | 95-Micon | 710 | Favrskov | LAND | Ø.Velling | 13i | 553937 | 6253848 | Stamdata | 95021 | Historiske produktionstal (kWh): 1985: 36005.2812; Historiske produktionstal (kWh): 1986: 133801.9531; Historiske produktionstal (kWh): 1987: 113155.2266; Historiske produktionstal (kWh): 1988: 127895.9453; Historiske produktionstal (kWh): 1989: 129316.9609; Historiske produktionstal (kWh): 1990: 134975.4375; Historiske produktionstal (kWh): 1991: 121037.5703; Historiske produktionstal (kWh): 1992: 121614.7422; Historiske produktionstal (kWh): 1993: 147445; Historiske produktionstal (kWh): 1994: 149226; Historiske produktionstal (kWh): 1995: 121932; Historiske produktionstal (kWh): 1996: 108954; Historiske produktionstal (kWh): 1997: 121070; Historiske produktionstal (kWh): 1998: 123472; Historiske produktionstal (kWh): 1999: 99242; Historiske produktionstal (kWh): 2000: 114686; Historiske produktionstal (kWh): 2001: 86035; Historiske produktionstal (kWh): 2002: 53453
570715000000018848 | 1985-01-15 | 2002-07-29 | 55 | 16 | 24.5 | Nordtank | Ukendt-Nordtank | 710 | Favrskov | LAND | Sandby By, sandby | 2b | 564616 | 6240053 | Stamdata | 95023 | Historiske produktionstal (kWh): 1985: 87323.4453; Historiske produktionstal (kWh): 1986: 118003.375; Historiske produktionstal (kWh): 1987: 99794.5078; Historiske produktionstal (kWh): 1988: 112794.7188; Historiske produktionstal (kWh): 1989: 114047.9531; Historiske produktionstal (kWh): 1990: 119038.3125; Historiske produktionstal (kWh): 1991: 106746.1484; Historiske produktionstal (kWh): 1992: 107255.1641; Historiske produktionstal (kWh): 1993: 118608; Historiske produktionstal (kWh): 1994: 131464; Historiske produktionstal (kWh): 1995: 106625; Historiske produktionstal (kWh): 1996: 88426; Historiske produktionstal (kWh): 1997: 107295; Historiske produktionstal (kWh): 1998: 114687; Historiske produktionstal (kWh): 1999: 94605; Historiske produktionstal (kWh): 2000: 107952; Historiske produktionstal (kWh): 2001: 80247; Historiske produktionstal (kWh): 2002: 61977
570715000000019029 | 1986-05-20 | 2008-08-27 | 250 | 26 | 28.7 | Micon | M 530-250/50 | 710 | Favrskov | LAND | Langå by, Langå | 8d | 553573 | 6252187 | Stamdata | 95039 | Historiske produktionstal (kWh): 1986: 203370.5156; Historiske produktionstal (kWh): 1987: 294837.9375; Historiske produktionstal (kWh): 1988: 333246.4375; Historiske produktionstal (kWh): 1989: 336949.0312; Historiske produktionstal (kWh): 1990: 351692.8125; Historiske produktionstal (kWh): 1991: 315376.2188; Historiske produktionstal (kWh): 1992: 316880.0938; Historiske produktionstal (kWh): 1993: 347002; Historiske produktionstal (kWh): 1994: 271569; Historiske produktionstal (kWh): 1995: 299923; Historiske produktionstal (kWh): 1996: 295238; Historiske produktionstal (kWh): 1997: 332602; Historiske produktionstal (kWh): 1998: 353470; Historiske produktionstal (kWh): 1999: 304959; Historiske produktionstal (kWh): 2000: 348073; Historiske produktionstal (kWh): 2001: 277568.043; Historiske produktionstal (kWh): 2002: 302257.9414; Historiske produktionstal (kWh): 2003: 200292.4805; Historiske produktionstal (kWh): 2004: 318299.2031; Historiske produktionstal (kWh): 2005: 321591.1943; Historiske produktionstal (kWh): 2006: 268969.1104; Historiske produktionstal (kWh): 2007: 369691.2979; Historiske produktionstal (kWh): 2008: 234672.7383
570715000000019043 | 1988-03-30 | 2008-06-09 | 150 | 23 | 24.5 | BONUS | 150/30 kW | 710 | Favrskov | LAND | Galten By | 12a | 564200 | 6245090 | Stamdata | 95041 | Historiske produktionstal (kWh): 1988: 188125; Historiske produktionstal (kWh): 1989: 304617; Historiske produktionstal (kWh): 1990: 296637; Historiske produktionstal (kWh): 1991: 274531; Historiske produktionstal (kWh): 1992: 276820; Historiske produktionstal (kWh): 1993: 289972; Historiske produktionstal (kWh): 1994: 320627; Historiske produktionstal (kWh): 1995: 266683; Historiske produktionstal (kWh): 1996: 243576; Historiske produktionstal (kWh): 1997: 271955; Historiske produktionstal (kWh): 1998: 277863; Historiske produktionstal (kWh): 1999: 250823; Historiske produktionstal (kWh): 2000: 277110; Historiske produktionstal (kWh): 2001: 219142.3184; Historiske produktionstal (kWh): 2002: 232380.8779; Historiske produktionstal (kWh): 2003: 122790.3204; Historiske produktionstal (kWh): 2004: 115341.4386; Historiske produktionstal (kWh): 2005: 182070.7603; Historiske produktionstal (kWh): 2006: 187043.3096; Historiske produktionstal (kWh): 2007: 231298.4507; Historiske produktionstal (kWh): 2008: 62518.5293
570715000000019050 | 1988-03-30 | 2008-06-09 | 150 | 23 | 24.5 | BONUS | 150/30 kW | 710 | Favrskov | LAND | Galten By | 12a | 564370 | 6245127 | Stamdata | 95042 | Historiske produktionstal (kWh): 1988: 206750; Historiske produktionstal (kWh): 1989: 239733; Historiske produktionstal (kWh): 1990: 268935; Historiske produktionstal (kWh): 1991: 246394; Historiske produktionstal (kWh): 1992: 250612; Historiske produktionstal (kWh): 1993: 265767; Historiske produktionstal (kWh): 1994: 295749; Historiske produktionstal (kWh): 1995: 240318; Historiske produktionstal (kWh): 1996: 221186; Historiske produktionstal (kWh): 1997: 243971; Historiske produktionstal (kWh): 1998: 245470; Historiske produktionstal (kWh): 1999: 222497; Historiske produktionstal (kWh): 2000: 255929; Historiske produktionstal (kWh): 2001: 206804.4404; Historiske produktionstal (kWh): 2002: 220387.4424; Historiske produktionstal (kWh): 2003: 188503.4395; Historiske produktionstal (kWh): 2004: 224675.2803; Historiske produktionstal (kWh): 2005: 214281.8486; Historiske produktionstal (kWh): 2006: 184681.6807; Historiske produktionstal (kWh): 2007: 241723.6665; Historiske produktionstal (kWh): 2008: 26409.7502
570715000000019111 | 1988-02-22 | 2002-08-28 | 99 | 19 | 30 | Windmatic | VM 19 S | 710 | Favrskov | LAND | Jebjerg By, Ørum | 10a | 558647 | 6249729 | Stamdata | 95048 | Historiske produktionstal (kWh): 1988: 124965.6406; Historiske produktionstal (kWh): 1989: 151624.9219; Historiske produktionstal (kWh): 1990: 158259.5156; Historiske produktionstal (kWh): 1991: 141917.2812; Historiske produktionstal (kWh): 1992: 142594.0156; Historiske produktionstal (kWh): 1993: 154407; Historiske produktionstal (kWh): 1994: 170535; Historiske produktionstal (kWh): 1995: 138615; Historiske produktionstal (kWh): 1996: 131656; Historiske produktionstal (kWh): 1997: 149827; Historiske produktionstal (kWh): 1998: 128691; Historiske produktionstal (kWh): 1999: 126552; Historiske produktionstal (kWh): 2000: 153170; Historiske produktionstal (kWh): 2001: 116238; Historiske produktionstal (kWh): 2002: 80888
570715000000019128 | 1988-06-24 | 2002-08-28 | 99 | 19 | 30 | Windmatic | VM 19 S | 710 | Favrskov | LAND | Jebjerg By, Ørum | 11h | 558611 | 6249978 | Stamdata | 95049 | Historiske produktionstal (kWh): 1988: 122421.9453; Historiske produktionstal (kWh): 1989: 148538.5781; Historiske produktionstal (kWh): 1990: 155038.125; Historiske produktionstal (kWh): 1991: 139028.5469; Historiske produktionstal (kWh): 1992: 139691.5; Historiske produktionstal (kWh): 1993: 135749; Historiske produktionstal (kWh): 1994: 172864; Historiske produktionstal (kWh): 1995: 138395; Historiske produktionstal (kWh): 1996: 122407; Historiske produktionstal (kWh): 1997: 140129; Historiske produktionstal (kWh): 1998: 140141; Historiske produktionstal (kWh): 1999: 129848; Historiske produktionstal (kWh): 2000: 151477; Historiske produktionstal (kWh): 2001: 97369; Historiske produktionstal (kWh): 2002: 90200
570715000000019159 | 1988-07-01 | 2008-04-09 | 150 | 22.2 | 30.7 | DWP | D 150 S | 710 | Favrskov | LAND | Voldum by | 14r | 571746 | 6246663 | Stamdata | 95052 | Historiske produktionstal (kWh): 1988: 120356.9609; Historiske produktionstal (kWh): 1989: 292066.125; Historiske produktionstal (kWh): 1990: 304845.9688; Historiske produktionstal (kWh): 1991: 273366.875; Historiske produktionstal (kWh): 1992: 274670.4375; Historiske produktionstal (kWh): 1993: 288370; Historiske produktionstal (kWh): 1994: 324850; Historiske produktionstal (kWh): 1995: 290500; Historiske produktionstal (kWh): 1996: 239640; Historiske produktionstal (kWh): 1997: 234971; Historiske produktionstal (kWh): 1998: 299770; Historiske produktionstal (kWh): 1999: 248535; Historiske produktionstal (kWh): 2000: 299243; Historiske produktionstal (kWh): 2001: 233670.7607; Historiske produktionstal (kWh): 2002: 239243.1191; Historiske produktionstal (kWh): 2003: 245014.9619; Historiske produktionstal (kWh): 2004: 267247.6025; Historiske produktionstal (kWh): 2005: 200327.1772; Historiske produktionstal (kWh): 2006: 229921.2788; Historiske produktionstal (kWh): 2007: 266592.4194; Historiske produktionstal (kWh): 2008: 113811.2559
570715000000019203 | 1989-09-29 | 2008-08-12 | 150 | 23 | 29.9 | BONUS | 150/30 kW | 710 | Favrskov | LAND | Galten, Nr. Galten | 5h | 566147 | 6246005 | Stamdata | 95057 | Historiske produktionstal (kWh): 1989: 85837.875; Historiske produktionstal (kWh): 1990: 358375.4375; Historiske produktionstal (kWh): 1991: 321368.7812; Historiske produktionstal (kWh): 1992: 322901.2188; Historiske produktionstal (kWh): 1993: 336930; Historiske produktionstal (kWh): 1994: 368845; Historiske produktionstal (kWh): 1995: 331035; Historiske produktionstal (kWh): 1996: 284685; Historiske produktionstal (kWh): 1997: 306255; Historiske produktionstal (kWh): 1998: 330275; Historiske produktionstal (kWh): 1999: 312805; Historiske produktionstal (kWh): 2000: 340507; Historiske produktionstal (kWh): 2001: 286076.1211; Historiske produktionstal (kWh): 2002: 234153.1987; Historiske produktionstal (kWh): 2003: 280195.9971; Historiske produktionstal (kWh): 2004: 301862.0811; Historiske produktionstal (kWh): 2005: 299920.833; Historiske produktionstal (kWh): 2006: 275006.6968; Historiske produktionstal (kWh): 2007: 279921.8994; Historiske produktionstal (kWh): 2008: 194721.6523
570715000000019210 | 1989-09-29 | 2008-08-12 | 150 | 23 | 29.9 | BONUS | 150/30 kW | 710 | Favrskov | LAND | Galten, Nr. Galten | 5h | 565952 | 6245972 | Stamdata | 95058 | Historiske produktionstal (kWh): 1989: 83586.6328; Historiske produktionstal (kWh): 1990: 348976.4375; Historiske produktionstal (kWh): 1991: 312940.3438; Historiske produktionstal (kWh): 1992: 314432.5938; Historiske produktionstal (kWh): 1993: 328190; Historiske produktionstal (kWh): 1994: 359665; Historiske produktionstal (kWh): 1995: 312115; Historiske produktionstal (kWh): 1996: 277555; Historiske produktionstal (kWh): 1997: 302845; Historiske produktionstal (kWh): 1998: 325080; Historiske produktionstal (kWh): 1999: 304622; Historiske produktionstal (kWh): 2000: 332881; Historiske produktionstal (kWh): 2001: 274725.7617; Historiske produktionstal (kWh): 2002: 272484.7227; Historiske produktionstal (kWh): 2003: 239818.4819; Historiske produktionstal (kWh): 2004: 286625.5996; Historiske produktionstal (kWh): 2005: 270400.5801; Historiske produktionstal (kWh): 2006: 252100.6782; Historiske produktionstal (kWh): 2007: 305639.501; Historiske produktionstal (kWh): 2008: 191764.8936
570715000000019272 | 1990-11-26 | 2008-08-13 | 150 | 24.6 | 32 | Nordtank | NTK 150 XLR-Nordtank | 710 | Favrskov | LAND | Galten | 13r | 564554 | 6246373 | Stamdata | 95064 | Historiske produktionstal (kWh): 1990: 31661.8828; Historiske produktionstal (kWh): 1991: 340708.875; Historiske produktionstal (kWh): 1992: 342333.5312; Historiske produktionstal (kWh): 1993: 360000; Historiske produktionstal (kWh): 1994: 399000; Historiske produktionstal (kWh): 1995: 330000; Historiske produktionstal (kWh): 1996: 317000; Historiske produktionstal (kWh): 1997: 330000; Historiske produktionstal (kWh): 1998: 365568; Historiske produktionstal (kWh): 1999: 312677; Historiske produktionstal (kWh): 2000: 355890; Historiske produktionstal (kWh): 2001: 295665.9082; Historiske produktionstal (kWh): 2002: 303869.9219; Historiske produktionstal (kWh): 2003: 289659.1973; Historiske produktionstal (kWh): 2004: 322255.123; Historiske produktionstal (kWh): 2005: 317220.3271; Historiske produktionstal (kWh): 2006: 279085.2266; Historiske produktionstal (kWh): 2007: 352867.7393; Historiske produktionstal (kWh): 2008: 213533.8604
570715000000019289 | 1991-07-05 | 2008-08-13 | 150 | 24.6 | 32 | Nordtank | NTK 150 XLR-Nordtank | 710 | Favrskov | LAND | Galten | 13r | 564762 | 6246437 | Stamdata | 95066 | Historiske produktionstal (kWh): 1991: 132887.3281; Historiske produktionstal (kWh): 1992: 320450.4062; Historiske produktionstal (kWh): 1993: 335000; Historiske produktionstal (kWh): 1994: 376000; Historiske produktionstal (kWh): 1995: 321000; Historiske produktionstal (kWh): 1996: 287000; Historiske produktionstal (kWh): 1997: 311000; Historiske produktionstal (kWh): 1998: 341686; Historiske produktionstal (kWh): 1999: 295974; Historiske produktionstal (kWh): 2000: 325795; Historiske produktionstal (kWh): 2001: 269873.1982; Historiske produktionstal (kWh): 2002: 281480.959; Historiske produktionstal (kWh): 2003: 193364.8779; Historiske produktionstal (kWh): 2004: 300185.7588; Historiske produktionstal (kWh): 2005: 252124.4443; Historiske produktionstal (kWh): 2006: 263294.0898; Historiske produktionstal (kWh): 2007: 300045.1934; Historiske produktionstal (kWh): 2008: 208862.9014
570715000000021404 | 1984-10-09 | 2002-09-14 | 18 | 10.9 | 18 | Kuriant | KE 18/4 EH-Kuriant | 710 | Favrskov | LAND | Røved by, Ødum | 2d | 572170.54 | 6241681.85 | Stamdata | 11831 | Historiske produktionstal (kWh): 1984: 7700; Historiske produktionstal (kWh): 1985: 46200; Historiske produktionstal (kWh): 1986: 46200; Historiske produktionstal (kWh): 1987: 46200; Historiske produktionstal (kWh): 1988: 46200; Historiske produktionstal (kWh): 1989: 46200; Historiske produktionstal (kWh): 1990: 46200; Historiske produktionstal (kWh): 1991: 46200; Historiske produktionstal (kWh): 1992: 46200; Historiske produktionstal (kWh): 1993: 46200; Historiske produktionstal (kWh): 1994: 46200; Historiske produktionstal (kWh): 1995: 46200; Historiske produktionstal (kWh): 1996: 46200; Historiske produktionstal (kWh): 1997: 46200; Historiske produktionstal (kWh): 1998: 46200; Historiske produktionstal (kWh): 1999: 46200; Historiske produktionstal (kWh): 2000: 46200; Historiske produktionstal (kWh): 2001: 15227; Historiske produktionstal (kWh): 2002: 8662
570715000000022074 | 1983-12-20 | 2001-09-13 | 55 | 0.1 | 0.1 | Ukendt | Ukendt-Ukendt | 710 | Favrskov | LAND | Ukendt | 0 | 569767.18 | 6233562.42 | Stamdata | V105 | Historiske produktionstal (kWh): 1983: 0; Historiske produktionstal (kWh): 1984: 94760.1406; Historiske produktionstal (kWh): 1985: 74485; Historiske produktionstal (kWh): 1986: 92266.4531; Historiske produktionstal (kWh): 1987: 78028.9922; Historiske produktionstal (kWh): 1988: 88193.8203; Historiske produktionstal (kWh): 1989: 89173.7188; Historiske produktionstal (kWh): 1990: 93075.6641; Historiske produktionstal (kWh): 1991: 83464.4609; Historiske produktionstal (kWh): 1992: 87474; Historiske produktionstal (kWh): 1993: 91061; Historiske produktionstal (kWh): 1994: 97553; Historiske produktionstal (kWh): 1995: 84333; Historiske produktionstal (kWh): 1996: 78673; Historiske produktionstal (kWh): 1997: 84907; Historiske produktionstal (kWh): 1998: 87629; Historiske produktionstal (kWh): 1999: 65229; Historiske produktionstal (kWh): 2000: 51549; Historiske produktionstal (kWh): 2001: 40299; Historiske produktionstal (kWh): 2002: 0
570715000000022470 | 1987-04-01 | 2002-04-17 | 95 | 19.4 | 24.5 | BONUS | 95-20 | 710 | Favrskov | LAND | Røved by, Røved | 6f | 572481.24 | 6241794.6 | Stamdata | V143 | Historiske produktionstal (kWh): 1987: 118272.9609; Historiske produktionstal (kWh): 1988: 200520.5469; Historiske produktionstal (kWh): 1989: 202748.4688; Historiske produktionstal (kWh): 1990: 211620.0625; Historiske produktionstal (kWh): 1991: 189767.7031; Historiske produktionstal (kWh): 1992: 212992; Historiske produktionstal (kWh): 1993: 201393; Historiske produktionstal (kWh): 1994: 205164; Historiske produktionstal (kWh): 1995: 191489; Historiske produktionstal (kWh): 1996: 160132; Historiske produktionstal (kWh): 1997: 189853; Historiske produktionstal (kWh): 1998: 201175; Historiske produktionstal (kWh): 1999: 176265; Historiske produktionstal (kWh): 2000: 193842; Historiske produktionstal (kWh): 2001: 155513; Historiske produktionstal (kWh): 2002: 0
570715000000055911 | 1988-03-16 | 1999-03-30 | 30 | 0 | 0 | Ukendt | Ukendt-Ukendt | 710 | Favrskov | LAND | Ukendt | 0 | 540823 | 6227371 | Stamdata | 0 | Historiske produktionstal (kWh): 2002: 0
570715000000021442 | 1986-10-01 | 2005-12-20 | 55 | 16.5 | 24 |  |  | 727 | Odder | LAND | Tunø by, Tunø | 46c | 588991.81 | 6201295.04 | Stamdata | 200165 | Historiske produktionstal (kWh): 1986: 29852.3418; Historiske produktionstal (kWh): 1987: 151475.3125; Historiske produktionstal (kWh): 1988: 171207.9844; Historiske produktionstal (kWh): 1989: 173110.2188; Historiske produktionstal (kWh): 1990: 180684.9531; Historiske produktionstal (kWh): 1991: 162027.0156; Historiske produktionstal (kWh): 1992: 162799.6406; Historiske produktionstal (kWh): 1993: 169259.7656; Historiske produktionstal (kWh): 1994: 183604.6875; Historiske produktionstal (kWh): 1995: 162670.1719; Historiske produktionstal (kWh): 1996: 155190; Historiske produktionstal (kWh): 1997: 159290; Historiske produktionstal (kWh): 1998: 181456; Historiske produktionstal (kWh): 1999: 155905; Historiske produktionstal (kWh): 2000: 148127; Historiske produktionstal (kWh): 2001: 130089; Historiske produktionstal (kWh): 2002: 37512; Historiske produktionstal (kWh): 2003: 127782.001; Historiske produktionstal (kWh): 2004: 134151; Historiske produktionstal (kWh): 2005: 8608
570715000000021459 | 1989-07-01 | 2008-09-30 | 95 | 19.4 | 24.5 | BONUS | 95-BONUS | 727 | Odder | LAND | Tunø by, Tunø | 27b | 589082.68 | 6201255.32 | Stamdata | 200166 | Historiske produktionstal (kWh): 1989: 113129.6875; Historiske produktionstal (kWh): 1990: 283391.6875; Historiske produktionstal (kWh): 1991: 254128.0156; Historiske produktionstal (kWh): 1992: 255339.8281; Historiske produktionstal (kWh): 1993: 265472.0625; Historiske produktionstal (kWh): 1994: 287971.0938; Historiske produktionstal (kWh): 1995: 255136.75; Historiske produktionstal (kWh): 1996: 224280; Historiske produktionstal (kWh): 1997: 238930; Historiske produktionstal (kWh): 1998: 295904; Historiske produktionstal (kWh): 1999: 248872; Historiske produktionstal (kWh): 2000: 249095; Historiske produktionstal (kWh): 2001: 234063; Historiske produktionstal (kWh): 2002: 122414; Historiske produktionstal (kWh): 2003: 230340; Historiske produktionstal (kWh): 2004: 233750.001; Historiske produktionstal (kWh): 2005: 250193; Historiske produktionstal (kWh): 2006: 226504; Historiske produktionstal (kWh): 2007: 161379; Historiske produktionstal (kWh): 2008: 9065
570715000000023125 | 1984-06-15 | 2002-10-21 | 55 | 15 | 22.4 | Vestas Wind Systems A/S | V 15 | 727 | Odder | LAND | Rude by,Saksild | 10ai | 576272.52 | 6205575.29 | Stamdata | 90033 | Historiske produktionstal (kWh): 1984: 41610; Historiske produktionstal (kWh): 1985: 65414; Historiske produktionstal (kWh): 1986: 81030; Historiske produktionstal (kWh): 1987: 68527; Historiske produktionstal (kWh): 1988: 77453; Historiske produktionstal (kWh): 1989: 78314; Historiske produktionstal (kWh): 1990: 81741; Historiske produktionstal (kWh): 1991: 73300; Historiske produktionstal (kWh): 1992: 76000; Historiske produktionstal (kWh): 1993: 110550; Historiske produktionstal (kWh): 1994: 89920; Historiske produktionstal (kWh): 1995: 73810; Historiske produktionstal (kWh): 1996: 72380; Historiske produktionstal (kWh): 1997: 72610; Historiske produktionstal (kWh): 1998: 80510; Historiske produktionstal (kWh): 1999: 58336; Historiske produktionstal (kWh): 2000: 70076; Historiske produktionstal (kWh): 2001: 52988; Historiske produktionstal (kWh): 2002: 47004
570715000000023132 | 1987-01-22 | 2002-08-21 | 95 | 0.1 | 0.1 | BONUS | 95-BONUS | 727 | Odder | LAND | Randlev by,Randlev | 17a m.f | 574918.91 | 6200709.96 | Stamdata | 90034 | Historiske produktionstal (kWh): 1987: 140572; Historiske produktionstal (kWh): 1988: 173328; Historiske produktionstal (kWh): 1989: 175254; Historiske produktionstal (kWh): 1990: 182922; Historiske produktionstal (kWh): 1991: 164034; Historiske produktionstal (kWh): 1992: 167430; Historiske produktionstal (kWh): 1993: 185760; Historiske produktionstal (kWh): 1994: 189950; Historiske produktionstal (kWh): 1995: 173200; Historiske produktionstal (kWh): 1996: 154170; Historiske produktionstal (kWh): 1997: 153500; Historiske produktionstal (kWh): 1998: 164481; Historiske produktionstal (kWh): 1999: 143739; Historiske produktionstal (kWh): 2000: 166314; Historiske produktionstal (kWh): 2001: 126558; Historiske produktionstal (kWh): 2002: 96734
570715000000023149 | 1982-11-29 | 2000-11-23 | 55 | 0.1 | 0.1 | Ukendt | Ukendt-Ukendt | 727 | Odder | LAND | Ukendt | 0 | 563250 | 6188596 | Stamdata | 90035 | Historiske produktionstal (kWh): 2001: 0; Historiske produktionstal (kWh): 2002: 0
570715000000023156 | 1983-11-04 | 2002-07-12 | 55 | 15 | 24 | BONUS | 55/11 | 727 | Odder | LAND | Dyngby by,Bjergager | 16a,16c | 576931.52 | 6201601.67 | Stamdata | 90036 | Historiske produktionstal (kWh): 1983: 8545; Historiske produktionstal (kWh): 1984: 104098; Historiske produktionstal (kWh): 1985: 81825; Historiske produktionstal (kWh): 1986: 101358; Historiske produktionstal (kWh): 1987: 85718; Historiske produktionstal (kWh): 1988: 96885; Historiske produktionstal (kWh): 1989: 97961; Historiske produktionstal (kWh): 1990: 102247; Historiske produktionstal (kWh): 1991: 91689; Historiske produktionstal (kWh): 1992: 93500; Historiske produktionstal (kWh): 1993: 102100; Historiske produktionstal (kWh): 1994: 105900; Historiske produktionstal (kWh): 1995: 92800; Historiske produktionstal (kWh): 1996: 85000; Historiske produktionstal (kWh): 1997: 88000; Historiske produktionstal (kWh): 1998: 97100; Historiske produktionstal (kWh): 1999: 81094; Historiske produktionstal (kWh): 2000: 92239; Historiske produktionstal (kWh): 2001: 75223; Historiske produktionstal (kWh): 2002: 43295
570715000000023163 | 1984-12-15 | 2000-09-30 | 55 | 0.1 | 0.1 | Ukendt | Ukendt-Ukendt | 727 | Odder | LAND | Ukendt | 0 | 563250 | 6188596 | Stamdata | 210090 | Historiske produktionstal (kWh): 2001: 0; Historiske produktionstal (kWh): 2002: 0
570715000000023170 | 1992-11-12 | 2008-09-17 | 150 | 28 | 30 | Wind World | W 2800-150 | 727 | Odder | LAND | Fensten by | 22 | 574582.73 | 6197229.07 | Stamdata | 90031 | Historiske produktionstal (kWh): 1992: 57910; Historiske produktionstal (kWh): 1993: 404490; Historiske produktionstal (kWh): 1994: 420620; Historiske produktionstal (kWh): 1995: 385900; Historiske produktionstal (kWh): 1996: 336710; Historiske produktionstal (kWh): 1997: 361270; Historiske produktionstal (kWh): 1998: 404800; Historiske produktionstal (kWh): 1999: 303073; Historiske produktionstal (kWh): 2000: 382311; Historiske produktionstal (kWh): 2001: 268716.1992; Historiske produktionstal (kWh): 2002: 266543.7793; Historiske produktionstal (kWh): 2003: 309997.4971; Historiske produktionstal (kWh): 2004: 333792.7031; Historiske produktionstal (kWh): 2005: 280898.8965; Historiske produktionstal (kWh): 2006: 285532.3008; Historiske produktionstal (kWh): 2007: 338012.3047; Historiske produktionstal (kWh): 2008: 185808.0002
570715000000023194 | 1985-05-15 | 2002-08-21 | 75 | 17 | 23 | Vestas Wind Systems A/S | V 17 | 727 | Odder | LAND | Ukendt | 0 | 573345.17 | 6199118.24 | Stamdata | 90032 | Historiske produktionstal (kWh): 1985: 61067.5; Historiske produktionstal (kWh): 1986: 129679; Historiske produktionstal (kWh): 1987: 109668.5; Historiske produktionstal (kWh): 1988: 123955; Historiske produktionstal (kWh): 1989: 125332; Historiske produktionstal (kWh): 1990: 130816.5; Historiske produktionstal (kWh): 1991: 117308; Historiske produktionstal (kWh): 1992: 118625; Historiske produktionstal (kWh): 1993: 134030; Historiske produktionstal (kWh): 1994: 134085; Historiske produktionstal (kWh): 1995: 121430; Historiske produktionstal (kWh): 1996: 106090; Historiske produktionstal (kWh): 1997: 112540; Historiske produktionstal (kWh): 1998: 120665; Historiske produktionstal (kWh): 1999: 104551; Historiske produktionstal (kWh): 2000: 119774.5; Historiske produktionstal (kWh): 2001: 99058.915; Historiske produktionstal (kWh): 2002: 58467.6281
570715000000023200 | 1985-05-15 | 2002-08-21 | 75 | 17 | 23 | Vestas Wind Systems A/S | V 17 | 727 | Odder | LAND | Ukendt | 0 | 573305.04 | 6199209.77 | Stamdata | 90032 | Historiske produktionstal (kWh): 1985: 61067.5; Historiske produktionstal (kWh): 1986: 129679; Historiske produktionstal (kWh): 1987: 109668.5; Historiske produktionstal (kWh): 1988: 123955; Historiske produktionstal (kWh): 1989: 125332; Historiske produktionstal (kWh): 1990: 130816.5; Historiske produktionstal (kWh): 1991: 117308; Historiske produktionstal (kWh): 1992: 118625; Historiske produktionstal (kWh): 1993: 134030; Historiske produktionstal (kWh): 1994: 134085; Historiske produktionstal (kWh): 1995: 121430; Historiske produktionstal (kWh): 1996: 106090; Historiske produktionstal (kWh): 1997: 112540; Historiske produktionstal (kWh): 1998: 120665; Historiske produktionstal (kWh): 1999: 104551; Historiske produktionstal (kWh): 2000: 119774.5; Historiske produktionstal (kWh): 2001: 99058.915; Historiske produktionstal (kWh): 2002: 58467.6281
570715000000023217 | 1985-05-18 | 2005-05-03 | 75 | 17 | 22 | Vestas Wind Systems A/S | V 17-75 | 727 | Odder | LAND | Sondrup by,Hundslund | 7aa | 567746.72 | 6196841.6 | Stamdata | 90040 | Historiske produktionstal (kWh): 1985: 70260; Historiske produktionstal (kWh): 1986: 149199; Historiske produktionstal (kWh): 1987: 126176; Historiske produktionstal (kWh): 1988: 142613; Historiske produktionstal (kWh): 1989: 144198; Historiske produktionstal (kWh): 1990: 150508; Historiske produktionstal (kWh): 1991: 134966; Historiske produktionstal (kWh): 1992: 137770; Historiske produktionstal (kWh): 1993: 148950; Historiske produktionstal (kWh): 1994: 149950; Historiske produktionstal (kWh): 1995: 139870; Historiske produktionstal (kWh): 1996: 119350; Historiske produktionstal (kWh): 1997: 131940; Historiske produktionstal (kWh): 1998: 145630; Historiske produktionstal (kWh): 1999: 120929; Historiske produktionstal (kWh): 2000: 138460; Historiske produktionstal (kWh): 2001: 115621; Historiske produktionstal (kWh): 2002: 122046; Historiske produktionstal (kWh): 2003: 114915.999; Historiske produktionstal (kWh): 2004: 124716.3755; Historiske produktionstal (kWh): 2005: 55071.3647
570715000000023224 | 1983-04-04 | 2002-07-11 | 55 | 15 | 18 | BONUS | 55-BONUS | 727 | Odder | LAND | Lerdrup by,Gylling | 9b | 571787.1 | 6192490.69 | Stamdata | 90041 | Historiske produktionstal (kWh): 1983: 69113; Historiske produktionstal (kWh): 1984: 105249; Historiske produktionstal (kWh): 1985: 82730; Historiske produktionstal (kWh): 1986: 102480; Historiske produktionstal (kWh): 1987: 86666; Historiske produktionstal (kWh): 1988: 97956; Historiske produktionstal (kWh): 1989: 99044; Historiske produktionstal (kWh): 1990: 103378; Historiske produktionstal (kWh): 1991: 92703; Historiske produktionstal (kWh): 1992: 98863; Historiske produktionstal (kWh): 1993: 98382; Historiske produktionstal (kWh): 1994: 98635; Historiske produktionstal (kWh): 1995: 93280; Historiske produktionstal (kWh): 1996: 62383; Historiske produktionstal (kWh): 1997: 87389; Historiske produktionstal (kWh): 1998: 99320; Historiske produktionstal (kWh): 1999: 86510; Historiske produktionstal (kWh): 2000: 96416; Historiske produktionstal (kWh): 2001: 57184; Historiske produktionstal (kWh): 2002: 33552
570715000000023231 | 1982-02-01 | 2002-07-25 | 55 | 15 | 18 | BONUS | 55/15 | 727 | Odder | LAND | Amstrup,Falling | 14d | 570121.62 | 6192718.58 | Stamdata | 90042 | Historiske produktionstal (kWh): 1982: 67660; Historiske produktionstal (kWh): 1983: 98446; Historiske produktionstal (kWh): 1984: 99946; Historiske produktionstal (kWh): 1985: 78562; Historiske produktionstal (kWh): 1986: 97316; Historiske produktionstal (kWh): 1987: 82300; Historiske produktionstal (kWh): 1988: 93021; Historiske produktionstal (kWh): 1989: 94054; Historiske produktionstal (kWh): 1990: 98170; Historiske produktionstal (kWh): 1991: 88032; Historiske produktionstal (kWh): 1992: 88000; Historiske produktionstal (kWh): 1993: 102000; Historiske produktionstal (kWh): 1994: 112000; Historiske produktionstal (kWh): 1995: 92000; Historiske produktionstal (kWh): 1996: 75000; Historiske produktionstal (kWh): 1997: 57000; Historiske produktionstal (kWh): 1998: 75000; Historiske produktionstal (kWh): 1999: 81956; Historiske produktionstal (kWh): 2000: 93206; Historiske produktionstal (kWh): 2001: 45689; Historiske produktionstal (kWh): 2002: 33076
570715000000023248 | 1985-06-20 | 2002-08-22 | 55 | 16.6 | 24 | BONUS | 55-BONUS | 727 | Odder | LAND | Spøttrup,Halling | 5a | 577320.02 | 6198920.54 | Stamdata | 90043 | Historiske produktionstal (kWh): 1985: 43719; Historiske produktionstal (kWh): 1986: 108311; Historiske produktionstal (kWh): 1987: 91598; Historiske produktionstal (kWh): 1988: 103530; Historiske produktionstal (kWh): 1989: 104681; Historiske produktionstal (kWh): 1990: 109261; Historiske produktionstal (kWh): 1991: 97979; Historiske produktionstal (kWh): 1992: 98446; Historiske produktionstal (kWh): 1993: 99950; Historiske produktionstal (kWh): 1994: 113380; Historiske produktionstal (kWh): 1995: 105410; Historiske produktionstal (kWh): 1996: 97010; Historiske produktionstal (kWh): 1997: 93980; Historiske produktionstal (kWh): 1998: 96120; Historiske produktionstal (kWh): 1999: 88240; Historiske produktionstal (kWh): 2000: 101499; Historiske produktionstal (kWh): 2001: 86531; Historiske produktionstal (kWh): 2002: 51684
570715000000023255 | 1986-11-18 | 2002-08-22 | 55 | 0.1 | 0.1 | BONUS | Ukendt-BONUS | 727 | Odder | LAND | Ukendt | 0 | 577900.23 | 6198815.33 | Stamdata | 90044 | Historiske produktionstal (kWh): 1986: 10439; Historiske produktionstal (kWh): 1987: 105936; Historiske produktionstal (kWh): 1988: 119736; Historiske produktionstal (kWh): 1989: 121067; Historiske produktionstal (kWh): 1990: 126364; Historiske produktionstal (kWh): 1991: 113315; Historiske produktionstal (kWh): 1992: 122040; Historiske produktionstal (kWh): 1993: 92000; Historiske produktionstal (kWh): 1994: 133500; Historiske produktionstal (kWh): 1995: 126100; Historiske produktionstal (kWh): 1996: 118200; Historiske produktionstal (kWh): 1997: 114000; Historiske produktionstal (kWh): 1998: 120700; Historiske produktionstal (kWh): 1999: 96090; Historiske produktionstal (kWh): 2000: 110802; Historiske produktionstal (kWh): 2001: 100747; Historiske produktionstal (kWh): 2002: 50222
570715000000023262 | 1993-01-03 | 1999-08-01 | 55 | 0.1 | 0.1 | Ukendt | Ukendt-Ukendt | 727 | Odder | LAND | Ukendt | 0 | 563250 | 6188596 | Stamdata | 235191
570715000000023286 | 1985-01-12 | 2001-09-03 | 55 | 7 | 22 | Nordtank | NTK 55/11 | 727 | Odder | LAND | Amstrup,Falling | 5ab | 566176 | 6190592 | Stamdata | 90045 | Historiske produktionstal (kWh): 1985: 72549; Historiske produktionstal (kWh): 1986: 98038; Historiske produktionstal (kWh): 1987: 82910; Historiske produktionstal (kWh): 1988: 93710; Historiske produktionstal (kWh): 1989: 94752; Historiske produktionstal (kWh): 1990: 98898; Historiske produktionstal (kWh): 1991: 88685; Historiske produktionstal (kWh): 1992: 93620; Historiske produktionstal (kWh): 1993: 102950; Historiske produktionstal (kWh): 1994: 116160; Historiske produktionstal (kWh): 1995: 72700; Historiske produktionstal (kWh): 1996: 64340; Historiske produktionstal (kWh): 1997: 85020; Historiske produktionstal (kWh): 1998: 95890; Historiske produktionstal (kWh): 1999: 82211; Historiske produktionstal (kWh): 2000: 100558; Historiske produktionstal (kWh): 2001: 42248; Historiske produktionstal (kWh): 2002: 0
570715000000023293 | 1988-09-15 | 2005-05-03 | 95 | 18.5 | 24 | BONUS | Ukendt-BONUS | 727 | Odder | LAND | Alrø | 4a4c | 565699.98 | 6190392.82 | Stamdata | 90046 | Historiske produktionstal (kWh): 1988: 58369; Historiske produktionstal (kWh): 1989: 236069; Historiske produktionstal (kWh): 1990: 246399; Historiske produktionstal (kWh): 1991: 220955; Historiske produktionstal (kWh): 1992: 226890; Historiske produktionstal (kWh): 1993: 248570; Historiske produktionstal (kWh): 1994: 263150; Historiske produktionstal (kWh): 1995: 237800; Historiske produktionstal (kWh): 1996: 192960; Historiske produktionstal (kWh): 1997: 195080; Historiske produktionstal (kWh): 1998: 249340; Historiske produktionstal (kWh): 1999: 181115; Historiske produktionstal (kWh): 2000: 163804; Historiske produktionstal (kWh): 2001: 184546; Historiske produktionstal (kWh): 2002: 205538; Historiske produktionstal (kWh): 2003: 179857.0024; Historiske produktionstal (kWh): 2004: 166967.7258; Historiske produktionstal (kWh): 2005: 80219.3246
570715000000023309 | 1983-08-28 | 2017-12-19 | 55 | 14.5 | 22.5 | Windmatic | VM 15 S | 727 | Odder | LAND | Gyllin by,Gylling | 39c | 573836.88 | 6190778.28 | SDFE2018 | 571313123200417211 | [6 empty] | 32071 | 97678 | 76778 | 95107 | 80432 | 90909 | 91919 | 95942 | 86034 | 828 | 105000 | 117290 | 84120 | 82730 | 95450 | 96790 | 9 | 0 | 24 | 0 | 55 | 36.15 | 2.95 | 2.95 | 1.35 | 0 | 7.55 | 14.15 | 21.475 | 37.95 | 98.875 | 213.375 | 61.4 | 138.1 | 262.455
570715000000023316 | 1986-06-12 | 2002-08-21 | 75 | 17 | 23 | Vestas Wind Systems A/S | V 17-75 | 727 | Odder | LAND | Randlev | 11a | 573383.33 | 6199025.99 | Stamdata | 90048 | Historiske produktionstal (kWh): 1986: 67422; Historiske produktionstal (kWh): 1987: 114037; Historiske produktionstal (kWh): 1988: 128893; Historiske produktionstal (kWh): 1989: 130325; Historiske produktionstal (kWh): 1990: 136027; Historiske produktionstal (kWh): 1991: 121981; Historiske produktionstal (kWh): 1992: 124660; Historiske produktionstal (kWh): 1993: 138050; Historiske produktionstal (kWh): 1994: 141010; Historiske produktionstal (kWh): 1995: 126100; Historiske produktionstal (kWh): 1996: 112670; Historiske produktionstal (kWh): 1997: 116810; Historiske produktionstal (kWh): 1998: 125524; Historiske produktionstal (kWh): 1999: 106756; Historiske produktionstal (kWh): 2000: 122964; Historiske produktionstal (kWh): 2001: 101368; Historiske produktionstal (kWh): 2002: 71114
570715000000023514 | 1984-04-26 | 2001-09-06 | 55 | 0.1 | 0.1 | Ukendt | Ukendt-Ukendt | 727 | Odder | LAND | Ukendt | 0 | 572951.37 | 6207502.58 | Stamdata | 90019 | Historiske produktionstal (kWh): 1984: 59545; Historiske produktionstal (kWh): 1985: 70207; Historiske produktionstal (kWh): 1986: 86967; Historiske produktionstal (kWh): 1987: 73547; Historiske produktionstal (kWh): 1988: 83128; Historiske produktionstal (kWh): 1989: 84052; Historiske produktionstal (kWh): 1990: 87730; Historiske produktionstal (kWh): 1991: 78671; Historiske produktionstal (kWh): 1992: 79460; Historiske produktionstal (kWh): 1993: 88230; Historiske produktionstal (kWh): 1994: 93900; Historiske produktionstal (kWh): 1995: 86860; Historiske produktionstal (kWh): 1996: 72780; Historiske produktionstal (kWh): 1997: 20370; Historiske produktionstal (kWh): 1998: 85730; Historiske produktionstal (kWh): 1999: 67690; Historiske produktionstal (kWh): 2000: 67640; Historiske produktionstal (kWh): 2001: 33940; Historiske produktionstal (kWh): 2002: 0
570715000000023545 | 1986-09-15 | 2002-08-29 | 95 | 19.4 | 24.5 | BONUS | 95-20 | 727 | Odder | LAND | Krogstrup by,Torrild | 1a | 564188.36 | 6204018 | Stamdata | 90022 | Historiske produktionstal (kWh): 1986: 51991; Historiske produktionstal (kWh): 1987: 175874; Historiske produktionstal (kWh): 1988: 198785; Historiske produktionstal (kWh): 1989: 200994; Historiske produktionstal (kWh): 1990: 209788; Historiske produktionstal (kWh): 1991: 188125; Historiske produktionstal (kWh): 1992: 195150; Historiske produktionstal (kWh): 1993: 208270; Historiske produktionstal (kWh): 1994: 218850; Historiske produktionstal (kWh): 1995: 190810; Historiske produktionstal (kWh): 1996: 164850; Historiske produktionstal (kWh): 1997: 178440; Historiske produktionstal (kWh): 1998: 200640; Historiske produktionstal (kWh): 1999: 173300; Historiske produktionstal (kWh): 2000: 189000; Historiske produktionstal (kWh): 2001: 160510; Historiske produktionstal (kWh): 2002: 89520
570715000000023804 | 1989-07-01 | 2002-10-01 | 150 | 23 | 30 | BONUS | 150/30 | 727 | Odder | LAND | Ukendt | 0 | 564308.29 | 6204255.29 | Stamdata | WTO | Historiske produktionstal (kWh): 1989: 0; Historiske produktionstal (kWh): 1990: 275813; Historiske produktionstal (kWh): 1991: 253500; Historiske produktionstal (kWh): 1992: 255563; Historiske produktionstal (kWh): 1993: 265750; Historiske produktionstal (kWh): 1994: 286375; Historiske produktionstal (kWh): 1995: 287125; Historiske produktionstal (kWh): 1996: 262625; Historiske produktionstal (kWh): 1997: 266063; Historiske produktionstal (kWh): 1998: 263625; Historiske produktionstal (kWh): 1999: 207125; Historiske produktionstal (kWh): 2000: 304081; Historiske produktionstal (kWh): 2001: 248008.1406; Historiske produktionstal (kWh): 2002: 295695.1096
570715000000023811 | 1989-07-01 | 2002-10-01 | 150 | 23 | 30 | BONUS | 150/30 | 727 | Odder | LAND | Ukendt | 0 | 564387.16 | 6204168.66 | Stamdata | WTO | Historiske produktionstal (kWh): 1989: 0; Historiske produktionstal (kWh): 1990: 275813; Historiske produktionstal (kWh): 1991: 253500; Historiske produktionstal (kWh): 1992: 255563; Historiske produktionstal (kWh): 1993: 265750; Historiske produktionstal (kWh): 1994: 286375; Historiske produktionstal (kWh): 1995: 287125; Historiske produktionstal (kWh): 1996: 262625; Historiske produktionstal (kWh): 1997: 266063; Historiske produktionstal (kWh): 1998: 263625; Historiske produktionstal (kWh): 1999: 207125; Historiske produktionstal (kWh): 2000: 304081; Historiske produktionstal (kWh): 2001: 248008.1406; Historiske produktionstal (kWh): 2002: 295695.1096
570715000000023828 | 1989-07-01 | 2002-10-01 | 150 | 23 | 30 | BONUS | 150/30 | 727 | Odder | LAND | Ukendt | 0 | 564465.16 | 6204081.31 | Stamdata | WTO | Historiske produktionstal (kWh): 1989: 0; Historiske produktionstal (kWh): 1990: 275813; Historiske produktionstal (kWh): 1991: 253500; Historiske produktionstal (kWh): 1992: 255563; Historiske produktionstal (kWh): 1993: 265750; Historiske produktionstal (kWh): 1994: 286375; Historiske produktionstal (kWh): 1995: 287125; Historiske produktionstal (kWh): 1996: 262625; Historiske produktionstal (kWh): 1997: 266063; Historiske produktionstal (kWh): 1998: 263625; Historiske produktionstal (kWh): 1999: 207125; Historiske produktionstal (kWh): 2000: 304081; Historiske produktionstal (kWh): 2001: 248008.1406; Historiske produktionstal (kWh): 2002: 295695.1096
570715000000023835 | 1989-07-01 | 2002-10-01 | 150 | 23 | 30 | BONUS | 150/30 | 727 | Odder | LAND | Ukendt | 0 | 564544.19 | 6203994.34 | Stamdata | WTO | Historiske produktionstal (kWh): 1989: 0; Historiske produktionstal (kWh): 1990: 275813; Historiske produktionstal (kWh): 1991: 253500; Historiske produktionstal (kWh): 1992: 255563; Historiske produktionstal (kWh): 1993: 265750; Historiske produktionstal (kWh): 1994: 286375; Historiske produktionstal (kWh): 1995: 287125; Historiske produktionstal (kWh): 1996: 262625; Historiske produktionstal (kWh): 1997: 266063; Historiske produktionstal (kWh): 1998: 263625; Historiske produktionstal (kWh): 1999: 207125; Historiske produktionstal (kWh): 2000: 304081; Historiske produktionstal (kWh): 2001: 248008.1406; Historiske produktionstal (kWh): 2002: 295695.1096
570715000000023842 | 1989-07-01 | 2002-10-01 | 150 | 23 | 30 | BONUS | 150/30 | 727 | Odder | LAND | Ukendt | 0 | 564414.5 | 6204365.97 | Stamdata | WTO | Historiske produktionstal (kWh): 1989: 0; Historiske produktionstal (kWh): 1990: 275813; Historiske produktionstal (kWh): 1991: 253500; Historiske produktionstal (kWh): 1992: 255563; Historiske produktionstal (kWh): 1993: 265750; Historiske produktionstal (kWh): 1994: 286375; Historiske produktionstal (kWh): 1995: 287125; Historiske produktionstal (kWh): 1996: 262625; Historiske produktionstal (kWh): 1997: 266063; Historiske produktionstal (kWh): 1998: 263625; Historiske produktionstal (kWh): 1999: 207125; Historiske produktionstal (kWh): 2000: 304081; Historiske produktionstal (kWh): 2001: 248008.1406; Historiske produktionstal (kWh): 2002: 295695.1096
570715000000023859 | 1989-07-01 | 2002-10-01 | 150 | 23 | 30 | BONUS | 150/30 | 727 | Odder | LAND | Ukendt | 0 | 564492.38 | 6204278.95 | Stamdata | WTO | Historiske produktionstal (kWh): 1989: 0; Historiske produktionstal (kWh): 1990: 275813; Historiske produktionstal (kWh): 1991: 253500; Historiske produktionstal (kWh): 1992: 255563; Historiske produktionstal (kWh): 1993: 265750; Historiske produktionstal (kWh): 1994: 286375; Historiske produktionstal (kWh): 1995: 287125; Historiske produktionstal (kWh): 1996: 262625; Historiske produktionstal (kWh): 1997: 266063; Historiske produktionstal (kWh): 1998: 263625; Historiske produktionstal (kWh): 1999: 207125; Historiske produktionstal (kWh): 2000: 304081; Historiske produktionstal (kWh): 2001: 248008.1406; Historiske produktionstal (kWh): 2002: 295695.1096
570715000000023866 | 1989-07-01 | 2002-10-01 | 150 | 23 | 30 | BONUS | 150/30 | 727 | Odder | LAND | Ukendt | 0 | 564569.89 | 6204192.76 | Stamdata | WTO | Historiske produktionstal (kWh): 1989: 0; Historiske produktionstal (kWh): 1990: 275813; Historiske produktionstal (kWh): 1991: 253500; Historiske produktionstal (kWh): 1992: 255563; Historiske produktionstal (kWh): 1993: 265750; Historiske produktionstal (kWh): 1994: 286375; Historiske produktionstal (kWh): 1995: 287125; Historiske produktionstal (kWh): 1996: 262625; Historiske produktionstal (kWh): 1997: 266063; Historiske produktionstal (kWh): 1998: 263625; Historiske produktionstal (kWh): 1999: 207125; Historiske produktionstal (kWh): 2000: 304081; Historiske produktionstal (kWh): 2001: 248008.1406; Historiske produktionstal (kWh): 2002: 295695.1096
570715000000023873 | 1989-07-01 | 2002-10-01 | 150 | 23 | 30 | BONUS | 150/30 | 727 | Odder | LAND | Ukendt | 0 | 564649.31 | 6204104.59 | Stamdata | WTO | Historiske produktionstal (kWh): 1989: 0; Historiske produktionstal (kWh): 1990: 275813; Historiske produktionstal (kWh): 1991: 253500; Historiske produktionstal (kWh): 1992: 255563; Historiske produktionstal (kWh): 1993: 265750; Historiske produktionstal (kWh): 1994: 286375; Historiske produktionstal (kWh): 1995: 287125; Historiske produktionstal (kWh): 1996: 262625; Historiske produktionstal (kWh): 1997: 266063; Historiske produktionstal (kWh): 1998: 263625; Historiske produktionstal (kWh): 1999: 207125; Historiske produktionstal (kWh): 2000: 304081; Historiske produktionstal (kWh): 2001: 248008.1406; Historiske produktionstal (kWh): 2002: 295695.1096
570715000000023880 | 1989-07-01 | 2002-10-01 | 150 | 23 | 30 | BONUS | 150/30 | 727 | Odder | LAND | Ukendt | 0 | 564521.5 | 6204478.93 | Stamdata | WTO | Historiske produktionstal (kWh): 1989: 0; Historiske produktionstal (kWh): 1990: 275813; Historiske produktionstal (kWh): 1991: 253500; Historiske produktionstal (kWh): 1992: 255563; Historiske produktionstal (kWh): 1993: 265750; Historiske produktionstal (kWh): 1994: 286375; Historiske produktionstal (kWh): 1995: 287125; Historiske produktionstal (kWh): 1996: 262625; Historiske produktionstal (kWh): 1997: 266063; Historiske produktionstal (kWh): 1998: 263625; Historiske produktionstal (kWh): 1999: 207125; Historiske produktionstal (kWh): 2000: 304081; Historiske produktionstal (kWh): 2001: 248008.1406; Historiske produktionstal (kWh): 2002: 295695.1096
570715000000023897 | 1989-07-01 | 2002-10-01 | 150 | 23 | 30 | BONUS | 150/30 | 727 | Odder | LAND | Ukendt | 0 | 564599.4 | 6204392.16 | Stamdata | WTO | Historiske produktionstal (kWh): 1989: 0; Historiske produktionstal (kWh): 1990: 275813; Historiske produktionstal (kWh): 1991: 253500; Historiske produktionstal (kWh): 1992: 255563; Historiske produktionstal (kWh): 1993: 265750; Historiske produktionstal (kWh): 1994: 286375; Historiske produktionstal (kWh): 1995: 287125; Historiske produktionstal (kWh): 1996: 262625; Historiske produktionstal (kWh): 1997: 266063; Historiske produktionstal (kWh): 1998: 263625; Historiske produktionstal (kWh): 1999: 207125; Historiske produktionstal (kWh): 2000: 304081; Historiske produktionstal (kWh): 2001: 248008.1406; Historiske produktionstal (kWh): 2002: 295695.1096
570715000000023903 | 1989-07-01 | 2002-10-01 | 150 | 23 | 30 | BONUS | 150/30 | 727 | Odder | LAND | Ukendt | 0 | 564677.8 | 6204304.36 | Stamdata | WTO | Historiske produktionstal (kWh): 1989: 0; Historiske produktionstal (kWh): 1990: 275813; Historiske produktionstal (kWh): 1991: 253500; Historiske produktionstal (kWh): 1992: 255563; Historiske produktionstal (kWh): 1993: 265750; Historiske produktionstal (kWh): 1994: 286375; Historiske produktionstal (kWh): 1995: 287125; Historiske produktionstal (kWh): 1996: 262625; Historiske produktionstal (kWh): 1997: 266063; Historiske produktionstal (kWh): 1998: 263625; Historiske produktionstal (kWh): 1999: 207125; Historiske produktionstal (kWh): 2000: 304081; Historiske produktionstal (kWh): 2001: 248008.1406; Historiske produktionstal (kWh): 2002: 295695.1096
570715000000023910 | 1989-07-01 | 2002-10-01 | 150 | 23 | 30 | BONUS | 150/30 | 727 | Odder | LAND | Ukendt | 0 | 564753.94 | 6204216.08 | Stamdata | WTO | Historiske produktionstal (kWh): 1989: 0; Historiske produktionstal (kWh): 1990: 275813; Historiske produktionstal (kWh): 1991: 253500; Historiske produktionstal (kWh): 1992: 255563; Historiske produktionstal (kWh): 1993: 265750; Historiske produktionstal (kWh): 1994: 286375; Historiske produktionstal (kWh): 1995: 287125; Historiske produktionstal (kWh): 1996: 262625; Historiske produktionstal (kWh): 1997: 266063; Historiske produktionstal (kWh): 1998: 263625; Historiske produktionstal (kWh): 1999: 207125; Historiske produktionstal (kWh): 2000: 304081; Historiske produktionstal (kWh): 2001: 248008.1406; Historiske produktionstal (kWh): 2002: 295695.1096
570715000000023927 | 1989-07-01 | 2002-10-01 | 150 | 23 | 30 | BONUS | 150/30 | 727 | Odder | LAND | Ukendt | 0 | 564624.6 | 6204588.84 | Stamdata | WTO | Historiske produktionstal (kWh): 1989: 0; Historiske produktionstal (kWh): 1990: 275813; Historiske produktionstal (kWh): 1991: 253500; Historiske produktionstal (kWh): 1992: 255563; Historiske produktionstal (kWh): 1993: 265750; Historiske produktionstal (kWh): 1994: 286375; Historiske produktionstal (kWh): 1995: 287125; Historiske produktionstal (kWh): 1996: 262625; Historiske produktionstal (kWh): 1997: 266063; Historiske produktionstal (kWh): 1998: 263625; Historiske produktionstal (kWh): 1999: 207125; Historiske produktionstal (kWh): 2000: 304081; Historiske produktionstal (kWh): 2001: 248008.1406; Historiske produktionstal (kWh): 2002: 295695.1096
570715000000023934 | 1989-07-01 | 2002-10-01 | 150 | 23 | 30 | BONUS | 150/30 | 727 | Odder | LAND | Ukendt | 0 | 564702.88 | 6204501.22 | Stamdata | WTO | Historiske produktionstal (kWh): 1989: 0; Historiske produktionstal (kWh): 1990: 275813; Historiske produktionstal (kWh): 1991: 253500; Historiske produktionstal (kWh): 1992: 255563; Historiske produktionstal (kWh): 1993: 265750; Historiske produktionstal (kWh): 1994: 286375; Historiske produktionstal (kWh): 1995: 287125; Historiske produktionstal (kWh): 1996: 262625; Historiske produktionstal (kWh): 1997: 266063; Historiske produktionstal (kWh): 1998: 263625; Historiske produktionstal (kWh): 1999: 207125; Historiske produktionstal (kWh): 2000: 304081; Historiske produktionstal (kWh): 2001: 248008.1406; Historiske produktionstal (kWh): 2002: 295695.1096
570715000000023941 | 1989-07-01 | 2002-10-01 | 150 | 23 | 30 | BONUS | 150/30 | 727 | Odder | LAND | Ukendt | 0 | 564780.95 | 6204414.19 | Stamdata | WTO | Historiske produktionstal (kWh): 1989: 0; Historiske produktionstal (kWh): 1990: 275813; Historiske produktionstal (kWh): 1991: 253500; Historiske produktionstal (kWh): 1992: 255563; Historiske produktionstal (kWh): 1993: 265750; Historiske produktionstal (kWh): 1994: 286375; Historiske produktionstal (kWh): 1995: 287125; Historiske produktionstal (kWh): 1996: 262625; Historiske produktionstal (kWh): 1997: 266063; Historiske produktionstal (kWh): 1998: 263625; Historiske produktionstal (kWh): 1999: 207125; Historiske produktionstal (kWh): 2000: 304081; Historiske produktionstal (kWh): 2001: 248008.1406; Historiske produktionstal (kWh): 2002: 295695.1096
570715000000026935 | 1987-05-20 | 2002-11-12 | 95 | 19.4 | 24.5 | BONUS | 95-20 | 727 | Odder | LAND | Hadrup by, Hundslund | 1a | 564622 | 6199498 | Stamdata | 30044 | Historiske produktionstal (kWh): 1987: 109470; Historiske produktionstal (kWh): 1988: 194790; Historiske produktionstal (kWh): 1989: 199790; Historiske produktionstal (kWh): 1990: 221690; Historiske produktionstal (kWh): 1991: 194920; Historiske produktionstal (kWh): 1992: 197380; Historiske produktionstal (kWh): 1993: 209180; Historiske produktionstal (kWh): 1994: 212010; Historiske produktionstal (kWh): 1995: 187480; Historiske produktionstal (kWh): 1996: 160820; Historiske produktionstal (kWh): 1997: 186920; Historiske produktionstal (kWh): 1998: 198710; Historiske produktionstal (kWh): 1999: 163980; Historiske produktionstal (kWh): 2000: 185044; Historiske produktionstal (kWh): 2001: 157624.2002; Historiske produktionstal (kWh): 2002: 127928.2817
570715000000078002 | 1993-01-03 | 1999-12-22 | 55 | 0.1 | 0.1 | Ukendt | Ukendt-Ukendt | 727 | Odder | LAND | Ukendt | 0 | 563250 | 6188596 | Stamdata | 235191
570715000000018671 | 1981-07-17 | 2001-03-31 | 22 | 0.1 | 0.1 | Ukendt | Ukendt-Ukendt | 730 | Randers | LAND | Ukendt | 0 | 547842 | 6247654 | Stamdata | 95001 | Historiske produktionstal (kWh): 2001: 0; Historiske produktionstal (kWh): 2002: 0
570715000000018756 | 1982-04-06 | 2002-07-17 | 55 | 16 | 18 | BONUS | 55-BONUS | 730 | Randers | LAND | Kjellerup Hvgd. | 1ar | 560225 | 6275092 | Stamdata | 95011 | Historiske produktionstal (kWh): 1982: 80666.6641; Historiske produktionstal (kWh): 1983: 121000; Historiske produktionstal (kWh): 1984: 121000; Historiske produktionstal (kWh): 1985: 121000; Historiske produktionstal (kWh): 1986: 121000; Historiske produktionstal (kWh): 1987: 121000; Historiske produktionstal (kWh): 1988: 121000; Historiske produktionstal (kWh): 1989: 121000; Historiske produktionstal (kWh): 1990: 121000; Historiske produktionstal (kWh): 1991: 121000; Historiske produktionstal (kWh): 1992: 121000; Historiske produktionstal (kWh): 1993: 121000; Historiske produktionstal (kWh): 1994: 121000; Historiske produktionstal (kWh): 1995: 121000; Historiske produktionstal (kWh): 1996: 121000; Historiske produktionstal (kWh): 1997: 121000; Historiske produktionstal (kWh): 1998: 121000; Historiske produktionstal (kWh): 1999: 121000; Historiske produktionstal (kWh): 2000: 121000; Historiske produktionstal (kWh): 2001: 53913.999; Historiske produktionstal (kWh): 2002: 16804
570715000000018770 | 1986-10-15 | 2002-09-16 | 18 | 10.9 | 18 | Kuriant | KE 18/4 | 730 | Randers | LAND | Krogsager | 5b | 575101 | 6254062 | Stamdata | 95015 | Historiske produktionstal (kWh): 1986: 5500; Historiske produktionstal (kWh): 1987: 33000; Historiske produktionstal (kWh): 1988: 33000; Historiske produktionstal (kWh): 1989: 33000; Historiske produktionstal (kWh): 1990: 33000; Historiske produktionstal (kWh): 1991: 33000; Historiske produktionstal (kWh): 1992: 33000; Historiske produktionstal (kWh): 1993: 33000; Historiske produktionstal (kWh): 1994: 33000; Historiske produktionstal (kWh): 1995: 33000; Historiske produktionstal (kWh): 1996: 33000; Historiske produktionstal (kWh): 1997: 33000; Historiske produktionstal (kWh): 1998: 33000; Historiske produktionstal (kWh): 1999: 33000; Historiske produktionstal (kWh): 2000: 33000; Historiske produktionstal (kWh): 2001: 14459; Historiske produktionstal (kWh): 2002: 6521
570715000000018893 | 1985-10-03 | 2002-09-13 | 55 | 16 | 22 | Vestas Wind Systems A/S | V 55-16 | 730 | Randers | LAND | Råby by og sogn | 15a | 574302 | 6274930 | Stamdata | 95026 | Historiske produktionstal (kWh): 1985: 17446.5195; Historiske produktionstal (kWh): 1986: 129668.6641; Historiske produktionstal (kWh): 1987: 109659.75; Historiske produktionstal (kWh): 1988: 123945.1094; Historiske produktionstal (kWh): 1989: 125322.2266; Historiske produktionstal (kWh): 1990: 130805.9062; Historiske produktionstal (kWh): 1991: 117298.5938; Historiske produktionstal (kWh): 1992: 117857.9375; Historiske produktionstal (kWh): 1993: 130916; Historiske produktionstal (kWh): 1994: 134288; Historiske produktionstal (kWh): 1995: 118480; Historiske produktionstal (kWh): 1996: 107651; Historiske produktionstal (kWh): 1997: 114654; Historiske produktionstal (kWh): 1998: 125544; Historiske produktionstal (kWh): 1999: 104754; Historiske produktionstal (kWh): 2000: 117446; Historiske produktionstal (kWh): 2001: 100316.999; Historiske produktionstal (kWh): 2002: 69822
570715000000018916 | 1986-10-09 | 2001-08-29 | 75 | 0.1 | 0.1 | Ukendt | Ukendt-Ukendt | 730 | Randers | LAND | Ukendt | 0 | 547842 | 6247654 | Stamdata | 95028 | Historiske produktionstal (kWh): 1986: 23699.4727; Historiske produktionstal (kWh): 1987: 120254.7266; Historiske produktionstal (kWh): 1988: 135920.2812; Historiske produktionstal (kWh): 1989: 137430.4531; Historiske produktionstal (kWh): 1990: 143443.9531; Historiske produktionstal (kWh): 1991: 128631.6172; Historiske produktionstal (kWh): 1992: 129244.9922; Historiske produktionstal (kWh): 1993: 141000; Historiske produktionstal (kWh): 1994: 150331; Historiske produktionstal (kWh): 1995: 128979; Historiske produktionstal (kWh): 1996: 114458; Historiske produktionstal (kWh): 1997: 130232; Historiske produktionstal (kWh): 1998: 136000; Historiske produktionstal (kWh): 1999: 112654; Historiske produktionstal (kWh): 2000: 94018; Historiske produktionstal (kWh): 2001: 89504.9995; Historiske produktionstal (kWh): 2002: 0
570715000000018930 | 1987-06-03 | 2002-08-20 | 80 | 17 | 23.5 | Tellus | TE 1780 | 730 | Randers | LAND | Randrupgårde, Gassum | 2u | 559490 | 6271490 | Stamdata | 95030 | Historiske produktionstal (kWh): 1987: 52606.0938; Historiske produktionstal (kWh): 1988: 118918.1641; Historiske produktionstal (kWh): 1989: 120239.4297; Historiske produktionstal (kWh): 1990: 125500.7031; Historiske produktionstal (kWh): 1991: 112541.2266; Historiske produktionstal (kWh): 1992: 113077.875; Historiske produktionstal (kWh): 1993: 123397; Historiske produktionstal (kWh): 1994: 137483; Historiske produktionstal (kWh): 1995: 113593; Historiske produktionstal (kWh): 1996: 108070; Historiske produktionstal (kWh): 1997: 106924; Historiske produktionstal (kWh): 1998: 114578; Historiske produktionstal (kWh): 1999: 100686; Historiske produktionstal (kWh): 2000: 110618; Historiske produktionstal (kWh): 2001: 87687.001; Historiske produktionstal (kWh): 2002: 69222
570715000000018992 | 1987-09-11 | 2002-07-17 | 90 | 19 | 24 | Vestas Wind Systems A/S | V 19 | 730 | Randers | LAND | Skrødstrup By, Hem | 7b | 564452 | 6275015 | Stamdata | 95036 | Historiske produktionstal (kWh): 1987: 114242.2344; Historiske produktionstal (kWh): 1988: 140863.1406; Historiske produktionstal (kWh): 1989: 142428.2344; Historiske produktionstal (kWh): 1990: 148660.4219; Historiske produktionstal (kWh): 1991: 133309.4062; Historiske produktionstal (kWh): 1992: 133945.0938; Historiske produktionstal (kWh): 1993: 150527; Historiske produktionstal (kWh): 1994: 153753; Historiske produktionstal (kWh): 1995: 137417; Historiske produktionstal (kWh): 1996: 124200; Historiske produktionstal (kWh): 1997: 132358; Historiske produktionstal (kWh): 1998: 137347; Historiske produktionstal (kWh): 1999: 119535; Historiske produktionstal (kWh): 2000: 128355; Historiske produktionstal (kWh): 2001: 114814.999; Historiske produktionstal (kWh): 2002: 57677
570715000000019012 | 1987-10-19 | 2002-10-08 | 99 | 18 | 30 | Windmatic | VM 19 S | 730 | Randers | LAND | Dyrby By, Gassum | 15c | 562853 | 6271753 | Stamdata | 95038 | Historiske produktionstal (kWh): 1987: 25391.4395; Historiske produktionstal (kWh): 1988: 172195.0625; Historiske produktionstal (kWh): 1989: 174108.2812; Historiske produktionstal (kWh): 1990: 181726.6719; Historiske produktionstal (kWh): 1991: 162961.1719; Historiske produktionstal (kWh): 1992: 163738.25; Historiske produktionstal (kWh): 1993: 187782; Historiske produktionstal (kWh): 1994: 194954; Historiske produktionstal (kWh): 1995: 164802; Historiske produktionstal (kWh): 1996: 136670; Historiske produktionstal (kWh): 1997: 156168; Historiske produktionstal (kWh): 1998: 178120; Historiske produktionstal (kWh): 1999: 143420; Historiske produktionstal (kWh): 2000: 165674; Historiske produktionstal (kWh): 2001: 136834; Historiske produktionstal (kWh): 2002: 92125
570715000000019036 | 1987-11-12 | 2002-05-31 | 99 | 19 | 22 | Vestas Wind Systems A/S | Ukendt-Vestas | 730 | Randers | LAND | Råby, Råby | 26a | 574024 | 6274465 | Stamdata | 95040 | Historiske produktionstal (kWh): 1987: 14299.8584; Historiske produktionstal (kWh): 1988: 193952.3906; Historiske produktionstal (kWh): 1989: 196107.3281; Historiske produktionstal (kWh): 1990: 204688.3438; Historiske produktionstal (kWh): 1991: 183551.7656; Historiske produktionstal (kWh): 1992: 184427.0312; Historiske produktionstal (kWh): 1993: 218140; Historiske produktionstal (kWh): 1994: 225674; Historiske produktionstal (kWh): 1995: 198172; Historiske produktionstal (kWh): 1996: 180912; Historiske produktionstal (kWh): 1997: 188097; Historiske produktionstal (kWh): 1998: 201703; Historiske produktionstal (kWh): 1999: 137395; Historiske produktionstal (kWh): 2000: 144432; Historiske produktionstal (kWh): 2001: 171100; Historiske produktionstal (kWh): 2002: 78110
570715000000019067 | 1989-03-22 | 2006-04-07 | 250 | 26 | 30 | Micon | M 530 | 730 | Randers | LAND | Over Hornbæk By, Hornbæk | 8a | 558499 | 6257694 | Stamdata | 95043 | Historiske produktionstal (kWh): 1989: 234212.7969; Historiske produktionstal (kWh): 1990: 325948.2188; Historiske produktionstal (kWh): 1991: 292290.0938; Historiske produktionstal (kWh): 1992: 293683.875; Historiske produktionstal (kWh): 1993: 350229; Historiske produktionstal (kWh): 1994: 373405; Historiske produktionstal (kWh): 1995: 263914; Historiske produktionstal (kWh): 1996: 249855; Historiske produktionstal (kWh): 1997: 311395; Historiske produktionstal (kWh): 1998: 294240; Historiske produktionstal (kWh): 1999: 246047; Historiske produktionstal (kWh): 2000: 293538; Historiske produktionstal (kWh): 2001: 241337.5205; Historiske produktionstal (kWh): 2002: 257556.7358; Historiske produktionstal (kWh): 2003: 239362.9214; Historiske produktionstal (kWh): 2004: 257854.8428; Historiske produktionstal (kWh): 2005: 252881.165; Historiske produktionstal (kWh): 2006: 43435.9299
570715000000019081 | 1988-03-14 | 2001-12-31 | 99 | 19 | 30 | Windmatic | 19/99 | 730 | Randers | LAND | Hald, Hald | 17s | 567923 | 6268933 | Stamdata | 95045 | Historiske produktionstal (kWh): 1988: 151752.7031; Historiske produktionstal (kWh): 1989: 204585.0625; Historiske produktionstal (kWh): 1990: 213537.0156; Historiske produktionstal (kWh): 1991: 191486.7031; Historiske produktionstal (kWh): 1992: 192399.8125; Historiske produktionstal (kWh): 1993: 215235; Historiske produktionstal (kWh): 1994: 226273; Historiske produktionstal (kWh): 1995: 150982; Historiske produktionstal (kWh): 1996: 178826; Historiske produktionstal (kWh): 1997: 186157; Historiske produktionstal (kWh): 1998: 216868; Historiske produktionstal (kWh): 1999: 192795; Historiske produktionstal (kWh): 2000: 189528; Historiske produktionstal (kWh): 2001: 149926; Historiske produktionstal (kWh): 2002: 0
570715000000019098 | 1988-03-14 | 2001-12-31 | 99 | 19 | 30 | Windmatic | 19/99 | 730 | Randers | LAND | Hald, Hald | 32a | 567941 | 6269132 | Stamdata | 95046 | Historiske produktionstal (kWh): 1988: 153048.9375; Historiske produktionstal (kWh): 1989: 206332.5469; Historiske produktionstal (kWh): 1990: 215360.9688; Historiske produktionstal (kWh): 1991: 193122.3125; Historiske produktionstal (kWh): 1992: 194043.2188; Historiske produktionstal (kWh): 1993: 211229; Historiske produktionstal (kWh): 1994: 226299; Historiske produktionstal (kWh): 1995: 156898; Historiske produktionstal (kWh): 1996: 179073; Historiske produktionstal (kWh): 1997: 200342; Historiske produktionstal (kWh): 1998: 212528; Historiske produktionstal (kWh): 1999: 185643; Historiske produktionstal (kWh): 2000: 197705; Historiske produktionstal (kWh): 2001: 92426; Historiske produktionstal (kWh): 2002: 0
570715000000019104 | 1988-11-08 | 2001-12-31 | 99 | 19 | 30 | Windmatic | 19/99 | 730 | Randers | LAND | Hald, Hald | 17s | 567832 | 6269042 | Stamdata | 95047 | Historiske produktionstal (kWh): 1988: 153082.6094; Historiske produktionstal (kWh): 1989: 206377.9531; Historiske produktionstal (kWh): 1990: 215408.3594; Historiske produktionstal (kWh): 1991: 193164.8125; Historiske produktionstal (kWh): 1992: 194085.9219; Historiske produktionstal (kWh): 1993: 223273; Historiske produktionstal (kWh): 1994: 233651; Historiske produktionstal (kWh): 1995: 154571; Historiske produktionstal (kWh): 1996: 179119; Historiske produktionstal (kWh): 1997: 190328; Historiske produktionstal (kWh): 1998: 213595; Historiske produktionstal (kWh): 1999: 187609; Historiske produktionstal (kWh): 2000: 189191; Historiske produktionstal (kWh): 2001: 142320; Historiske produktionstal (kWh): 2002: 0
570715000000019142 | 1988-12-19 | 2010-01-20 | 130 | 20 | 30 | Windmatic | VM 20 S | 730 | Randers | LAND | Mejlby, Harridslev Sogn | 1h | 566541 | 6263731 | Stamdata | 95051 | Historiske produktionstal (kWh): 1988: 0; Historiske produktionstal (kWh): 1989: 230302.0938; Historiske produktionstal (kWh): 1990: 240379.3438; Historiske produktionstal (kWh): 1991: 215557.2344; Historiske produktionstal (kWh): 1992: 216585.125; Historiske produktionstal (kWh): 1993: 240719; Historiske produktionstal (kWh): 1994: 250277; Historiske produktionstal (kWh): 1995: 219424; Historiske produktionstal (kWh): 1996: 194709; Historiske produktionstal (kWh): 1997: 213511; Historiske produktionstal (kWh): 1998: 218536; Historiske produktionstal (kWh): 1999: 199125; Historiske produktionstal (kWh): 2000: 215876; Historiske produktionstal (kWh): 2001: 189488.9209; Historiske produktionstal (kWh): 2002: 192997.8296; Historiske produktionstal (kWh): 2003: 176649.603; Historiske produktionstal (kWh): 2004: 199804.1201; Historiske produktionstal (kWh): 2005: 191058.082; Historiske produktionstal (kWh): 2006: 160135.0278; Historiske produktionstal (kWh): 2007: 211359.9834; Historiske produktionstal (kWh): 2008: 198780.5894; Historiske produktionstal (kWh): 2009: 82063.6406; Historiske produktionstal (kWh): 2010: 0
570715000000019166 | 1988-08-12 | 2008-09-11 | 150 | 22.2 | 31 | DWP | D 150 S | 730 | Randers | LAND | Kastbjerg Vindmøllelaug | 4k | 571052 | 6277766 | Stamdata | 95053 | Historiske produktionstal (kWh): 1988: 97797.2344; Historiske produktionstal (kWh): 1989: 296651.5; Historiske produktionstal (kWh): 1990: 309631.9688; Historiske produktionstal (kWh): 1991: 277658.6875; Historiske produktionstal (kWh): 1992: 278982.6875; Historiske produktionstal (kWh): 1993: 313560; Historiske produktionstal (kWh): 1994: 332470; Historiske produktionstal (kWh): 1995: 281510; Historiske produktionstal (kWh): 1996: 256350; Historiske produktionstal (kWh): 1997: 258760; Historiske produktionstal (kWh): 1998: 299300; Historiske produktionstal (kWh): 1999: 257841; Historiske produktionstal (kWh): 2000: 258775; Historiske produktionstal (kWh): 2001: 233857.3184; Historiske produktionstal (kWh): 2002: 264376.7969; Historiske produktionstal (kWh): 2003: 227172.1582; Historiske produktionstal (kWh): 2004: 262280.0791; Historiske produktionstal (kWh): 2005: 245775.6396; Historiske produktionstal (kWh): 2006: 208269.7515; Historiske produktionstal (kWh): 2007: 278497.0508; Historiske produktionstal (kWh): 2008: 177440.2212
570715000000019173 | 1988-08-12 | 2008-09-11 | 150 | 22.2 | 31 | DWP | D 150 S | 730 | Randers | LAND | Kastbjerg Vindmøllelaug | 4k | 571107 | 6277701 | Stamdata | 95054 | Historiske produktionstal (kWh): 1988: 102813.6953; Historiske produktionstal (kWh): 1989: 311868.0938; Historiske produktionstal (kWh): 1990: 325514.4062; Historiske produktionstal (kWh): 1991: 291901.0625; Historiske produktionstal (kWh): 1992: 293292.9688; Historiske produktionstal (kWh): 1993: 326930; Historiske produktionstal (kWh): 1994: 347440; Historiske produktionstal (kWh): 1995: 294580; Historiske produktionstal (kWh): 1996: 272090; Historiske produktionstal (kWh): 1997: 272465; Historiske produktionstal (kWh): 1998: 303715; Historiske produktionstal (kWh): 1999: 266942; Historiske produktionstal (kWh): 2000: 289960; Historiske produktionstal (kWh): 2001: 243731.6787; Historiske produktionstal (kWh): 2002: 269181.6797; Historiske produktionstal (kWh): 2003: 235902.8809; Historiske produktionstal (kWh): 2004: 264436.1875; Historiske produktionstal (kWh): 2005: 254221.209; Historiske produktionstal (kWh): 2006: 236797.1924; Historiske produktionstal (kWh): 2007: 283098.6729; Historiske produktionstal (kWh): 2008: 199490.9502
570715000000019180 | 1989-09-15 | 2003-11-19 | 150 | 24.6 | 31.4 | Nordtank | NTK 150 XLR-Nordtank | 730 | Randers | LAND | Lindbjerg, Harridslev | 1f | 571836 | 6264726 | Stamdata | 95055 | Historiske produktionstal (kWh): 1989: 113735.8906; Historiske produktionstal (kWh): 1990: 356137.7812; Historiske produktionstal (kWh): 1991: 319362.1875; Historiske produktionstal (kWh): 1992: 320885.0938; Historiske produktionstal (kWh): 1993: 345950; Historiske produktionstal (kWh): 1994: 353960; Historiske produktionstal (kWh): 1995: 328520; Historiske produktionstal (kWh): 1996: 288500; Historiske produktionstal (kWh): 1997: 312610; Historiske produktionstal (kWh): 1998: 345540; Historiske produktionstal (kWh): 1999: 295964; Historiske produktionstal (kWh): 2000: 323775; Historiske produktionstal (kWh): 2001: 291579.8818; Historiske produktionstal (kWh): 2002: 302883.3604; Historiske produktionstal (kWh): 2003: 228245.1191
570715000000019197 | 1989-09-15 | 2003-11-19 | 150 | 24.6 | 31.4 | Nordtank | NTK 150 XLR-Nordtank | 730 | Randers | LAND | Lindbjerg, Harridslev | 1f | 571832 | 6264615 | Stamdata | 95056 | Historiske produktionstal (kWh): 1989: 112814.0547; Historiske produktionstal (kWh): 1990: 353251.2812; Historiske produktionstal (kWh): 1991: 316773.75; Historiske produktionstal (kWh): 1992: 318284.2812; Historiske produktionstal (kWh): 1993: 341610; Historiske produktionstal (kWh): 1994: 378240; Historiske produktionstal (kWh): 1995: 317750; Historiske produktionstal (kWh): 1996: 274179; Historiske produktionstal (kWh): 1997: 302350; Historiske produktionstal (kWh): 1998: 339310; Historiske produktionstal (kWh): 1999: 295999; Historiske produktionstal (kWh): 2000: 328333; Historiske produktionstal (kWh): 2001: 260023.3975; Historiske produktionstal (kWh): 2002: 294514.3984; Historiske produktionstal (kWh): 2003: 182281.6827
570715000000019234 | 1990-01-30 | 2008-04-23 | 250 | 24 | 30 | Micon | M 530 | 730 | Randers | LAND | Østerbjerregrav By, Ø. Bjerregrav | 1q | 555388 | 6261125 | Stamdata | 95060 | Historiske produktionstal (kWh): 1990: 370000; Historiske produktionstal (kWh): 1991: 397280; Historiske produktionstal (kWh): 1992: 392090; Historiske produktionstal (kWh): 1993: 437070; Historiske produktionstal (kWh): 1994: 448945; Historiske produktionstal (kWh): 1995: 375750; Historiske produktionstal (kWh): 1996: 318100; Historiske produktionstal (kWh): 1997: 378700; Historiske produktionstal (kWh): 1998: 378255; Historiske produktionstal (kWh): 1999: 345128; Historiske produktionstal (kWh): 2000: 375743; Historiske produktionstal (kWh): 2001: 306725.4775; Historiske produktionstal (kWh): 2002: 325579.0391; Historiske produktionstal (kWh): 2003: 289098.7207; Historiske produktionstal (kWh): 2004: 315554.7178; Historiske produktionstal (kWh): 2005: 298084.2202; Historiske produktionstal (kWh): 2006: 270842.5002; Historiske produktionstal (kWh): 2007: 400673.8428; Historiske produktionstal (kWh): 2008: 165760.4893
570715000000019241 | 1990-11-22 | 2008-04-23 | 200 | 27 | 30 | Micon | M 570 | 730 | Randers | LAND | Østerbjerregrav By, Ø. Bjerregrav | 1q | 555332 | 6261238 | Stamdata | 95061 | Historiske produktionstal (kWh): 1990: 0; Historiske produktionstal (kWh): 1991: 372510; Historiske produktionstal (kWh): 1992: 368339; Historiske produktionstal (kWh): 1993: 404855; Historiske produktionstal (kWh): 1994: 422350; Historiske produktionstal (kWh): 1995: 357750; Historiske produktionstal (kWh): 1996: 306100; Historiske produktionstal (kWh): 1997: 356000; Historiske produktionstal (kWh): 1998: 364519; Historiske produktionstal (kWh): 1999: 339940; Historiske produktionstal (kWh): 2000: 359879; Historiske produktionstal (kWh): 2001: 294077.3604; Historiske produktionstal (kWh): 2002: 323981.1162; Historiske produktionstal (kWh): 2003: 284754.0801; Historiske produktionstal (kWh): 2004: 326222.0029; Historiske produktionstal (kWh): 2005: 274723.6899; Historiske produktionstal (kWh): 2006: 272541.6392; Historiske produktionstal (kWh): 2007: 241619.7494; Historiske produktionstal (kWh): 2008: 0
570715000000019258 | 1991-01-02 | 2008-08-25 | 225 | 27 | 30 | Vestas Wind Systems A/S | V 27-225 | 730 | Randers | LAND | Assentoft | 5a | 570867 | 6254454 | Stamdata | 95062 | Historiske produktionstal (kWh): 1991: 400996; Historiske produktionstal (kWh): 1992: 439536.1562; Historiske produktionstal (kWh): 1993: 476140; Historiske produktionstal (kWh): 1994: 501800; Historiske produktionstal (kWh): 1995: 445795; Historiske produktionstal (kWh): 1996: 396090; Historiske produktionstal (kWh): 1997: 423385; Historiske produktionstal (kWh): 1998: 455097; Historiske produktionstal (kWh): 1999: 409230; Historiske produktionstal (kWh): 2000: 447835; Historiske produktionstal (kWh): 2001: 355760.5156; Historiske produktionstal (kWh): 2002: 372344.4756; Historiske produktionstal (kWh): 2003: 338001.7549; Historiske produktionstal (kWh): 2004: 381726.2422; Historiske produktionstal (kWh): 2005: 376683.9258; Historiske produktionstal (kWh): 2006: 320092.4014; Historiske produktionstal (kWh): 2007: 423066.459; Historiske produktionstal (kWh): 2008: 267354.7852
570715000000019265 | 1991-01-14 | 2015-04-08 | 200 | 24 | 28.7 | NEG Micon | NM 55/11 | 730 | Randers | LAND | Værum by, Værum | 21u | 562115.76 | 6251035.96 | GST, 18-02-2013 | 95063 | Historiske produktionstal (kWh): 1991: 348549.6562; Historiske produktionstal (kWh): 1992: 382049.125; Historiske produktionstal (kWh): 1993: 369718; Historiske produktionstal (kWh): 1994: 445222; Historiske produktionstal (kWh): 1995: 394157; Historiske produktionstal (kWh): 1996: 344748; Historiske produktionstal (kWh): 1997: 388570; Historiske produktionstal (kWh): 1998: 407015; Historiske produktionstal (kWh): 1999: 360022; Historiske produktionstal (kWh): 2000: 379592; Historiske produktionstal (kWh): 2001: 309138.0781; Historiske produktionstal (kWh): 2002: 263388.6369; Historiske produktionstal (kWh): 2003: 309554.2393; Historiske produktionstal (kWh): 2004: 337479.6006; Historiske produktionstal (kWh): 2005: 335155.1982; Historiske produktionstal (kWh): 2006: 289594.2988; Historiske produktionstal (kWh): 2007: 331193.1456; Historiske produktionstal (kWh): 2008: 344748.8809; Historiske produktionstal (kWh): 2009: 311409.3242; Historiske produktionstal (kWh): 2010: 284621.2096; Historiske produktionstal (kWh): 2011: 363271.05; Historiske produktionstal (kWh): 2012: 343007.58; Historiske produktionstal (kWh): 2013: 308808.1; Historiske produktionstal (kWh): 2014: 334028.78; Historiske produktionstal (kWh): 2015: 96122.83
570715000000019296 | 1991-03-27 | 2001-12-31 | 99 | 19 | 30 | Windmatic | 19/99 | 730 | Randers | LAND | Hald, Hald | 32a | 567932 | 6269032 | Stamdata | 95067 | Historiske produktionstal (kWh): 1991: 146802.7344; Historiske produktionstal (kWh): 1992: 196670.3594; Historiske produktionstal (kWh): 1993: 236253; Historiske produktionstal (kWh): 1994: 242463; Historiske produktionstal (kWh): 1995: 184322; Historiske produktionstal (kWh): 1996: 186850; Historiske produktionstal (kWh): 1997: 195286; Historiske produktionstal (kWh): 1998: 217499; Historiske produktionstal (kWh): 1999: 168583; Historiske produktionstal (kWh): 2000: 162280; Historiske produktionstal (kWh): 2001: 138088; Historiske produktionstal (kWh): 2002: 0
570715000000019333 | 1991-10-10 | 2003-11-20 | 150 | 24.6 | 32.5 | Nordtank | NTK 150 XLR-Nordtank | 730 | Randers | LAND | Lindbjerg By, Harridslev | 1f | 571706 | 6264731 | Stamdata | 95071 | Historiske produktionstal (kWh): 1991: 53540.6758; Historiske produktionstal (kWh): 1992: 322775.9062; Historiske produktionstal (kWh): 1993: 357540; Historiske produktionstal (kWh): 1994: 379740; Historiske produktionstal (kWh): 1995: 325547; Historiske produktionstal (kWh): 1996: 282413; Historiske produktionstal (kWh): 1997: 314500; Historiske produktionstal (kWh): 1998: 330427; Historiske produktionstal (kWh): 1999: 295823; Historiske produktionstal (kWh): 2000: 327092; Historiske produktionstal (kWh): 2001: 278030.4434; Historiske produktionstal (kWh): 2002: 271064.877; Historiske produktionstal (kWh): 2003: 220547.6826
570715000000019340 | 1991-10-10 | 2008-09-16 | 150 | 24.6 | 32.5 | Nordtank | NTK 150 XLR-Nordtank | 730 | Randers | LAND | Lindbjerg By, Harridslev | 1f | 571702 | 6264619 | Stamdata | 95072 | Historiske produktionstal (kWh): 1991: 53636.4922; Historiske produktionstal (kWh): 1992: 323353.5625; Historiske produktionstal (kWh): 1993: 355610; Historiske produktionstal (kWh): 1994: 377150; Historiske produktionstal (kWh): 1995: 320628; Historiske produktionstal (kWh): 1996: 281662; Historiske produktionstal (kWh): 1997: 310720; Historiske produktionstal (kWh): 1998: 339105; Historiske produktionstal (kWh): 1999: 300462; Historiske produktionstal (kWh): 2000: 332404; Historiske produktionstal (kWh): 2001: 272062.0391; Historiske produktionstal (kWh): 2002: 249680.4799; Historiske produktionstal (kWh): 2003: 247316.6396; Historiske produktionstal (kWh): 2004: 285300.1616; Historiske produktionstal (kWh): 2005: 311094.792; Historiske produktionstal (kWh): 2006: 284502.1406; Historiske produktionstal (kWh): 2007: 349080.4111; Historiske produktionstal (kWh): 2008: 234314.6245
570715000000019395 | 1991-05-01 | 2008-09-16 | 155 | 28 | 31 | Wind World | W 2800-150 | 730 | Randers | LAND | Kastbjerg Vindmøllelaug 2 | 3f | 571950 | 6277705 | Stamdata | 95065 | Historiske produktionstal (kWh): 1991: 157730; Historiske produktionstal (kWh): 1992: 204835; Historiske produktionstal (kWh): 1993: 402880; Historiske produktionstal (kWh): 1994: 451788; Historiske produktionstal (kWh): 1995: 379160.5; Historiske produktionstal (kWh): 1996: 353122; Historiske produktionstal (kWh): 1997: 333697.5; Historiske produktionstal (kWh): 1998: 396604; Historiske produktionstal (kWh): 1999: 338375.5; Historiske produktionstal (kWh): 2000: 376560.5; Historiske produktionstal (kWh): 2001: 322262.3965; Historiske produktionstal (kWh): 2002: 346992.2598; Historiske produktionstal (kWh): 2003: 259895.8568; Historiske produktionstal (kWh): 2004: 304460.0479; Historiske produktionstal (kWh): 2005: 279012.042; Historiske produktionstal (kWh): 2006: 276264.6997; Historiske produktionstal (kWh): 2007: 327455.5107; Historiske produktionstal (kWh): 2008: 195389.0908
570715000000019401 | 1994-09-28 | 2008-09-16 | 155 | 28 | 31 | Wind World | W 2800-150 | 730 | Randers | LAND | Kastbjerg Vindmøllelaug 2 | 3f | 571853 | 6277526 | Stamdata | 95095 | Historiske produktionstal (kWh): 1994: 112947; Historiske produktionstal (kWh): 1995: 379160.5; Historiske produktionstal (kWh): 1996: 353122; Historiske produktionstal (kWh): 1997: 333697.5; Historiske produktionstal (kWh): 1998: 396604; Historiske produktionstal (kWh): 1999: 338375.5; Historiske produktionstal (kWh): 2000: 376560.5; Historiske produktionstal (kWh): 2001: 322262.3965; Historiske produktionstal (kWh): 2002: 346992.2598; Historiske produktionstal (kWh): 2003: 306856.0557; Historiske produktionstal (kWh): 2004: 345520.6914; Historiske produktionstal (kWh): 2005: 310045.5215; Historiske produktionstal (kWh): 2006: 269806.8984; Historiske produktionstal (kWh): 2007: 305381.5576; Historiske produktionstal (kWh): 2008: 188573.332
570715000000019913 | 1998-01-12 | 2016-01-06 | 11 | 13 | 18 | Gaia-Wind Ltd | Gaia 11 | 730 | Randers | Land |  |  | 576642.69 | 6272696.1 | GST, 18-02-2013 |  | Historiske produktionstal (kWh): 1998: 22183.334; Historiske produktionstal (kWh): 1999: 24200; Historiske produktionstal (kWh): 2000: 24200; Historiske produktionstal (kWh): 2001: 48515; Historiske produktionstal (kWh): 2002: 57273; Historiske produktionstal (kWh): 2003: 16911; Historiske produktionstal (kWh): 2004: 18635.0001; Historiske produktionstal (kWh): 2005: 16317.0002; Historiske produktionstal (kWh): 2006: 13537.0002; Historiske produktionstal (kWh): 2007: 19463.0001; Historiske produktionstal (kWh): 2008: 11812.2882; Historiske produktionstal (kWh): 2009: 16106; Historiske produktionstal (kWh): 2010: 16682; Historiske produktionstal (kWh): 2011: 15652; Historiske produktionstal (kWh): 2012: 19584; Historiske produktionstal (kWh): 2013: 15414.85; Historiske produktionstal (kWh): 2014: 14715; Historiske produktionstal (kWh): 2015: 6991.135; Historiske produktionstal (kWh): 2016: 597.212
570715000000057977 | 2002-11-13 | 2020-04-07 | 2000 | 72 | 68 | NEG Micon | NM 72/2000 | 730 | Randers | LAND | Udbyneder,Udbyneder | 7b | 578923.9 | 6282039.42 | SDFE2018 | 95188 | Historiske produktionstal (kWh): 2002: 0; Historiske produktionstal (kWh): 2003: 3551938; Historiske produktionstal (kWh): 2004: 3965186; Historiske produktionstal (kWh): 2005: 3013347; Historiske produktionstal (kWh): 2006: 3145493; Historiske produktionstal (kWh): 2007: 3535508; Historiske produktionstal (kWh): 2008: 3141028; Historiske produktionstal (kWh): 2009: 3113110; Historiske produktionstal (kWh): 2010: 3540690; Historiske produktionstal (kWh): 2011: 3859433; Historiske produktionstal (kWh): 2012: 3875040; Historiske produktionstal (kWh): 2013: 3651071; Historiske produktionstal (kWh): 2014: 3774123; Historiske produktionstal (kWh): 2015: 4475164; Historiske produktionstal (kWh): 2016: 3376183; Historiske produktionstal (kWh): 2017: 3991314; Historiske produktionstal (kWh): 2018: 2987325; Historiske produktionstal (kWh): 2019: 2589074 | 503129 | 561961 | 275967 | 0 |  | 1341057
570715000000064524 | 2002-12-31 | 2020-04-07 | 2000 | 72 | 64 | NEG Micon | NM 72/2000 | 730 | Randers | LAND | Udbyneder by, Udbyneder | 8f | 579173.81 | 6281574.52 | SDFE2018 | 95206 | Historiske produktionstal (kWh): 2004: 2107042; Historiske produktionstal (kWh): 2005: 4073340; Historiske produktionstal (kWh): 2006: 3672060; Historiske produktionstal (kWh): 2007: 4421859; Historiske produktionstal (kWh): 2008: 4068463; Historiske produktionstal (kWh): 2009: 3416123; Historiske produktionstal (kWh): 2010: 3831116; Historiske produktionstal (kWh): 2011: 3668343; Historiske produktionstal (kWh): 2012: 4198664; Historiske produktionstal (kWh): 2013: 3927639; Historiske produktionstal (kWh): 2014: 3991882; Historiske produktionstal (kWh): 2015: 4763963; Historiske produktionstal (kWh): 2016: 3947932; Historiske produktionstal (kWh): 2017: 4348855; Historiske produktionstal (kWh): 2018: 3787026; Historiske produktionstal (kWh): 2019: 3598774 | 539347 | 553578 | 333312 | 0 |  | 1426237
570715000000013676 | 1978-04-10 | 2002-10-30 | 18 | 0.1 | 0.1 | Ukendt | Ukendt-Ukendt | 740 | Silkeborg | LAND | Sdr.Knudstrup,Thorning | 2c | 519568.1 | 6234999.14 | Stamdata | 106867 | Historiske produktionstal (kWh): 1978: 0; Historiske produktionstal (kWh): 1979: 0; Historiske produktionstal (kWh): 1980: 0; Historiske produktionstal (kWh): 1981: 0; Historiske produktionstal (kWh): 1982: 0; Historiske produktionstal (kWh): 1983: 0; Historiske produktionstal (kWh): 1984: 0; Historiske produktionstal (kWh): 1985: 0; Historiske produktionstal (kWh): 1986: 0; Historiske produktionstal (kWh): 1987: 0; Historiske produktionstal (kWh): 1988: 0; Historiske produktionstal (kWh): 1989: 0; Historiske produktionstal (kWh): 1990: 0; Historiske produktionstal (kWh): 1991: 0; Historiske produktionstal (kWh): 1992: 0; Historiske produktionstal (kWh): 1993: 0; Historiske produktionstal (kWh): 1994: 0; Historiske produktionstal (kWh): 1995: 0; Historiske produktionstal (kWh): 1996: 0; Historiske produktionstal (kWh): 1997: 0; Historiske produktionstal (kWh): 1998: 0; Historiske produktionstal (kWh): 1999: 0; Historiske produktionstal (kWh): 2000: 0; Historiske produktionstal (kWh): 2001: 0; Historiske produktionstal (kWh): 2002: 0
570715000000013683 | 1993-04-22 | 2002-10-30 | 15 | 18 | 0.1 | Kuriant | Ukendt-Kuriant | 740 | Silkeborg | LAND | Gråskov | 1a | 520258.93 | 6235579.68 | Stamdata | 107102 | Historiske produktionstal (kWh): 1993: 10283; Historiske produktionstal (kWh): 1994: 21671; Historiske produktionstal (kWh): 1995: 5218; Historiske produktionstal (kWh): 1996: 11738; Historiske produktionstal (kWh): 1997: 10219; Historiske produktionstal (kWh): 1998: 15488; Historiske produktionstal (kWh): 1999: 7054; Historiske produktionstal (kWh): 2000: 0; Historiske produktionstal (kWh): 2001: 0; Historiske produktionstal (kWh): 2002: 0
570715000000013690 | 1986-09-18 | 2008-05-30 | 75 | 17 | 23 | Vestas Wind Systems A/S | V 17-75 kW | 740 | Silkeborg | LAND | Vestas | 18g | 526508.458 | 6235035.446 | Stamdata | 3107205 | Historiske produktionstal (kWh): 1986: 0; Historiske produktionstal (kWh): 1987: 105822; Historiske produktionstal (kWh): 1988: 114360; Historiske produktionstal (kWh): 1989: 131653; Historiske produktionstal (kWh): 1990: 126095; Historiske produktionstal (kWh): 1991: 94077; Historiske produktionstal (kWh): 1992: 114167; Historiske produktionstal (kWh): 1993: 140733; Historiske produktionstal (kWh): 1994: 139269; Historiske produktionstal (kWh): 1995: 108194; Historiske produktionstal (kWh): 1996: 92377; Historiske produktionstal (kWh): 1997: 114098; Historiske produktionstal (kWh): 1998: 109254; Historiske produktionstal (kWh): 1999: 87633; Historiske produktionstal (kWh): 2000: 113955; Historiske produktionstal (kWh): 2001: 88281; Historiske produktionstal (kWh): 2002: 73479; Historiske produktionstal (kWh): 2003: 65559.999; Historiske produktionstal (kWh): 2004: 78417; Historiske produktionstal (kWh): 2005: 82086.0002; Historiske produktionstal (kWh): 2006: 72375; Historiske produktionstal (kWh): 2007: 109958; Historiske produktionstal (kWh): 2008: 51968
570715000000013713 | 1981-08-25 | 2002-09-16 | 55 | 22 | 22 | Nordtank | NTK 55 | 740 | Silkeborg | LAND | Hørup By | 2c | 526189.77 | 6240064.85 | Stamdata | 107254 | Historiske produktionstal (kWh): 1981: 13111; Historiske produktionstal (kWh): 1982: 63731; Historiske produktionstal (kWh): 1983: 87541; Historiske produktionstal (kWh): 1984: 76616; Historiske produktionstal (kWh): 1985: 63428; Historiske produktionstal (kWh): 1986: 80868; Historiske produktionstal (kWh): 1987: 70056; Historiske produktionstal (kWh): 1988: 78566; Historiske produktionstal (kWh): 1989: 83842; Historiske produktionstal (kWh): 1990: 94528; Historiske produktionstal (kWh): 1991: 79853; Historiske produktionstal (kWh): 1992: 82019; Historiske produktionstal (kWh): 1993: 82469; Historiske produktionstal (kWh): 1994: 85561; Historiske produktionstal (kWh): 1995: 66333; Historiske produktionstal (kWh): 1996: 62148; Historiske produktionstal (kWh): 1997: 73172; Historiske produktionstal (kWh): 1998: 76944; Historiske produktionstal (kWh): 1999: 59935; Historiske produktionstal (kWh): 2000: 68242; Historiske produktionstal (kWh): 2001: 55268; Historiske produktionstal (kWh): 2002: 47702
570715000000013737 | 1985-06-05 | 2003-05-22 | 30 | 10 | 22 | Brårupmøllen | Eget fabrikat | 740 | Silkeborg | LAND | Brårup By, Grønbæk | 2d | 540711.071 | 6241092.344 | Stamdata | 107473 | Historiske produktionstal (kWh): 1985: 4482; Historiske produktionstal (kWh): 1986: 9087; Historiske produktionstal (kWh): 1987: 7288; Historiske produktionstal (kWh): 1988: 8658; Historiske produktionstal (kWh): 1989: 9595; Historiske produktionstal (kWh): 1990: 10475; Historiske produktionstal (kWh): 1991: 8077; Historiske produktionstal (kWh): 1992: 7174; Historiske produktionstal (kWh): 1993: 5056; Historiske produktionstal (kWh): 1994: 12397; Historiske produktionstal (kWh): 1995: 12592; Historiske produktionstal (kWh): 1996: 10492; Historiske produktionstal (kWh): 1997: 8784; Historiske produktionstal (kWh): 1998: 11733; Historiske produktionstal (kWh): 1999: 7750; Historiske produktionstal (kWh): 2000: 7840; Historiske produktionstal (kWh): 2001: 4950; Historiske produktionstal (kWh): 2002: 1994; Historiske produktionstal (kWh): 2003: 2696
570715000000013751 | 1989-09-27 | 2007-10-04 | 150 | 24 | 30 | BONUS | 150/30 kW | 740 | Silkeborg | LAND | Midstrup By, Levring | 6u | 531231 | 6239433 | Stamdata | 3107673 | Historiske produktionstal (kWh): 1989: 77375; Historiske produktionstal (kWh): 1990: 345870; Historiske produktionstal (kWh): 1991: 314925; Historiske produktionstal (kWh): 1992: 321880; Historiske produktionstal (kWh): 1993: 327105; Historiske produktionstal (kWh): 1994: 350360; Historiske produktionstal (kWh): 1995: 295250; Historiske produktionstal (kWh): 1996: 266675; Historiske produktionstal (kWh): 1997: 301525; Historiske produktionstal (kWh): 1998: 325950; Historiske produktionstal (kWh): 1999: 269228; Historiske produktionstal (kWh): 2000: 306726; Historiske produktionstal (kWh): 2001: 248747.5; Historiske produktionstal (kWh): 2002: 273463.5; Historiske produktionstal (kWh): 2003: 248265.5; Historiske produktionstal (kWh): 2004: 274853.5; Historiske produktionstal (kWh): 2005: 251869.5; Historiske produktionstal (kWh): 2006: 213746.5; Historiske produktionstal (kWh): 2007: 206724
570715000000013768 | 1989-09-27 | 2007-10-04 | 150 | 24 | 30 | BONUS | 150/30 kW | 740 | Silkeborg | LAND | Midstrup By, Levring | 8a | 531175 | 6239326 | Stamdata | 3107673 | Historiske produktionstal (kWh): 1989: 77375; Historiske produktionstal (kWh): 1990: 345870; Historiske produktionstal (kWh): 1991: 314925; Historiske produktionstal (kWh): 1992: 321880; Historiske produktionstal (kWh): 1993: 327105; Historiske produktionstal (kWh): 1994: 350360; Historiske produktionstal (kWh): 1995: 295250; Historiske produktionstal (kWh): 1996: 266675; Historiske produktionstal (kWh): 1997: 301525; Historiske produktionstal (kWh): 1998: 325950; Historiske produktionstal (kWh): 1999: 269228; Historiske produktionstal (kWh): 2000: 306726; Historiske produktionstal (kWh): 2001: 248747.5; Historiske produktionstal (kWh): 2002: 273463.5; Historiske produktionstal (kWh): 2003: 248265.5; Historiske produktionstal (kWh): 2004: 274853.5; Historiske produktionstal (kWh): 2005: 251869.5; Historiske produktionstal (kWh): 2006: 213746.5; Historiske produktionstal (kWh): 2007: 206724
570715000000013782 | 1988-03-01 | 2003-09-29 | 150 | 23 | 24.5 | BONUS | 150/30 kW | 740 | Silkeborg | LAND | Mausing | 11f | 527283.59 | 6231367.97 | Stamdata | 107805 | Historiske produktionstal (kWh): 1988: 229530; Historiske produktionstal (kWh): 1989: 323195; Historiske produktionstal (kWh): 1990: 332625; Historiske produktionstal (kWh): 1991: 307480; Historiske produktionstal (kWh): 1992: 298250; Historiske produktionstal (kWh): 1993: 303200; Historiske produktionstal (kWh): 1994: 331465; Historiske produktionstal (kWh): 1995: 290110; Historiske produktionstal (kWh): 1996: 256230; Historiske produktionstal (kWh): 1997: 291390; Historiske produktionstal (kWh): 1998: 303820; Historiske produktionstal (kWh): 1999: 254156; Historiske produktionstal (kWh): 2000: 299141.5; Historiske produktionstal (kWh): 2001: 235999.5254; Historiske produktionstal (kWh): 2002: 254848.5; Historiske produktionstal (kWh): 2003: 129658.5
570715000000013799 | 1988-03-01 | 2003-09-29 | 150 | 23 | 24.5 | BONUS | 150/30 kW | 740 | Silkeborg | LAND | Mausing | 11f | 527283.59 | 6231367.97 | Stamdata | 107805 | Historiske produktionstal (kWh): 1988: 229530; Historiske produktionstal (kWh): 1989: 323195; Historiske produktionstal (kWh): 1990: 332625; Historiske produktionstal (kWh): 1991: 307480; Historiske produktionstal (kWh): 1992: 298250; Historiske produktionstal (kWh): 1993: 303200; Historiske produktionstal (kWh): 1994: 331465; Historiske produktionstal (kWh): 1995: 290110; Historiske produktionstal (kWh): 1996: 256230; Historiske produktionstal (kWh): 1997: 291390; Historiske produktionstal (kWh): 1998: 303820; Historiske produktionstal (kWh): 1999: 254156; Historiske produktionstal (kWh): 2000: 299141.5; Historiske produktionstal (kWh): 2001: 235999.5254; Historiske produktionstal (kWh): 2002: 254848.5; Historiske produktionstal (kWh): 2003: 129658.5
570715000000013805 | 1980-07-08 | 2002-11-01 | 15 | 17 | 23.4 | Kuriant | KE 15 | 740 | Silkeborg | LAND | Vinderslev by | 18g | 526457.84 | 6234710.97 | Stamdata | 107843 | Historiske produktionstal (kWh): 1980: 0; Historiske produktionstal (kWh): 1981: 0; Historiske produktionstal (kWh): 1982: 0; Historiske produktionstal (kWh): 1983: 0; Historiske produktionstal (kWh): 1984: 0; Historiske produktionstal (kWh): 1985: 0; Historiske produktionstal (kWh): 1986: 0; Historiske produktionstal (kWh): 1987: 0; Historiske produktionstal (kWh): 1988: 0; Historiske produktionstal (kWh): 1989: 0; Historiske produktionstal (kWh): 1990: 0; Historiske produktionstal (kWh): 1991: 0; Historiske produktionstal (kWh): 1992: 0; Historiske produktionstal (kWh): 1993: 0; Historiske produktionstal (kWh): 1994: 0; Historiske produktionstal (kWh): 1995: 0; Historiske produktionstal (kWh): 1996: 0; Historiske produktionstal (kWh): 1997: 3376; Historiske produktionstal (kWh): 1998: 9954; Historiske produktionstal (kWh): 1999: 0; Historiske produktionstal (kWh): 2000: 0; Historiske produktionstal (kWh): 2001: 0; Historiske produktionstal (kWh): 2002: 0
570715000000014512 | 1989-06-30 | 2008-08-26 | 200 | 28.7 | 30 | Vestas Wind Systems A/S | V 25 | 740 | Silkeborg | LAND | Sinding by | 3o | 527606.09 | 6230140.59 | Stamdata | 3027489 | Historiske produktionstal (kWh): 1989: 176480; Historiske produktionstal (kWh): 1990: 417810; Historiske produktionstal (kWh): 1991: 403720; Historiske produktionstal (kWh): 1992: 380900; Historiske produktionstal (kWh): 1993: 383920; Historiske produktionstal (kWh): 1994: 417850; Historiske produktionstal (kWh): 1995: 362090; Historiske produktionstal (kWh): 1996: 328060; Historiske produktionstal (kWh): 1997: 371120; Historiske produktionstal (kWh): 1998: 361610; Historiske produktionstal (kWh): 1999: 315487; Historiske produktionstal (kWh): 2000: 381443; Historiske produktionstal (kWh): 2001: 312878; Historiske produktionstal (kWh): 2002: 317136; Historiske produktionstal (kWh): 2003: 303808; Historiske produktionstal (kWh): 2004: 327378; Historiske produktionstal (kWh): 2005: 311941; Historiske produktionstal (kWh): 2006: 274028; Historiske produktionstal (kWh): 2007: 371824.5547; Historiske produktionstal (kWh): 2008: 214464
570715000000014529 | 1985-09-18 | 2002-07-09 | 55 | 16 | 23 | Vestas Wind Systems A/S | V 55-16 | 740 | Silkeborg | LAND | Tandskov by | 3b | 529138.31 | 6231018.11 | Stamdata | 28989 | Historiske produktionstal (kWh): 1985: 30567; Historiske produktionstal (kWh): 1986: 114201; Historiske produktionstal (kWh): 1987: 98989; Historiske produktionstal (kWh): 1988: 111335; Historiske produktionstal (kWh): 1989: 115151; Historiske produktionstal (kWh): 1990: 122305; Historiske produktionstal (kWh): 1991: 113716; Historiske produktionstal (kWh): 1992: 108394; Historiske produktionstal (kWh): 1993: 106601; Historiske produktionstal (kWh): 1994: 116621; Historiske produktionstal (kWh): 1995: 104029; Historiske produktionstal (kWh): 1996: 94478; Historiske produktionstal (kWh): 1997: 104637; Historiske produktionstal (kWh): 1998: 108465; Historiske produktionstal (kWh): 1999: 90648; Historiske produktionstal (kWh): 2000: 112739; Historiske produktionstal (kWh): 2001: 87540; Historiske produktionstal (kWh): 2002: 57740
570715000000014536 | 1987-07-28 | 2002-07-09 | 99 | 31 | 31 | Windmatic | VM 19 S | 740 | Silkeborg | LAND | Sejling by | 1g | 533669.95 | 6230853.75 | Stamdata | 29643 | Historiske produktionstal (kWh): 1987: 59301; Historiske produktionstal (kWh): 1988: 159979; Historiske produktionstal (kWh): 1989: 173791; Historiske produktionstal (kWh): 1990: 178443; Historiske produktionstal (kWh): 1991: 161962; Historiske produktionstal (kWh): 1992: 154372; Historiske produktionstal (kWh): 1993: 159759; Historiske produktionstal (kWh): 1994: 179715; Historiske produktionstal (kWh): 1995: 155281; Historiske produktionstal (kWh): 1996: 134225; Historiske produktionstal (kWh): 1997: 156645; Historiske produktionstal (kWh): 1998: 156266; Historiske produktionstal (kWh): 1999: 137315; Historiske produktionstal (kWh): 2000: 150552; Historiske produktionstal (kWh): 2001: 112560.0181; Historiske produktionstal (kWh): 2002: 80201
570715000000014550 | 1987-06-03 | 2002-07-09 | 99 | 31 | 0.1 | Windmatic | VM 19 S | 740 | Silkeborg | LAND | Sejling by | 16b | 533318.38 | 6231034.68 | Stamdata | 29730 | Historiske produktionstal (kWh): 1987: 86406.6641; Historiske produktionstal (kWh): 1988: 171606.6719; Historiske produktionstal (kWh): 1989: 182510; Historiske produktionstal (kWh): 1990: 186010; Historiske produktionstal (kWh): 1991: 171923.3281; Historiske produktionstal (kWh): 1992: 160543.3281; Historiske produktionstal (kWh): 1993: 168260; Historiske produktionstal (kWh): 1994: 179313.3281; Historiske produktionstal (kWh): 1995: 156336.6719; Historiske produktionstal (kWh): 1996: 128390; Historiske produktionstal (kWh): 1997: 161693.3281; Historiske produktionstal (kWh): 1998: 163760; Historiske produktionstal (kWh): 1999: 132342.3281; Historiske produktionstal (kWh): 2000: 161070.6719; Historiske produktionstal (kWh): 2001: 120452.6709; Historiske produktionstal (kWh): 2002: 84488.332
570715000000014567 | 1987-06-03 | 2002-07-09 | 99 | 31 | 0.1 | Windmatic | VM 19 S | 740 | Silkeborg | LAND | Sejling by | 16b | 533318.38 | 6231034.68 | Stamdata | 29730 | Historiske produktionstal (kWh): 1987: 86406.6641; Historiske produktionstal (kWh): 1988: 171606.6719; Historiske produktionstal (kWh): 1989: 182510; Historiske produktionstal (kWh): 1990: 186010; Historiske produktionstal (kWh): 1991: 171923.3281; Historiske produktionstal (kWh): 1992: 160543.3281; Historiske produktionstal (kWh): 1993: 168260; Historiske produktionstal (kWh): 1994: 179313.3281; Historiske produktionstal (kWh): 1995: 156336.6719; Historiske produktionstal (kWh): 1996: 128390; Historiske produktionstal (kWh): 1997: 161693.3281; Historiske produktionstal (kWh): 1998: 163760; Historiske produktionstal (kWh): 1999: 132342.3281; Historiske produktionstal (kWh): 2000: 161070.6719; Historiske produktionstal (kWh): 2001: 120452.6709; Historiske produktionstal (kWh): 2002: 84488.332
570715000000014574 | 1987-06-03 | 2002-07-09 | 99 | 31 | 0.1 | Windmatic | VM 19 S | 740 | Silkeborg | LAND | Sejling by | 16b | 533318.38 | 6231034.68 | Stamdata | 29730 | Historiske produktionstal (kWh): 1987: 86406.6641; Historiske produktionstal (kWh): 1988: 171606.6719; Historiske produktionstal (kWh): 1989: 182510; Historiske produktionstal (kWh): 1990: 186010; Historiske produktionstal (kWh): 1991: 171923.3281; Historiske produktionstal (kWh): 1992: 160543.3281; Historiske produktionstal (kWh): 1993: 168260; Historiske produktionstal (kWh): 1994: 179313.3281; Historiske produktionstal (kWh): 1995: 156336.6719; Historiske produktionstal (kWh): 1996: 128390; Historiske produktionstal (kWh): 1997: 161693.3281; Historiske produktionstal (kWh): 1998: 163760; Historiske produktionstal (kWh): 1999: 132342.3281; Historiske produktionstal (kWh): 2000: 161070.6719; Historiske produktionstal (kWh): 2001: 120452.6709; Historiske produktionstal (kWh): 2002: 84488.332
570715000000014581 | 1987-07-16 | 2002-05-30 | 15 | 15 | 0.1 | Ukendt | Ukendt-Ukendt | 740 | Silkeborg | LAND | Ukendt | 9f | 525924.28 | 6228943.13 | Stamdata | 29739 | Historiske produktionstal (kWh): 1987: 5881; Historiske produktionstal (kWh): 1988: 12092; Historiske produktionstal (kWh): 1989: 8496; Historiske produktionstal (kWh): 1990: 14749; Historiske produktionstal (kWh): 1991: 15543; Historiske produktionstal (kWh): 1992: 17088; Historiske produktionstal (kWh): 1993: 17291; Historiske produktionstal (kWh): 1994: 18875; Historiske produktionstal (kWh): 1995: 13132; Historiske produktionstal (kWh): 1996: 12343; Historiske produktionstal (kWh): 1997: 14383; Historiske produktionstal (kWh): 1998: 10094; Historiske produktionstal (kWh): 1999: 11575; Historiske produktionstal (kWh): 2000: 14922; Historiske produktionstal (kWh): 2001: 6045; Historiske produktionstal (kWh): 2002: 0
570715000000014598 | 1992-12-16 | 2015-09-02 | 150 | 23.8 | 30 | BONUS | 150 - MK lll | 740 | Silkeborg | LAND | Ukendt | 22p | 536503.852 | 6233647.531 | Stamdata | 3030110 | Historiske produktionstal (kWh): 1992: 0; Historiske produktionstal (kWh): 1993: 273530; Historiske produktionstal (kWh): 1994: 297010; Historiske produktionstal (kWh): 1995: 255130; Historiske produktionstal (kWh): 1996: 223120; Historiske produktionstal (kWh): 1997: 251200; Historiske produktionstal (kWh): 1998: 262960; Historiske produktionstal (kWh): 1999: 221183; Historiske produktionstal (kWh): 2000: 251318; Historiske produktionstal (kWh): 2001: 201673.7715; Historiske produktionstal (kWh): 2002: 224200; Historiske produktionstal (kWh): 2003: 199905; Historiske produktionstal (kWh): 2004: 215391; Historiske produktionstal (kWh): 2005: 212197; Historiske produktionstal (kWh): 2006: 180822; Historiske produktionstal (kWh): 2007: 242778; Historiske produktionstal (kWh): 2008: 185258; Historiske produktionstal (kWh): 2009: 185015; Historiske produktionstal (kWh): 2010: 168450; Historiske produktionstal (kWh): 2011: 219687; Historiske produktionstal (kWh): 2012: 203365; Historiske produktionstal (kWh): 2013: 188245; Historiske produktionstal (kWh): 2014: 187338; Historiske produktionstal (kWh): 2015: 159923
570715000000014741 | 1980-09-03 | 2006-12-06 | 22 | 14 | 0.1 | Ukendt | 22-Ukendt | 740 | Silkeborg | LAND | Vrads | 1n | 522305.98 | 6213380.1 | Stamdata | 3063758 |  |  |  | 0 | 0 | 0 | 0 | 0 | 0 | 0 | 10 | 0 | 0 | 0 | 0 | 120 | 90 | 4627 | 10774 | 7856 | 9863 | 8303 | 4960 | 260 | 0 | 0 | 0 | 0 | 0 | 0
570715000000014758 | 1992-10-01 | 2001-09-28 | 30 | 17 | 22 | BONUS | Ukendt-BONUS | 740 | Silkeborg | LAND | Ll. Bredlund | 5a | 522977.73 | 6209685.08 | Stamdata | 64320 | Historiske produktionstal (kWh): 1992: 3431; Historiske produktionstal (kWh): 1993: 23883; Historiske produktionstal (kWh): 1994: 24419; Historiske produktionstal (kWh): 1995: 17548; Historiske produktionstal (kWh): 1996: 15872; Historiske produktionstal (kWh): 1997: 14783; Historiske produktionstal (kWh): 1998: 18021; Historiske produktionstal (kWh): 1999: 10263; Historiske produktionstal (kWh): 2000: 6650; Historiske produktionstal (kWh): 2001: 0; Historiske produktionstal (kWh): 2002: 0
570715000000014765 | 1999-02-02 | 2010-06-22 | 11 | 13 | 18.3 | Gaia-Wind Ltd | Gaia 11 | 740 | Silkeborg | LAND | Godrum | 4m | 523071.89 | 6211477.66 | Stamdata | 3064468 | Historiske produktionstal (kWh): 1999: 9865; Historiske produktionstal (kWh): 2000: 11582; Historiske produktionstal (kWh): 2001: 25350; Historiske produktionstal (kWh): 2002: 22911; Historiske produktionstal (kWh): 2003: 9041.0001; Historiske produktionstal (kWh): 2004: 6649; Historiske produktionstal (kWh): 2005: 7489; Historiske produktionstal (kWh): 2006: 3493; Historiske produktionstal (kWh): 2007: 10239.0001; Historiske produktionstal (kWh): 2008: 3699.9711; Historiske produktionstal (kWh): 2009: 3682; Historiske produktionstal (kWh): 2010: 0
570715000000014895 | 1987-12-10 | 2002-08-06 | 99 | 40 | 30 | Windmatic | Ukendt-Windmatic | 740 | Silkeborg | LAND | Svostrup | 2t | 538176.13 | 6233612.49 | Stamdata | 80044 | Historiske produktionstal (kWh): 1987: 8380; Historiske produktionstal (kWh): 1988: 122815; Historiske produktionstal (kWh): 1989: 178580; Historiske produktionstal (kWh): 1990: 201105; Historiske produktionstal (kWh): 1991: 188040; Historiske produktionstal (kWh): 1992: 178390; Historiske produktionstal (kWh): 1993: 176535; Historiske produktionstal (kWh): 1994: 197780; Historiske produktionstal (kWh): 1995: 161370; Historiske produktionstal (kWh): 1996: 147325; Historiske produktionstal (kWh): 1997: 162005; Historiske produktionstal (kWh): 1998: 176619; Historiske produktionstal (kWh): 1999: 148447; Historiske produktionstal (kWh): 2000: 139943.5; Historiske produktionstal (kWh): 2001: 120601; Historiske produktionstal (kWh): 2002: 69130
570715000000014901 | 1987-12-10 | 2002-08-06 | 99 | 40 | 30 | Windmatic | Ukendt-Windmatic | 740 | Silkeborg | LAND | Svostrup | 2t | 538176.13 | 6233612.49 | Stamdata | 80044 | Historiske produktionstal (kWh): 1987: 8380; Historiske produktionstal (kWh): 1988: 122815; Historiske produktionstal (kWh): 1989: 178580; Historiske produktionstal (kWh): 1990: 201105; Historiske produktionstal (kWh): 1991: 188040; Historiske produktionstal (kWh): 1992: 178390; Historiske produktionstal (kWh): 1993: 176535; Historiske produktionstal (kWh): 1994: 197780; Historiske produktionstal (kWh): 1995: 161370; Historiske produktionstal (kWh): 1996: 147325; Historiske produktionstal (kWh): 1997: 162005; Historiske produktionstal (kWh): 1998: 176619; Historiske produktionstal (kWh): 1999: 148447; Historiske produktionstal (kWh): 2000: 139943.5; Historiske produktionstal (kWh): 2001: 120601; Historiske produktionstal (kWh): 2002: 69130
570715000000014918 | 1989-02-14 | 2016-02-24 | 200 | 30 | 30 | Vestas Wind Systems A/S | V 25-200 | 740 | Silkeborg | LAND | Hornby, Tvilum | 2t | 543844.16 | 6234021.8 | Stamdata | 3080080 | [12 empty] | 250210 | 372760 | 331490 | 317280 | 348620 | 365140 | 308410 | 298330 | 317430 | 345510 | 283968 | 323255 | 259723 | 292530 | 261133 | 281609 | 274363 | 244055 | 316152 | 294392 | 246142 | 251940 | 291553 | 281204 | 256436 | 279925 | 272372 | 46462
570715000000015281 | 1983-07-01 | 2002-11-06 | 55 | 15 | 24 | BONUS | Ukendt-BONUS | 740 | Silkeborg | LAND | Toustrup by, Dallerup | 6c | 553300.38 | 6227240.53 | Stamdata | 3100030 | Historiske produktionstal (kWh): 1983: 35043; Historiske produktionstal (kWh): 1984: 85385; Historiske produktionstal (kWh): 1985: 67116; Historiske produktionstal (kWh): 1986: 83138; Historiske produktionstal (kWh): 1987: 70309; Historiske produktionstal (kWh): 1988: 79468; Historiske produktionstal (kWh): 1989: 80351; Historiske produktionstal (kWh): 1990: 87410; Historiske produktionstal (kWh): 1991: 83070; Historiske produktionstal (kWh): 1992: 86570; Historiske produktionstal (kWh): 1993: 80180; Historiske produktionstal (kWh): 1994: 77280; Historiske produktionstal (kWh): 1995: 81450; Historiske produktionstal (kWh): 1996: 58380; Historiske produktionstal (kWh): 1997: 68250; Historiske produktionstal (kWh): 1998: 72180; Historiske produktionstal (kWh): 1999: 70588; Historiske produktionstal (kWh): 2000: 80374; Historiske produktionstal (kWh): 2001: 57595; Historiske produktionstal (kWh): 2002: 38144
570715000000015359 | 1986-06-05 | 2003-09-10 | 95 | 0.1 | 0.1 | BONUS | Ukendt-BONUS | 740 | Silkeborg | LAND | Sorring by, Dallerup | 7e | 547132.38 | 6225316.5 | Stamdata | 3100035 | Historiske produktionstal (kWh): 1986: 97417; Historiske produktionstal (kWh): 1987: 164770; Historiske produktionstal (kWh): 1988: 186234; Historiske produktionstal (kWh): 1989: 188303; Historiske produktionstal (kWh): 1990: 222200; Historiske produktionstal (kWh): 1991: 175040; Historiske produktionstal (kWh): 1992: 183240; Historiske produktionstal (kWh): 1993: 202160; Historiske produktionstal (kWh): 1994: 203200; Historiske produktionstal (kWh): 1995: 174480; Historiske produktionstal (kWh): 1996: 175760; Historiske produktionstal (kWh): 1997: 171960; Historiske produktionstal (kWh): 1998: 190640; Historiske produktionstal (kWh): 1999: 151602; Historiske produktionstal (kWh): 2000: 160375; Historiske produktionstal (kWh): 2001: 145491; Historiske produktionstal (kWh): 2002: 158944; Historiske produktionstal (kWh): 2003: 58491.5
570715000000015366 | 1986-06-05 | 2003-09-10 | 95 | 0.1 | 0.1 | BONUS | Ukendt-BONUS | 740 | Silkeborg | LAND | Sorring By, Dallerup | 7e | 547253.82 | 6225280.9 | Stamdata | 3100035 | Historiske produktionstal (kWh): 1986: 97417; Historiske produktionstal (kWh): 1987: 164769; Historiske produktionstal (kWh): 1988: 186234; Historiske produktionstal (kWh): 1989: 188303; Historiske produktionstal (kWh): 1990: 214640; Historiske produktionstal (kWh): 1991: 171400; Historiske produktionstal (kWh): 1992: 174440; Historiske produktionstal (kWh): 1993: 185320; Historiske produktionstal (kWh): 1994: 197200; Historiske produktionstal (kWh): 1995: 174040; Historiske produktionstal (kWh): 1996: 156000; Historiske produktionstal (kWh): 1997: 174880; Historiske produktionstal (kWh): 1998: 175880; Historiske produktionstal (kWh): 1999: 160902; Historiske produktionstal (kWh): 2000: 172701; Historiske produktionstal (kWh): 2001: 148227; Historiske produktionstal (kWh): 2002: 158944; Historiske produktionstal (kWh): 2003: 58491.5
570715000000015496 | 1992-11-19 | 2017-03-07 | 150 | 23.8 | 31 | BONUS | 150/30 kW | 740 | Silkeborg | LAND | Sorring By, Dallerup | 7e | 547468.9 | 6225562.08 | SDFE2018 | 3100044 | [15 empty] | 33520 | 349840 | 370080 | 328480 | 306000 | 328800 | 336800 | 294033 | 334805 | 281735 | 304557 | 271177 | 300374 | 286980 | 254822 | 301072 | 268661 | 271432 | 224742 | 295838 | 282229 | 256468 | 276493 | 273500 | 247671.05 | 58541.48
570715000000026201 | 1986-09-25 | 2002-11-28 | 95 | 19.4 | 24.5 | BONUS | 95-BONUS | 740 | Silkeborg | LAND | Vinding by, Vinding | 13d | 537437 | 6208558 | Stamdata | 30003 | Historiske produktionstal (kWh): 1986: 50313; Historiske produktionstal (kWh): 1987: 170198; Historiske produktionstal (kWh): 1988: 192369; Historiske produktionstal (kWh): 1989: 194507; Historiske produktionstal (kWh): 1990: 203017; Historiske produktionstal (kWh): 1991: 182053; Historiske produktionstal (kWh): 1992: 195980; Historiske produktionstal (kWh): 1993: 196160; Historiske produktionstal (kWh): 1994: 209970; Historiske produktionstal (kWh): 1995: 174100; Historiske produktionstal (kWh): 1996: 164340; Historiske produktionstal (kWh): 1997: 183460; Historiske produktionstal (kWh): 1998: 188380; Historiske produktionstal (kWh): 1999: 165950; Historiske produktionstal (kWh): 2000: 184294; Historiske produktionstal (kWh): 2001: 146405.999; Historiske produktionstal (kWh): 2002: 134656.0796
570715000000026294 | 1987-11-06 | 2002-12-05 | 99 | 19.4 | 30 | Windmatic | VM 19 S | 740 | Silkeborg | LAND | Vinding by, Vinding | 18a | 536702 | 6208502 | Stamdata | 30008 | Historiske produktionstal (kWh): 1987: 11528; Historiske produktionstal (kWh): 1988: 156359; Historiske produktionstal (kWh): 1989: 158097; Historiske produktionstal (kWh): 1990: 165015; Historiske produktionstal (kWh): 1991: 147975; Historiske produktionstal (kWh): 1992: 152910; Historiske produktionstal (kWh): 1993: 159500; Historiske produktionstal (kWh): 1994: 166400; Historiske produktionstal (kWh): 1995: 149770; Historiske produktionstal (kWh): 1996: 129680; Historiske produktionstal (kWh): 1997: 152320; Historiske produktionstal (kWh): 1998: 154280; Historiske produktionstal (kWh): 1999: 135000; Historiske produktionstal (kWh): 2000: 151331; Historiske produktionstal (kWh): 2001: 118814.3003; Historiske produktionstal (kWh): 2002: 114959.7404
570715000000026393 | 1989-09-13 | 2002-11-15 | 150 | 23 | 24.5 | BONUS | 150 kW | 740 | Silkeborg | LAND | Vinding by, Vinding | 8ac | 537508.922 | 6208353.815 | Stamdata | 30049 | Historiske produktionstal (kWh): 1989: 252273; Historiske produktionstal (kWh): 1990: 287249; Historiske produktionstal (kWh): 1991: 257587; Historiske produktionstal (kWh): 1992: 271700; Historiske produktionstal (kWh): 1993: 280710; Historiske produktionstal (kWh): 1994: 283270; Historiske produktionstal (kWh): 1995: 259440; Historiske produktionstal (kWh): 1996: 232220; Historiske produktionstal (kWh): 1997: 256700; Historiske produktionstal (kWh): 1998: 270537; Historiske produktionstal (kWh): 1999: 236935; Historiske produktionstal (kWh): 2000: 259608; Historiske produktionstal (kWh): 2001: 216821.3008; Historiske produktionstal (kWh): 2002: 200414.6577
570715000000026409 | 1989-09-13 | 2002-11-28 | 150 | 23 | 24.5 | BONUS | 150 kW | 740 | Silkeborg | LAND | Vinding by, Vinding | 8ac | 537543.164 | 6208400.942 | Stamdata | 30050 | Historiske produktionstal (kWh): 1989: 241683; Historiske produktionstal (kWh): 1990: 275191; Historiske produktionstal (kWh): 1991: 246774; Historiske produktionstal (kWh): 1992: 262870; Historiske produktionstal (kWh): 1993: 267890; Historiske produktionstal (kWh): 1994: 280320; Historiske produktionstal (kWh): 1995: 245100; Historiske produktionstal (kWh): 1996: 222260; Historiske produktionstal (kWh): 1997: 240110; Historiske produktionstal (kWh): 1998: 257653; Historiske produktionstal (kWh): 1999: 223015; Historiske produktionstal (kWh): 2000: 253365; Historiske produktionstal (kWh): 2001: 205994.5986; Historiske produktionstal (kWh): 2002: 194501.3608
570715000000057717 | 2002-11-01 | 2006-03-31 | 18.5 | 11 | 18 | Odder | Ukendt-Odder | 740 | Silkeborg | LAND | Voelby, Voel | 32a | 545738.383 | 6227754.088 | Stamdata | 3081028 | Historiske produktionstal (kWh): 2002: 0; Historiske produktionstal (kWh): 2003: 73; Historiske produktionstal (kWh): 2004: 1371; Historiske produktionstal (kWh): 2005: 12349.0001; Historiske produktionstal (kWh): 2006: 1029
570715000000022012 | 1997-06-18 | 2014-01-28 | 11 | 13 | 18 | Ukendt | Ukendt-Ukendt | 741 | Samsø | LAND | Onsbjerg By, Onsbjerg | 21d | 597660.55 | 6190289.19 | GST, 18-02-2013 | 91555 | Historiske produktionstal (kWh): 1997: 12100; Historiske produktionstal (kWh): 1998: 24200; Historiske produktionstal (kWh): 1999: 24200; Historiske produktionstal (kWh): 2000: 24200; Historiske produktionstal (kWh): 2001: 23730; Historiske produktionstal (kWh): 2002: 21520; Historiske produktionstal (kWh): 2003: 27417.3559; Historiske produktionstal (kWh): 2004: 28800.4891; Historiske produktionstal (kWh): 2005: 27579; Historiske produktionstal (kWh): 2006: 24892; Historiske produktionstal (kWh): 2007: 19152; Historiske produktionstal (kWh): 2008: 25427; Historiske produktionstal (kWh): 2009: 24246; Historiske produktionstal (kWh): 2010: 18772; Historiske produktionstal (kWh): 2011: 19317; Historiske produktionstal (kWh): 2012: 0; Historiske produktionstal (kWh): 2013: 0; Historiske produktionstal (kWh): 2014: 0
570715000000022203 | 1984-12-12 | 2002-08-23 | 55 | 16 | 18 | Nordtank | NTK 55 | 741 | Samsø | LAND | Kolby by, Kolby | 17ø | 596044.11 | 6183847.87 | Stamdata | V118 | Historiske produktionstal (kWh): 1984: 0; Historiske produktionstal (kWh): 1985: 155296.7812; Historiske produktionstal (kWh): 1986: 192370.0469; Historiske produktionstal (kWh): 1987: 162685.7969; Historiske produktionstal (kWh): 1988: 183878.8438; Historiske produktionstal (kWh): 1989: 185921.875; Historiske produktionstal (kWh): 1990: 194057.1875; Historiske produktionstal (kWh): 1991: 174018.4219; Historiske produktionstal (kWh): 1992: 201885; Historiske produktionstal (kWh): 1993: 179677; Historiske produktionstal (kWh): 1994: 196636; Historiske produktionstal (kWh): 1995: 178184; Historiske produktionstal (kWh): 1996: 144866; Historiske produktionstal (kWh): 1997: 165745; Historiske produktionstal (kWh): 1998: 191527; Historiske produktionstal (kWh): 1999: 163358; Historiske produktionstal (kWh): 2000: 167768; Historiske produktionstal (kWh): 2001: 122551; Historiske produktionstal (kWh): 2002: 81260
570715000000022456 | 1986-08-27 | 2002-08-23 | 30 | 11 | 20.5 | Nordtank | NTK 30 | 741 | Samsø | LAND | Brundby by, Tranebjerg | 24b | 600428.97 | 6187303.3 | Stamdata | V141 | Historiske produktionstal (kWh): 1986: 26524.9668; Historiske produktionstal (kWh): 1987: 44863.9023; Historiske produktionstal (kWh): 1988: 50708.3125; Historiske produktionstal (kWh): 1989: 51271.7188; Historiske produktionstal (kWh): 1990: 53515.1992; Historiske produktionstal (kWh): 1991: 47989.1016; Historiske produktionstal (kWh): 1992: 52829; Historiske produktionstal (kWh): 1993: 51550; Historiske produktionstal (kWh): 1994: 52821; Historiske produktionstal (kWh): 1995: 51092; Historiske produktionstal (kWh): 1996: 46758; Historiske produktionstal (kWh): 1997: 49050; Historiske produktionstal (kWh): 1998: 41254; Historiske produktionstal (kWh): 1999: 44106; Historiske produktionstal (kWh): 2000: 47803; Historiske produktionstal (kWh): 2001: 20990; Historiske produktionstal (kWh): 2002: 0
570715000000022494 | 1988-02-17 | 2000-02-17 | 200 | 0.1 | 0.1 | Ukendt | Ukendt-Ukendt | 741 | Samsø | LAND | Ukendt | 0 | 596205.86 | 6189839.8 | Stamdata |  | Historiske produktionstal (kWh): 2001: 0; Historiske produktionstal (kWh): 2002: 0
570715000000062988 | 2003-02-08 | 2017-12-21 | 2300 | 84.6 | 61.2 | BONUS | 2,3 MW | 741 | Samsø | HAV | Hav | 1 | 599547 | 6175959 | GST, 18-02-2013 | 200239 | Historiske produktionstal (kWh): 2003: 6007408.4375; Historiske produktionstal (kWh): 2004: 8237057.3125; Historiske produktionstal (kWh): 2005: 8158561.4688; Historiske produktionstal (kWh): 2006: 6657334.9219; Historiske produktionstal (kWh): 2007: 8299651.625; Historiske produktionstal (kWh): 2008: 7927157.8594; Historiske produktionstal (kWh): 2009: 8210573.8125; Historiske produktionstal (kWh): 2010: 7638733.7755; Historiske produktionstal (kWh): 2011: 8741820.744; Historiske produktionstal (kWh): 2012: 8644965.597; Historiske produktionstal (kWh): 2013: 7922267.687; Historiske produktionstal (kWh): 2014: 7148523.718; Historiske produktionstal (kWh): 2015: 7570377.202; Historiske produktionstal (kWh): 2016: 0; Historiske produktionstal (kWh): 2017: 0; Historiske produktionstal (kWh): 2018: 0
570715000000063107 | 2004-10-01 | 2011-01-28 | 22 | 12 | 18 | Nordtank | NTK 22/7,5 | 741 | Samsø | LAND | Permelille by,tranebjerg | 1k | 599299.437 | 6187079.039 | Stamdata | 200254 | Historiske produktionstal (kWh): 2004: 4443; Historiske produktionstal (kWh): 2005: 17434; Historiske produktionstal (kWh): 2006: 15363; Historiske produktionstal (kWh): 2007: 17124; Historiske produktionstal (kWh): 2008: 12969; Historiske produktionstal (kWh): 2009: 8646; Historiske produktionstal (kWh): 2010: 4448; Historiske produktionstal (kWh): 2011: 0
570715000000014796 | 1982-04-22 | 2010-10-14 | 15 | 11 | 18 | Kuriant | KE 15/4-Kuriant | 746 | Skanderborg | LAND | Tørring by | 13b | 546438.61 | 6219779.56 | Stamdata | 3072149 | [5 empty] | 9708 | 13648 | 13851 | 7044 | 10552 | 6818 | 6012 | 7229 | 3595 | 6802 | 9957 | 4850 | 0 | 2803 | 10569 | 11548 | 14822 | 1680 | 12889 | 23040 | 5076 | 5303 | 12886.0002 | 856 | 931 | 0 | 0 | 0 | 0
570715000000014802 | 1996-12-20 | 2017-10-11 | 600 | 45 | 45 | Vestas Wind Systems A/S | V 44-600 | 746 | Skanderborg | LAND | Låsby | 2ø | 546548.06 | 6222725.94 | SDFE2018 | 3072196 | Historiske produktionstal (kWh): 1996: 0; Historiske produktionstal (kWh): 1997: 1076250; Historiske produktionstal (kWh): 1998: 1264316; Historiske produktionstal (kWh): 1999: 1023971; Historiske produktionstal (kWh): 2000: 1179215; Historiske produktionstal (kWh): 2001: 929222.0391; Historiske produktionstal (kWh): 2002: 1042579.8672; Historiske produktionstal (kWh): 2003: 954808.4688; Historiske produktionstal (kWh): 2004: 1006358.7539; Historiske produktionstal (kWh): 2005: 969233.75; Historiske produktionstal (kWh): 2006: 889730.8125; Historiske produktionstal (kWh): 2007: 1159783.0117; Historiske produktionstal (kWh): 2008: 1060289.0117; Historiske produktionstal (kWh): 2009: 898480.418; Historiske produktionstal (kWh): 2010: 771730.7408; Historiske produktionstal (kWh): 2011: 1047627.9; Historiske produktionstal (kWh): 2012: 1025597.43; Historiske produktionstal (kWh): 2013: 907554.78; Historiske produktionstal (kWh): 2014: 972599.76; Historiske produktionstal (kWh): 2015: 1126374.48; Historiske produktionstal (kWh): 2016: 887886.45; Historiske produktionstal (kWh): 2017: 698785.56
570715000000014819 | 1996-12-18 | 2017-10-11 | 600 | 50 | 45 | Vestas Wind Systems A/S | V 44-600 | 746 | Skanderborg | LAND | Låsby | 2æ | 546698.2 | 6222590.58 | SDFE2018 | 3072197 | Historiske produktionstal (kWh): 1996: 0; Historiske produktionstal (kWh): 1997: 1062410; Historiske produktionstal (kWh): 1998: 1263852; Historiske produktionstal (kWh): 1999: 843638; Historiske produktionstal (kWh): 2000: 1132370; Historiske produktionstal (kWh): 2001: 909082.6914; Historiske produktionstal (kWh): 2002: 1014548.043; Historiske produktionstal (kWh): 2003: 934299.6406; Historiske produktionstal (kWh): 2004: 1041252.3008; Historiske produktionstal (kWh): 2005: 989888.1289; Historiske produktionstal (kWh): 2006: 875356.0137; Historiske produktionstal (kWh): 2007: 1001107.8047; Historiske produktionstal (kWh): 2008: 804364.0977; Historiske produktionstal (kWh): 2009: 891409.8594; Historiske produktionstal (kWh): 2010: 792225.7183; Historiske produktionstal (kWh): 2011: 1061541.36; Historiske produktionstal (kWh): 2012: 1027062.63; Historiske produktionstal (kWh): 2013: 919642.68; Historiske produktionstal (kWh): 2014: 946619.19; Historiske produktionstal (kWh): 2015: 1160164.17; Historiske produktionstal (kWh): 2016: 870416.91; Historiske produktionstal (kWh): 2017: 707297.58
570715000000014826 | 1996-12-18 | 2017-10-11 | 600 | 50 | 45 | Vestas Wind Systems A/S | V 44-600 | 746 | Skanderborg | LAND | Kalbygård | 2a | 546843.43 | 6222456.49 | SDFE2018 | 3072198 | Historiske produktionstal (kWh): 1996: 0; Historiske produktionstal (kWh): 1997: 1121520; Historiske produktionstal (kWh): 1998: 1310728; Historiske produktionstal (kWh): 1999: 996522; Historiske produktionstal (kWh): 2000: 1216033; Historiske produktionstal (kWh): 2001: 962751.5; Historiske produktionstal (kWh): 2002: 1037847.6719; Historiske produktionstal (kWh): 2003: 979863.3828; Historiske produktionstal (kWh): 2004: 1069617.7773; Historiske produktionstal (kWh): 2005: 805079.8848; Historiske produktionstal (kWh): 2006: 582717.9551; Historiske produktionstal (kWh): 2007: 872040.3242; Historiske produktionstal (kWh): 2008: 1069875.3027; Historiske produktionstal (kWh): 2009: 965876.6719; Historiske produktionstal (kWh): 2010: 869650.6517; Historiske produktionstal (kWh): 2011: 1122356.07; Historiske produktionstal (kWh): 2012: 1069987.05; Historiske produktionstal (kWh): 2013: 942847.251; Historiske produktionstal (kWh): 2014: 1014409.972; Historiske produktionstal (kWh): 2015: 1174576.534; Historiske produktionstal (kWh): 2016: 912477.941; Historiske produktionstal (kWh): 2017: 731942.738
570715000000014871 | 1991-01-01 | 2002-09-05 | 18 | 14 | 0.1 | Odder | 18 SP | 746 | Skanderborg | LAND | Nr. Vissing By, Veng | 14b | 551445.47 | 6221403.44 | Stamdata | 76016 | Historiske produktionstal (kWh): 1991: 31225; Historiske produktionstal (kWh): 1992: 29862; Historiske produktionstal (kWh): 1993: 28330; Historiske produktionstal (kWh): 1994: 31600; Historiske produktionstal (kWh): 1995: 29075; Historiske produktionstal (kWh): 1996: 24427; Historiske produktionstal (kWh): 1997: 26823; Historiske produktionstal (kWh): 1998: 32243; Historiske produktionstal (kWh): 1999: 24013; Historiske produktionstal (kWh): 2000: 27864; Historiske produktionstal (kWh): 2001: 20197; Historiske produktionstal (kWh): 2002: 15069
570715000000015298 | 1984-12-18 | 2000-08-28 | 55 | 0.1 | 0.1 | Nordtank | Ukendt-Nordtank | 746 | Skanderborg | LAND | Galten by, Galten | 4s | 555277.68 | 6224185.01 | Stamdata | 90005 | Historiske produktionstal (kWh): 2001: 0; Historiske produktionstal (kWh): 2002: 0
570715000000015311 | 1985-07-01 | 2002-08-16 | 75 | 0.1 | 0.1 | Vestas Wind Systems A/S | Ukendt-Vestas | 746 | Skanderborg | LAND | Søballe by, Veng | 1a | 557088.14 | 6220207.1 | Stamdata | 3100032 | Historiske produktionstal (kWh): 1985: 30615; Historiske produktionstal (kWh): 1986: 91016; Historiske produktionstal (kWh): 1987: 76972; Historiske produktionstal (kWh): 1988: 86999; Historiske produktionstal (kWh): 1989: 87966; Historiske produktionstal (kWh): 1990: 97240; Historiske produktionstal (kWh): 1991: 84280; Historiske produktionstal (kWh): 1992: 85640; Historiske produktionstal (kWh): 1993: 88520; Historiske produktionstal (kWh): 1994: 94200; Historiske produktionstal (kWh): 1995: 85560; Historiske produktionstal (kWh): 1996: 73320; Historiske produktionstal (kWh): 1997: 82760; Historiske produktionstal (kWh): 1998: 80720; Historiske produktionstal (kWh): 1999: 70903; Historiske produktionstal (kWh): 2000: 83515; Historiske produktionstal (kWh): 2001: 65747; Historiske produktionstal (kWh): 2002: 49419
570715000000015328 | 1985-07-01 | 2005-05-09 | 55 | 0.1 | 28 | Vestas Wind Systems A/S | Ukendt-Vestas | 746 | Skanderborg | LAND | Låsby by, Låsby | 6e | 548793.77 | 6223580.04 | Stamdata | 3100033 | Historiske produktionstal (kWh): 1985: 37709; Historiske produktionstal (kWh): 1986: 112106; Historiske produktionstal (kWh): 1987: 94807; Historiske produktionstal (kWh): 1988: 107158; Historiske produktionstal (kWh): 1989: 108348; Historiske produktionstal (kWh): 1990: 96200; Historiske produktionstal (kWh): 1991: 96360; Historiske produktionstal (kWh): 1992: 101640; Historiske produktionstal (kWh): 1993: 118000; Historiske produktionstal (kWh): 1994: 120000; Historiske produktionstal (kWh): 1995: 104200; Historiske produktionstal (kWh): 1996: 95800; Historiske produktionstal (kWh): 1997: 99840; Historiske produktionstal (kWh): 1998: 106680; Historiske produktionstal (kWh): 1999: 94287; Historiske produktionstal (kWh): 2000: 106497; Historiske produktionstal (kWh): 2001: 83489; Historiske produktionstal (kWh): 2002: 88564; Historiske produktionstal (kWh): 2003: 81559; Historiske produktionstal (kWh): 2004: 92265; Historiske produktionstal (kWh): 2005: 33856
570715000000015335 | 1986-06-02 | 2002-07-31 | 95 | 0.1 | 24 | BONUS | Ukendt-BONUS | 746 | Skanderborg | LAND | Nr. Vissing by, Veng | 14c | 553042.09 | 6221955.99 | Stamdata | 3100034 | Historiske produktionstal (kWh): 1986: 89276; Historiske produktionstal (kWh): 1987: 150999; Historiske produktionstal (kWh): 1988: 170670; Historiske produktionstal (kWh): 1989: 172566; Historiske produktionstal (kWh): 1990: 183080; Historiske produktionstal (kWh): 1991: 168800; Historiske produktionstal (kWh): 1992: 158080; Historiske produktionstal (kWh): 1993: 183360; Historiske produktionstal (kWh): 1994: 177280; Historiske produktionstal (kWh): 1995: 171640; Historiske produktionstal (kWh): 1996: 145560; Historiske produktionstal (kWh): 1997: 156400; Historiske produktionstal (kWh): 1998: 168600; Historiske produktionstal (kWh): 1999: 141901; Historiske produktionstal (kWh): 2000: 162205; Historiske produktionstal (kWh): 2001: 131053; Historiske produktionstal (kWh): 2002: 91626
570715000000015373 | 1986-07-02 | 2002-10-18 | 75 | 17 | 22.5 | Vestas Wind Systems A/S | V 17-75 | 746 | Skanderborg | LAND | Veng by, Veng | 9a | 555997.81 | 6218749.24 | Stamdata | 3100036 | Historiske produktionstal (kWh): 1986: 44032; Historiske produktionstal (kWh): 1987: 89369; Historiske produktionstal (kWh): 1988: 101011; Historiske produktionstal (kWh): 1989: 102133; Historiske produktionstal (kWh): 1990: 116560; Historiske produktionstal (kWh): 1991: 97000; Historiske produktionstal (kWh): 1992: 98720; Historiske produktionstal (kWh): 1993: 103160; Historiske produktionstal (kWh): 1994: 106760; Historiske produktionstal (kWh): 1995: 97480; Historiske produktionstal (kWh): 1996: 79720; Historiske produktionstal (kWh): 1997: 90160; Historiske produktionstal (kWh): 1998: 99200; Historiske produktionstal (kWh): 1999: 87537; Historiske produktionstal (kWh): 2000: 100254; Historiske produktionstal (kWh): 2001: 73137; Historiske produktionstal (kWh): 2002: 65270
570715000000015397 | 1986-09-10 | 2002-11-18 | 95 | 19.4 | 24.5 | BONUS | 95-18 | 746 | Skanderborg | LAND | Herskind by, Skivholme | 18a | 558827.02 | 6227885.02 | Stamdata | 3100038 | Historiske produktionstal (kWh): 1986: 53414; Historiske produktionstal (kWh): 1987: 180689; Historiske produktionstal (kWh): 1988: 204227; Historiske produktionstal (kWh): 1989: 206496; Historiske produktionstal (kWh): 1990: 220840; Historiske produktionstal (kWh): 1991: 177480; Historiske produktionstal (kWh): 1992: 196480; Historiske produktionstal (kWh): 1993: 212920; Historiske produktionstal (kWh): 1994: 213800; Historiske produktionstal (kWh): 1995: 198280; Historiske produktionstal (kWh): 1996: 173920; Historiske produktionstal (kWh): 1997: 195080; Historiske produktionstal (kWh): 1998: 206960; Historiske produktionstal (kWh): 1999: 180511; Historiske produktionstal (kWh): 2000: 197504; Historiske produktionstal (kWh): 2001: 170710; Historiske produktionstal (kWh): 2002: 156749
570715000000015410 | 1986-12-10 | 2002-08-16 | 99 | 0.1 | 0.1 | Nordtank | Ukendt-Nordtank | 746 | Skanderborg | LAND | Stjær by, Stjær | 2a | 560101.81 | 6219296.07 | Stamdata | 3100040 | Historiske produktionstal (kWh): 1986: 0; Historiske produktionstal (kWh): 1987: 176440; Historiske produktionstal (kWh): 1988: 208920; Historiske produktionstal (kWh): 1989: 220200; Historiske produktionstal (kWh): 1990: 228520; Historiske produktionstal (kWh): 1991: 206560; Historiske produktionstal (kWh): 1992: 205440; Historiske produktionstal (kWh): 1993: 216840; Historiske produktionstal (kWh): 1994: 224640; Historiske produktionstal (kWh): 1995: 204800; Historiske produktionstal (kWh): 1996: 160640; Historiske produktionstal (kWh): 1997: 184120; Historiske produktionstal (kWh): 1998: 209520; Historiske produktionstal (kWh): 1999: 185730; Historiske produktionstal (kWh): 2000: 168420; Historiske produktionstal (kWh): 2001: 157813; Historiske produktionstal (kWh): 2002: 63918
570715000000015472 | 1988-11-23 | 2002-11-04 | 130 | 20.5 | 27 | Nordtank | NTK 130 F-Nordtank | 746 | Skanderborg | LAND | Galten by, Galten | 5b | 556824 | 6222460.22 | Stamdata | 3100043 | Historiske produktionstal (kWh): 1988: 16316; Historiske produktionstal (kWh): 1989: 197971; Historiske produktionstal (kWh): 1990: 207440; Historiske produktionstal (kWh): 1991: 178560; Historiske produktionstal (kWh): 1992: 174160; Historiske produktionstal (kWh): 1993: 194640; Historiske produktionstal (kWh): 1994: 228080; Historiske produktionstal (kWh): 1995: 190640; Historiske produktionstal (kWh): 1996: 167200; Historiske produktionstal (kWh): 1997: 187760; Historiske produktionstal (kWh): 1998: 211120; Historiske produktionstal (kWh): 1999: 156336; Historiske produktionstal (kWh): 2000: 168867; Historiske produktionstal (kWh): 2001: 141599; Historiske produktionstal (kWh): 2002: 126825
570715000000015489 | 1988-11-23 | 2002-11-04 | 130 | 20.5 | 27 | Nordtank | NTK 130 F-Nordtank | 746 | Skanderborg | LAND | Galten by, Galten | 5b | 556799.39 | 6222536.11 | Stamdata | 3100043 | Historiske produktionstal (kWh): 1988: 16317; Historiske produktionstal (kWh): 1989: 197971; Historiske produktionstal (kWh): 1990: 211520; Historiske produktionstal (kWh): 1991: 177920; Historiske produktionstal (kWh): 1992: 167360; Historiske produktionstal (kWh): 1993: 187127; Historiske produktionstal (kWh): 1994: 225920; Historiske produktionstal (kWh): 1995: 193120; Historiske produktionstal (kWh): 1996: 177360; Historiske produktionstal (kWh): 1997: 192880; Historiske produktionstal (kWh): 1998: 205360; Historiske produktionstal (kWh): 1999: 166616; Historiske produktionstal (kWh): 2000: 202856; Historiske produktionstal (kWh): 2001: 135682; Historiske produktionstal (kWh): 2002: 126825
570715000000015519 | 1998-08-24 | 2007-04-23 | 11 | 13 | 18.2 | Gaia-Wind Ltd | Gaia 11 | 746 | Skanderborg | LAND | Nr. Vissing by, Veng | 4b | 553193 | 6222278 | Stamdata | 3100051 | Historiske produktionstal (kWh): 1998: 8421; Historiske produktionstal (kWh): 1999: 22623; Historiske produktionstal (kWh): 2000: 10060; Historiske produktionstal (kWh): 2001: 13793; Historiske produktionstal (kWh): 2002: 18095; Historiske produktionstal (kWh): 2003: 11431.3; Historiske produktionstal (kWh): 2004: 17779.9001; Historiske produktionstal (kWh): 2005: 14202.9; Historiske produktionstal (kWh): 2006: 9979.2; Historiske produktionstal (kWh): 2007: 0
570715000000023323 | 1980-12-10 | 2002-08-09 | 55 | 18 | 32 | Vestas Wind Systems A/S | V 55-16 | 746 | Skanderborg | LAND | Mesing by,Mesing | 14o | 559341.62 | 6214903.81 | Stamdata | 90000 | Historiske produktionstal (kWh): 1980: 0; Historiske produktionstal (kWh): 1981: 87671; Historiske produktionstal (kWh): 1982: 78818; Historiske produktionstal (kWh): 1983: 95568; Historiske produktionstal (kWh): 1984: 97024; Historiske produktionstal (kWh): 1985: 76265; Historiske produktionstal (kWh): 1986: 94471; Historiske produktionstal (kWh): 1987: 79893; Historiske produktionstal (kWh): 1988: 90301; Historiske produktionstal (kWh): 1989: 91304; Historiske produktionstal (kWh): 1990: 95300; Historiske produktionstal (kWh): 1991: 85459; Historiske produktionstal (kWh): 1992: 86858; Historiske produktionstal (kWh): 1993: 90957; Historiske produktionstal (kWh): 1994: 96676; Historiske produktionstal (kWh): 1995: 88949; Historiske produktionstal (kWh): 1996: 75540; Historiske produktionstal (kWh): 1997: 83673; Historiske produktionstal (kWh): 1998: 93855; Historiske produktionstal (kWh): 1999: 79917; Historiske produktionstal (kWh): 2000: 84019; Historiske produktionstal (kWh): 2001: 69248; Historiske produktionstal (kWh): 2002: 52028
570715000000023330 | 1984-12-03 | 2002-08-20 | 55 | 16 | 22 | Vestas Wind Systems A/S | V 17-55 | 746 | Skanderborg | LAND | Jeksen by,Adslev | 6a | 559998.87 | 6215863.5 | Stamdata | 90001 | Historiske produktionstal (kWh): 1984: 0; Historiske produktionstal (kWh): 1985: 93580; Historiske produktionstal (kWh): 1986: 115920; Historiske produktionstal (kWh): 1987: 98033; Historiske produktionstal (kWh): 1988: 110803; Historiske produktionstal (kWh): 1989: 112034; Historiske produktionstal (kWh): 1990: 116937; Historiske produktionstal (kWh): 1991: 104861; Historiske produktionstal (kWh): 1992: 108140; Historiske produktionstal (kWh): 1993: 116390; Historiske produktionstal (kWh): 1994: 117500; Historiske produktionstal (kWh): 1995: 100830; Historiske produktionstal (kWh): 1996: 89630; Historiske produktionstal (kWh): 1997: 104420; Historiske produktionstal (kWh): 1998: 115460; Historiske produktionstal (kWh): 1999: 99730; Historiske produktionstal (kWh): 2000: 105740; Historiske produktionstal (kWh): 2001: 88940; Historiske produktionstal (kWh): 2002: 61730
570715000000023347 | 1985-02-08 | 2002-08-04 | 18 | 11 | 18.3 | Odder | 18,5-Odder | 746 | Skanderborg | LAND | Tåning | 26a m.f | 551998.36 | 6206605.93 | Stamdata | 90002 | Historiske produktionstal (kWh): 1985: 4946; Historiske produktionstal (kWh): 1986: 7352; Historiske produktionstal (kWh): 1987: 6217; Historiske produktionstal (kWh): 1988: 7027; Historiske produktionstal (kWh): 1989: 7105; Historiske produktionstal (kWh): 1990: 7416; Historiske produktionstal (kWh): 1991: 6650; Historiske produktionstal (kWh): 1992: 7001; Historiske produktionstal (kWh): 1993: 5898; Historiske produktionstal (kWh): 1994: 8314; Historiske produktionstal (kWh): 1995: 9337; Historiske produktionstal (kWh): 1996: 0; Historiske produktionstal (kWh): 1997: 0; Historiske produktionstal (kWh): 1998: 0; Historiske produktionstal (kWh): 1999: 0; Historiske produktionstal (kWh): 2000: 4807; Historiske produktionstal (kWh): 2001: 2178; Historiske produktionstal (kWh): 2002: -144
570715000000023354 | 1986-05-16 | 2002-09-04 | 95 | 19 | 24.5 | BONUS | 95-BONUS | 746 | Skanderborg | LAND | Skanderborg Jorder | 5al | 556762.13 | 6214190.63 | Stamdata | 90003 | Historiske produktionstal (kWh): 1986: 79244; Historiske produktionstal (kWh): 1987: 114885; Historiske produktionstal (kWh): 1988: 129851; Historiske produktionstal (kWh): 1989: 131294; Historiske produktionstal (kWh): 1990: 137039; Historiske produktionstal (kWh): 1991: 122888; Historiske produktionstal (kWh): 1992: 96760; Historiske produktionstal (kWh): 1993: 118500; Historiske produktionstal (kWh): 1994: 148310; Historiske produktionstal (kWh): 1995: 127790; Historiske produktionstal (kWh): 1996: 110770; Historiske produktionstal (kWh): 1997: 130360; Historiske produktionstal (kWh): 1998: 144950; Historiske produktionstal (kWh): 1999: 116120; Historiske produktionstal (kWh): 2000: 129450; Historiske produktionstal (kWh): 2001: 103990; Historiske produktionstal (kWh): 2002: 82500
570715000000023361 | 1986-09-26 | 2002-07-24 | 99 | 15 | 25 | Nordtank | NTK 86/15 | 746 | Skanderborg | LAND | Virring by | 12a | 565244.91 | 6209010.31 | Stamdata | 90004 | Historiske produktionstal (kWh): 1986: 63865; Historiske produktionstal (kWh): 1987: 216040; Historiske produktionstal (kWh): 1988: 244183; Historiske produktionstal (kWh): 1989: 246896; Historiske produktionstal (kWh): 1990: 257699; Historiske produktionstal (kWh): 1991: 231089; Historiske produktionstal (kWh): 1992: 250740; Historiske produktionstal (kWh): 1993: 249720; Historiske produktionstal (kWh): 1994: 240870; Historiske produktionstal (kWh): 1995: 237960; Historiske produktionstal (kWh): 1996: 221960; Historiske produktionstal (kWh): 1997: 224790; Historiske produktionstal (kWh): 1998: 253200; Historiske produktionstal (kWh): 1999: 198150; Historiske produktionstal (kWh): 2000: 230880; Historiske produktionstal (kWh): 2001: 201500; Historiske produktionstal (kWh): 2002: 135320
570715000000023378 | 1987-02-12 | 2002-11-22 | 150 | 22.2 | 23 | DWP | D 150 S | 746 | Skanderborg | LAND | Virring | 16a | 563819.81 | 6209309.83 | Stamdata | 90005 | Historiske produktionstal (kWh): 1987: 213202; Historiske produktionstal (kWh): 1988: 289170; Historiske produktionstal (kWh): 1989: 292383; Historiske produktionstal (kWh): 1990: 305177; Historiske produktionstal (kWh): 1991: 273664; Historiske produktionstal (kWh): 1992: 284150; Historiske produktionstal (kWh): 1993: 305560; Historiske produktionstal (kWh): 1994: 303100; Historiske produktionstal (kWh): 1995: 281440; Historiske produktionstal (kWh): 1996: 247900; Historiske produktionstal (kWh): 1997: 258990; Historiske produktionstal (kWh): 1998: 304264; Historiske produktionstal (kWh): 1999: 239421; Historiske produktionstal (kWh): 2000: 275497; Historiske produktionstal (kWh): 2001: 237946.6992; Historiske produktionstal (kWh): 2002: 232093.3994
570715000000023385 | 1987-02-12 | 2002-11-22 | 150 | 22.2 | 23 | DWP | D 150 S | 746 | Skanderborg | LAND | Virring | 16c | 563907.43 | 6209236.18 | Stamdata | 90006 | Historiske produktionstal (kWh): 1987: 224421; Historiske produktionstal (kWh): 1988: 304387; Historiske produktionstal (kWh): 1989: 307769; Historiske produktionstal (kWh): 1990: 321236; Historiske produktionstal (kWh): 1991: 288065; Historiske produktionstal (kWh): 1992: 297210; Historiske produktionstal (kWh): 1993: 322910; Historiske produktionstal (kWh): 1994: 314470; Historiske produktionstal (kWh): 1995: 287840; Historiske produktionstal (kWh): 1996: 270350; Historiske produktionstal (kWh): 1997: 271270; Historiske produktionstal (kWh): 1998: 315933; Historiske produktionstal (kWh): 1999: 260634; Historiske produktionstal (kWh): 2000: 289369; Historiske produktionstal (kWh): 2001: 252058.0977; Historiske produktionstal (kWh): 2002: 232857.9014
570715000000023392 | 1988-05-18 | 2002-11-22 | 150 | 22.2 | 23 | DWP | D 150 S | 746 | Skanderborg | LAND | Virring By, Fruering | 11g | 563762.28 | 6209064.7 | Stamdata | 90007 | Historiske produktionstal (kWh): 1988: 178495; Historiske produktionstal (kWh): 1989: 309392; Historiske produktionstal (kWh): 1990: 322930; Historiske produktionstal (kWh): 1991: 289583; Historiske produktionstal (kWh): 1992: 297660; Historiske produktionstal (kWh): 1993: 317490; Historiske produktionstal (kWh): 1994: 316910; Historiske produktionstal (kWh): 1995: 289940; Historiske produktionstal (kWh): 1996: 270270; Historiske produktionstal (kWh): 1997: 281530; Historiske produktionstal (kWh): 1998: 312200; Historiske produktionstal (kWh): 1999: 264840; Historiske produktionstal (kWh): 2000: 292266; Historiske produktionstal (kWh): 2001: 258073.5752; Historiske produktionstal (kWh): 2002: 231495.8027
570715000000023408 | 1987-03-31 | 2005-05-03 | 99 | 19.6 | 26 | Danwin | DW 19 | 746 | Skanderborg | LAND | Mesing by,Mesing | 35a | 558515.49 | 6216137.29 | Stamdata | 90008 | Historiske produktionstal (kWh): 1987: 117719; Historiske produktionstal (kWh): 1988: 177406; Historiske produktionstal (kWh): 1989: 179377; Historiske produktionstal (kWh): 1990: 187226; Historiske produktionstal (kWh): 1991: 167892; Historiske produktionstal (kWh): 1992: 176880; Historiske produktionstal (kWh): 1993: 192630; Historiske produktionstal (kWh): 1994: 199650; Historiske produktionstal (kWh): 1995: 165250; Historiske produktionstal (kWh): 1996: 148120; Historiske produktionstal (kWh): 1997: 155330; Historiske produktionstal (kWh): 1998: 170920; Historiske produktionstal (kWh): 1999: 160610; Historiske produktionstal (kWh): 2000: 164920; Historiske produktionstal (kWh): 2001: 134380; Historiske produktionstal (kWh): 2002: 142460; Historiske produktionstal (kWh): 2003: 125640.9995; Historiske produktionstal (kWh): 2004: 148278.2227; Historiske produktionstal (kWh): 2005: 61325.7994
570715000000023415 | 1987-06-11 | 2002-07-24 | 99 | 19.6 | 24 | Danwin | DW 19 | 746 | Skanderborg | LAND | Fruering by,Fruering | 1f | 561763.59 | 6211446.94 | Stamdata | 90009 | Historiske produktionstal (kWh): 1987: 73972; Historiske produktionstal (kWh): 1988: 167216; Historiske produktionstal (kWh): 1989: 169074; Historiske produktionstal (kWh): 1990: 176472; Historiske produktionstal (kWh): 1991: 158249; Historiske produktionstal (kWh): 1992: 146560; Historiske produktionstal (kWh): 1993: 156240; Historiske produktionstal (kWh): 1994: 168390; Historiske produktionstal (kWh): 1995: 153590; Historiske produktionstal (kWh): 1996: 141400; Historiske produktionstal (kWh): 1997: 152040; Historiske produktionstal (kWh): 1998: 188210; Historiske produktionstal (kWh): 1999: 159250; Historiske produktionstal (kWh): 2000: 178350; Historiske produktionstal (kWh): 2001: 121000; Historiske produktionstal (kWh): 2002: 85500
570715000000023422 | 1987-06-11 | 2002-07-24 | 99 | 19.6 | 24 | Danwin | DW 19 | 746 | Skanderborg | LAND | Frurering by,Fruering | 1f | 561798.57 | 6211396.47 | Stamdata | 90010 | Historiske produktionstal (kWh): 1987: 64578; Historiske produktionstal (kWh): 1988: 145981; Historiske produktionstal (kWh): 1989: 147603; Historiske produktionstal (kWh): 1990: 154062; Historiske produktionstal (kWh): 1991: 138153; Historiske produktionstal (kWh): 1992: 145880; Historiske produktionstal (kWh): 1993: 160830; Historiske produktionstal (kWh): 1994: 156030; Historiske produktionstal (kWh): 1995: 147090; Historiske produktionstal (kWh): 1996: 126280; Historiske produktionstal (kWh): 1997: 127800; Historiske produktionstal (kWh): 1998: 141710; Historiske produktionstal (kWh): 1999: 77700; Historiske produktionstal (kWh): 2000: 125680; Historiske produktionstal (kWh): 2001: 129810; Historiske produktionstal (kWh): 2002: 5870
570715000000023439 | 1988-09-29 | 2008-08-11 | 150 | 23 | 24 | BONUS | MK l | 746 | Skanderborg | LAND | Ejer By,Ousted Sogn | 19a | 550909.12 | 6204065.71 | Stamdata | 90011 | Historiske produktionstal (kWh): 1988: 80087; Historiske produktionstal (kWh): 1989: 323907; Historiske produktionstal (kWh): 1990: 338081; Historiske produktionstal (kWh): 1991: 303170; Historiske produktionstal (kWh): 1992: 334980; Historiske produktionstal (kWh): 1993: 322670; Historiske produktionstal (kWh): 1994: 337940; Historiske produktionstal (kWh): 1995: 303420; Historiske produktionstal (kWh): 1996: 252620; Historiske produktionstal (kWh): 1997: 286620; Historiske produktionstal (kWh): 1998: 313501; Historiske produktionstal (kWh): 1999: 285736; Historiske produktionstal (kWh): 2000: 331869; Historiske produktionstal (kWh): 2001: 265503.4209; Historiske produktionstal (kWh): 2002: 275149.1777; Historiske produktionstal (kWh): 2003: 263833.2461; Historiske produktionstal (kWh): 2004: 269376.1504; Historiske produktionstal (kWh): 2005: 253485.2979; Historiske produktionstal (kWh): 2006: 249494.4473; Historiske produktionstal (kWh): 2007: 194707.5767; Historiske produktionstal (kWh): 2008: 172950.1499
570715000000023446 | 1988-09-20 | 2008-08-11 | 150 | 23 | 24 | BONUS | MK l | 746 | Skanderborg | LAND | Ejer By,Ousted Sogn | 19a | 550942.83 | 6204152.55 | Stamdata | 90012 | Historiske produktionstal (kWh): 1988: 80169; Historiske produktionstal (kWh): 1989: 324241; Historiske produktionstal (kWh): 1990: 338428; Historiske produktionstal (kWh): 1991: 303482; Historiske produktionstal (kWh): 1992: 340520; Historiske produktionstal (kWh): 1993: 335830; Historiske produktionstal (kWh): 1994: 330490; Historiske produktionstal (kWh): 1995: 288150; Historiske produktionstal (kWh): 1996: 250870; Historiske produktionstal (kWh): 1997: 286970; Historiske produktionstal (kWh): 1998: 312006; Historiske produktionstal (kWh): 1999: 295022; Historiske produktionstal (kWh): 2000: 331392; Historiske produktionstal (kWh): 2001: 276667.627; Historiske produktionstal (kWh): 2002: 294940.5186; Historiske produktionstal (kWh): 2003: 247862.0981; Historiske produktionstal (kWh): 2004: 258850.9504; Historiske produktionstal (kWh): 2005: 278779.5264; Historiske produktionstal (kWh): 2006: 253769.6533; Historiske produktionstal (kWh): 2007: 288740.3027; Historiske produktionstal (kWh): 2008: 172176.1982
570715000000023453 | 1988-03-29 | 2008-08-21 | 200 | 25 | 28.7 | Vestas Wind Systems A/S | V 25-200 | 746 | Skanderborg | LAND | Illerup by,Dover | 17e | 554134 | 6215109 | Stamdata | 90013 | Historiske produktionstal (kWh): 1988: 268371; Historiske produktionstal (kWh): 1989: 361803; Historiske produktionstal (kWh): 1990: 377635; Historiske produktionstal (kWh): 1991: 338639; Historiske produktionstal (kWh): 1992: 340040; Historiske produktionstal (kWh): 1993: 367200; Historiske produktionstal (kWh): 1994: 386450; Historiske produktionstal (kWh): 1995: 347690; Historiske produktionstal (kWh): 1996: 311520; Historiske produktionstal (kWh): 1997: 332610; Historiske produktionstal (kWh): 1998: 357220; Historiske produktionstal (kWh): 1999: 301152; Historiske produktionstal (kWh): 2000: 349241; Historiske produktionstal (kWh): 2001: 283108.8008; Historiske produktionstal (kWh): 2002: 322251.4004; Historiske produktionstal (kWh): 2003: 289919.501; Historiske produktionstal (kWh): 2004: 312456.0469; Historiske produktionstal (kWh): 2005: 300134.3721; Historiske produktionstal (kWh): 2006: 266993.4775; Historiske produktionstal (kWh): 2007: 258136.6476; Historiske produktionstal (kWh): 2008: 189493.0791
570715000000023576 | 1990-11-05 | 2008-08-28 | 225 | 27 | 30.7 | Vestas Wind Systems A/S | V 27-225 | 746 | Skanderborg | LAND | Illerup by,Dover | 7a | 554893.99 | 6213428.97 | Stamdata | 90025 | Historiske produktionstal (kWh): 1990: 31769; Historiske produktionstal (kWh): 1991: 341862; Historiske produktionstal (kWh): 1992: 351150; Historiske produktionstal (kWh): 1993: 379960; Historiske produktionstal (kWh): 1994: 375110; Historiske produktionstal (kWh): 1995: 367430; Historiske produktionstal (kWh): 1996: 316140; Historiske produktionstal (kWh): 1997: 336340; Historiske produktionstal (kWh): 1998: 357468; Historiske produktionstal (kWh): 1999: 301086; Historiske produktionstal (kWh): 2000: 335989; Historiske produktionstal (kWh): 2001: 288322.8008; Historiske produktionstal (kWh): 2002: 309074.2988; Historiske produktionstal (kWh): 2003: 268654.4014; Historiske produktionstal (kWh): 2004: 289388.125; Historiske produktionstal (kWh): 2005: 285773.4492; Historiske produktionstal (kWh): 2006: 237254.2754; Historiske produktionstal (kWh): 2007: 333434.8252; Historiske produktionstal (kWh): 2008: 201329.126
570715000000023583 | 1990-12-11 | 2002-11-29 | 99 | 0.1 | 0.1 | Nordtank | NTK 150 XLR-Nordtank | 746 | Skanderborg | LAND | Vrold,Skanderborg Jorder | 13 | 554681.11 | 6211212.54 | Stamdata | 90026 | Historiske produktionstal (kWh): 1990: 0; Historiske produktionstal (kWh): 1991: 151520; Historiske produktionstal (kWh): 1992: 163150; Historiske produktionstal (kWh): 1993: 173020; Historiske produktionstal (kWh): 1994: 183380; Historiske produktionstal (kWh): 1995: 163240; Historiske produktionstal (kWh): 1996: 110910; Historiske produktionstal (kWh): 1997: 147500; Historiske produktionstal (kWh): 1998: 153560; Historiske produktionstal (kWh): 1999: 130730; Historiske produktionstal (kWh): 2000: 162238; Historiske produktionstal (kWh): 2001: 104434.6997; Historiske produktionstal (kWh): 2002: 107142.4241
570715000000023712 | 1980-03-27 | 2000-07-03 | 30 | 0.1 | 0.1 | Ukendt | Ukendt-Ukendt | 746 | Skanderborg | LAND | Ukendt | 0 | 551175.95 | 6204673.4 | Stamdata | 90050 | Historiske produktionstal (kWh): 2001: 0; Historiske produktionstal (kWh): 2002: 0
570715000000023729 | 1981-04-14 | 2001-10-12 | 30 | 0.1 | 0.1 | Ukendt | Ukendt-Ukendt | 746 | Skanderborg | LAND | Ukendt | 0 | 560914.37 | 6211602.4 | Stamdata | 90051 | Historiske produktionstal (kWh): 1981: 25979; Historiske produktionstal (kWh): 1982: 35033; Historiske produktionstal (kWh): 1983: 42479; Historiske produktionstal (kWh): 1984: 43125; Historiske produktionstal (kWh): 1985: 33898; Historiske produktionstal (kWh): 1986: 41990; Historiske produktionstal (kWh): 1987: 35511; Historiske produktionstal (kWh): 1988: 40137; Historiske produktionstal (kWh): 1989: 40583; Historiske produktionstal (kWh): 1990: 42359; Historiske produktionstal (kWh): 1991: 37985; Historiske produktionstal (kWh): 1992: 42300; Historiske produktionstal (kWh): 1993: 46840; Historiske produktionstal (kWh): 1994: 45555; Historiske produktionstal (kWh): 1995: 40487; Historiske produktionstal (kWh): 1996: 35727; Historiske produktionstal (kWh): 1997: 38635; Historiske produktionstal (kWh): 1998: 30940; Historiske produktionstal (kWh): 1999: 22759; Historiske produktionstal (kWh): 2000: 30297; Historiske produktionstal (kWh): 2001: 12176; Historiske produktionstal (kWh): 2002: 0
570715000000023743 | 1983-08-22 | 2001-01-24 | 15 | 0.1 | 0.1 | Ukendt | Ukendt-Ukendt | 746 | Skanderborg | LAND | Ukendt | 0 | 539383 | 6201243 | Stamdata | 90053 | Historiske produktionstal (kWh): 2001: 0; Historiske produktionstal (kWh): 2002: 0
570715000000023750 | 1987-07-08 | 2008-01-15 | 95 | 19.2 | 23.2 | DWP | D 110 | 746 | Skanderborg | LAND | Fruering | 4g | 562547.86 | 6211023.75 | Stamdata | 90054 | Historiske produktionstal (kWh): 1987: 150457; Historiske produktionstal (kWh): 1988: 150458; Historiske produktionstal (kWh): 1989: 150458; Historiske produktionstal (kWh): 1990: 150458; Historiske produktionstal (kWh): 1991: 150458; Historiske produktionstal (kWh): 1992: 150458; Historiske produktionstal (kWh): 1993: 150458; Historiske produktionstal (kWh): 1994: 150458; Historiske produktionstal (kWh): 1995: 150458; Historiske produktionstal (kWh): 1996: 150458; Historiske produktionstal (kWh): 1997: 150458; Historiske produktionstal (kWh): 1998: 150458; Historiske produktionstal (kWh): 1999: 150458; Historiske produktionstal (kWh): 2000: 150458; Historiske produktionstal (kWh): 2001: 121066; Historiske produktionstal (kWh): 2002: 119690; Historiske produktionstal (kWh): 2003: 111421.002; Historiske produktionstal (kWh): 2004: 100209.2759; Historiske produktionstal (kWh): 2005: 122417.4995; Historiske produktionstal (kWh): 2006: 110401.6753; Historiske produktionstal (kWh): 2007: 135433.4487; Historiske produktionstal (kWh): 2008: 1664.825
570715000000023958 | 1989-07-01 | 2008-05-30 | 450 | 36 | 35 | BONUS | 450/690 | 746 | Skanderborg | LAND | Svinsager by,Fruering | 3C | 564545.54 | 6209016.67 | Stamdata | WTO | Historiske produktionstal (kWh): 1989: 0; Historiske produktionstal (kWh): 1990: 275813; Historiske produktionstal (kWh): 1991: 253500; Historiske produktionstal (kWh): 1992: 255563; Historiske produktionstal (kWh): 1993: 265750; Historiske produktionstal (kWh): 1994: 286375; Historiske produktionstal (kWh): 1995: 287125; Historiske produktionstal (kWh): 1996: 262625; Historiske produktionstal (kWh): 1997: 266063; Historiske produktionstal (kWh): 1998: 263625; Historiske produktionstal (kWh): 1999: 207125; Historiske produktionstal (kWh): 2000: 304081; Historiske produktionstal (kWh): 2001: 248008.1406; Historiske produktionstal (kWh): 2002: 295695.1096; Historiske produktionstal (kWh): 2003: 550094.5; Historiske produktionstal (kWh): 2004: 639906.25; Historiske produktionstal (kWh): 2005: 593783; Historiske produktionstal (kWh): 2006: 562107.25; Historiske produktionstal (kWh): 2007: 710724.25; Historiske produktionstal (kWh): 2008: 339527.25
570715000000026867 | 1981-11-12 | 2005-05-19 | 30 | 11 | 19.5 | Nordtank | NTK 30/18 | 746 | Skanderborg | LAND | Brørup by / Hylke sogn | 13d | 556302 | 6205024 | Stamdata | 1030040 | Historiske produktionstal (kWh): 1981: 5500; Historiske produktionstal (kWh): 1982: 66000; Historiske produktionstal (kWh): 1983: 66000; Historiske produktionstal (kWh): 1984: 66000; Historiske produktionstal (kWh): 1985: 66000; Historiske produktionstal (kWh): 1986: 66000; Historiske produktionstal (kWh): 1987: 66000; Historiske produktionstal (kWh): 1988: 66000; Historiske produktionstal (kWh): 1989: 66000; Historiske produktionstal (kWh): 1990: 66000; Historiske produktionstal (kWh): 1991: 66000; Historiske produktionstal (kWh): 1992: 66000; Historiske produktionstal (kWh): 1993: 66000; Historiske produktionstal (kWh): 1994: 66000; Historiske produktionstal (kWh): 1995: 66000; Historiske produktionstal (kWh): 1996: 66000; Historiske produktionstal (kWh): 1997: 66000; Historiske produktionstal (kWh): 1998: 66000; Historiske produktionstal (kWh): 1999: 66000; Historiske produktionstal (kWh): 2000: 66000; Historiske produktionstal (kWh): 2001: 40415; Historiske produktionstal (kWh): 2002: 31937; Historiske produktionstal (kWh): 2003: 25191.0001; Historiske produktionstal (kWh): 2004: 0; Historiske produktionstal (kWh): 2005: 0
570715000000056826 | 1980-09-26 | 1987-04-01 | 11 | 0 | 0 | Ukendt | Ukendt-Ukendt | 746 | Skanderborg | LAND | Hem By, Voerladegård | 6d | 539383 | 6201243 | Stamdata | 35606
570715000000015274 | 1982-07-01 | 2002-08-08 | 55 | 0.1 | 0.1 | Nordtank | Ukendt-Nordtank | 751 | Århus | LAND | Borum by Borum | 5e | 561708.38 | 6228915.18 | Stamdata | 3100029 | Historiske produktionstal (kWh): 1982: 37283; Historiske produktionstal (kWh): 1983: 108496; Historiske produktionstal (kWh): 1984: 110150; Historiske produktionstal (kWh): 1985: 86582; Historiske produktionstal (kWh): 1986: 107251; Historiske produktionstal (kWh): 1987: 90701; Historiske produktionstal (kWh): 1988: 102517; Historiske produktionstal (kWh): 1989: 103656; Historiske produktionstal (kWh): 1990: 104554; Historiske produktionstal (kWh): 1991: 94915; Historiske produktionstal (kWh): 1992: 29554; Historiske produktionstal (kWh): 1993: 106221; Historiske produktionstal (kWh): 1994: 107211; Historiske produktionstal (kWh): 1995: 99251; Historiske produktionstal (kWh): 1996: 92544; Historiske produktionstal (kWh): 1997: 100813; Historiske produktionstal (kWh): 1998: 107807; Historiske produktionstal (kWh): 1999: 86235; Historiske produktionstal (kWh): 2000: 93322; Historiske produktionstal (kWh): 2001: 80568; Historiske produktionstal (kWh): 2002: 43995
570715000000015304 | 1985-04-29 | 2002-11-04 | 55 | 15 | 24 | BONUS | Ukendt-BONUS | 751 | Århus | LAND | Borum by, Borum | 5e | 561601.39 | 6229218.76 | Stamdata | 3100031 | Historiske produktionstal (kWh): 1985: 67834; Historiske produktionstal (kWh): 1986: 126041; Historiske produktionstal (kWh): 1987: 106592; Historiske produktionstal (kWh): 1988: 120478; Historiske produktionstal (kWh): 1989: 121816; Historiske produktionstal (kWh): 1990: 131080; Historiske produktionstal (kWh): 1991: 103320; Historiske produktionstal (kWh): 1992: 99960; Historiske produktionstal (kWh): 1993: 131120; Historiske produktionstal (kWh): 1994: 131080; Historiske produktionstal (kWh): 1995: 117520; Historiske produktionstal (kWh): 1996: 106680; Historiske produktionstal (kWh): 1997: 123360; Historiske produktionstal (kWh): 1998: 130640; Historiske produktionstal (kWh): 1999: 107585; Historiske produktionstal (kWh): 2000: 100220; Historiske produktionstal (kWh): 2001: 91802; Historiske produktionstal (kWh): 2002: 88491
570715000000015380 | 1986-06-23 | 2002-08-08 | 75 | 17 | 22.5 | Vestas Wind Systems A/S | V 17-75 | 751 | Århus | LAND | Labing by, Framlev | 9f | 562702.84 | 6224999.32 | Stamdata | 3100037 | Historiske produktionstal (kWh): 1986: 67677; Historiske produktionstal (kWh): 1987: 114468; Historiske produktionstal (kWh): 1988: 129380; Historiske produktionstal (kWh): 1989: 130818; Historiske produktionstal (kWh): 1990: 138640; Historiske produktionstal (kWh): 1991: 125400; Historiske produktionstal (kWh): 1992: 124320; Historiske produktionstal (kWh): 1993: 135200; Historiske produktionstal (kWh): 1994: 141000; Historiske produktionstal (kWh): 1995: 127960; Historiske produktionstal (kWh): 1996: 112800; Historiske produktionstal (kWh): 1997: 122920; Historiske produktionstal (kWh): 1998: 126240; Historiske produktionstal (kWh): 1999: 104173; Historiske produktionstal (kWh): 2000: 119044; Historiske produktionstal (kWh): 2001: 99965; Historiske produktionstal (kWh): 2002: 69865
570715000000015403 | 1986-09-11 | 2002-08-19 | 55 | 16.3 | 24 | BONUS | MK ll | 751 | Århus | LAND | Borum by, Borum | 14a | 563322.09 | 6227182.99 | Stamdata | 3100039 | Historiske produktionstal (kWh): 1986: 25270; Historiske produktionstal (kWh): 1987: 85482; Historiske produktionstal (kWh): 1988: 96618; Historiske produktionstal (kWh): 1989: 97691; Historiske produktionstal (kWh): 1990: 115440; Historiske produktionstal (kWh): 1991: 93680; Historiske produktionstal (kWh): 1992: 94280; Historiske produktionstal (kWh): 1993: 95680; Historiske produktionstal (kWh): 1994: 97200; Historiske produktionstal (kWh): 1995: 96760; Historiske produktionstal (kWh): 1996: 81160; Historiske produktionstal (kWh): 1997: 86720; Historiske produktionstal (kWh): 1998: 93080; Historiske produktionstal (kWh): 1999: 55040; Historiske produktionstal (kWh): 2000: 88600; Historiske produktionstal (kWh): 2001: 70640; Historiske produktionstal (kWh): 2002: 51048
570715000000015434 | 1987-03-27 | 2002-07-16 | 99 | 19 | 23 | Micon | M 95 | 751 | Århus | LAND | Borum by, Borum | 13s | 563413.28 | 6227156.56 | Stamdata | 3100041 | Historiske produktionstal (kWh): 1987: 87868; Historiske produktionstal (kWh): 1988: 132418; Historiske produktionstal (kWh): 1989: 133890; Historiske produktionstal (kWh): 1990: 154480; Historiske produktionstal (kWh): 1991: 140560; Historiske produktionstal (kWh): 1992: 134000; Historiske produktionstal (kWh): 1993: 137600; Historiske produktionstal (kWh): 1994: 145200; Historiske produktionstal (kWh): 1995: 133800; Historiske produktionstal (kWh): 1996: 105200; Historiske produktionstal (kWh): 1997: 126440; Historiske produktionstal (kWh): 1998: 126000; Historiske produktionstal (kWh): 1999: 102328; Historiske produktionstal (kWh): 2000: 119402; Historiske produktionstal (kWh): 2001: 96212; Historiske produktionstal (kWh): 2002: 61847
570715000000015441 | 1987-03-27 | 2002-07-16 | 99 | 19 | 23 | Micon | M 95 | 751 | Århus | LAND | Borum by, Borum | 13s | 563418.48 | 6227080.95 | Stamdata | 3100041 | Historiske produktionstal (kWh): 1987: 87867; Historiske produktionstal (kWh): 1988: 132419; Historiske produktionstal (kWh): 1989: 133889; Historiske produktionstal (kWh): 1990: 150040; Historiske produktionstal (kWh): 1991: 132000; Historiske produktionstal (kWh): 1992: 126000; Historiske produktionstal (kWh): 1993: 129800; Historiske produktionstal (kWh): 1994: 135200; Historiske produktionstal (kWh): 1995: 126400; Historiske produktionstal (kWh): 1996: 113400; Historiske produktionstal (kWh): 1997: 121280; Historiske produktionstal (kWh): 1998: 125200; Historiske produktionstal (kWh): 1999: 110277; Historiske produktionstal (kWh): 2000: 126957; Historiske produktionstal (kWh): 2001: 97562; Historiske produktionstal (kWh): 2002: 61847
570715000000015458 | 1987-09-07 | 2002-11-04 | 55 | 16 | 22 | Wincon | 55 kW-Wincon | 751 | Århus | LAND | Borum by Borum | 5m | 561525.04 | 6229308.4 | Stamdata | 3100042 | Historiske produktionstal (kWh): 1987: 34734; Historiske produktionstal (kWh): 1988: 157037; Historiske produktionstal (kWh): 1989: 158781; Historiske produktionstal (kWh): 1990: 183760; Historiske produktionstal (kWh): 1991: 163360; Historiske produktionstal (kWh): 1992: 159920; Historiske produktionstal (kWh): 1993: 169920; Historiske produktionstal (kWh): 1994: 165600; Historiske produktionstal (kWh): 1995: 144400; Historiske produktionstal (kWh): 1996: 129200; Historiske produktionstal (kWh): 1997: 121480; Historiske produktionstal (kWh): 1998: 153680; Historiske produktionstal (kWh): 1999: 126846; Historiske produktionstal (kWh): 2000: 156811; Historiske produktionstal (kWh): 2001: 129299; Historiske produktionstal (kWh): 2002: 125006
570715000000021664 | 1981-06-30 | 2006-11-29 | 15 | 10 | 18 | Kuriant | KE 18/4 | 751 | Århus | LAND | Kankbølle by, Hjortshøj | 4b | 579646.71 | 6236061.64 | Stamdata | 19192 |  |  |  |  | 16500 | 33000 | 33000 | 33000 | 33000 | 33000 | 33000 | 33000 | 33000 | 33000 | 33000 | 33000 | 33000 | 33000 | 33000 | 33000 | 33000 | 33000 | 33000 | 33000 | 20357 | 14851 | 19536.0001 | 19534.9999 | 18344 | 10645
570715000000021800 | 1991-09-01 | 2002-11-16 | 150 | 22 | 30 | BONUS | 150 kW | 751 | Århus | LAND | Kalstrup by, Mejlby | 1b | 574258.29 | 6241073.18 | Stamdata | 216 | Historiske produktionstal (kWh): 1991: 321952; Historiske produktionstal (kWh): 1992: 321952; Historiske produktionstal (kWh): 1993: 321952; Historiske produktionstal (kWh): 1994: 321952; Historiske produktionstal (kWh): 1995: 321952; Historiske produktionstal (kWh): 1996: 321952; Historiske produktionstal (kWh): 1997: 321952; Historiske produktionstal (kWh): 1998: 321952; Historiske produktionstal (kWh): 1999: 321952; Historiske produktionstal (kWh): 2000: 321952; Historiske produktionstal (kWh): 2001: 251108.5693; Historiske produktionstal (kWh): 2002: 188668.8924
570715000000021961 | 1982-02-15 | 2002-11-23 | 15 | 10.9 | 18 | Bosted | KE 15 K | 751 | Århus | LAND | Spørring by, Spørring | 9h | 571910.84 | 6238373.22 | Stamdata | 23105 | Historiske produktionstal (kWh): 1982: 27500; Historiske produktionstal (kWh): 1983: 33000; Historiske produktionstal (kWh): 1984: 33000; Historiske produktionstal (kWh): 1985: 33000; Historiske produktionstal (kWh): 1986: 33000; Historiske produktionstal (kWh): 1987: 33000; Historiske produktionstal (kWh): 1988: 33000; Historiske produktionstal (kWh): 1989: 33000; Historiske produktionstal (kWh): 1990: 33000; Historiske produktionstal (kWh): 1991: 33000; Historiske produktionstal (kWh): 1992: 33000; Historiske produktionstal (kWh): 1993: 33000; Historiske produktionstal (kWh): 1994: 33000; Historiske produktionstal (kWh): 1995: 33000; Historiske produktionstal (kWh): 1996: 33000; Historiske produktionstal (kWh): 1997: 33000; Historiske produktionstal (kWh): 1998: 33000; Historiske produktionstal (kWh): 1999: 33000; Historiske produktionstal (kWh): 2000: 33000; Historiske produktionstal (kWh): 2001: 14743; Historiske produktionstal (kWh): 2002: 16326
570715000000022258 | 1985-04-30 | 2002-09-14 | 55 | 17 | 22 | Vestas Wind Systems A/S | V 55-11 | 751 | Århus | LAND | Hårup by, Todbjerg | 9b | 574816.36 | 6238346.08 | Stamdata | V123 | Historiske produktionstal (kWh): 1985: 49869.1953; Historiske produktionstal (kWh): 1986: 92661.3438; Historiske produktionstal (kWh): 1987: 78362.9531; Historiske produktionstal (kWh): 1988: 88571.2812; Historiske produktionstal (kWh): 1989: 89555.375; Historiske produktionstal (kWh): 1990: 93474.0234; Historiske produktionstal (kWh): 1991: 83821.6875; Historiske produktionstal (kWh): 1992: 85333; Historiske produktionstal (kWh): 1993: 91946; Historiske produktionstal (kWh): 1994: 100255; Historiske produktionstal (kWh): 1995: 88100; Historiske produktionstal (kWh): 1996: 71887; Historiske produktionstal (kWh): 1997: 83601; Historiske produktionstal (kWh): 1998: 84245; Historiske produktionstal (kWh): 1999: 77674; Historiske produktionstal (kWh): 2000: 82982; Historiske produktionstal (kWh): 2001: 73064; Historiske produktionstal (kWh): 2002: 28360
570715000000022296 | 1985-08-02 | 2002-08-08 | 65 | 16 | 22 | NEG Micon | NM 65/11 | 751 | Århus | LAND | Hjortshøj by Hjortshøj | 5b | 577884.21 | 6234039.26 | Stamdata | V127 | Historiske produktionstal (kWh): 1985: 23869.6016; Historiske produktionstal (kWh): 1986: 88703.6328; Historiske produktionstal (kWh): 1987: 75015.9453; Historiske produktionstal (kWh): 1988: 84788.2656; Historiske produktionstal (kWh): 1989: 85730.3203; Historiske produktionstal (kWh): 1990: 89481.5938; Historiske produktionstal (kWh): 1991: 80241.5234; Historiske produktionstal (kWh): 1992: 81843; Historiske produktionstal (kWh): 1993: 87373; Historiske produktionstal (kWh): 1994: 93195; Historiske produktionstal (kWh): 1995: 90304; Historiske produktionstal (kWh): 1996: 71466; Historiske produktionstal (kWh): 1997: 83068; Historiske produktionstal (kWh): 1998: 79142; Historiske produktionstal (kWh): 1999: 67716; Historiske produktionstal (kWh): 2000: 78939; Historiske produktionstal (kWh): 2001: 65571; Historiske produktionstal (kWh): 2002: 39685
570715000000022463 | 1986-08-08 | 2002-08-20 | 95 | 19 | 22 | BONUS | 97 | 751 | Århus | LAND | Lisbjerg by, Århus Markjorder | 12b | 570568.28 | 6230946.23 | Stamdata | V142 | Historiske produktionstal (kWh): 1986: 65207.6367; Historiske produktionstal (kWh): 1987: 165436.7188; Historiske produktionstal (kWh): 1988: 186988.1406; Historiske produktionstal (kWh): 1989: 189065.7188; Historiske produktionstal (kWh): 1990: 197338.5938; Historiske produktionstal (kWh): 1991: 176960.9688; Historiske produktionstal (kWh): 1992: 181700; Historiske produktionstal (kWh): 1993: 205155; Historiske produktionstal (kWh): 1994: 200208; Historiske produktionstal (kWh): 1995: 187358; Historiske produktionstal (kWh): 1996: 152767; Historiske produktionstal (kWh): 1997: 184194; Historiske produktionstal (kWh): 1998: 200812; Historiske produktionstal (kWh): 1999: 139314; Historiske produktionstal (kWh): 2000: 167049; Historiske produktionstal (kWh): 2001: 150106; Historiske produktionstal (kWh): 2002: 74997
570715000000022524 | 1990-08-08 | 2008-08-20 | 150 | 23 | 30 | BONUS | 150/30 kW | 751 | Århus | LAND | Hårup by, Todbjerg | 12c | 573956.38 | 6238568.38 | Stamdata | 200149 | Historiske produktionstal (kWh): 1990: 106905.6406; Historiske produktionstal (kWh): 1991: 287598.9688; Historiske produktionstal (kWh): 1992: 290892; Historiske produktionstal (kWh): 1993: 314545; Historiske produktionstal (kWh): 1994: 335641; Historiske produktionstal (kWh): 1995: 288000; Historiske produktionstal (kWh): 1996: 261000; Historiske produktionstal (kWh): 1997: 282000; Historiske produktionstal (kWh): 1998: 296007; Historiske produktionstal (kWh): 1999: 261540; Historiske produktionstal (kWh): 2000: 297813; Historiske produktionstal (kWh): 2001: 246089; Historiske produktionstal (kWh): 2002: 251623; Historiske produktionstal (kWh): 2003: 236844.8008; Historiske produktionstal (kWh): 2004: 257855.7002; Historiske produktionstal (kWh): 2005: 251998.8994; Historiske produktionstal (kWh): 2006: 222162.1987; Historiske produktionstal (kWh): 2007: 276389.6006; Historiske produktionstal (kWh): 2008: 156518.501
570715000000023477 | 1980-11-07 | 2002-06-13 | 55 | 16 | 18 | Vestas Wind Systems A/S | V 16 | 751 | Århus | LAND | Solbjerg by,Tiset | 12a,13 | 568195.09 | 6212257 | Stamdata | 90015 | Historiske produktionstal (kWh): 1980: 8801; Historiske produktionstal (kWh): 1981: 116711; Historiske produktionstal (kWh): 1982: 104925; Historiske produktionstal (kWh): 1983: 127223; Historiske produktionstal (kWh): 1984: 129162; Historiske produktionstal (kWh): 1985: 101526; Historiske produktionstal (kWh): 1986: 125763; Historiske produktionstal (kWh): 1987: 106357; Historiske produktionstal (kWh): 1988: 120212; Historiske produktionstal (kWh): 1989: 121548; Historiske produktionstal (kWh): 1990: 126866; Historiske produktionstal (kWh): 1991: 113766; Historiske produktionstal (kWh): 1992: 113830; Historiske produktionstal (kWh): 1993: 124100; Historiske produktionstal (kWh): 1994: 132070; Historiske produktionstal (kWh): 1995: 116460; Historiske produktionstal (kWh): 1996: 105860; Historiske produktionstal (kWh): 1997: 107310; Historiske produktionstal (kWh): 1998: 124720; Historiske produktionstal (kWh): 1999: 100700; Historiske produktionstal (kWh): 2000: 114590; Historiske produktionstal (kWh): 2001: 95220; Historiske produktionstal (kWh): 2002: 52750
570715000000023484 | 1983-03-14 | 2002-11-18 | 55 | 15.6 | 22 | Nordtank | NTK 55 | 751 | Århus | LAND | Malling | 4a | 575896.54 | 6211313.91 | Stamdata | 90016 | Historiske produktionstal (kWh): 1983: 82930; Historiske produktionstal (kWh): 1984: 112259; Historiske produktionstal (kWh): 1985: 88239; Historiske produktionstal (kWh): 1986: 109304; Historiske produktionstal (kWh): 1987: 92438; Historiske produktionstal (kWh): 1988: 104480; Historiske produktionstal (kWh): 1989: 105641; Historiske produktionstal (kWh): 1990: 110263; Historiske produktionstal (kWh): 1991: 98877; Historiske produktionstal (kWh): 1992: 97330; Historiske produktionstal (kWh): 1993: 111000; Historiske produktionstal (kWh): 1994: 117050; Historiske produktionstal (kWh): 1995: 102640; Historiske produktionstal (kWh): 1996: 95520; Historiske produktionstal (kWh): 1997: 95510; Historiske produktionstal (kWh): 1998: 104090; Historiske produktionstal (kWh): 1999: 90490; Historiske produktionstal (kWh): 2000: 89330; Historiske produktionstal (kWh): 2001: 84380; Historiske produktionstal (kWh): 2002: 62370
570715000000023491 | 1983-03-18 | 2002-10-04 | 55 | 15 | 22 | Vestas Wind Systems A/S | V 55-7,5 | 751 | Århus | LAND | Hørret by,Mårslet | 9a | 574294.11 | 6217269.21 | Stamdata | 90017 | Historiske produktionstal (kWh): 1983: 71656; Historiske produktionstal (kWh): 1984: 96997; Historiske produktionstal (kWh): 1985: 76243; Historiske produktionstal (kWh): 1986: 94444; Historiske produktionstal (kWh): 1987: 79871; Historiske produktionstal (kWh): 1988: 90275; Historiske produktionstal (kWh): 1989: 91279; Historiske produktionstal (kWh): 1990: 95273; Historiske produktionstal (kWh): 1991: 85434; Historiske produktionstal (kWh): 1992: 80810; Historiske produktionstal (kWh): 1993: 98700; Historiske produktionstal (kWh): 1994: 105970; Historiske produktionstal (kWh): 1995: 89490; Historiske produktionstal (kWh): 1996: 77020; Historiske produktionstal (kWh): 1997: 78550; Historiske produktionstal (kWh): 1998: 96260; Historiske produktionstal (kWh): 1999: 75130; Historiske produktionstal (kWh): 2000: 80020; Historiske produktionstal (kWh): 2001: 70880; Historiske produktionstal (kWh): 2002: 47560
570715000000023507 | 1983-03-18 | 2002-10-04 | 55 | 15 | 22 | Vestas Wind Systems A/S | V 55-7,5 | 751 | Århus | LAND | Hørret by,Mårslet | 9a | 574160.99 | 6217272.53 | Stamdata | 90018 | Historiske produktionstal (kWh): 1983: 70272; Historiske produktionstal (kWh): 1984: 95124; Historiske produktionstal (kWh): 1985: 74771; Historiske produktionstal (kWh): 1986: 92620; Historiske produktionstal (kWh): 1987: 78328; Historiske produktionstal (kWh): 1988: 88532; Historiske produktionstal (kWh): 1989: 89516; Historiske produktionstal (kWh): 1990: 93433; Historiske produktionstal (kWh): 1991: 83785; Historiske produktionstal (kWh): 1992: 87710; Historiske produktionstal (kWh): 1993: 96020; Historiske produktionstal (kWh): 1994: 101010; Historiske produktionstal (kWh): 1995: 87400; Historiske produktionstal (kWh): 1996: 70630; Historiske produktionstal (kWh): 1997: 79480; Historiske produktionstal (kWh): 1998: 92580; Historiske produktionstal (kWh): 1999: 70660; Historiske produktionstal (kWh): 2000: 81480; Historiske produktionstal (kWh): 2001: 71390; Historiske produktionstal (kWh): 2002: 53950
570715000000023521 | 1984-12-06 | 2002-08-22 | 55 | 16 | 22 | Vestas Wind Systems A/S | V 55-16 | 751 | Århus | LAND | Malling | 8d | 572513.26 | 6211531.07 | Stamdata | 90020 | Historiske produktionstal (kWh): 1984: 0; Historiske produktionstal (kWh): 1985: 81709; Historiske produktionstal (kWh): 1986: 101215; Historiske produktionstal (kWh): 1987: 85597; Historiske produktionstal (kWh): 1988: 96747; Historiske produktionstal (kWh): 1989: 97822; Historiske produktionstal (kWh): 1990: 102103; Historiske produktionstal (kWh): 1991: 91559; Historiske produktionstal (kWh): 1992: 88880; Historiske produktionstal (kWh): 1993: 102440; Historiske produktionstal (kWh): 1994: 106390; Historiske produktionstal (kWh): 1995: 94720; Historiske produktionstal (kWh): 1996: 79480; Historiske produktionstal (kWh): 1997: 87580; Historiske produktionstal (kWh): 1998: 100220; Historiske produktionstal (kWh): 1999: 84670; Historiske produktionstal (kWh): 2000: 92570; Historiske produktionstal (kWh): 2001: 77380; Historiske produktionstal (kWh): 2002: 55650
570715000000023538 | 1985-06-06 | 2002-09-20 | 75 | 17 | 22.5 | Vestas Wind Systems A/S | V 17-75 | 751 | Århus | LAND | Seldrup | 10 | 576306.41 | 6213818.45 | Stamdata | 90021 | Historiske produktionstal (kWh): 1985: 48570; Historiske produktionstal (kWh): 1986: 120329; Historiske produktionstal (kWh): 1987: 101761; Historiske produktionstal (kWh): 1988: 115018; Historiske produktionstal (kWh): 1989: 116296; Historiske produktionstal (kWh): 1990: 121384; Historiske produktionstal (kWh): 1991: 108850; Historiske produktionstal (kWh): 1992: 109120; Historiske produktionstal (kWh): 1993: 121760; Historiske produktionstal (kWh): 1994: 122830; Historiske produktionstal (kWh): 1995: 112700; Historiske produktionstal (kWh): 1996: 98390; Historiske produktionstal (kWh): 1997: 102100; Historiske produktionstal (kWh): 1998: 117030; Historiske produktionstal (kWh): 1999: 96530; Historiske produktionstal (kWh): 2000: 114200; Historiske produktionstal (kWh): 2001: 95620; Historiske produktionstal (kWh): 2002: 63950
570715000000023552 | 1987-12-10 | 2017-06-01 | 250 | 26 | 28.5 | NEG Micon | Ukendt-NEG Micon | 751 | Århus | LAND | Hvilsted by | 25 | 565535.96 | 6208181.13 | SDFE2018 | 90023 | [10 empty] | 0 | 391228 | 395575 | 412884 | 370248 | 397210 | 418010 | 425530 | 356540 | 322920 | 349270 | 370766 | 341022 | 402074 | 307773.4004 | 314739.1997 | 272889.2002 | 323237.4512 | 312019.0977 | 229130.9531 | 339709.8235 | 299776.7769 | 281806.0732 | 313242.9262 | 358547.475 | 352207.65 | 334077.325 | 336335.525 | 332115.08 | 300066.33 | 157160.99
570715000000023569 | 1990-10-29 | 2008-08-21 | 150 | 23 | 30 | BONUS | 150/30 | 751 | Århus | LAND | Ingerslev by,Tiset | 18a | 568471.31 | 6215196.09 | Stamdata | 90024 | Historiske produktionstal (kWh): 1990: 50740; Historiske produktionstal (kWh): 1991: 273002; Historiske produktionstal (kWh): 1992: 278710; Historiske produktionstal (kWh): 1993: 296160; Historiske produktionstal (kWh): 1994: 311270; Historiske produktionstal (kWh): 1995: 277700; Historiske produktionstal (kWh): 1996: 243120; Historiske produktionstal (kWh): 1997: 262080; Historiske produktionstal (kWh): 1998: 297464; Historiske produktionstal (kWh): 1999: 252207; Historiske produktionstal (kWh): 2000: 275260; Historiske produktionstal (kWh): 2001: 230847.1514; Historiske produktionstal (kWh): 2002: 243680.1006; Historiske produktionstal (kWh): 2003: 224282.2012; Historiske produktionstal (kWh): 2004: 242153.373; Historiske produktionstal (kWh): 2005: 236003.5752; Historiske produktionstal (kWh): 2006: 180433.3735; Historiske produktionstal (kWh): 2007: 267166.7471; Historiske produktionstal (kWh): 2008: 156792.6772
570715000000023767 | 1988-08-04 | 2007-05-15 | 22 | 10.9 | 24 | Bosted | KE 22/1 | 751 | Århus | LAND | Mårslet by | 21d | 572779.01 | 6213197.79 | Stamdata | 90057 | Historiske produktionstal (kWh): 1988: 10829; Historiske produktionstal (kWh): 1989: 32847; Historiske produktionstal (kWh): 1990: 34284; Historiske produktionstal (kWh): 1991: 30744; Historiske produktionstal (kWh): 1992: 29380; Historiske produktionstal (kWh): 1993: 33356; Historiske produktionstal (kWh): 1994: 36098; Historiske produktionstal (kWh): 1995: 31906; Historiske produktionstal (kWh): 1996: 28943; Historiske produktionstal (kWh): 1997: 19458; Historiske produktionstal (kWh): 1998: 0; Historiske produktionstal (kWh): 1999: 24873; Historiske produktionstal (kWh): 2000: 34147; Historiske produktionstal (kWh): 2001: 29489; Historiske produktionstal (kWh): 2002: 30437; Historiske produktionstal (kWh): 2003: 28058.9996; Historiske produktionstal (kWh): 2004: 30523.192; Historiske produktionstal (kWh): 2005: 28596.2688; Historiske produktionstal (kWh): 2006: 23661.3502; Historiske produktionstal (kWh): 2007: 9131.4679
570715000000014604 | 1987-11-20 | 2005-11-24 | 55 | 15 | 22 | Vestas Wind Systems A/S | V 55-11 | 756 | Ikast-Brande | LAND | Nørre Snede | 2c | 521954.062 | 6206221.438 | Stamdata | 3050371 | Historiske produktionstal (kWh): 1987: 1373; Historiske produktionstal (kWh): 1988: 9296; Historiske produktionstal (kWh): 1989: 10372; Historiske produktionstal (kWh): 1990: 8526; Historiske produktionstal (kWh): 1991: 53829; Historiske produktionstal (kWh): 1992: 66455; Historiske produktionstal (kWh): 1993: 73162; Historiske produktionstal (kWh): 1994: 77641; Historiske produktionstal (kWh): 1995: 64392; Historiske produktionstal (kWh): 1996: 54744; Historiske produktionstal (kWh): 1997: 67372; Historiske produktionstal (kWh): 1998: 64015; Historiske produktionstal (kWh): 1999: 53451; Historiske produktionstal (kWh): 2000: 63253; Historiske produktionstal (kWh): 2001: 40180; Historiske produktionstal (kWh): 2002: 33220; Historiske produktionstal (kWh): 2003: 50760.0002; Historiske produktionstal (kWh): 2004: 37019.9998; Historiske produktionstal (kWh): 2005: 34170.0001
570715000000014611 | 1996-09-09 | 2016-04-01 | 11 | 18.2 | 13 | Gaia-Wind Ltd | Gaia 11 | 756 | Ikast-Brande | Land |  |  | 523284.97 | 6204374.14 | GST, 18-02-2013 |  | Historiske produktionstal (kWh): 1996: 6014; Historiske produktionstal (kWh): 1997: 23725; Historiske produktionstal (kWh): 1998: 24488; Historiske produktionstal (kWh): 1999: 19772; Historiske produktionstal (kWh): 2000: 14812; Historiske produktionstal (kWh): 2001: 37686; Historiske produktionstal (kWh): 2002: 32187; Historiske produktionstal (kWh): 2003: 13776; Historiske produktionstal (kWh): 2004: 11877; Historiske produktionstal (kWh): 2005: 12285.0001; Historiske produktionstal (kWh): 2006: 3276.9999; Historiske produktionstal (kWh): 2007: 17176.0001; Historiske produktionstal (kWh): 2008: 10655.8561; Historiske produktionstal (kWh): 2009: 9812.0001; Historiske produktionstal (kWh): 2010: 8847; Historiske produktionstal (kWh): 2011: 13485; Historiske produktionstal (kWh): 2012: 13286; Historiske produktionstal (kWh): 2013: 12484.317; Historiske produktionstal (kWh): 2014: 13555; Historiske produktionstal (kWh): 2015: 15262; Historiske produktionstal (kWh): 2016: 2312.08
570715000000014635 | 1989-10-02 | 2010-06-15 | 150 | 30 | 30 | DWP | D 150 | 756 | Ikast-Brande | LAND | Ravnholt by | 6a | 515508.34 | 6221467 | Stamdata | 3052753 | Historiske produktionstal (kWh): 1989: 60545; Historiske produktionstal (kWh): 1990: 297615; Historiske produktionstal (kWh): 1991: 260980; Historiske produktionstal (kWh): 1992: 237825; Historiske produktionstal (kWh): 1993: 248140; Historiske produktionstal (kWh): 1994: 280450; Historiske produktionstal (kWh): 1995: 229700; Historiske produktionstal (kWh): 1996: 208575; Historiske produktionstal (kWh): 1997: 241840; Historiske produktionstal (kWh): 1998: 256095; Historiske produktionstal (kWh): 1999: 210219.5; Historiske produktionstal (kWh): 2000: 226056; Historiske produktionstal (kWh): 2001: 183555; Historiske produktionstal (kWh): 2002: 202386.5; Historiske produktionstal (kWh): 2003: 202528; Historiske produktionstal (kWh): 2004: 226426; Historiske produktionstal (kWh): 2005: 238214; Historiske produktionstal (kWh): 2006: 221373.5; Historiske produktionstal (kWh): 2007: 270409.5; Historiske produktionstal (kWh): 2008: 254092.5; Historiske produktionstal (kWh): 2009: 209388.5; Historiske produktionstal (kWh): 2010: 90329
570715000000014642 | 1989-10-02 | 2010-06-15 | 150 | 30 | 30 | DWP | D 150 | 756 | Ikast-Brande | LAND | Ravnholt by | 6a | 515508.34 | 6221467 | Stamdata | 3052753 | Historiske produktionstal (kWh): 1989: 60545; Historiske produktionstal (kWh): 1990: 297615; Historiske produktionstal (kWh): 1991: 260980; Historiske produktionstal (kWh): 1992: 237825; Historiske produktionstal (kWh): 1993: 248140; Historiske produktionstal (kWh): 1994: 280450; Historiske produktionstal (kWh): 1995: 229700; Historiske produktionstal (kWh): 1996: 208575; Historiske produktionstal (kWh): 1997: 241840; Historiske produktionstal (kWh): 1998: 256095; Historiske produktionstal (kWh): 1999: 210219.5; Historiske produktionstal (kWh): 2000: 226056; Historiske produktionstal (kWh): 2001: 183555; Historiske produktionstal (kWh): 2002: 202386.5; Historiske produktionstal (kWh): 2003: 202528; Historiske produktionstal (kWh): 2004: 226426; Historiske produktionstal (kWh): 2005: 238214; Historiske produktionstal (kWh): 2006: 221373.5; Historiske produktionstal (kWh): 2007: 270409.5; Historiske produktionstal (kWh): 2008: 254092.5; Historiske produktionstal (kWh): 2009: 209388.5; Historiske produktionstal (kWh): 2010: 90329
570715000000014659 | 1983-01-13 | 2002-10-30 | 55 | 23 | 22 | Vestas Wind Systems A/S | V 15 | 756 | Ikast-Brande | LAND | Ravnholt by | 2t | 518485.85 | 6222819.33 | Stamdata | 54447 | Historiske produktionstal (kWh): 1983: 74288; Historiske produktionstal (kWh): 1984: 85754; Historiske produktionstal (kWh): 1985: 69770; Historiske produktionstal (kWh): 1986: 82189; Historiske produktionstal (kWh): 1987: 64006; Historiske produktionstal (kWh): 1988: 63607; Historiske produktionstal (kWh): 1989: 83725; Historiske produktionstal (kWh): 1990: 82984; Historiske produktionstal (kWh): 1991: 80018; Historiske produktionstal (kWh): 1992: 75415; Historiske produktionstal (kWh): 1993: 82314; Historiske produktionstal (kWh): 1994: 83862; Historiske produktionstal (kWh): 1995: 74223; Historiske produktionstal (kWh): 1996: 65326; Historiske produktionstal (kWh): 1997: 76678; Historiske produktionstal (kWh): 1998: 76145; Historiske produktionstal (kWh): 1999: 59695; Historiske produktionstal (kWh): 2000: 73545; Historiske produktionstal (kWh): 2001: 40040; Historiske produktionstal (kWh): 2002: 53791
570715000000014703 | 1990-09-25 | 2003-11-28 | 18.5 | 16 | 0.1 | Kuriant | Ukendt-Kuriant | 756 | Ikast-Brande | LAND | Hestlund By, Bording | 19e | 513612.97 | 6223000.87 | Stamdata | 55221 | Historiske produktionstal (kWh): 1990: 1428; Historiske produktionstal (kWh): 1991: 9776; Historiske produktionstal (kWh): 1992: 8466; Historiske produktionstal (kWh): 1993: 2392; Historiske produktionstal (kWh): 1994: 12334; Historiske produktionstal (kWh): 1995: 0; Historiske produktionstal (kWh): 1996: 0; Historiske produktionstal (kWh): 1997: 7341; Historiske produktionstal (kWh): 1998: 17524; Historiske produktionstal (kWh): 1999: 12303; Historiske produktionstal (kWh): 2000: 14995; Historiske produktionstal (kWh): 2001: 10159; Historiske produktionstal (kWh): 2002: 6527; Historiske produktionstal (kWh): 2003: 392
570715000000025310 | 1982-01-13 | 2003-05-12 | 22 | 12.4 | 24 | Danregn Vindkraft | 30-Danregn Vindkraft | 756 | Ikast-Brande | LAND | Gøttrup by, Nr. Snede | 5g | 522812.24 | 6202629.35 | Stamdata | 16001 | Historiske produktionstal (kWh): 1982: 22178; Historiske produktionstal (kWh): 1983: 27992; Historiske produktionstal (kWh): 1984: 24095; Historiske produktionstal (kWh): 1985: 17775; Historiske produktionstal (kWh): 1986: 26822; Historiske produktionstal (kWh): 1987: 22683; Historiske produktionstal (kWh): 1988: 25638; Historiske produktionstal (kWh): 1989: 25923; Historiske produktionstal (kWh): 1990: 27057; Historiske produktionstal (kWh): 1991: 24263; Historiske produktionstal (kWh): 1992: 28600; Historiske produktionstal (kWh): 1993: 29839; Historiske produktionstal (kWh): 1994: 29787; Historiske produktionstal (kWh): 1995: 26831; Historiske produktionstal (kWh): 1996: 22158; Historiske produktionstal (kWh): 1997: 20227; Historiske produktionstal (kWh): 1998: 25173; Historiske produktionstal (kWh): 1999: 15053; Historiske produktionstal (kWh): 2000: 23159; Historiske produktionstal (kWh): 2001: 6790; Historiske produktionstal (kWh): 2002: 0; Historiske produktionstal (kWh): 2003: 0
570715000000025334 | 1981-12-01 | 2002-09-10 | 30 | 12 | 24 | Danregn Vindkraft | 30/5,5 | 756 | Ikast-Brande | LAND | Flø | 4p | 506549.68 | 6201983.04 | Stamdata | 16005 | Historiske produktionstal (kWh): 1981: 0; Historiske produktionstal (kWh): 1982: 16516; Historiske produktionstal (kWh): 1983: 31471; Historiske produktionstal (kWh): 1984: 31491; Historiske produktionstal (kWh): 1985: 24564; Historiske produktionstal (kWh): 1986: 21047; Historiske produktionstal (kWh): 1987: 17799; Historiske produktionstal (kWh): 1988: 20118; Historiske produktionstal (kWh): 1989: 20341; Historiske produktionstal (kWh): 1990: 21231; Historiske produktionstal (kWh): 1991: 19039; Historiske produktionstal (kWh): 1992: 25500; Historiske produktionstal (kWh): 1993: 18027; Historiske produktionstal (kWh): 1994: 18304; Historiske produktionstal (kWh): 1995: 15630; Historiske produktionstal (kWh): 1996: 18184; Historiske produktionstal (kWh): 1997: 21760; Historiske produktionstal (kWh): 1998: 18014; Historiske produktionstal (kWh): 1999: 15837; Historiske produktionstal (kWh): 2000: 19647; Historiske produktionstal (kWh): 2001: 8062; Historiske produktionstal (kWh): 2002: 2133
570715000000025518 | 1986-06-01 | 2000-08-16 | 95 | 0.1 | 0.1 | Ukendt | Ukendt-Ukendt | 756 | Ikast-Brande | LAND | Ukendt | 0 | 504589 | 6198728 | Stamdata | 16032 | Historiske produktionstal (kWh): 2001: 0; Historiske produktionstal (kWh): 2002: 0
570715000000025525 | 1986-06-01 | 2000-08-16 | 95 | 0.1 | 0.1 | Ukendt | Ukendt-Ukendt | 756 | Ikast-Brande | LAND | Ukendt | 0 | 504507 | 6198842 | Stamdata | 16033 | Historiske produktionstal (kWh): 2001: 0; Historiske produktionstal (kWh): 2002: 0
570715000000025532 | 1986-06-01 | 2000-08-16 | 95 | 0.1 | 0.1 | Ukendt | Ukendt-Ukendt | 756 | Ikast-Brande | LAND | Ukendt | 0 | 504507 | 6198915 | Stamdata | 16034 | Historiske produktionstal (kWh): 2001: 0; Historiske produktionstal (kWh): 2002: 0
570715000000025549 | 1988-04-18 | 2000-08-16 | 150 | 0.1 | 0.1 | Ukendt | Ukendt-Ukendt | 756 | Ikast-Brande | LAND | Ukendt | 0 | 504618 | 6198653 | Stamdata | 16035 | Historiske produktionstal (kWh): 2001: 0; Historiske produktionstal (kWh): 2002: 0
570715000000025556 | 1991-11-04 | 2011-10-10 | 300 | 31 | 35 | BONUS | COMBI 31-300 | 756 | Ikast-Brande | LAND | Langkær by | 1a | 508718.37 | 6196675.23 | Stamdata | 16036 | Historiske produktionstal (kWh): 1991: 70630; Historiske produktionstal (kWh): 1992: 464200; Historiske produktionstal (kWh): 1993: 491460; Historiske produktionstal (kWh): 1994: 540240; Historiske produktionstal (kWh): 1995: 482490; Historiske produktionstal (kWh): 1996: 436880; Historiske produktionstal (kWh): 1997: 460320; Historiske produktionstal (kWh): 1998: 468877; Historiske produktionstal (kWh): 1999: 411946; Historiske produktionstal (kWh): 2000: 476217; Historiske produktionstal (kWh): 2001: 364530; Historiske produktionstal (kWh): 2002: 410403; Historiske produktionstal (kWh): 2003: 357992; Historiske produktionstal (kWh): 2004: 371144; Historiske produktionstal (kWh): 2005: 373763; Historiske produktionstal (kWh): 2006: 340491; Historiske produktionstal (kWh): 2007: 431321; Historiske produktionstal (kWh): 2008: 408334; Historiske produktionstal (kWh): 2009: 341965; Historiske produktionstal (kWh): 2010: 311325; Historiske produktionstal (kWh): 2011: 266627
570715000000025563 | 1997-12-15 | 2011-11-28 | 600 | 35 | 35 | BONUS | Prototype | 756 | Ikast-Brande | LAND | Skærlund by, Brande | 16a | 506325.29 | 6196097.52 | Stamdata | 16037 | Historiske produktionstal (kWh): 1991: 82965; Historiske produktionstal (kWh): 1992: 554000; Historiske produktionstal (kWh): 1993: 639900; Historiske produktionstal (kWh): 1994: 711000; Historiske produktionstal (kWh): 1995: 637900; Historiske produktionstal (kWh): 1996: 714810; Historiske produktionstal (kWh): 1997: 803680; Historiske produktionstal (kWh): 1998: 912345; Historiske produktionstal (kWh): 1999: 815397; Historiske produktionstal (kWh): 2000: 945911; Historiske produktionstal (kWh): 2001: 709094; Historiske produktionstal (kWh): 2002: 809631; Historiske produktionstal (kWh): 2003: 701232; Historiske produktionstal (kWh): 2004: 754476; Historiske produktionstal (kWh): 2005: 712900; Historiske produktionstal (kWh): 2006: 698075; Historiske produktionstal (kWh): 2007: 871076; Historiske produktionstal (kWh): 2008: 807093; Historiske produktionstal (kWh): 2009: 657379; Historiske produktionstal (kWh): 2010: 554555; Historiske produktionstal (kWh): 2011: 612313
570715000000025587 | 1989-09-25 | 2005-01-31 | 150 | 24 | 30 | BONUS | 150 kW | 756 | Ikast-Brande | LAND | Rønslunde by | 3a | 519879.94 | 6199788.21 | Stamdata | 16043 | Historiske produktionstal (kWh): 1989: 67315; Historiske produktionstal (kWh): 1990: 281043; Historiske produktionstal (kWh): 1991: 252022; Historiske produktionstal (kWh): 1992: 259600; Historiske produktionstal (kWh): 1993: 264970; Historiske produktionstal (kWh): 1994: 271790; Historiske produktionstal (kWh): 1995: 247290; Historiske produktionstal (kWh): 1996: 212920; Historiske produktionstal (kWh): 1997: 239930; Historiske produktionstal (kWh): 1998: 234030; Historiske produktionstal (kWh): 1999: 214787; Historiske produktionstal (kWh): 2000: 251350; Historiske produktionstal (kWh): 2001: 165710; Historiske produktionstal (kWh): 2002: 209619; Historiske produktionstal (kWh): 2003: 177573; Historiske produktionstal (kWh): 2004: 186751; Historiske produktionstal (kWh): 2005: 28731
570715000000025594 | 1989-09-25 | 2005-01-31 | 150 | 24 | 30 | BONUS | 150 kW | 756 | Ikast-Brande | LAND | Rønslunde by | 6d | 519792.47 | 6199762.46 | Stamdata | 16044 | Historiske produktionstal (kWh): 1989: 66587; Historiske produktionstal (kWh): 1990: 278005; Historiske produktionstal (kWh): 1991: 249298; Historiske produktionstal (kWh): 1992: 258100; Historiske produktionstal (kWh): 1993: 264040; Historiske produktionstal (kWh): 1994: 262350; Historiske produktionstal (kWh): 1995: 251410; Historiske produktionstal (kWh): 1996: 219380; Historiske produktionstal (kWh): 1997: 243100; Historiske produktionstal (kWh): 1998: 246660; Historiske produktionstal (kWh): 1999: 225106; Historiske produktionstal (kWh): 2000: 258371; Historiske produktionstal (kWh): 2001: 190646; Historiske produktionstal (kWh): 2002: 213617; Historiske produktionstal (kWh): 2003: 186931; Historiske produktionstal (kWh): 2004: 197910; Historiske produktionstal (kWh): 2005: 29851
570715000000025631 | 1990-03-19 | 2002-10-03 | 55 | 15 | 22 | Nordtank | NTK 55 | 756 | Ikast-Brande | LAND | Bjørnskov by | 3g | 521242.66 | 6204396.72 | Stamdata | 16053 | Historiske produktionstal (kWh): 1990: 8561; Historiske produktionstal (kWh): 1991: 10236; Historiske produktionstal (kWh): 1992: 18900; Historiske produktionstal (kWh): 1993: 21827; Historiske produktionstal (kWh): 1994: 31594; Historiske produktionstal (kWh): 1995: 56159; Historiske produktionstal (kWh): 1996: 49720; Historiske produktionstal (kWh): 1997: 55930; Historiske produktionstal (kWh): 1998: 50940; Historiske produktionstal (kWh): 1999: 47220; Historiske produktionstal (kWh): 2000: 50390; Historiske produktionstal (kWh): 2001: 27780; Historiske produktionstal (kWh): 2002: 25460
570715000000025648 | 1990-12-11 | 2000-08-16 | 150 | 0.1 | 0.1 | Ukendt | Ukendt-Ukendt | 756 | Ikast-Brande | LAND | Ukendt | 0 | 504083 | 6197664 | Stamdata | 16054 | Historiske produktionstal (kWh): 2001: 0; Historiske produktionstal (kWh): 2002: 0
570715000000025709 | 1996-03-27 | 2002-10-03 | 22 | 14.5 | 18 | Windmatic | VMR 12/5 22 | 756 | Ikast-Brande | LAND | Bjørnskov by | 3g | 522812.24 | 6202629.35 | Stamdata | 16064 | Historiske produktionstal (kWh): 1996: 10876; Historiske produktionstal (kWh): 1997: 20378; Historiske produktionstal (kWh): 1998: 17330; Historiske produktionstal (kWh): 1999: 11115; Historiske produktionstal (kWh): 2000: 60; Historiske produktionstal (kWh): 2001: 0; Historiske produktionstal (kWh): 2002: 546
570715000000026232 | 1987-04-21 | 2002-08-14 | 95 | 19.4 | 24.5 | BONUS | 95-20 | 756 | Ikast-Brande | LAND | Nortvig By Nørre Snede | 3a | 527592 | 6197594 | Stamdata | 30005 | Historiske produktionstal (kWh): 1987: 106888; Historiske produktionstal (kWh): 1988: 181218; Historiske produktionstal (kWh): 1989: 183231; Historiske produktionstal (kWh): 1990: 191249; Historiske produktionstal (kWh): 1991: 171500; Historiske produktionstal (kWh): 1992: 183670; Historiske produktionstal (kWh): 1993: 187600; Historiske produktionstal (kWh): 1994: 195810; Historiske produktionstal (kWh): 1995: 176250; Historiske produktionstal (kWh): 1996: 151010; Historiske produktionstal (kWh): 1997: 173360; Historiske produktionstal (kWh): 1998: 167930; Historiske produktionstal (kWh): 1999: 152980; Historiske produktionstal (kWh): 2000: 177662; Historiske produktionstal (kWh): 2001: 139149.6997; Historiske produktionstal (kWh): 2002: 108005.918
570715000000026249 | 1987-04-21 | 2002-08-14 | 95 | 19.4 | 24.5 | BONUS | 95-20 | 756 | Ikast-Brande | LAND | Nortvig By Nørre Snede | 3a | 527764 | 6197791 | Stamdata | 30051 | Historiske produktionstal (kWh): 1987: 103304; Historiske produktionstal (kWh): 1988: 175141; Historiske produktionstal (kWh): 1989: 177087; Historiske produktionstal (kWh): 1990: 184836; Historiske produktionstal (kWh): 1991: 165749; Historiske produktionstal (kWh): 1992: 175400; Historiske produktionstal (kWh): 1993: 179600; Historiske produktionstal (kWh): 1994: 187090; Historiske produktionstal (kWh): 1995: 171430; Historiske produktionstal (kWh): 1996: 148850; Historiske produktionstal (kWh): 1997: 169180; Historiske produktionstal (kWh): 1998: 166080; Historiske produktionstal (kWh): 1999: 146330; Historiske produktionstal (kWh): 2000: 169445; Historiske produktionstal (kWh): 2001: 131639.6001; Historiske produktionstal (kWh): 2002: 98287.1401
570715000000026256 | 1987-04-21 | 2002-08-14 | 95 | 19.4 | 24.5 | BONUS | 95-20 | 756 | Ikast-Brande | LAND | Nortvig By Nørre Snede | 3a | 527713 | 6197633 | Stamdata | 30052 | Historiske produktionstal (kWh): 1987: 98299; Historiske produktionstal (kWh): 1988: 166657; Historiske produktionstal (kWh): 1989: 168509; Historiske produktionstal (kWh): 1990: 175882; Historiske produktionstal (kWh): 1991: 157720; Historiske produktionstal (kWh): 1992: 156340; Historiske produktionstal (kWh): 1993: 179560; Historiske produktionstal (kWh): 1994: 182260; Historiske produktionstal (kWh): 1995: 169980; Historiske produktionstal (kWh): 1996: 137690; Historiske produktionstal (kWh): 1997: 162090; Historiske produktionstal (kWh): 1998: 162320; Historiske produktionstal (kWh): 1999: 128290; Historiske produktionstal (kWh): 2000: 163630; Historiske produktionstal (kWh): 2001: 126172.4995; Historiske produktionstal (kWh): 2002: 99891.3208
570715000000026423 | 1992-02-12 | 2017-08-10 | 150 | 23 | 24.5 | BONUS | 150/30 kW | 756 | Ikast-Brande | LAND | Nortvig By Nørre Snede | 3a | 527592.02 | 6197594.32 | GST, 18-02-2013 | 1030053 | [15 empty] | 218180 | 277230 | 282290 | 246810 | 225230 | 246440 | 258824 | 219329 | 258615 | 206621.2988 | 216914.1797 | 203278.7998 | 214050.7188 | 214444.4014 | 144306.3984 | 219616.6416 | 213671.9968 | 202634.8018 | 176684.2406 | 133482.88 | 92641.04 | 0 | 0 | 0 | 0 | 0
570715000000028908 | 1990-02-08 | 2003-04-11 | 55 | 15 | 18 | Windmatic | VM 15 S | 756 | Ikast-Brande | LAND | Over Isen By | 12cy | 515868 | 6213662 | Stamdata | 1 | Historiske produktionstal (kWh): 1990: 65146; Historiske produktionstal (kWh): 1991: 69480; Historiske produktionstal (kWh): 1992: 69287; Historiske produktionstal (kWh): 1993: 75279; Historiske produktionstal (kWh): 1994: 77584; Historiske produktionstal (kWh): 1995: 66530; Historiske produktionstal (kWh): 1996: 57576; Historiske produktionstal (kWh): 1997: 68256; Historiske produktionstal (kWh): 1998: 63061; Historiske produktionstal (kWh): 1999: 52177; Historiske produktionstal (kWh): 2000: 39664; Historiske produktionstal (kWh): 2001: 35894; Historiske produktionstal (kWh): 2002: 42121; Historiske produktionstal (kWh): 2003: 11043
570715000000028915 | 1989-08-16 | 2010-06-17 | 150 | 25 | 31 | Wind World | W 2500-150 | 756 | Ikast-Brande | LAND | Uhre By | 1b | 508101.85 | 6218911.62 | Stamdata | 2 | Historiske produktionstal (kWh): 1989: 72400; Historiske produktionstal (kWh): 1990: 319860; Historiske produktionstal (kWh): 1991: 298980; Historiske produktionstal (kWh): 1992: 271380; Historiske produktionstal (kWh): 1993: 315840; Historiske produktionstal (kWh): 1994: 334700; Historiske produktionstal (kWh): 1995: 290780; Historiske produktionstal (kWh): 1996: 265060; Historiske produktionstal (kWh): 1997: 303492; Historiske produktionstal (kWh): 1998: 273688; Historiske produktionstal (kWh): 1999: 231144; Historiske produktionstal (kWh): 2000: 285041; Historiske produktionstal (kWh): 2001: 227326; Historiske produktionstal (kWh): 2002: 260339; Historiske produktionstal (kWh): 2003: 223681; Historiske produktionstal (kWh): 2004: 239025; Historiske produktionstal (kWh): 2005: 228286; Historiske produktionstal (kWh): 2006: 183924; Historiske produktionstal (kWh): 2007: 253627; Historiske produktionstal (kWh): 2008: 196014; Historiske produktionstal (kWh): 2009: 188564; Historiske produktionstal (kWh): 2010: 102659
570715000000028953 | 1990-12-17 | 2009-06-16 | 200 | 26 | 30 | Wincon | W 200 | 756 | Ikast-Brande | LAND | Toftlund By | 3c | 511673.33 | 6218523.42 | Stamdata | 5 | Historiske produktionstal (kWh): 1990: 19519.0098; Historiske produktionstal (kWh): 1991: 304793.7812; Historiske produktionstal (kWh): 1992: 297362.6875; Historiske produktionstal (kWh): 1993: 304991.9375; Historiske produktionstal (kWh): 1994: 338065.2812; Historiske produktionstal (kWh): 1995: 298254.4062; Historiske produktionstal (kWh): 1996: 246553.8125; Historiske produktionstal (kWh): 1997: 312723.25; Historiske produktionstal (kWh): 1998: 302625.875; Historiske produktionstal (kWh): 1999: 273436.5312; Historiske produktionstal (kWh): 2000: 320462; Historiske produktionstal (kWh): 2001: 242448.5; Historiske produktionstal (kWh): 2002: 256726; Historiske produktionstal (kWh): 2003: 233811.5; Historiske produktionstal (kWh): 2004: 250811; Historiske produktionstal (kWh): 2005: 205556.5; Historiske produktionstal (kWh): 2006: 186162; Historiske produktionstal (kWh): 2007: 255667; Historiske produktionstal (kWh): 2008: 254185; Historiske produktionstal (kWh): 2009: 86259
570715000000028960 | 1990-12-17 | 2009-06-16 | 200 | 26 | 30 | Wincon | W 200 | 756 | Ikast-Brande | LAND | Toftlund By | 3c | 511567.51 | 6218612.15 | Stamdata | 5 | Historiske produktionstal (kWh): 1990: 19880.9902; Historiske produktionstal (kWh): 1991: 310446.2188; Historiske produktionstal (kWh): 1992: 302877.3125; Historiske produktionstal (kWh): 1993: 310648.0625; Historiske produktionstal (kWh): 1994: 344334.7188; Historiske produktionstal (kWh): 1995: 303785.5938; Historiske produktionstal (kWh): 1996: 251126.1875; Historiske produktionstal (kWh): 1997: 318522.75; Historiske produktionstal (kWh): 1998: 308238.125; Historiske produktionstal (kWh): 1999: 278507.4688; Historiske produktionstal (kWh): 2000: 326405; Historiske produktionstal (kWh): 2001: 247645.5; Historiske produktionstal (kWh): 2002: 256726; Historiske produktionstal (kWh): 2003: 233811.5; Historiske produktionstal (kWh): 2004: 250811; Historiske produktionstal (kWh): 2005: 205556.5; Historiske produktionstal (kWh): 2006: 186162; Historiske produktionstal (kWh): 2007: 255667; Historiske produktionstal (kWh): 2008: 254185; Historiske produktionstal (kWh): 2009: 86259
570715000000044168 | 1990-11-30 | 2009-04-22 | 150 | 27 | 31 | Wind World | W 2700-150 | 756 | Ikast-Brande | LAND | Tulstrup By, Ikast | 10v | 507255.18 | 6225290.39 | Stamdata | 7141212 | Historiske produktionstal (kWh): 1990: 24360; Historiske produktionstal (kWh): 1991: 292324; Historiske produktionstal (kWh): 1992: 292324; Historiske produktionstal (kWh): 1993: 292324; Historiske produktionstal (kWh): 1994: 292324; Historiske produktionstal (kWh): 1995: 292324; Historiske produktionstal (kWh): 1996: 292324; Historiske produktionstal (kWh): 1997: 292324; Historiske produktionstal (kWh): 1998: 292324; Historiske produktionstal (kWh): 1999: 292324; Historiske produktionstal (kWh): 2000: 292324; Historiske produktionstal (kWh): 2001: 226958; Historiske produktionstal (kWh): 2002: 246318.6025; Historiske produktionstal (kWh): 2003: 216637.2021; Historiske produktionstal (kWh): 2004: 235145; Historiske produktionstal (kWh): 2005: 234545.9995; Historiske produktionstal (kWh): 2006: 204722.3994; Historiske produktionstal (kWh): 2007: 244213; Historiske produktionstal (kWh): 2008: 245633.001; Historiske produktionstal (kWh): 2009: 62961
570715000000044175 | 1990-11-30 | 2009-04-22 | 150 | 27 | 31 | Wind World | W 2700-150 | 756 | Ikast-Brande | LAND | Tulstrup By, Ikast | 10v | 507318.81 | 6225408.65 | Stamdata | 7141212 | Historiske produktionstal (kWh): 1990: 24990; Historiske produktionstal (kWh): 1991: 299880; Historiske produktionstal (kWh): 1992: 299880; Historiske produktionstal (kWh): 1993: 299880; Historiske produktionstal (kWh): 1994: 299880; Historiske produktionstal (kWh): 1995: 299880; Historiske produktionstal (kWh): 1996: 299880; Historiske produktionstal (kWh): 1997: 299880; Historiske produktionstal (kWh): 1998: 299880; Historiske produktionstal (kWh): 1999: 299880; Historiske produktionstal (kWh): 2000: 299880; Historiske produktionstal (kWh): 2001: 228848; Historiske produktionstal (kWh): 2002: 246318.6025; Historiske produktionstal (kWh): 2003: 216637.2021; Historiske produktionstal (kWh): 2004: 235145; Historiske produktionstal (kWh): 2005: 234545.9995; Historiske produktionstal (kWh): 2006: 204722.3994; Historiske produktionstal (kWh): 2007: 244213; Historiske produktionstal (kWh): 2008: 245633.001; Historiske produktionstal (kWh): 2009: 62961
570715000000044182 | 1990-11-30 | 2009-04-22 | 150 | 27 | 31 | Wind World | W 2700-150 | 756 | Ikast-Brande | LAND | Tulstrup By, Ikast | 10v | 507383.43 | 6225526.92 | Stamdata | 7141212 | Historiske produktionstal (kWh): 1990: 25006; Historiske produktionstal (kWh): 1991: 300095; Historiske produktionstal (kWh): 1992: 300095; Historiske produktionstal (kWh): 1993: 300095; Historiske produktionstal (kWh): 1994: 300095; Historiske produktionstal (kWh): 1995: 300095; Historiske produktionstal (kWh): 1996: 300095; Historiske produktionstal (kWh): 1997: 300095; Historiske produktionstal (kWh): 1998: 300095; Historiske produktionstal (kWh): 1999: 300095; Historiske produktionstal (kWh): 2000: 300095; Historiske produktionstal (kWh): 2001: 228902; Historiske produktionstal (kWh): 2002: 246318.6025; Historiske produktionstal (kWh): 2003: 216637.2021; Historiske produktionstal (kWh): 2004: 235145; Historiske produktionstal (kWh): 2005: 234545.9995; Historiske produktionstal (kWh): 2006: 204722.3994; Historiske produktionstal (kWh): 2007: 244213; Historiske produktionstal (kWh): 2008: 245633.001; Historiske produktionstal (kWh): 2009: 62961
570715000000044199 | 1990-11-30 | 2009-04-22 | 150 | 27 | 31 | Wind World | W 2700-150 | 756 | Ikast-Brande | LAND | Tulstrup By, Ikast | 10v | 507448.06 | 6225645.19 | Stamdata | 7141212 | Historiske produktionstal (kWh): 1990: 24336; Historiske produktionstal (kWh): 1991: 292058; Historiske produktionstal (kWh): 1992: 292058; Historiske produktionstal (kWh): 1993: 292058; Historiske produktionstal (kWh): 1994: 292058; Historiske produktionstal (kWh): 1995: 292058; Historiske produktionstal (kWh): 1996: 292058; Historiske produktionstal (kWh): 1997: 292058; Historiske produktionstal (kWh): 1998: 292058; Historiske produktionstal (kWh): 1999: 292058; Historiske produktionstal (kWh): 2000: 292058; Historiske produktionstal (kWh): 2001: 226892; Historiske produktionstal (kWh): 2002: 246318.6025; Historiske produktionstal (kWh): 2003: 216637.2021; Historiske produktionstal (kWh): 2004: 235145; Historiske produktionstal (kWh): 2005: 234545.9995; Historiske produktionstal (kWh): 2006: 204722.3994; Historiske produktionstal (kWh): 2007: 244213; Historiske produktionstal (kWh): 2008: 245633.001; Historiske produktionstal (kWh): 2009: 62961
570715000000044205 | 1990-11-30 | 2009-04-22 | 150 | 27 | 31 | Wind World | W 2700-150 | 756 | Ikast-Brande | LAND | Tulstrup By, Ikast | 10v | 507511.66 | 6225764.45 | Stamdata | 7141212 | Historiske produktionstal (kWh): 1990: 25203; Historiske produktionstal (kWh): 1991: 302384; Historiske produktionstal (kWh): 1992: 302384; Historiske produktionstal (kWh): 1993: 302384; Historiske produktionstal (kWh): 1994: 302384; Historiske produktionstal (kWh): 1995: 302384; Historiske produktionstal (kWh): 1996: 302384; Historiske produktionstal (kWh): 1997: 302384; Historiske produktionstal (kWh): 1998: 302384; Historiske produktionstal (kWh): 1999: 302384; Historiske produktionstal (kWh): 2000: 302384; Historiske produktionstal (kWh): 2001: 229475; Historiske produktionstal (kWh): 2002: 246318.6025; Historiske produktionstal (kWh): 2003: 216637.2021; Historiske produktionstal (kWh): 2004: 235145; Historiske produktionstal (kWh): 2005: 234545.9995; Historiske produktionstal (kWh): 2006: 204722.3994; Historiske produktionstal (kWh): 2007: 244213; Historiske produktionstal (kWh): 2008: 245633.001; Historiske produktionstal (kWh): 2009: 62961
570715000000044311 | 1992-05-14 | 2003-10-21 | 30 | 13 | 27 | Windmatic | Ukendt-Windmatic | 756 | Ikast-Brande | LAND | Tulstrup By, Ikast | 9z | 507093.63 | 6224569.28 | Stamdata | 141217 | Historiske produktionstal (kWh): 1992: 18576; Historiske produktionstal (kWh): 1993: 38633; Historiske produktionstal (kWh): 1994: 40359; Historiske produktionstal (kWh): 1995: 36557; Historiske produktionstal (kWh): 1996: 32201; Historiske produktionstal (kWh): 1997: 35279; Historiske produktionstal (kWh): 1998: 33889; Historiske produktionstal (kWh): 1999: 27750; Historiske produktionstal (kWh): 2000: 31200; Historiske produktionstal (kWh): 2001: 25877; Historiske produktionstal (kWh): 2002: 28532; Historiske produktionstal (kWh): 2003: 18138
570715000000044588 | 1981-03-27 | 1999-10-15 | 15 | 10 | 13 | Kuriant | SA.11K | 756 | Ikast-Brande | LAND | Gl Arnborg By, Arnborg | 18ay | 506834.67 | 6207360.86 | Stamdata | 7 | Historiske produktionstal (kWh): 2001: 0; Historiske produktionstal (kWh): 2002: 0
570715000000056819 | 1987-12-21 | 1998-04-01 | 75 | 0 | 0 | Ukendt | Ukendt-Ukendt | 756 | Ikast-Brande | LAND | Gl. Arnborg By, Arnborg | 5 bd | 497363 | 6187231 | Stamdata | 353-21 | Historiske produktionstal (kWh): 2001: 0; Historiske produktionstal (kWh): 2002: 0
570715000000088964 | 2009-12-15 | 2017-02-09 | 3000 | 101 | 98.5 | SIEMENS | SWT 3.0-101 | 756 | Ikast-Brande | LAND | Skærlund By, Brande | 16a | 505868 | 6195656 | GST, 18-02-2013 | 16108 | Historiske produktionstal (kWh): 2009: 40532; Historiske produktionstal (kWh): 2010: 5184741; Historiske produktionstal (kWh): 2011: 6733766; Historiske produktionstal (kWh): 2012: 7123555; Historiske produktionstal (kWh): 2013: 7844667; Historiske produktionstal (kWh): 2014: 8914971; Historiske produktionstal (kWh): 2015: 6589285; Historiske produktionstal (kWh): 2016: 0; Historiske produktionstal (kWh): 2017: 0
570715000001554956 | 2017-04-21 | 2018-02-07 | 3150 | 142 | 109 | Siemens Wind Power A/S | SWT 3.15-109-142 | 756 | Ikast-Brande | LAND | Skærlund By, Brande | 16f | 505680.87 | 6195397.13 | SDFE2018 | 16193 | Historiske produktionstal (kWh): 2017: 8177607; Historiske produktionstal (kWh): 2018: 128621
000000000000000000 | 2012-08-11 | 2014-10-01 | 11 | 13 | 18.2 | Swinger | T 202 | 760 | Ringkøbing-Skjern | Land |  |  |  |  | Stamdata
570715000000032585 | 1986-12-15 | 2002-11-06 | 90 | 0.1 | 0.1 | Vestas Wind Systems A/S | Ukendt-Vestas | 760 | Ringkøbing-Skjern | LAND | Viumgård hgd | 62b | 461512.66 | 6187028.99 | Stamdata | 23549 | Historiske produktionstal (kWh): 1986: 0; Historiske produktionstal (kWh): 1987: 154632; Historiske produktionstal (kWh): 1988: 169255; Historiske produktionstal (kWh): 1989: 177447; Historiske produktionstal (kWh): 1990: 180855; Historiske produktionstal (kWh): 1991: 166390; Historiske produktionstal (kWh): 1992: 167820; Historiske produktionstal (kWh): 1993: 162890; Historiske produktionstal (kWh): 1994: 175390; Historiske produktionstal (kWh): 1995: 157650; Historiske produktionstal (kWh): 1996: 137940; Historiske produktionstal (kWh): 1997: 156680; Historiske produktionstal (kWh): 1998: 159910; Historiske produktionstal (kWh): 1999: 132650; Historiske produktionstal (kWh): 2000: 87552; Historiske produktionstal (kWh): 2001: 120491.7241; Historiske produktionstal (kWh): 2002: 113467.5996
570715000000032639 | 1987-07-17 | 2002-07-20 | 90 | 0.1 | 0.1 | Vestas Wind Systems A/S | Ukendt-Vestas | 760 | Ringkøbing-Skjern | LAND | Tøstrup By | 1a | 474216.68 | 6190478.17 | Stamdata | 24849 | Historiske produktionstal (kWh): 1987: 67790; Historiske produktionstal (kWh): 1988: 178082; Historiske produktionstal (kWh): 1989: 186700.5; Historiske produktionstal (kWh): 1990: 190287; Historiske produktionstal (kWh): 1991: 175068; Historiske produktionstal (kWh): 1992: 178305; Historiske produktionstal (kWh): 1993: 177670; Historiske produktionstal (kWh): 1994: 186845; Historiske produktionstal (kWh): 1995: 168125; Historiske produktionstal (kWh): 1996: 149140; Historiske produktionstal (kWh): 1997: 163760; Historiske produktionstal (kWh): 1998: 161955; Historiske produktionstal (kWh): 1999: 145594.5; Historiske produktionstal (kWh): 2000: 160221; Historiske produktionstal (kWh): 2001: 126826.2393; Historiske produktionstal (kWh): 2002: 92251.238
570715000000032646 | 1987-07-17 | 2002-07-20 | 90 | 0.1 | 0.1 | Vestas Wind Systems A/S | Ukendt-Vestas | 760 | Ringkøbing-Skjern | LAND | Tøstrup By | 1a | 474195.94 | 6190379.26 | Stamdata | 24849 | Historiske produktionstal (kWh): 1987: 67790; Historiske produktionstal (kWh): 1988: 178082; Historiske produktionstal (kWh): 1989: 186700.5; Historiske produktionstal (kWh): 1990: 190287; Historiske produktionstal (kWh): 1991: 175068; Historiske produktionstal (kWh): 1992: 178305; Historiske produktionstal (kWh): 1993: 177670; Historiske produktionstal (kWh): 1994: 186845; Historiske produktionstal (kWh): 1995: 168125; Historiske produktionstal (kWh): 1996: 149140; Historiske produktionstal (kWh): 1997: 163760; Historiske produktionstal (kWh): 1998: 161955; Historiske produktionstal (kWh): 1999: 145594.5; Historiske produktionstal (kWh): 2000: 160221; Historiske produktionstal (kWh): 2001: 126826.2393; Historiske produktionstal (kWh): 2002: 92251.238
570715000000033186 | 1989-03-08 | 2010-11-25 | 200 | 0.1 | 0.1 | Vestas Wind Systems A/S | Ukendt-Vestas | 760 | Ringkøbing-Skjern | LAND | Lønborggård Hgd | 16a | 465564.25 | 6194691.6 | Stamdata | 55624 | Historiske produktionstal (kWh): 1989: 121355.5; Historiske produktionstal (kWh): 1990: 371059; Historiske produktionstal (kWh): 1991: 341382; Historiske produktionstal (kWh): 1992: 337195; Historiske produktionstal (kWh): 1993: 350740; Historiske produktionstal (kWh): 1994: 357260; Historiske produktionstal (kWh): 1995: 318190; Historiske produktionstal (kWh): 1996: 285900; Historiske produktionstal (kWh): 1997: 313250; Historiske produktionstal (kWh): 1998: 332495; Historiske produktionstal (kWh): 1999: 287242; Historiske produktionstal (kWh): 2000: 328120; Historiske produktionstal (kWh): 2001: 246907.1914; Historiske produktionstal (kWh): 2002: 249405.7275; Historiske produktionstal (kWh): 2003: 218323.5625; Historiske produktionstal (kWh): 2004: 252527.9678; Historiske produktionstal (kWh): 2005: 261526.1914; Historiske produktionstal (kWh): 2006: 217491.9263; Historiske produktionstal (kWh): 2007: 306740.5781; Historiske produktionstal (kWh): 2008: 225998.8247; Historiske produktionstal (kWh): 2009: 228105.3481; Historiske produktionstal (kWh): 2010: 312074.9992
570715000000033193 | 1989-03-08 | 2010-06-23 | 100 | 0.1 | 0.1 | Vestas Wind Systems A/S | Ukendt-Vestas | 760 | Ringkøbing-Skjern | LAND | Lønborggård Hgd | 16a | 465622.9 | 6194612.98 | Stamdata | 55624 | Historiske produktionstal (kWh): 1989: 121355.5; Historiske produktionstal (kWh): 1990: 371059; Historiske produktionstal (kWh): 1991: 341382; Historiske produktionstal (kWh): 1992: 337195; Historiske produktionstal (kWh): 1993: 350740; Historiske produktionstal (kWh): 1994: 357260; Historiske produktionstal (kWh): 1995: 318190; Historiske produktionstal (kWh): 1996: 285900; Historiske produktionstal (kWh): 1997: 313250; Historiske produktionstal (kWh): 1998: 332495; Historiske produktionstal (kWh): 1999: 287242; Historiske produktionstal (kWh): 2000: 328120; Historiske produktionstal (kWh): 2001: 246907.1914; Historiske produktionstal (kWh): 2002: 249405.7275; Historiske produktionstal (kWh): 2003: 218323.5625; Historiske produktionstal (kWh): 2004: 252527.9678; Historiske produktionstal (kWh): 2005: 261526.1914; Historiske produktionstal (kWh): 2006: 217491.9263; Historiske produktionstal (kWh): 2007: 306740.5781; Historiske produktionstal (kWh): 2008: 225998.8247; Historiske produktionstal (kWh): 2009: 228105.3481; Historiske produktionstal (kWh): 2010: 156037.4996
570715000000033216 | 1989-06-07 | 2010-09-01 | 150 | 24.6 | 32.7 | Nordtank | Ukendt-Nordtank | 760 | Ringkøbing-Skjern | LAND | Nørhede by | 1a | 466901.15 | 6184087.85 | Stamdata | 55732 | Historiske produktionstal (kWh): 1989: 195504; Historiske produktionstal (kWh): 1990: 398518; Historiske produktionstal (kWh): 1991: 366645.5; Historiske produktionstal (kWh): 1992: 370620; Historiske produktionstal (kWh): 1993: 362070; Historiske produktionstal (kWh): 1994: 388190; Historiske produktionstal (kWh): 1995: 345490; Historiske produktionstal (kWh): 1996: 316955; Historiske produktionstal (kWh): 1997: 335675; Historiske produktionstal (kWh): 1998: 352132; Historiske produktionstal (kWh): 1999: 299057; Historiske produktionstal (kWh): 2000: 354382.5; Historiske produktionstal (kWh): 2001: 272354.9795; Historiske produktionstal (kWh): 2002: 306572.7295; Historiske produktionstal (kWh): 2003: 275063.1372; Historiske produktionstal (kWh): 2004: 303005.8994; Historiske produktionstal (kWh): 2005: 303796.3477; Historiske produktionstal (kWh): 2006: 267531.7012; Historiske produktionstal (kWh): 2007: 341110.8477; Historiske produktionstal (kWh): 2008: 317934.5518; Historiske produktionstal (kWh): 2009: 288156.7979; Historiske produktionstal (kWh): 2010: 161211.2508
570715000000033223 | 1989-06-07 | 2010-09-01 | 150 | 24.6 | 32.7 | NEG Micon | Ukendt-NEG Micon | 760 | Ringkøbing-Skjern | LAND | Nørhede by | 1a | 466947.08 | 6183815.21 | Stamdata | 55732 | Historiske produktionstal (kWh): 1989: 195504; Historiske produktionstal (kWh): 1990: 398519; Historiske produktionstal (kWh): 1991: 366645.5; Historiske produktionstal (kWh): 1992: 370620; Historiske produktionstal (kWh): 1993: 362070; Historiske produktionstal (kWh): 1994: 388190; Historiske produktionstal (kWh): 1995: 345490; Historiske produktionstal (kWh): 1996: 316955; Historiske produktionstal (kWh): 1997: 335675; Historiske produktionstal (kWh): 1998: 352132; Historiske produktionstal (kWh): 1999: 299057; Historiske produktionstal (kWh): 2000: 354382.5; Historiske produktionstal (kWh): 2001: 272354.9795; Historiske produktionstal (kWh): 2002: 306572.7295; Historiske produktionstal (kWh): 2003: 275063.1372; Historiske produktionstal (kWh): 2004: 303005.8994; Historiske produktionstal (kWh): 2005: 303796.3477; Historiske produktionstal (kWh): 2006: 267531.7012; Historiske produktionstal (kWh): 2007: 341110.8477; Historiske produktionstal (kWh): 2008: 317934.5518; Historiske produktionstal (kWh): 2009: 288156.7979; Historiske produktionstal (kWh): 2010: 161211.2508
570715000000033476 | 1990-04-09 | 2011-10-03 | 225 | 0.1 | 0.1 | Ukendt | Ukendt-Ukendt | 760 | Ringkøbing-Skjern | LAND | Skuldbøl Hemmet | 1a | 459196.9 | 6191789.71 | Stamdata | 56138 | Historiske produktionstal (kWh): 1990: 432888; Historiske produktionstal (kWh): 1991: 597399; Historiske produktionstal (kWh): 1992: 579405; Historiske produktionstal (kWh): 1993: 599945; Historiske produktionstal (kWh): 1994: 640610; Historiske produktionstal (kWh): 1995: 568685; Historiske produktionstal (kWh): 1996: 500175; Historiske produktionstal (kWh): 1997: 541585; Historiske produktionstal (kWh): 1998: 597580; Historiske produktionstal (kWh): 1999: 501827; Historiske produktionstal (kWh): 2000: 562500; Historiske produktionstal (kWh): 2001: 462846.5; Historiske produktionstal (kWh): 2002: 490592; Historiske produktionstal (kWh): 2003: 442347.625; Historiske produktionstal (kWh): 2004: 514611.625; Historiske produktionstal (kWh): 2005: 514012.875; Historiske produktionstal (kWh): 2006: 449496.625; Historiske produktionstal (kWh): 2007: 576376.1758; Historiske produktionstal (kWh): 2008: 499781.3535; Historiske produktionstal (kWh): 2009: 369525.6504; Historiske produktionstal (kWh): 2010: 411662.6516; Historiske produktionstal (kWh): 2011: 343109.6
570715000000033483 | 1990-04-09 | 2011-10-03 | 225 | 0.1 | 0.1 | Ukendt | Ukendt-Ukendt | 760 | Ringkøbing-Skjern | LAND | Skuldbøl Hemmet | 1a | 459189.95 | 6191775.89 | Stamdata | 56138 | Historiske produktionstal (kWh): 1990: 432888; Historiske produktionstal (kWh): 1991: 597399; Historiske produktionstal (kWh): 1992: 579405; Historiske produktionstal (kWh): 1993: 599945; Historiske produktionstal (kWh): 1994: 640610; Historiske produktionstal (kWh): 1995: 568685; Historiske produktionstal (kWh): 1996: 500175; Historiske produktionstal (kWh): 1997: 541585; Historiske produktionstal (kWh): 1998: 597580; Historiske produktionstal (kWh): 1999: 501827; Historiske produktionstal (kWh): 2000: 562500; Historiske produktionstal (kWh): 2001: 462847.5; Historiske produktionstal (kWh): 2002: 490592; Historiske produktionstal (kWh): 2003: 442347.625; Historiske produktionstal (kWh): 2004: 514611.625; Historiske produktionstal (kWh): 2005: 514012.875; Historiske produktionstal (kWh): 2006: 449496.625; Historiske produktionstal (kWh): 2007: 576376.1758; Historiske produktionstal (kWh): 2008: 499781.3535; Historiske produktionstal (kWh): 2009: 369525.6504; Historiske produktionstal (kWh): 2010: 411662.6516; Historiske produktionstal (kWh): 2011: 343109.6
570715000000034688 | 1998-06-15 | 2002-11-25 | 18.5 | 12 | 18 | Kuriant | KE 15/4-Kuriant | 760 | Ringkøbing-Skjern | LAND | Bindesbøl | 2d | 475654.16 | 6192799.34 | Stamdata | 61520 | Historiske produktionstal (kWh): 1998: 12100; Historiske produktionstal (kWh): 1999: 24200; Historiske produktionstal (kWh): 2000: 24200; Historiske produktionstal (kWh): 2001: 11625; Historiske produktionstal (kWh): 2002: 11062
570715000000039546 | 1986-09-09 | 2010-01-29 | 75 | 17 | 21 | Vestas Wind Systems A/S | V 17-75 | 760 | Ringkøbing-Skjern | LAND | Velling Mærsk | 129 | 457474.15 | 6207991.37 | Stamdata | 10003 | Historiske produktionstal (kWh): 1986: 41979; Historiske produktionstal (kWh): 1987: 148359; Historiske produktionstal (kWh): 1988: 162389; Historiske produktionstal (kWh): 1989: 170248; Historiske produktionstal (kWh): 1990: 173519; Historiske produktionstal (kWh): 1991: 159641; Historiske produktionstal (kWh): 1992: 154209; Historiske produktionstal (kWh): 1993: 162614; Historiske produktionstal (kWh): 1994: 167124; Historiske produktionstal (kWh): 1995: 142777; Historiske produktionstal (kWh): 1996: 133463; Historiske produktionstal (kWh): 1997: 136836; Historiske produktionstal (kWh): 1998: 149297; Historiske produktionstal (kWh): 1999: 165144; Historiske produktionstal (kWh): 2000: 147529; Historiske produktionstal (kWh): 2001: 128181.1328; Historiske produktionstal (kWh): 2002: 139236.3984; Historiske produktionstal (kWh): 2003: 126687.7319; Historiske produktionstal (kWh): 2004: 146297.6016; Historiske produktionstal (kWh): 2005: 146909.2314; Historiske produktionstal (kWh): 2006: 133784.5684; Historiske produktionstal (kWh): 2007: 142177.7974; Historiske produktionstal (kWh): 2008: 127288.6328; Historiske produktionstal (kWh): 2009: 94172.1396; Historiske produktionstal (kWh): 2010: 6083.2729
570715000000039553 | 1986-09-09 | 2010-01-29 | 75 | 17 | 21 | Vestas Wind Systems A/S | V 17-75 | 760 | Ringkøbing-Skjern | LAND | Velling Mærsk | 64 | 457457.59 | 6208089.92 | Stamdata | 10003 | Historiske produktionstal (kWh): 1986: 41979; Historiske produktionstal (kWh): 1987: 148359; Historiske produktionstal (kWh): 1988: 162389; Historiske produktionstal (kWh): 1989: 170248; Historiske produktionstal (kWh): 1990: 173519; Historiske produktionstal (kWh): 1991: 159641; Historiske produktionstal (kWh): 1992: 154209; Historiske produktionstal (kWh): 1993: 162614; Historiske produktionstal (kWh): 1994: 167124; Historiske produktionstal (kWh): 1995: 142777; Historiske produktionstal (kWh): 1996: 133463; Historiske produktionstal (kWh): 1997: 136836; Historiske produktionstal (kWh): 1998: 149297; Historiske produktionstal (kWh): 1999: 165144; Historiske produktionstal (kWh): 2000: 147529; Historiske produktionstal (kWh): 2001: 128181.1328; Historiske produktionstal (kWh): 2002: 139236.3984; Historiske produktionstal (kWh): 2003: 126687.7319; Historiske produktionstal (kWh): 2004: 146297.6016; Historiske produktionstal (kWh): 2005: 146909.2314; Historiske produktionstal (kWh): 2006: 133784.5684; Historiske produktionstal (kWh): 2007: 142177.7974; Historiske produktionstal (kWh): 2008: 127288.6328; Historiske produktionstal (kWh): 2009: 94172.1396; Historiske produktionstal (kWh): 2010: 6083.2729
570715000000039560 | 1986-09-09 | 2010-01-29 | 75 | 17 | 21 | Vestas Wind Systems A/S | V 17-75 | 760 | Ringkøbing-Skjern | LAND | Velling Mærsk | 65a | 457439.84 | 6208187.64 | Stamdata | 10003 | Historiske produktionstal (kWh): 1986: 41979; Historiske produktionstal (kWh): 1987: 148359; Historiske produktionstal (kWh): 1988: 162389; Historiske produktionstal (kWh): 1989: 170248; Historiske produktionstal (kWh): 1990: 173519; Historiske produktionstal (kWh): 1991: 159641; Historiske produktionstal (kWh): 1992: 154209; Historiske produktionstal (kWh): 1993: 162614; Historiske produktionstal (kWh): 1994: 167124; Historiske produktionstal (kWh): 1995: 142777; Historiske produktionstal (kWh): 1996: 133463; Historiske produktionstal (kWh): 1997: 136836; Historiske produktionstal (kWh): 1998: 149297; Historiske produktionstal (kWh): 1999: 165144; Historiske produktionstal (kWh): 2000: 147529; Historiske produktionstal (kWh): 2001: 128181.1328; Historiske produktionstal (kWh): 2002: 139236.3984; Historiske produktionstal (kWh): 2003: 126687.7319; Historiske produktionstal (kWh): 2004: 146297.6016; Historiske produktionstal (kWh): 2005: 146909.2314; Historiske produktionstal (kWh): 2006: 133784.5684; Historiske produktionstal (kWh): 2007: 142177.7974; Historiske produktionstal (kWh): 2008: 127288.6328; Historiske produktionstal (kWh): 2009: 94172.1396; Historiske produktionstal (kWh): 2010: 6083.2729
570715000000039577 | 1986-09-09 | 2009-08-25 | 75 | 17 | 21 | Vestas Wind Systems A/S | V 17-75 | 760 | Ringkøbing-Skjern | LAND | Velling Mærsk | 66a | 457423.37 | 6208286.39 | Stamdata | 10003 | Historiske produktionstal (kWh): 1986: 41979; Historiske produktionstal (kWh): 1987: 148359; Historiske produktionstal (kWh): 1988: 162389; Historiske produktionstal (kWh): 1989: 170248; Historiske produktionstal (kWh): 1990: 173519; Historiske produktionstal (kWh): 1991: 159641; Historiske produktionstal (kWh): 1992: 154209; Historiske produktionstal (kWh): 1993: 162614; Historiske produktionstal (kWh): 1994: 167124; Historiske produktionstal (kWh): 1995: 142777; Historiske produktionstal (kWh): 1996: 133463; Historiske produktionstal (kWh): 1997: 136836; Historiske produktionstal (kWh): 1998: 149297; Historiske produktionstal (kWh): 1999: 165144; Historiske produktionstal (kWh): 2000: 147529; Historiske produktionstal (kWh): 2001: 128181.1328; Historiske produktionstal (kWh): 2002: 139236.3984; Historiske produktionstal (kWh): 2003: 126687.7319; Historiske produktionstal (kWh): 2004: 146297.6016; Historiske produktionstal (kWh): 2005: 146909.2314; Historiske produktionstal (kWh): 2006: 133784.5684; Historiske produktionstal (kWh): 2007: 142177.7974; Historiske produktionstal (kWh): 2008: 127288.6328; Historiske produktionstal (kWh): 2009: 64261.5942; Historiske produktionstal (kWh): 2010: 6083.2729
570715000000039584 | 1986-09-09 | 2009-08-25 | 75 | 17 | 21 | Vestas Wind Systems A/S | V 17-75 | 760 | Ringkøbing-Skjern | LAND | Velling Mærsk | 56a | 457404.91 | 6208384.61 | Stamdata | 10003 | Historiske produktionstal (kWh): 1986: 41979; Historiske produktionstal (kWh): 1987: 148359; Historiske produktionstal (kWh): 1988: 162389; Historiske produktionstal (kWh): 1989: 170248; Historiske produktionstal (kWh): 1990: 173519; Historiske produktionstal (kWh): 1991: 159641; Historiske produktionstal (kWh): 1992: 154209; Historiske produktionstal (kWh): 1993: 162614; Historiske produktionstal (kWh): 1994: 167124; Historiske produktionstal (kWh): 1995: 142777; Historiske produktionstal (kWh): 1996: 133463; Historiske produktionstal (kWh): 1997: 136836; Historiske produktionstal (kWh): 1998: 149297; Historiske produktionstal (kWh): 1999: 165144; Historiske produktionstal (kWh): 2000: 147529; Historiske produktionstal (kWh): 2001: 128181.1328; Historiske produktionstal (kWh): 2002: 139236.3984; Historiske produktionstal (kWh): 2003: 126687.7319; Historiske produktionstal (kWh): 2004: 146297.6016; Historiske produktionstal (kWh): 2005: 146909.2314; Historiske produktionstal (kWh): 2006: 133784.5684; Historiske produktionstal (kWh): 2007: 142177.7974; Historiske produktionstal (kWh): 2008: 127288.6328; Historiske produktionstal (kWh): 2009: 64261.5942; Historiske produktionstal (kWh): 2010: 6083.2729
570715000000039591 | 1986-09-09 | 2009-05-12 | 75 | 17 | 21 | Vestas Wind Systems A/S | V 17-75 | 760 | Ringkøbing-Skjern | LAND | Velling Mærsk | 52 | 457509.39 | 6208659.64 | Stamdata | 10003 | Historiske produktionstal (kWh): 1986: 41979; Historiske produktionstal (kWh): 1987: 148359; Historiske produktionstal (kWh): 1988: 162389; Historiske produktionstal (kWh): 1989: 170248; Historiske produktionstal (kWh): 1990: 173519; Historiske produktionstal (kWh): 1991: 159641; Historiske produktionstal (kWh): 1992: 154209; Historiske produktionstal (kWh): 1993: 162614; Historiske produktionstal (kWh): 1994: 167124; Historiske produktionstal (kWh): 1995: 142777; Historiske produktionstal (kWh): 1996: 133463; Historiske produktionstal (kWh): 1997: 136836; Historiske produktionstal (kWh): 1998: 149297; Historiske produktionstal (kWh): 1999: 165144; Historiske produktionstal (kWh): 2000: 147529; Historiske produktionstal (kWh): 2001: 128181.1328; Historiske produktionstal (kWh): 2002: 139236.3984; Historiske produktionstal (kWh): 2003: 126687.7319; Historiske produktionstal (kWh): 2004: 146297.6016; Historiske produktionstal (kWh): 2005: 146909.2314; Historiske produktionstal (kWh): 2006: 133784.5684; Historiske produktionstal (kWh): 2007: 142177.7974; Historiske produktionstal (kWh): 2008: 127288.6328; Historiske produktionstal (kWh): 2009: 34845.7485; Historiske produktionstal (kWh): 2010: 6083.2729
570715000000039607 | 1986-09-09 | 2009-05-12 | 75 | 17 | 21 | Vestas Wind Systems A/S | V 17-75 | 760 | Ringkøbing-Skjern | LAND | Velling Mærsk | 52 | 457526.37 | 6208560.5 | Stamdata | 10003 | Historiske produktionstal (kWh): 1986: 41979; Historiske produktionstal (kWh): 1987: 148359; Historiske produktionstal (kWh): 1988: 162389; Historiske produktionstal (kWh): 1989: 170248; Historiske produktionstal (kWh): 1990: 173519; Historiske produktionstal (kWh): 1991: 159641; Historiske produktionstal (kWh): 1992: 154209; Historiske produktionstal (kWh): 1993: 162614; Historiske produktionstal (kWh): 1994: 167124; Historiske produktionstal (kWh): 1995: 142777; Historiske produktionstal (kWh): 1996: 133463; Historiske produktionstal (kWh): 1997: 136836; Historiske produktionstal (kWh): 1998: 149297; Historiske produktionstal (kWh): 1999: 165144; Historiske produktionstal (kWh): 2000: 147529; Historiske produktionstal (kWh): 2001: 128181.1328; Historiske produktionstal (kWh): 2002: 139236.3984; Historiske produktionstal (kWh): 2003: 126687.7319; Historiske produktionstal (kWh): 2004: 146297.6016; Historiske produktionstal (kWh): 2005: 146909.2314; Historiske produktionstal (kWh): 2006: 133784.5684; Historiske produktionstal (kWh): 2007: 142177.7974; Historiske produktionstal (kWh): 2008: 127288.6328; Historiske produktionstal (kWh): 2009: 34845.7485; Historiske produktionstal (kWh): 2010: 6083.2729
570715000000039614 | 1986-09-09 | 2009-02-23 | 75 | 17 | 21 | Vestas Wind Systems A/S | V 17-75 | 760 | Ringkøbing-Skjern | LAND | Velling Mærsk | 73a | 457543.04 | 6208466.65 | Stamdata | 10003 | Historiske produktionstal (kWh): 1986: 41979; Historiske produktionstal (kWh): 1987: 148359; Historiske produktionstal (kWh): 1988: 162389; Historiske produktionstal (kWh): 1989: 170248; Historiske produktionstal (kWh): 1990: 173519; Historiske produktionstal (kWh): 1991: 159641; Historiske produktionstal (kWh): 1992: 154209; Historiske produktionstal (kWh): 1993: 162614; Historiske produktionstal (kWh): 1994: 167124; Historiske produktionstal (kWh): 1995: 142777; Historiske produktionstal (kWh): 1996: 133463; Historiske produktionstal (kWh): 1997: 136836; Historiske produktionstal (kWh): 1998: 149297; Historiske produktionstal (kWh): 1999: 165144; Historiske produktionstal (kWh): 2000: 147529; Historiske produktionstal (kWh): 2001: 128181.1328; Historiske produktionstal (kWh): 2002: 139236.3984; Historiske produktionstal (kWh): 2003: 126687.7319; Historiske produktionstal (kWh): 2004: 146297.6016; Historiske produktionstal (kWh): 2005: 146909.2314; Historiske produktionstal (kWh): 2006: 133784.5684; Historiske produktionstal (kWh): 2007: 142177.7974; Historiske produktionstal (kWh): 2008: 127288.6328; Historiske produktionstal (kWh): 2009: 15686.667; Historiske produktionstal (kWh): 2010: 6083.2729
570715000000039621 | 1986-09-09 | 2010-01-29 | 75 | 17 | 21 | Vestas Wind Systems A/S | V 17-75 | 760 | Ringkøbing-Skjern | LAND | Velling Mærsk | 74 | 457561.72 | 6208357.35 | Stamdata | 10003 | Historiske produktionstal (kWh): 1986: 41979; Historiske produktionstal (kWh): 1987: 148359; Historiske produktionstal (kWh): 1988: 162389; Historiske produktionstal (kWh): 1989: 170248; Historiske produktionstal (kWh): 1990: 173519; Historiske produktionstal (kWh): 1991: 159641; Historiske produktionstal (kWh): 1992: 154209; Historiske produktionstal (kWh): 1993: 162614; Historiske produktionstal (kWh): 1994: 167124; Historiske produktionstal (kWh): 1995: 142777; Historiske produktionstal (kWh): 1996: 133463; Historiske produktionstal (kWh): 1997: 136836; Historiske produktionstal (kWh): 1998: 149297; Historiske produktionstal (kWh): 1999: 165144; Historiske produktionstal (kWh): 2000: 147529; Historiske produktionstal (kWh): 2001: 128181.1328; Historiske produktionstal (kWh): 2002: 139236.3984; Historiske produktionstal (kWh): 2003: 126687.7319; Historiske produktionstal (kWh): 2004: 146297.6016; Historiske produktionstal (kWh): 2005: 146909.2314; Historiske produktionstal (kWh): 2006: 133784.5684; Historiske produktionstal (kWh): 2007: 142177.7974; Historiske produktionstal (kWh): 2008: 127288.6328; Historiske produktionstal (kWh): 2009: 94172.1396; Historiske produktionstal (kWh): 2010: 6083.2729
570715000000039638 | 1986-09-09 | 2010-01-29 | 75 | 17 | 21 | Vestas Wind Systems A/S | V 17-75 | 760 | Ringkøbing-Skjern | LAND | Velling Mærsk | 74 | 457577.97 | 6208264.79 | Stamdata | 10003 | Historiske produktionstal (kWh): 1986: 41979; Historiske produktionstal (kWh): 1987: 148359; Historiske produktionstal (kWh): 1988: 162389; Historiske produktionstal (kWh): 1989: 170248; Historiske produktionstal (kWh): 1990: 173519; Historiske produktionstal (kWh): 1991: 159641; Historiske produktionstal (kWh): 1992: 154209; Historiske produktionstal (kWh): 1993: 162614; Historiske produktionstal (kWh): 1994: 167124; Historiske produktionstal (kWh): 1995: 142777; Historiske produktionstal (kWh): 1996: 133463; Historiske produktionstal (kWh): 1997: 136836; Historiske produktionstal (kWh): 1998: 149297; Historiske produktionstal (kWh): 1999: 165144; Historiske produktionstal (kWh): 2000: 147529; Historiske produktionstal (kWh): 2001: 128181.1328; Historiske produktionstal (kWh): 2002: 139236.3984; Historiske produktionstal (kWh): 2003: 126687.7319; Historiske produktionstal (kWh): 2004: 146297.6016; Historiske produktionstal (kWh): 2005: 146909.2314; Historiske produktionstal (kWh): 2006: 133784.5684; Historiske produktionstal (kWh): 2007: 142177.7974; Historiske produktionstal (kWh): 2008: 127288.6328; Historiske produktionstal (kWh): 2009: 94172.1396; Historiske produktionstal (kWh): 2010: 6083.2729
570715000000039645 | 1986-09-09 | 2010-01-29 | 75 | 17 | 21 | Vestas Wind Systems A/S | V 17-75 | 760 | Ringkøbing-Skjern | LAND | Velling Mærsk | 129 | 457595.62 | 6208166.86 | Stamdata | 10003 | Historiske produktionstal (kWh): 1986: 41979; Historiske produktionstal (kWh): 1987: 148359; Historiske produktionstal (kWh): 1988: 162389; Historiske produktionstal (kWh): 1989: 170248; Historiske produktionstal (kWh): 1990: 173519; Historiske produktionstal (kWh): 1991: 159641; Historiske produktionstal (kWh): 1992: 154209; Historiske produktionstal (kWh): 1993: 162614; Historiske produktionstal (kWh): 1994: 167124; Historiske produktionstal (kWh): 1995: 142777; Historiske produktionstal (kWh): 1996: 133463; Historiske produktionstal (kWh): 1997: 136836; Historiske produktionstal (kWh): 1998: 149297; Historiske produktionstal (kWh): 1999: 165144; Historiske produktionstal (kWh): 2000: 147529; Historiske produktionstal (kWh): 2001: 128181.1328; Historiske produktionstal (kWh): 2002: 139236.3984; Historiske produktionstal (kWh): 2003: 126687.7319; Historiske produktionstal (kWh): 2004: 146297.6016; Historiske produktionstal (kWh): 2005: 146909.2314; Historiske produktionstal (kWh): 2006: 133784.5684; Historiske produktionstal (kWh): 2007: 142177.7974; Historiske produktionstal (kWh): 2008: 127288.6328; Historiske produktionstal (kWh): 2009: 94172.1396; Historiske produktionstal (kWh): 2010: 6083.2729
570715000000039652 | 1986-09-09 | 2009-05-12 | 75 | 17 | 21 | Vestas Wind Systems A/S | V 17-75 | 760 | Ringkøbing-Skjern | LAND | Velling Mærsk | 50 | 457630.14 | 6208825.92 | Stamdata | 10003 | Historiske produktionstal (kWh): 1986: 41979; Historiske produktionstal (kWh): 1987: 148359; Historiske produktionstal (kWh): 1988: 162389; Historiske produktionstal (kWh): 1989: 170248; Historiske produktionstal (kWh): 1990: 173519; Historiske produktionstal (kWh): 1991: 159641; Historiske produktionstal (kWh): 1992: 154209; Historiske produktionstal (kWh): 1993: 162614; Historiske produktionstal (kWh): 1994: 167124; Historiske produktionstal (kWh): 1995: 142777; Historiske produktionstal (kWh): 1996: 133463; Historiske produktionstal (kWh): 1997: 136836; Historiske produktionstal (kWh): 1998: 149297; Historiske produktionstal (kWh): 1999: 165144; Historiske produktionstal (kWh): 2000: 147529; Historiske produktionstal (kWh): 2001: 128181.1328; Historiske produktionstal (kWh): 2002: 139236.3984; Historiske produktionstal (kWh): 2003: 126687.7319; Historiske produktionstal (kWh): 2004: 146297.6016; Historiske produktionstal (kWh): 2005: 146909.2314; Historiske produktionstal (kWh): 2006: 133784.5684; Historiske produktionstal (kWh): 2007: 142177.7974; Historiske produktionstal (kWh): 2008: 127288.6328; Historiske produktionstal (kWh): 2009: 34845.7485; Historiske produktionstal (kWh): 2010: 6083.2729
570715000000039669 | 1986-09-09 | 2009-05-12 | 75 | 17 | 21 | Vestas Wind Systems A/S | V 17-75 | 760 | Ringkøbing-Skjern | LAND | Velling Mærsk | 51 | 457645.99 | 6208738.36 | Stamdata | 10003 | Historiske produktionstal (kWh): 1986: 41979; Historiske produktionstal (kWh): 1987: 148359; Historiske produktionstal (kWh): 1988: 162389; Historiske produktionstal (kWh): 1989: 170248; Historiske produktionstal (kWh): 1990: 173519; Historiske produktionstal (kWh): 1991: 159641; Historiske produktionstal (kWh): 1992: 154209; Historiske produktionstal (kWh): 1993: 162614; Historiske produktionstal (kWh): 1994: 167124; Historiske produktionstal (kWh): 1995: 142777; Historiske produktionstal (kWh): 1996: 133463; Historiske produktionstal (kWh): 1997: 136836; Historiske produktionstal (kWh): 1998: 149297; Historiske produktionstal (kWh): 1999: 165144; Historiske produktionstal (kWh): 2000: 147529; Historiske produktionstal (kWh): 2001: 128181.1328; Historiske produktionstal (kWh): 2002: 139236.3984; Historiske produktionstal (kWh): 2003: 126687.7319; Historiske produktionstal (kWh): 2004: 146297.6016; Historiske produktionstal (kWh): 2005: 146909.2314; Historiske produktionstal (kWh): 2006: 133784.5684; Historiske produktionstal (kWh): 2007: 142177.7974; Historiske produktionstal (kWh): 2008: 127288.6328; Historiske produktionstal (kWh): 2009: 34845.7485; Historiske produktionstal (kWh): 2010: 6083.2729
570715000000039676 | 1986-09-09 | 2009-05-12 | 75 | 17 | 21 | Vestas Wind Systems A/S | V 17-75 | 760 | Ringkøbing-Skjern | LAND | Velling Mærsk | 73a | 457661.9 | 6208642.59 | Stamdata | 10003 | Historiske produktionstal (kWh): 1986: 41979; Historiske produktionstal (kWh): 1987: 148359; Historiske produktionstal (kWh): 1988: 162389; Historiske produktionstal (kWh): 1989: 170248; Historiske produktionstal (kWh): 1990: 173519; Historiske produktionstal (kWh): 1991: 159641; Historiske produktionstal (kWh): 1992: 154209; Historiske produktionstal (kWh): 1993: 162614; Historiske produktionstal (kWh): 1994: 167124; Historiske produktionstal (kWh): 1995: 142777; Historiske produktionstal (kWh): 1996: 133463; Historiske produktionstal (kWh): 1997: 136836; Historiske produktionstal (kWh): 1998: 149297; Historiske produktionstal (kWh): 1999: 165144; Historiske produktionstal (kWh): 2000: 147529; Historiske produktionstal (kWh): 2001: 128181.1328; Historiske produktionstal (kWh): 2002: 139236.3984; Historiske produktionstal (kWh): 2003: 126687.7319; Historiske produktionstal (kWh): 2004: 146297.6016; Historiske produktionstal (kWh): 2005: 146909.2314; Historiske produktionstal (kWh): 2006: 133784.5684; Historiske produktionstal (kWh): 2007: 142177.7974; Historiske produktionstal (kWh): 2008: 127288.6328; Historiske produktionstal (kWh): 2009: 34845.7485; Historiske produktionstal (kWh): 2010: 6083.2729
570715000000039683 | 1986-09-09 | 2009-05-12 | 75 | 17 | 21 | Vestas Wind Systems A/S | V 17-75 | 760 | Ringkøbing-Skjern | LAND | Velling Mærsk | 74 | 457679.44 | 6208540.36 | Stamdata | 10003 | Historiske produktionstal (kWh): 1986: 41979; Historiske produktionstal (kWh): 1987: 148359; Historiske produktionstal (kWh): 1988: 162389; Historiske produktionstal (kWh): 1989: 170248; Historiske produktionstal (kWh): 1990: 173519; Historiske produktionstal (kWh): 1991: 159641; Historiske produktionstal (kWh): 1992: 154209; Historiske produktionstal (kWh): 1993: 162614; Historiske produktionstal (kWh): 1994: 167124; Historiske produktionstal (kWh): 1995: 142777; Historiske produktionstal (kWh): 1996: 133463; Historiske produktionstal (kWh): 1997: 136836; Historiske produktionstal (kWh): 1998: 149297; Historiske produktionstal (kWh): 1999: 165144; Historiske produktionstal (kWh): 2000: 147529; Historiske produktionstal (kWh): 2001: 128181.1328; Historiske produktionstal (kWh): 2002: 139236.3984; Historiske produktionstal (kWh): 2003: 126687.7319; Historiske produktionstal (kWh): 2004: 146297.6016; Historiske produktionstal (kWh): 2005: 146909.2314; Historiske produktionstal (kWh): 2006: 133784.5684; Historiske produktionstal (kWh): 2007: 142177.7974; Historiske produktionstal (kWh): 2008: 127288.6328; Historiske produktionstal (kWh): 2009: 34845.7485; Historiske produktionstal (kWh): 2010: 6083.2729
570715000000039690 | 1986-09-09 | 2009-05-12 | 75 | 17 | 21 | Vestas Wind Systems A/S | V 17-75 | 760 | Ringkøbing-Skjern | LAND | Velling Mærsk | 76 | 457696.35 | 6208439.52 | Stamdata | 10003 | Historiske produktionstal (kWh): 1986: 41979; Historiske produktionstal (kWh): 1987: 148359; Historiske produktionstal (kWh): 1988: 162389; Historiske produktionstal (kWh): 1989: 170248; Historiske produktionstal (kWh): 1990: 173519; Historiske produktionstal (kWh): 1991: 159641; Historiske produktionstal (kWh): 1992: 154209; Historiske produktionstal (kWh): 1993: 162614; Historiske produktionstal (kWh): 1994: 167124; Historiske produktionstal (kWh): 1995: 142777; Historiske produktionstal (kWh): 1996: 133463; Historiske produktionstal (kWh): 1997: 136836; Historiske produktionstal (kWh): 1998: 149297; Historiske produktionstal (kWh): 1999: 165144; Historiske produktionstal (kWh): 2000: 147529; Historiske produktionstal (kWh): 2001: 128181.1328; Historiske produktionstal (kWh): 2002: 139236.3984; Historiske produktionstal (kWh): 2003: 126687.7319; Historiske produktionstal (kWh): 2004: 146297.6016; Historiske produktionstal (kWh): 2005: 146909.2314; Historiske produktionstal (kWh): 2006: 133784.5684; Historiske produktionstal (kWh): 2007: 142177.7974; Historiske produktionstal (kWh): 2008: 127288.6328; Historiske produktionstal (kWh): 2009: 34845.7485; Historiske produktionstal (kWh): 2010: 6083.2729
570715000000039706 | 1986-09-09 | 2009-05-12 | 75 | 17 | 21 | Vestas Wind Systems A/S | V 17-75 | 760 | Ringkøbing-Skjern | LAND | Velling Mærsk | 76 | 457802.35 | 6208708.69 | Stamdata | 10003 | Historiske produktionstal (kWh): 1986: 41979; Historiske produktionstal (kWh): 1987: 148359; Historiske produktionstal (kWh): 1988: 162389; Historiske produktionstal (kWh): 1989: 170248; Historiske produktionstal (kWh): 1990: 173519; Historiske produktionstal (kWh): 1991: 159641; Historiske produktionstal (kWh): 1992: 154209; Historiske produktionstal (kWh): 1993: 162614; Historiske produktionstal (kWh): 1994: 167124; Historiske produktionstal (kWh): 1995: 142777; Historiske produktionstal (kWh): 1996: 133463; Historiske produktionstal (kWh): 1997: 136836; Historiske produktionstal (kWh): 1998: 149297; Historiske produktionstal (kWh): 1999: 165144; Historiske produktionstal (kWh): 2000: 147529; Historiske produktionstal (kWh): 2001: 128181.1328; Historiske produktionstal (kWh): 2002: 139236.3984; Historiske produktionstal (kWh): 2003: 126687.7319; Historiske produktionstal (kWh): 2004: 146297.6016; Historiske produktionstal (kWh): 2005: 146909.2314; Historiske produktionstal (kWh): 2006: 133784.5684; Historiske produktionstal (kWh): 2007: 142177.7974; Historiske produktionstal (kWh): 2008: 127288.6328; Historiske produktionstal (kWh): 2009: 34845.7485; Historiske produktionstal (kWh): 2010: 6083.2729
570715000000039713 | 1986-09-09 | 2009-05-12 | 75 | 17 | 21 | Vestas Wind Systems A/S | V 17-75 | 760 | Ringkøbing-Skjern | LAND | Velling Mærsk | 76 | 457818.08 | 6208617.02 | Stamdata | 10003 | Historiske produktionstal (kWh): 1986: 41979; Historiske produktionstal (kWh): 1987: 148359; Historiske produktionstal (kWh): 1988: 162389; Historiske produktionstal (kWh): 1989: 170248; Historiske produktionstal (kWh): 1990: 173519; Historiske produktionstal (kWh): 1991: 159641; Historiske produktionstal (kWh): 1992: 154209; Historiske produktionstal (kWh): 1993: 162614; Historiske produktionstal (kWh): 1994: 167124; Historiske produktionstal (kWh): 1995: 142777; Historiske produktionstal (kWh): 1996: 133463; Historiske produktionstal (kWh): 1997: 136836; Historiske produktionstal (kWh): 1998: 149297; Historiske produktionstal (kWh): 1999: 165144; Historiske produktionstal (kWh): 2000: 147529; Historiske produktionstal (kWh): 2001: 128181.1328; Historiske produktionstal (kWh): 2002: 139236.3984; Historiske produktionstal (kWh): 2003: 126687.7319; Historiske produktionstal (kWh): 2004: 146297.6016; Historiske produktionstal (kWh): 2005: 146909.2314; Historiske produktionstal (kWh): 2006: 133784.5684; Historiske produktionstal (kWh): 2007: 142177.7974; Historiske produktionstal (kWh): 2008: 127288.6328; Historiske produktionstal (kWh): 2009: 34845.7485; Historiske produktionstal (kWh): 2010: 6083.2729
570715000000039720 | 1986-09-09 | 2009-05-12 | 75 | 17 | 21 | Vestas Wind Systems A/S | V 17-75 | 760 | Ringkøbing-Skjern | LAND | Velling Mærsk | 76 | 457835.84 | 6208519.09 | Stamdata | 10003 | Historiske produktionstal (kWh): 1986: 41979; Historiske produktionstal (kWh): 1987: 148359; Historiske produktionstal (kWh): 1988: 162389; Historiske produktionstal (kWh): 1989: 170248; Historiske produktionstal (kWh): 1990: 173519; Historiske produktionstal (kWh): 1991: 159641; Historiske produktionstal (kWh): 1992: 154209; Historiske produktionstal (kWh): 1993: 162614; Historiske produktionstal (kWh): 1994: 167124; Historiske produktionstal (kWh): 1995: 142777; Historiske produktionstal (kWh): 1996: 133463; Historiske produktionstal (kWh): 1997: 136836; Historiske produktionstal (kWh): 1998: 149297; Historiske produktionstal (kWh): 1999: 165144; Historiske produktionstal (kWh): 2000: 147529; Historiske produktionstal (kWh): 2001: 128181.1328; Historiske produktionstal (kWh): 2002: 139236.3984; Historiske produktionstal (kWh): 2003: 126687.7319; Historiske produktionstal (kWh): 2004: 146297.6016; Historiske produktionstal (kWh): 2005: 146909.2314; Historiske produktionstal (kWh): 2006: 133784.5684; Historiske produktionstal (kWh): 2007: 142177.7974; Historiske produktionstal (kWh): 2008: 127288.6328; Historiske produktionstal (kWh): 2009: 34845.7485; Historiske produktionstal (kWh): 2010: 6083.2729
570715000000039737 | 1986-09-09 | 2009-05-12 | 75 | 17 | 21 | Vestas Wind Systems A/S | V 17-75 | 760 | Ringkøbing-Skjern | LAND | Velling Mærsk | 79 | 457853.4 | 6208420.56 | Stamdata | 10003 | Historiske produktionstal (kWh): 1986: 41979; Historiske produktionstal (kWh): 1987: 148359; Historiske produktionstal (kWh): 1988: 162389; Historiske produktionstal (kWh): 1989: 170248; Historiske produktionstal (kWh): 1990: 173519; Historiske produktionstal (kWh): 1991: 159641; Historiske produktionstal (kWh): 1992: 154209; Historiske produktionstal (kWh): 1993: 162614; Historiske produktionstal (kWh): 1994: 167124; Historiske produktionstal (kWh): 1995: 142777; Historiske produktionstal (kWh): 1996: 133463; Historiske produktionstal (kWh): 1997: 136836; Historiske produktionstal (kWh): 1998: 149297; Historiske produktionstal (kWh): 1999: 165144; Historiske produktionstal (kWh): 2000: 147529; Historiske produktionstal (kWh): 2001: 128181.1328; Historiske produktionstal (kWh): 2002: 139236.3984; Historiske produktionstal (kWh): 2003: 126687.7319; Historiske produktionstal (kWh): 2004: 146297.6016; Historiske produktionstal (kWh): 2005: 146909.2314; Historiske produktionstal (kWh): 2006: 133784.5684; Historiske produktionstal (kWh): 2007: 142177.7974; Historiske produktionstal (kWh): 2008: 127288.6328; Historiske produktionstal (kWh): 2009: 34845.7485; Historiske produktionstal (kWh): 2010: 6083.2729
570715000000039744 | 1986-09-09 | 2009-05-12 | 75 | 17 | 21 | Vestas Wind Systems A/S | V 17-75 | 760 | Ringkøbing-Skjern | LAND | Velling Mærsk | 127 | 457868.58 | 6208321.49 | Stamdata | 10003 | Historiske produktionstal (kWh): 1986: 41979; Historiske produktionstal (kWh): 1987: 148359; Historiske produktionstal (kWh): 1988: 162389; Historiske produktionstal (kWh): 1989: 170248; Historiske produktionstal (kWh): 1990: 173519; Historiske produktionstal (kWh): 1991: 159641; Historiske produktionstal (kWh): 1992: 154209; Historiske produktionstal (kWh): 1993: 162614; Historiske produktionstal (kWh): 1994: 167124; Historiske produktionstal (kWh): 1995: 142777; Historiske produktionstal (kWh): 1996: 133463; Historiske produktionstal (kWh): 1997: 136836; Historiske produktionstal (kWh): 1998: 149297; Historiske produktionstal (kWh): 1999: 165144; Historiske produktionstal (kWh): 2000: 147529; Historiske produktionstal (kWh): 2001: 128181.1328; Historiske produktionstal (kWh): 2002: 139236.3984; Historiske produktionstal (kWh): 2003: 126687.7319; Historiske produktionstal (kWh): 2004: 146297.6016; Historiske produktionstal (kWh): 2005: 146909.2314; Historiske produktionstal (kWh): 2006: 133784.5684; Historiske produktionstal (kWh): 2007: 142177.7974; Historiske produktionstal (kWh): 2008: 127288.6328; Historiske produktionstal (kWh): 2009: 34845.7485; Historiske produktionstal (kWh): 2010: 6083.2729
570715000000039751 | 1986-09-09 | 2010-01-29 | 75 | 17 | 21 | Vestas Wind Systems A/S | V 17-75 | 760 | Ringkøbing-Skjern | LAND | Velling Mærsk | 126 | 457885.14 | 6208223.24 | Stamdata | 10003 | Historiske produktionstal (kWh): 1986: 41979; Historiske produktionstal (kWh): 1987: 148359; Historiske produktionstal (kWh): 1988: 162389; Historiske produktionstal (kWh): 1989: 170248; Historiske produktionstal (kWh): 1990: 173519; Historiske produktionstal (kWh): 1991: 159641; Historiske produktionstal (kWh): 1992: 154209; Historiske produktionstal (kWh): 1993: 162614; Historiske produktionstal (kWh): 1994: 167124; Historiske produktionstal (kWh): 1995: 142777; Historiske produktionstal (kWh): 1996: 133463; Historiske produktionstal (kWh): 1997: 136836; Historiske produktionstal (kWh): 1998: 149297; Historiske produktionstal (kWh): 1999: 165144; Historiske produktionstal (kWh): 2000: 147529; Historiske produktionstal (kWh): 2001: 128181.1328; Historiske produktionstal (kWh): 2002: 139236.3984; Historiske produktionstal (kWh): 2003: 126687.7319; Historiske produktionstal (kWh): 2004: 146297.6016; Historiske produktionstal (kWh): 2005: 146909.2314; Historiske produktionstal (kWh): 2006: 133784.5684; Historiske produktionstal (kWh): 2007: 142177.7974; Historiske produktionstal (kWh): 2008: 127288.6328; Historiske produktionstal (kWh): 2009: 94172.1396; Historiske produktionstal (kWh): 2010: 6083.2729
570715000000039768 | 1986-09-09 | 2010-01-29 | 75 | 17 | 21 | Vestas Wind Systems A/S | V 17-75 | 760 | Ringkøbing-Skjern | LAND | Velling Mærsk | 125 | 457902.48 | 6208125.8 | Stamdata | 10003 | Historiske produktionstal (kWh): 1986: 41979; Historiske produktionstal (kWh): 1987: 148359; Historiske produktionstal (kWh): 1988: 162389; Historiske produktionstal (kWh): 1989: 170248; Historiske produktionstal (kWh): 1990: 173519; Historiske produktionstal (kWh): 1991: 159641; Historiske produktionstal (kWh): 1992: 154209; Historiske produktionstal (kWh): 1993: 162614; Historiske produktionstal (kWh): 1994: 167124; Historiske produktionstal (kWh): 1995: 142777; Historiske produktionstal (kWh): 1996: 133463; Historiske produktionstal (kWh): 1997: 136836; Historiske produktionstal (kWh): 1998: 149297; Historiske produktionstal (kWh): 1999: 165144; Historiske produktionstal (kWh): 2000: 147529; Historiske produktionstal (kWh): 2001: 128181.1328; Historiske produktionstal (kWh): 2002: 139236.3984; Historiske produktionstal (kWh): 2003: 126687.7319; Historiske produktionstal (kWh): 2004: 146297.6016; Historiske produktionstal (kWh): 2005: 146909.2314; Historiske produktionstal (kWh): 2006: 133784.5684; Historiske produktionstal (kWh): 2007: 142177.7974; Historiske produktionstal (kWh): 2008: 127288.6328; Historiske produktionstal (kWh): 2009: 94172.1396; Historiske produktionstal (kWh): 2010: 6083.2729
570715000000039775 | 1986-09-09 | 2010-01-29 | 75 | 17 | 21 | Vestas Wind Systems A/S | V 17-75 | 760 | Ringkøbing-Skjern | LAND | Velling Mærsk | 121 | 457919.16 | 6208027.05 | Stamdata | 10003 | Historiske produktionstal (kWh): 1986: 41979; Historiske produktionstal (kWh): 1987: 148359; Historiske produktionstal (kWh): 1988: 162389; Historiske produktionstal (kWh): 1989: 170248; Historiske produktionstal (kWh): 1990: 173519; Historiske produktionstal (kWh): 1991: 159641; Historiske produktionstal (kWh): 1992: 154209; Historiske produktionstal (kWh): 1993: 162614; Historiske produktionstal (kWh): 1994: 167124; Historiske produktionstal (kWh): 1995: 142777; Historiske produktionstal (kWh): 1996: 133463; Historiske produktionstal (kWh): 1997: 136836; Historiske produktionstal (kWh): 1998: 149297; Historiske produktionstal (kWh): 1999: 165144; Historiske produktionstal (kWh): 2000: 147529; Historiske produktionstal (kWh): 2001: 128181.1328; Historiske produktionstal (kWh): 2002: 139236.3984; Historiske produktionstal (kWh): 2003: 126687.7319; Historiske produktionstal (kWh): 2004: 146297.6016; Historiske produktionstal (kWh): 2005: 146909.2314; Historiske produktionstal (kWh): 2006: 133784.5684; Historiske produktionstal (kWh): 2007: 142177.7974; Historiske produktionstal (kWh): 2008: 127288.6328; Historiske produktionstal (kWh): 2009: 94172.1396; Historiske produktionstal (kWh): 2010: 6083.2729
570715000000039782 | 1986-09-09 | 2009-05-12 | 75 | 17 | 21 | Vestas Wind Systems A/S | V 17-75 | 760 | Ringkøbing-Skjern | LAND | Velling Mærsk | 76 | 457957.61 | 6208694.2 | Stamdata | 10003 | Historiske produktionstal (kWh): 1986: 41979; Historiske produktionstal (kWh): 1987: 148359; Historiske produktionstal (kWh): 1988: 162389; Historiske produktionstal (kWh): 1989: 170248; Historiske produktionstal (kWh): 1990: 173519; Historiske produktionstal (kWh): 1991: 159641; Historiske produktionstal (kWh): 1992: 154209; Historiske produktionstal (kWh): 1993: 162614; Historiske produktionstal (kWh): 1994: 167124; Historiske produktionstal (kWh): 1995: 142777; Historiske produktionstal (kWh): 1996: 133463; Historiske produktionstal (kWh): 1997: 136836; Historiske produktionstal (kWh): 1998: 149297; Historiske produktionstal (kWh): 1999: 165144; Historiske produktionstal (kWh): 2000: 147529; Historiske produktionstal (kWh): 2001: 128182.1328; Historiske produktionstal (kWh): 2002: 139236.3984; Historiske produktionstal (kWh): 2003: 126687.7319; Historiske produktionstal (kWh): 2004: 146297.6016; Historiske produktionstal (kWh): 2005: 146909.2314; Historiske produktionstal (kWh): 2006: 133784.5684; Historiske produktionstal (kWh): 2007: 142177.7974; Historiske produktionstal (kWh): 2008: 127288.6328; Historiske produktionstal (kWh): 2009: 34845.7485; Historiske produktionstal (kWh): 2010: 6083.2729
570715000000039799 | 1986-09-09 | 2009-05-12 | 75 | 17 | 21 | Vestas Wind Systems A/S | V 17-75 | 760 | Ringkøbing-Skjern | LAND | Velling Mærsk | 81 | 457987.68 | 6208520.43 | Stamdata | 10003 | Historiske produktionstal (kWh): 1986: 41979; Historiske produktionstal (kWh): 1987: 148359; Historiske produktionstal (kWh): 1988: 162389; Historiske produktionstal (kWh): 1989: 170248; Historiske produktionstal (kWh): 1990: 173519; Historiske produktionstal (kWh): 1991: 159641; Historiske produktionstal (kWh): 1992: 154209; Historiske produktionstal (kWh): 1993: 162614; Historiske produktionstal (kWh): 1994: 167124; Historiske produktionstal (kWh): 1995: 142777; Historiske produktionstal (kWh): 1996: 133463; Historiske produktionstal (kWh): 1997: 136836; Historiske produktionstal (kWh): 1998: 149297; Historiske produktionstal (kWh): 1999: 165144; Historiske produktionstal (kWh): 2000: 147529; Historiske produktionstal (kWh): 2001: 128182.1328; Historiske produktionstal (kWh): 2002: 139236.3984; Historiske produktionstal (kWh): 2003: 126687.7319; Historiske produktionstal (kWh): 2004: 146297.6016; Historiske produktionstal (kWh): 2005: 146909.2314; Historiske produktionstal (kWh): 2006: 133784.5684; Historiske produktionstal (kWh): 2007: 142177.7974; Historiske produktionstal (kWh): 2008: 127288.6328; Historiske produktionstal (kWh): 2009: 34845.7485; Historiske produktionstal (kWh): 2010: 6083.2729
570715000000039805 | 1986-09-09 | 2009-05-12 | 75 | 17 | 21 | Vestas Wind Systems A/S | V 17-75 | 760 | Ringkøbing-Skjern | LAND | Velling Mærsk | 83 | 458013.7 | 6208358.98 | Stamdata | 10003 | Historiske produktionstal (kWh): 1986: 41979; Historiske produktionstal (kWh): 1987: 148359; Historiske produktionstal (kWh): 1988: 162389; Historiske produktionstal (kWh): 1989: 170248; Historiske produktionstal (kWh): 1990: 173519; Historiske produktionstal (kWh): 1991: 159641; Historiske produktionstal (kWh): 1992: 154209; Historiske produktionstal (kWh): 1993: 162614; Historiske produktionstal (kWh): 1994: 167124; Historiske produktionstal (kWh): 1995: 142777; Historiske produktionstal (kWh): 1996: 133463; Historiske produktionstal (kWh): 1997: 136836; Historiske produktionstal (kWh): 1998: 149297; Historiske produktionstal (kWh): 1999: 165144; Historiske produktionstal (kWh): 2000: 147529; Historiske produktionstal (kWh): 2001: 128182.1328; Historiske produktionstal (kWh): 2002: 139236.3984; Historiske produktionstal (kWh): 2003: 126687.7319; Historiske produktionstal (kWh): 2004: 146297.6016; Historiske produktionstal (kWh): 2005: 146909.2314; Historiske produktionstal (kWh): 2006: 133784.5684; Historiske produktionstal (kWh): 2007: 142177.7974; Historiske produktionstal (kWh): 2008: 127288.6328; Historiske produktionstal (kWh): 2009: 34845.7485; Historiske produktionstal (kWh): 2010: 6083.2729
570715000000039812 | 1986-09-09 | 2010-01-29 | 75 | 17 | 21 | Vestas Wind Systems A/S | V 17-75 | 760 | Ringkøbing-Skjern | LAND | Velling Mærsk | 121 | 458033.37 | 6208250.2 | Stamdata | 10003 | Historiske produktionstal (kWh): 1986: 41979; Historiske produktionstal (kWh): 1987: 148359; Historiske produktionstal (kWh): 1988: 162389; Historiske produktionstal (kWh): 1989: 170248; Historiske produktionstal (kWh): 1990: 173519; Historiske produktionstal (kWh): 1991: 159641; Historiske produktionstal (kWh): 1992: 154209; Historiske produktionstal (kWh): 1993: 162614; Historiske produktionstal (kWh): 1994: 167124; Historiske produktionstal (kWh): 1995: 142777; Historiske produktionstal (kWh): 1996: 133463; Historiske produktionstal (kWh): 1997: 136836; Historiske produktionstal (kWh): 1998: 149297; Historiske produktionstal (kWh): 1999: 165144; Historiske produktionstal (kWh): 2000: 147529; Historiske produktionstal (kWh): 2001: 128182.1328; Historiske produktionstal (kWh): 2002: 139236.3984; Historiske produktionstal (kWh): 2003: 126687.7319; Historiske produktionstal (kWh): 2004: 146297.6016; Historiske produktionstal (kWh): 2005: 146909.2314; Historiske produktionstal (kWh): 2006: 133784.5684; Historiske produktionstal (kWh): 2007: 142177.7974; Historiske produktionstal (kWh): 2008: 127288.6328; Historiske produktionstal (kWh): 2009: 94172.1396; Historiske produktionstal (kWh): 2010: 6083.2729
570715000000039829 | 1986-09-09 | 2009-04-07 | 75 | 17 | 21 | Vestas Wind Systems A/S | V 17-75 | 760 | Ringkøbing-Skjern | LAND | Velling Mærsk | 118 | 458050.88 | 6208149.76 | Stamdata | 10003 | Historiske produktionstal (kWh): 1986: 41979; Historiske produktionstal (kWh): 1987: 148359; Historiske produktionstal (kWh): 1988: 162389; Historiske produktionstal (kWh): 1989: 170248; Historiske produktionstal (kWh): 1990: 173519; Historiske produktionstal (kWh): 1991: 159641; Historiske produktionstal (kWh): 1992: 154209; Historiske produktionstal (kWh): 1993: 162614; Historiske produktionstal (kWh): 1994: 167124; Historiske produktionstal (kWh): 1995: 142777; Historiske produktionstal (kWh): 1996: 133463; Historiske produktionstal (kWh): 1997: 136836; Historiske produktionstal (kWh): 1998: 149297; Historiske produktionstal (kWh): 1999: 165144; Historiske produktionstal (kWh): 2000: 147529; Historiske produktionstal (kWh): 2001: 128182.1328; Historiske produktionstal (kWh): 2002: 139236.3984; Historiske produktionstal (kWh): 2003: 126687.7319; Historiske produktionstal (kWh): 2004: 146297.6016; Historiske produktionstal (kWh): 2005: 146909.2314; Historiske produktionstal (kWh): 2006: 133784.5684; Historiske produktionstal (kWh): 2007: 142177.7974; Historiske produktionstal (kWh): 2008: 127288.6328; Historiske produktionstal (kWh): 2009: 29341.3916; Historiske produktionstal (kWh): 2010: 6083.2729
570715000000039836 | 1986-09-09 | 2010-01-29 | 75 | 17 | 21 | Vestas Wind Systems A/S | V 17-75 | 760 | Ringkøbing-Skjern | LAND | Velling Mærsk | 133 | 458084.41 | 6207952.67 | Stamdata | 10003 | Historiske produktionstal (kWh): 1986: 41979; Historiske produktionstal (kWh): 1987: 148359; Historiske produktionstal (kWh): 1988: 162389; Historiske produktionstal (kWh): 1989: 170248; Historiske produktionstal (kWh): 1990: 173519; Historiske produktionstal (kWh): 1991: 159641; Historiske produktionstal (kWh): 1992: 154209; Historiske produktionstal (kWh): 1993: 162614; Historiske produktionstal (kWh): 1994: 167124; Historiske produktionstal (kWh): 1995: 142777; Historiske produktionstal (kWh): 1996: 133463; Historiske produktionstal (kWh): 1997: 136836; Historiske produktionstal (kWh): 1998: 149297; Historiske produktionstal (kWh): 1999: 165144; Historiske produktionstal (kWh): 2000: 147529; Historiske produktionstal (kWh): 2001: 128182.1328; Historiske produktionstal (kWh): 2002: 139236.3984; Historiske produktionstal (kWh): 2003: 126687.7319; Historiske produktionstal (kWh): 2004: 146297.6016; Historiske produktionstal (kWh): 2005: 146909.2314; Historiske produktionstal (kWh): 2006: 133784.5684; Historiske produktionstal (kWh): 2007: 142177.7974; Historiske produktionstal (kWh): 2008: 127288.6328; Historiske produktionstal (kWh): 2009: 94172.1396; Historiske produktionstal (kWh): 2010: 6083.2729
570715000000039843 | 1990-07-01 | 2007-07-31 | 225 | 27 | 31.5 | Vestas Wind Systems A/S | V 27-225 | 760 | Ringkøbing-Skjern | LAND | Videbæk by, Videbæk | 1hc | 475027.65 | 6217182.04 | Stamdata | 10007 | Historiske produktionstal (kWh): 1990: 222765; Historiske produktionstal (kWh): 1991: 469800; Historiske produktionstal (kWh): 1992: 469160; Historiske produktionstal (kWh): 1993: 465306; Historiske produktionstal (kWh): 1994: 501162; Historiske produktionstal (kWh): 1995: 449596; Historiske produktionstal (kWh): 1996: 413935; Historiske produktionstal (kWh): 1997: 442811; Historiske produktionstal (kWh): 1998: 464031; Historiske produktionstal (kWh): 1999: 419558; Historiske produktionstal (kWh): 2000: 469388; Historiske produktionstal (kWh): 2001: 344103.8594; Historiske produktionstal (kWh): 2002: 378979; Historiske produktionstal (kWh): 2003: 338837; Historiske produktionstal (kWh): 2004: 374466; Historiske produktionstal (kWh): 2005: 351982; Historiske produktionstal (kWh): 2006: 293499.7793; Historiske produktionstal (kWh): 2007: 263986.1035
570715000000039850 | 1986-04-01 | 2002-11-07 | 80 | 17 | 24 | Tellus | TE 1780 | 760 | Ringkøbing-Skjern | LAND | Søhård Hovedgård Holmslandklit | 11qg | 446459 | 6207540 | Stamdata | 8000001 | Historiske produktionstal (kWh): 1986: 132000; Historiske produktionstal (kWh): 1987: 198000; Historiske produktionstal (kWh): 1988: 198000; Historiske produktionstal (kWh): 1989: 198000; Historiske produktionstal (kWh): 1990: 198000; Historiske produktionstal (kWh): 1991: 198000; Historiske produktionstal (kWh): 1992: 198000; Historiske produktionstal (kWh): 1993: 198000; Historiske produktionstal (kWh): 1994: 198000; Historiske produktionstal (kWh): 1995: 198000; Historiske produktionstal (kWh): 1996: 198000; Historiske produktionstal (kWh): 1997: 198000; Historiske produktionstal (kWh): 1998: 198000; Historiske produktionstal (kWh): 1999: 198000; Historiske produktionstal (kWh): 2000: 198000; Historiske produktionstal (kWh): 2001: 132700; Historiske produktionstal (kWh): 2002: 129680
570715000000039867 | 1982-01-20 | 2002-11-05 | 55 | 15 | 22 | Vestas Wind Systems A/S | V 55-15 | 760 | Ringkøbing-Skjern | LAND | Søgård Hovedgård Holmslandklit | 11kl | 445513 | 6207002 | Stamdata | 8000101 | Historiske produktionstal (kWh): 1982: 110917; Historiske produktionstal (kWh): 1983: 121000; Historiske produktionstal (kWh): 1984: 121000; Historiske produktionstal (kWh): 1985: 121000; Historiske produktionstal (kWh): 1986: 121000; Historiske produktionstal (kWh): 1987: 121000; Historiske produktionstal (kWh): 1988: 121000; Historiske produktionstal (kWh): 1989: 121000; Historiske produktionstal (kWh): 1990: 121000; Historiske produktionstal (kWh): 1991: 121000; Historiske produktionstal (kWh): 1992: 121000; Historiske produktionstal (kWh): 1993: 121000; Historiske produktionstal (kWh): 1994: 121000; Historiske produktionstal (kWh): 1995: 121000; Historiske produktionstal (kWh): 1996: 121000; Historiske produktionstal (kWh): 1997: 121000; Historiske produktionstal (kWh): 1998: 121000; Historiske produktionstal (kWh): 1999: 121000; Historiske produktionstal (kWh): 2000: 121000; Historiske produktionstal (kWh): 2001: 51260; Historiske produktionstal (kWh): 2002: 30530
570715000000039881 | 1984-09-28 | 2016-11-24 | 55 | 18 | 23 | Vestas Wind Systems A/S | V 55-15 | 760 | Ringkøbing-Skjern | LAND | Astrup by, Faster | 1u | 475259.7 | 6207556.76 | GST, 18-02-2013 | 8000401 | [7 empty] | 30250 | 121000 | 121000 | 121000 | 121000 | 121000 | 121000 | 121000 | 121000 | 121000 | 121000 | 121000 | 121000 | 121000 | 121000 | 121000 | 121000 | 97020 | 78080 | 67930.0002 | 77830.0015 | 73818 | 68213 | 83749 | 73431 | 65447 | 64972 | 77283 | 64319 | 54266 | 68251 | 74158 | 47808
570715000000039898 | 1984-10-12 | 2003-03-05 | 100 | 47 | 40 | Vestas Wind Systems A/S | V 47-660 | 760 | Ringkøbing-Skjern | LAND | Ø.Lem by, Sdr. Lem | 124a | 460934 | 6208604 | Stamdata | 8000701 | Historiske produktionstal (kWh): 1984: 36667; Historiske produktionstal (kWh): 1985: 220000; Historiske produktionstal (kWh): 1986: 220000; Historiske produktionstal (kWh): 1987: 220000; Historiske produktionstal (kWh): 1988: 220000; Historiske produktionstal (kWh): 1989: 220000; Historiske produktionstal (kWh): 1990: 220000; Historiske produktionstal (kWh): 1991: 220000; Historiske produktionstal (kWh): 1992: 220000; Historiske produktionstal (kWh): 1993: 220000; Historiske produktionstal (kWh): 1994: 220000; Historiske produktionstal (kWh): 1995: 220000; Historiske produktionstal (kWh): 1996: 220000; Historiske produktionstal (kWh): 1997: 220000; Historiske produktionstal (kWh): 1998: 220000; Historiske produktionstal (kWh): 1999: 220000; Historiske produktionstal (kWh): 2000: 220000; Historiske produktionstal (kWh): 2001: 58014; Historiske produktionstal (kWh): 2002: 11553; Historiske produktionstal (kWh): 2003: 1335
570715000000039911 | 1984-10-03 | 2006-06-08 | 200 | 19 | 23.4 | Vestas Wind Systems A/S | V 19-90 | 760 | Ringkøbing-Skjern | LAND | Ø.Lem by, Sdr. Lem | 139 | 461789 | 6208760 | Stamdata | 8000801 | Historiske produktionstal (kWh): 1984: 64623; Historiske produktionstal (kWh): 1985: 304772; Historiske produktionstal (kWh): 1986: 377529; Historiske produktionstal (kWh): 1987: 333564; Historiske produktionstal (kWh): 1988: 365107; Historiske produktionstal (kWh): 1989: 382778; Historiske produktionstal (kWh): 1990: 390130; Historiske produktionstal (kWh): 1991: 358928; Historiske produktionstal (kWh): 1992: 346716; Historiske produktionstal (kWh): 1993: 365612; Historiske produktionstal (kWh): 1994: 375753; Historiske produktionstal (kWh): 1995: 321012; Historiske produktionstal (kWh): 1996: 335100; Historiske produktionstal (kWh): 1997: 317490; Historiske produktionstal (kWh): 1998: 353140; Historiske produktionstal (kWh): 1999: 212660; Historiske produktionstal (kWh): 2000: 321050; Historiske produktionstal (kWh): 2001: 261866; Historiske produktionstal (kWh): 2002: 290416; Historiske produktionstal (kWh): 2003: 249283; Historiske produktionstal (kWh): 2004: 298172; Historiske produktionstal (kWh): 2005: 253295; Historiske produktionstal (kWh): 2006: 0
570715000000039928 | 1980-03-19 | 2003-03-14 | 90 | 25 | 28.7 | Vestas Wind Systems A/S | V 25-200 | 760 | Ringkøbing-Skjern | LAND | Ø.Lem by, Sdr. Lem | 14d | 461837 | 6208714 | Stamdata | 8001401 | Historiske produktionstal (kWh): 1980: 148500; Historiske produktionstal (kWh): 1981: 198000; Historiske produktionstal (kWh): 1982: 198000; Historiske produktionstal (kWh): 1983: 198000; Historiske produktionstal (kWh): 1984: 198000; Historiske produktionstal (kWh): 1985: 198000; Historiske produktionstal (kWh): 1986: 198000; Historiske produktionstal (kWh): 1987: 198000; Historiske produktionstal (kWh): 1988: 198000; Historiske produktionstal (kWh): 1989: 198000; Historiske produktionstal (kWh): 1990: 198000; Historiske produktionstal (kWh): 1991: 198000; Historiske produktionstal (kWh): 1992: 198000; Historiske produktionstal (kWh): 1993: 198000; Historiske produktionstal (kWh): 1994: 198000; Historiske produktionstal (kWh): 1995: 198000; Historiske produktionstal (kWh): 1996: 198000; Historiske produktionstal (kWh): 1997: 198000; Historiske produktionstal (kWh): 1998: 198000; Historiske produktionstal (kWh): 1999: 198000; Historiske produktionstal (kWh): 2000: 198000; Historiske produktionstal (kWh): 2001: 49500; Historiske produktionstal (kWh): 2002: 0; Historiske produktionstal (kWh): 2003: 0
570715000000039935 | 1988-06-17 | 2015-03-01 | 225 | 29 | 30 | Vestas Wind Systems A/S | V 29-225 | 760 | Ringkøbing-Skjern | LAND | Ø.Lem by, Sdr. Lem | 124b | 460959.49 | 6208473.4 | GST, 18-02-2013 | 8001501 | [11 empty] | 247500 | 495000 | 495000 | 495000 | 495000 | 495000 | 495000 | 495000 | 495000 | 495000 | 495000 | 495000 | 495000 | 139878 | 23751 | 21195 | 43268 | 24114 | 19537 | 3293 | 4529 | 18487 | 17763 | 46110 | 24435 | 0 | 0 | 0
570715000000039942 | 1987-10-07 | 2013-09-01 | 660 | 47 | 39 | Vestas Wind Systems A/S | V 47-660 | 760 | Ringkøbing-Skjern | LAND | Ø.Lem by, Sdr. Lem | 135 | 461671 | 6208743 | Stamdata | 8001601 | [10 empty] | 0 | 0 | 0 | 0 | 536755 | 1244383 | 1312203 | 1348600 | 1152132 | 1005200 | 1256400 | 656370 | 766040 | 1964220 | 1180780 | 1366322 | 1117172 | 874011 | 1442725 | 1173360 | 1519751 | 1296236 | 1391063 | 1161940 | 1575601 | 1459881 | 681613
570715000000039959 | 1980-03-20 | 2002-10-15 | 22 | 12 | 12 | Windmatic | WMR 12/5-22 | 760 | Ringkøbing-Skjern | LAND | Askovby Nr.Omme | 2d | 443772 | 6180955 | Stamdata | 8001701 | Historiske produktionstal (kWh): 1980: 0; Historiske produktionstal (kWh): 1981: 0; Historiske produktionstal (kWh): 1982: 0; Historiske produktionstal (kWh): 1983: 0; Historiske produktionstal (kWh): 1984: 0; Historiske produktionstal (kWh): 1985: 0; Historiske produktionstal (kWh): 1986: 0; Historiske produktionstal (kWh): 1987: 0; Historiske produktionstal (kWh): 1988: 0; Historiske produktionstal (kWh): 1989: 0; Historiske produktionstal (kWh): 1990: 8144; Historiske produktionstal (kWh): 1991: 14814; Historiske produktionstal (kWh): 1992: 11957; Historiske produktionstal (kWh): 1993: 8726; Historiske produktionstal (kWh): 1994: 12531; Historiske produktionstal (kWh): 1995: 13659; Historiske produktionstal (kWh): 1996: 9566; Historiske produktionstal (kWh): 1997: 10439; Historiske produktionstal (kWh): 1998: 1878; Historiske produktionstal (kWh): 1999: 6760; Historiske produktionstal (kWh): 2000: 4744; Historiske produktionstal (kWh): 2001: 5648; Historiske produktionstal (kWh): 2002: 6793
570715000000039966 | 1993-02-15 | 2014-11-26 | 100 | 20 | 23.4 | Vestas Wind Systems A/S | V 20 | 760 | Ringkøbing-Skjern | LAND | Søgård Hovedgård | 188b | 445330.78 | 6210783.19 | GST, 18-02-2013 | 8001801 | Historiske produktionstal (kWh): 1993: 183333; Historiske produktionstal (kWh): 1994: 220000; Historiske produktionstal (kWh): 1995: 220000; Historiske produktionstal (kWh): 1996: 220000; Historiske produktionstal (kWh): 1997: 220000; Historiske produktionstal (kWh): 1998: 220000; Historiske produktionstal (kWh): 1999: 220000; Historiske produktionstal (kWh): 2000: 220000; Historiske produktionstal (kWh): 2001: 250434; Historiske produktionstal (kWh): 2002: 281490; Historiske produktionstal (kWh): 2003: 242634; Historiske produktionstal (kWh): 2004: 279877; Historiske produktionstal (kWh): 2005: 282972; Historiske produktionstal (kWh): 2006: 255852; Historiske produktionstal (kWh): 2007: 296167; Historiske produktionstal (kWh): 2008: 280254; Historiske produktionstal (kWh): 2009: 270358; Historiske produktionstal (kWh): 2010: 228547; Historiske produktionstal (kWh): 2011: 283926; Historiske produktionstal (kWh): 2012: 287785; Historiske produktionstal (kWh): 2013: 256247; Historiske produktionstal (kWh): 2014: 1741
570715000000039973 | 1985-04-26 | 2010-05-18 | 75 | 10 | 25 | Windmatic | VM 17 S | 760 | Ringkøbing-Skjern | LAND | Nørby, Ringkøbing Jorder | 10a | 453606 | 6218630 | Stamdata | 8002001 | [8 empty] | 110000 | 165000 | 165000 | 165000 | 165000 | 165000 | 165000 | 165000 | 165000 | 165000 | 165000 | 165000 | 165000 | 165000 | 165000 | 165000 | 118780 | 157450 | 40890.0004 | 28530 | 25822.9995 | 26637 | 48375 | 37511 | 25716 | 5556
570715000000040023 | 1988-09-01 | 2005-09-22 | 200 | 23 | 30 | Vestas Wind Systems A/S | V 23 | 760 | Ringkøbing-Skjern | LAND | Den mellemste del, Hee sogn | 14e | 455473.87 | 6223515.26 | Stamdata | 8002601 | Historiske produktionstal (kWh): 1988: 146667; Historiske produktionstal (kWh): 1989: 440000; Historiske produktionstal (kWh): 1990: 440000; Historiske produktionstal (kWh): 1991: 440000; Historiske produktionstal (kWh): 1992: 440000; Historiske produktionstal (kWh): 1993: 440000; Historiske produktionstal (kWh): 1994: 440000; Historiske produktionstal (kWh): 1995: 440000; Historiske produktionstal (kWh): 1996: 440000; Historiske produktionstal (kWh): 1997: 440000; Historiske produktionstal (kWh): 1998: 440000; Historiske produktionstal (kWh): 1999: 440000; Historiske produktionstal (kWh): 2000: 440000; Historiske produktionstal (kWh): 2001: 288297; Historiske produktionstal (kWh): 2002: 263654; Historiske produktionstal (kWh): 2003: 229063; Historiske produktionstal (kWh): 2004: 259344; Historiske produktionstal (kWh): 2005: 178301
570715000000040030 | 1996-09-01 | 2010-06-30 | 18 | 13 | 18.2 | Swinger | T 202 | 760 | Ringkøbing-Skjern | LAND | Den nordlige del Velling | 104 | 455618.8 | 6214518 | Stamdata | 8002921 | Historiske produktionstal (kWh): 1996: 13945; Historiske produktionstal (kWh): 1997: 33625; Historiske produktionstal (kWh): 1998: 33841; Historiske produktionstal (kWh): 1999: 35589; Historiske produktionstal (kWh): 2000: 38160; Historiske produktionstal (kWh): 2001: 76766; Historiske produktionstal (kWh): 2002: 103395; Historiske produktionstal (kWh): 2003: 27459; Historiske produktionstal (kWh): 2004: 32540.9999; Historiske produktionstal (kWh): 2005: 25420.0002; Historiske produktionstal (kWh): 2006: 28557; Historiske produktionstal (kWh): 2007: 19196.0001; Historiske produktionstal (kWh): 2008: 16996.4141; Historiske produktionstal (kWh): 2009: 6000.0001; Historiske produktionstal (kWh): 2010: 0
570715000000040078 | 1986-12-20 | 2003-10-10 | 80 | 17 | 40.8 | Tellus | TE 1780 | 760 | Ringkøbing-Skjern | LAND | Den nordlige del, Velling | 38a | 459141.91 | 6213575.536 | Stamdata | 8003341 | Historiske produktionstal (kWh): 1986: 14667; Historiske produktionstal (kWh): 1987: 176000; Historiske produktionstal (kWh): 1988: 176000; Historiske produktionstal (kWh): 1989: 176000; Historiske produktionstal (kWh): 1990: 176000; Historiske produktionstal (kWh): 1991: 176000; Historiske produktionstal (kWh): 1992: 176000; Historiske produktionstal (kWh): 1993: 176000; Historiske produktionstal (kWh): 1994: 176000; Historiske produktionstal (kWh): 1995: 176000; Historiske produktionstal (kWh): 1996: 176000; Historiske produktionstal (kWh): 1997: 176000; Historiske produktionstal (kWh): 1998: 176000; Historiske produktionstal (kWh): 1999: 176000; Historiske produktionstal (kWh): 2000: 176000; Historiske produktionstal (kWh): 2001: 99356; Historiske produktionstal (kWh): 2002: 158025; Historiske produktionstal (kWh): 2003: 87021
570715000000040122 | 2000-08-24 | 2010-09-30 | 11 | 13 | 18 | Gaia-Wind Ltd | Gaia 11 | 760 | Ringkøbing-Skjern | LAND | Sønden Åen Tim | 13a | 457761.76 | 6228321.76 | Stamdata | 8003831 | Historiske produktionstal (kWh): 2000: 5863; Historiske produktionstal (kWh): 2001: 41027; Historiske produktionstal (kWh): 2002: 57438; Historiske produktionstal (kWh): 2003: 14307.0001; Historiske produktionstal (kWh): 2004: 19643; Historiske produktionstal (kWh): 2005: 19048.0001; Historiske produktionstal (kWh): 2006: 16406.9999; Historiske produktionstal (kWh): 2007: 19638.0001; Historiske produktionstal (kWh): 2008: 12092.4189; Historiske produktionstal (kWh): 2009: 14852; Historiske produktionstal (kWh): 2010: 9741
570715000000040146 | 1982-03-05 | 2002-05-23 | 55 | 15 | 18 | Vestas Wind Systems A/S | V 55-15 | 760 | Ringkøbing-Skjern | LAND | Strandgårde Gl.Sogn | 4a | 451453.68 | 6217137.82 | Stamdata | 8500001 | Historiske produktionstal (kWh): 1982: 87427; Historiske produktionstal (kWh): 1983: 141341; Historiske produktionstal (kWh): 1984: 143495; Historiske produktionstal (kWh): 1985: 116930; Historiske produktionstal (kWh): 1986: 142010; Historiske produktionstal (kWh): 1987: 112730; Historiske produktionstal (kWh): 1988: 137670; Historiske produktionstal (kWh): 1989: 141780; Historiske produktionstal (kWh): 1990: 161540; Historiske produktionstal (kWh): 1991: 125480; Historiske produktionstal (kWh): 1992: 131360; Historiske produktionstal (kWh): 1993: 125660; Historiske produktionstal (kWh): 1994: 130840; Historiske produktionstal (kWh): 1995: 125510; Historiske produktionstal (kWh): 1996: 103770; Historiske produktionstal (kWh): 1997: 116370; Historiske produktionstal (kWh): 1998: 132830; Historiske produktionstal (kWh): 1999: 124150; Historiske produktionstal (kWh): 2000: 134930; Historiske produktionstal (kWh): 2001: 100070; Historiske produktionstal (kWh): 2002: 54320
570715000000040160 | 1989-04-05 | 2010-04-13 | 100 | 20 | 23.4 | Vestas Wind Systems A/S | V 20-100 | 760 | Ringkøbing-Skjern | LAND | Brejning Hovedgaard | 1in | 470707 | 6219684 | Stamdata | 8500101 | [8 empty] | 21107 | 40783 | 83580 | 120767 | 124733 | 146033 | 130433 | 106500 | 106567 | 45500 | 152500 | 203600 | 214467 | 225734 | 199855 | 224778 | 175974.666 | 195092.335 | 174661 | 186750.665 | 150685.001 | 165945.3301 | 187846.999 | 124773.666 | 134764.3301 | 34571
570715000000040177 | 1989-04-05 | 2010-04-13 | 100 | 20 | 23.4 | Vestas Wind Systems A/S | V 20-100 | 760 | Ringkøbing-Skjern | LAND | Brejning Hovedgaard | 1in | 470598 | 6219646 | Stamdata | 8500101 | [8 empty] | 21107 | 40783 | 83580 | 120767 | 124733 | 146033 | 130433 | 106500 | 106567 | 45500 | 152500 | 203600 | 214467 | 225734 | 199855 | 224778 | 175974.666 | 195092.335 | 174661 | 186750.665 | 150685.001 | 165945.3301 | 187846.999 | 124773.666 | 134764.3301 | 34571
570715000000040184 | 1989-04-05 | 2010-04-13 | 100 | 20 | 23.4 | Vestas Wind Systems A/S | V 20-100 | 760 | Ringkøbing-Skjern | LAND | Brejning Hovedgaard | 1in | 470734 | 6219535 | Stamdata | 8500101 | [8 empty] | 21107 | 40783 | 83580 | 120767 | 124733 | 146033 | 130433 | 106500 | 106567 | 45500 | 152500 | 203600 | 214467 | 225734 | 199855 | 224778 | 175974.666 | 195092.335 | 174661 | 186750.665 | 150685.001 | 165945.3301 | 187846.999 | 124773.666 | 134764.3301 | 34571
570715000000040207 | 1985-02-19 | 2001-09-27 | 75 | 17 | 23 | Vestas Wind Systems A/S | V 17-75 | 760 | Ringkøbing-Skjern | LAND | Den sydlige del,No | 28a | 457260 | 6218382 | Stamdata | 8500201 | Historiske produktionstal (kWh): 1985: 113400; Historiske produktionstal (kWh): 1986: 151466.6719; Historiske produktionstal (kWh): 1987: 130733.3359; Historiske produktionstal (kWh): 1988: 145500; Historiske produktionstal (kWh): 1989: 154067; Historiske produktionstal (kWh): 1990: 168833; Historiske produktionstal (kWh): 1991: 149800; Historiske produktionstal (kWh): 1992: 145933; Historiske produktionstal (kWh): 1993: 145033; Historiske produktionstal (kWh): 1994: 149300; Historiske produktionstal (kWh): 1995: 140067; Historiske produktionstal (kWh): 1996: 123000; Historiske produktionstal (kWh): 1997: 137400; Historiske produktionstal (kWh): 1998: 145280; Historiske produktionstal (kWh): 1999: 129160; Historiske produktionstal (kWh): 2000: 145520; Historiske produktionstal (kWh): 2001: 73852.668; Historiske produktionstal (kWh): 2002: 0
570715000000040214 | 1985-02-19 | 2001-09-27 | 75 | 17 | 23 | Vestas Wind Systems A/S | V 17-75 | 760 | Ringkøbing-Skjern | LAND | Den sydlige del,No | 28a | 457350 | 6218452 | Stamdata | 8500201 | Historiske produktionstal (kWh): 1985: 113400; Historiske produktionstal (kWh): 1986: 151467; Historiske produktionstal (kWh): 1987: 130733; Historiske produktionstal (kWh): 1988: 145500; Historiske produktionstal (kWh): 1989: 154067; Historiske produktionstal (kWh): 1990: 168833; Historiske produktionstal (kWh): 1991: 149800; Historiske produktionstal (kWh): 1992: 145933; Historiske produktionstal (kWh): 1993: 145033; Historiske produktionstal (kWh): 1994: 149300; Historiske produktionstal (kWh): 1995: 140067; Historiske produktionstal (kWh): 1996: 123000; Historiske produktionstal (kWh): 1997: 137400; Historiske produktionstal (kWh): 1998: 145280; Historiske produktionstal (kWh): 1999: 129160; Historiske produktionstal (kWh): 2000: 145520; Historiske produktionstal (kWh): 2001: 73852.668; Historiske produktionstal (kWh): 2002: 0
570715000000040221 | 1985-02-19 | 2001-09-27 | 75 | 17 | 23 | Vestas Wind Systems A/S | V 17-75 | 760 | Ringkøbing-Skjern | LAND | Den sydlige del,No | 28a | 457375 | 6218354 | Stamdata | 8500201 | Historiske produktionstal (kWh): 1985: 113400; Historiske produktionstal (kWh): 1986: 151467; Historiske produktionstal (kWh): 1987: 130733; Historiske produktionstal (kWh): 1988: 145500; Historiske produktionstal (kWh): 1989: 154067; Historiske produktionstal (kWh): 1990: 168833; Historiske produktionstal (kWh): 1991: 149800; Historiske produktionstal (kWh): 1992: 145933; Historiske produktionstal (kWh): 1993: 145033; Historiske produktionstal (kWh): 1994: 149300; Historiske produktionstal (kWh): 1995: 140067; Historiske produktionstal (kWh): 1996: 123000; Historiske produktionstal (kWh): 1997: 137400; Historiske produktionstal (kWh): 1998: 145280; Historiske produktionstal (kWh): 1999: 129160; Historiske produktionstal (kWh): 2000: 145520; Historiske produktionstal (kWh): 2001: 73852.668; Historiske produktionstal (kWh): 2002: 0
570715000000040238 | 1985-05-01 | 2002-09-30 | 55 | 16 | 22.6 | Vestas Wind Systems A/S | V 55-16 | 760 | Ringkøbing-Skjern | LAND | Nr. Vognbjerg gårde | 1d | 464757 | 6203758 | Stamdata | 8500301 | Historiske produktionstal (kWh): 1985: 75680; Historiske produktionstal (kWh): 1986: 134180; Historiske produktionstal (kWh): 1987: 118190; Historiske produktionstal (kWh): 1988: 127240; Historiske produktionstal (kWh): 1989: 132950; Historiske produktionstal (kWh): 1990: 146490; Historiske produktionstal (kWh): 1991: 131470; Historiske produktionstal (kWh): 1992: 125880; Historiske produktionstal (kWh): 1993: 129710; Historiske produktionstal (kWh): 1994: 133420; Historiske produktionstal (kWh): 1995: 124080; Historiske produktionstal (kWh): 1996: 113840; Historiske produktionstal (kWh): 1997: 120710; Historiske produktionstal (kWh): 1998: 127500; Historiske produktionstal (kWh): 1999: 113360; Historiske produktionstal (kWh): 2000: 122880; Historiske produktionstal (kWh): 2001: 95920; Historiske produktionstal (kWh): 2002: 83700
570715000000040245 | 1985-05-20 | 2002-10-09 | 55 | 15 | 22.6 | Vestas Wind Systems A/S | V 55-15-380V-50HT2 | 760 | Ringkøbing-Skjern | LAND | Den sydlige del,No | 52y | 457671 | 6217262 | Stamdata | 8500401 | Historiske produktionstal (kWh): 1985: 52640; Historiske produktionstal (kWh): 1986: 70270; Historiske produktionstal (kWh): 1987: 94350; Historiske produktionstal (kWh): 1988: 101560; Historiske produktionstal (kWh): 1989: 106630; Historiske produktionstal (kWh): 1990: 115420; Historiske produktionstal (kWh): 1991: 102260; Historiske produktionstal (kWh): 1992: 95320; Historiske produktionstal (kWh): 1993: 96440; Historiske produktionstal (kWh): 1994: 104270; Historiske produktionstal (kWh): 1995: 95420; Historiske produktionstal (kWh): 1996: 88480; Historiske produktionstal (kWh): 1997: 93170; Historiske produktionstal (kWh): 1998: 95660; Historiske produktionstal (kWh): 1999: 80770; Historiske produktionstal (kWh): 2000: 85890; Historiske produktionstal (kWh): 2001: 56680; Historiske produktionstal (kWh): 2002: 69370
570715000000040269 | 1985-05-15 | 2010-01-28 | 75 | 17 | 23 | Vestas Wind Systems A/S | V 17-75 | 760 | Ringkøbing-Skjern | LAND | Velling Mærsk | 127 | 457628.65 | 6207969.86 | Stamdata | 8500501 | [8 empty] | 108080 | 190880 | 164440 | 180180 | 180920 | 202340 | 186160 | 175180 | 179580 | 182280 | 170560 | 152200 | 166000 | 184504 | 163420 | 165378 | 137829.2012 | 155494.6006 | 141700.8008 | 163503.1982 | 162173.3994 | 149831.6011 | 180497.2002 | 127116.0002 | 91202.2 | 4058.8
570715000000040276 | 1985-05-15 | 2010-01-28 | 75 | 17 | 23 | Vestas Wind Systems A/S | V 17-75 | 760 | Ringkøbing-Skjern | LAND | Velling Mærsk | 127 | 457745.82 | 6208145.57 | Stamdata | 8500501 | [8 empty] | 108080 | 190880 | 164440 | 180180 | 180920 | 202340 | 186160 | 175180 | 179580 | 182280 | 170560 | 152200 | 166000 | 184504 | 163420 | 165378 | 137829.2012 | 155494.6006 | 141700.8008 | 163503.1982 | 162173.3994 | 149831.6011 | 180497.2002 | 127116.0002 | 91202.2 | 4058.8
570715000000040283 | 1985-05-15 | 2010-01-28 | 75 | 17 | 23 | Vestas Wind Systems A/S | V 17-75 | 760 | Ringkøbing-Skjern | LAND | Velling Mærsk | 126 | 457763.48 | 6208047.34 | Stamdata | 8500501 | [8 empty] | 108080 | 190880 | 164440 | 180180 | 180920 | 202340 | 186160 | 175180 | 179580 | 182280 | 170560 | 152200 | 166000 | 184504 | 163420 | 165378 | 137829.2012 | 155494.6006 | 141700.8008 | 163503.1982 | 162173.3994 | 149831.6011 | 180497.2002 | 127116.0002 | 91202.2 | 4058.8
570715000000040290 | 1985-05-15 | 2010-01-28 | 75 | 17 | 23 | Vestas Wind Systems A/S | V 17-75 | 760 | Ringkøbing-Skjern | LAND | Velling Mærsk | 125 | 457781.03 | 6207949.41 | Stamdata | 8500501 | [8 empty] | 108080 | 190880 | 164440 | 180180 | 180920 | 202340 | 186160 | 175180 | 179580 | 182280 | 170560 | 152200 | 166000 | 184504 | 163420 | 165378 | 137829.2012 | 155494.6006 | 141700.8008 | 163503.1982 | 162173.3994 | 149831.6011 | 180497.2002 | 127116.0002 | 91202.2 | 4058.8
570715000000040306 | 1985-05-15 | 2010-01-28 | 75 | 17 | 23 | Vestas Wind Systems A/S | V 17-75 | 760 | Ringkøbing-Skjern | LAND | Velling Mærsk | 118 | 457937.45 | 6207927.24 | Stamdata | 8500501 | [8 empty] | 108080 | 190880 | 164440 | 180180 | 180920 | 202340 | 186160 | 175180 | 179580 | 182280 | 170560 | 152200 | 166000 | 184504 | 163420 | 165378 | 137829.2012 | 155494.6006 | 141700.8008 | 163503.1982 | 162173.3994 | 149831.6011 | 180497.2002 | 127116.0002 | 91202.2 | 4058.8
570715000000040313 | 1985-07-05 | 2002-08-14 | 75 | 17 | 23 | Vestas Wind Systems A/S | V 17-75 | 760 | Ringkøbing-Skjern | LAND | Hedegård Velling | 2b | 456414 | 6214837 | Stamdata | 8500601 | Historiske produktionstal (kWh): 1985: 73970; Historiske produktionstal (kWh): 1986: 150760; Historiske produktionstal (kWh): 1987: 130230; Historiske produktionstal (kWh): 1988: 145980; Historiske produktionstal (kWh): 1989: 156040; Historiske produktionstal (kWh): 1990: 168720; Historiske produktionstal (kWh): 1991: 145940; Historiske produktionstal (kWh): 1992: 143460; Historiske produktionstal (kWh): 1993: 133550; Historiske produktionstal (kWh): 1994: 122480; Historiske produktionstal (kWh): 1995: 135200; Historiske produktionstal (kWh): 1996: 111000; Historiske produktionstal (kWh): 1997: 127210; Historiske produktionstal (kWh): 1998: 137780; Historiske produktionstal (kWh): 1999: 126980; Historiske produktionstal (kWh): 2000: 142990; Historiske produktionstal (kWh): 2001: 105280; Historiske produktionstal (kWh): 2002: 69120
570715000000040368 | 1985-11-25 | 2002-04-03 | 75 | 17 | 22.5 | Vestas Wind Systems A/S | V 17-75 | 760 | Ringkøbing-Skjern | LAND | Nørby, Ringkøbing Jorder | 22d | 455758 | 6215214 | Stamdata | 8500801 | Historiske produktionstal (kWh): 1985: 15900; Historiske produktionstal (kWh): 1986: 154400; Historiske produktionstal (kWh): 1987: 133880; Historiske produktionstal (kWh): 1988: 148370; Historiske produktionstal (kWh): 1989: 153750; Historiske produktionstal (kWh): 1990: 169150; Historiske produktionstal (kWh): 1991: 149050; Historiske produktionstal (kWh): 1992: 144020; Historiske produktionstal (kWh): 1993: 142800; Historiske produktionstal (kWh): 1994: 147570; Historiske produktionstal (kWh): 1995: 140290; Historiske produktionstal (kWh): 1996: 123710; Historiske produktionstal (kWh): 1997: 130020; Historiske produktionstal (kWh): 1998: 150760; Historiske produktionstal (kWh): 1999: 117500; Historiske produktionstal (kWh): 2000: 145020; Historiske produktionstal (kWh): 2001: 106350; Historiske produktionstal (kWh): 2002: 42020
570715000000040375 | 1985-10-01 | 2002-07-05 | 75 | 17 | 22.5 | Vestas Wind Systems A/S | V 17-75 | 760 | Ringkøbing-Skjern | LAND | Hovedejerlavet Stadil | 118a | 448817.02 | 6229713.11 | Stamdata | 8500901 | Historiske produktionstal (kWh): 1985: 49505; Historiske produktionstal (kWh): 1986: 190240; Historiske produktionstal (kWh): 1987: 165800; Historiske produktionstal (kWh): 1988: 188450; Historiske produktionstal (kWh): 1989: 194100; Historiske produktionstal (kWh): 1990: 207970; Historiske produktionstal (kWh): 1991: 194300; Historiske produktionstal (kWh): 1992: 183790; Historiske produktionstal (kWh): 1993: 183250; Historiske produktionstal (kWh): 1994: 189360; Historiske produktionstal (kWh): 1995: 186750; Historiske produktionstal (kWh): 1996: 160370; Historiske produktionstal (kWh): 1997: 175320; Historiske produktionstal (kWh): 1998: 194770; Historiske produktionstal (kWh): 1999: 172240; Historiske produktionstal (kWh): 2000: 186500; Historiske produktionstal (kWh): 2001: 157950; Historiske produktionstal (kWh): 2002: 28730
570715000000040399 | 1985-11-26 | 2002-08-07 | 75 | 17 | 23.4 | Vestas Wind Systems A/S | V 17-75 | 760 | Ringkøbing-Skjern | LAND | Nørby, Ringkøbing Jorder | 27e | 451914.96 | 6218454.39 | Stamdata | 8501001 | Historiske produktionstal (kWh): 1985: 20266; Historiske produktionstal (kWh): 1986: 111460; Historiske produktionstal (kWh): 1987: 182960; Historiske produktionstal (kWh): 1988: 188560; Historiske produktionstal (kWh): 1989: 191900; Historiske produktionstal (kWh): 1990: 211700; Historiske produktionstal (kWh): 1991: 183280; Historiske produktionstal (kWh): 1992: 176100; Historiske produktionstal (kWh): 1993: 175780; Historiske produktionstal (kWh): 1994: 178020; Historiske produktionstal (kWh): 1995: 172900; Historiske produktionstal (kWh): 1996: 151020; Historiske produktionstal (kWh): 1997: 163680; Historiske produktionstal (kWh): 1998: 177100; Historiske produktionstal (kWh): 1999: 161974; Historiske produktionstal (kWh): 2000: 175184; Historiske produktionstal (kWh): 2001: 137302.3984; Historiske produktionstal (kWh): 2002: 100243.1994
570715000000040405 | 1985-11-25 | 2002-08-07 | 75 | 17 | 23.4 | Vestas Wind Systems A/S | V 17-75 | 760 | Ringkøbing-Skjern | LAND | Nørby, Ringkøbing Jorder | 27e | 452033.9 | 6218426.57 | Stamdata | 8501001 | Historiske produktionstal (kWh): 1985: 20267; Historiske produktionstal (kWh): 1986: 111460; Historiske produktionstal (kWh): 1987: 182960; Historiske produktionstal (kWh): 1988: 188560; Historiske produktionstal (kWh): 1989: 191900; Historiske produktionstal (kWh): 1990: 211700; Historiske produktionstal (kWh): 1991: 183280; Historiske produktionstal (kWh): 1992: 176100; Historiske produktionstal (kWh): 1993: 175780; Historiske produktionstal (kWh): 1994: 178020; Historiske produktionstal (kWh): 1995: 172900; Historiske produktionstal (kWh): 1996: 151020; Historiske produktionstal (kWh): 1997: 163680; Historiske produktionstal (kWh): 1998: 177100; Historiske produktionstal (kWh): 1999: 161974; Historiske produktionstal (kWh): 2000: 175184; Historiske produktionstal (kWh): 2001: 137302.3984; Historiske produktionstal (kWh): 2002: 100243.1994
570715000000040412 | 1985-11-26 | 2002-08-07 | 75 | 17 | 23.4 | Vestas Wind Systems A/S | V 17-75 | 760 | Ringkøbing-Skjern | LAND | Nørby, Ringkøbing Jorder | 27e | 452150.81 | 6218399.51 | Stamdata | 8501001 | Historiske produktionstal (kWh): 1985: 20267; Historiske produktionstal (kWh): 1986: 111460; Historiske produktionstal (kWh): 1987: 182960; Historiske produktionstal (kWh): 1988: 188560; Historiske produktionstal (kWh): 1989: 191900; Historiske produktionstal (kWh): 1990: 211700; Historiske produktionstal (kWh): 1991: 183280; Historiske produktionstal (kWh): 1992: 176100; Historiske produktionstal (kWh): 1993: 175780; Historiske produktionstal (kWh): 1994: 178020; Historiske produktionstal (kWh): 1995: 172900; Historiske produktionstal (kWh): 1996: 151020; Historiske produktionstal (kWh): 1997: 163680; Historiske produktionstal (kWh): 1998: 177100; Historiske produktionstal (kWh): 1999: 161974; Historiske produktionstal (kWh): 2000: 175184; Historiske produktionstal (kWh): 2001: 137302.3984; Historiske produktionstal (kWh): 2002: 100243.1994
570715000000040429 | 1986-12-22 | 2002-08-07 | 90 | 19 | 23.4 | Vestas Wind Systems A/S | V 19-90 | 760 | Ringkøbing-Skjern | LAND | Nørby, Ringkøbing Jorder | 27e | 452270.45 | 6218371.61 | Stamdata | 8501001 | Historiske produktionstal (kWh): 1986: 111460; Historiske produktionstal (kWh): 1987: 182960; Historiske produktionstal (kWh): 1988: 188560; Historiske produktionstal (kWh): 1989: 191900; Historiske produktionstal (kWh): 1990: 211700; Historiske produktionstal (kWh): 1991: 183280; Historiske produktionstal (kWh): 1992: 176100; Historiske produktionstal (kWh): 1993: 175780; Historiske produktionstal (kWh): 1994: 178020; Historiske produktionstal (kWh): 1995: 172900; Historiske produktionstal (kWh): 1996: 151020; Historiske produktionstal (kWh): 1997: 163680; Historiske produktionstal (kWh): 1998: 177100; Historiske produktionstal (kWh): 1999: 161974; Historiske produktionstal (kWh): 2000: 175184; Historiske produktionstal (kWh): 2001: 137302.3984; Historiske produktionstal (kWh): 2002: 100243.1994
570715000000040436 | 1986-12-22 | 2002-08-07 | 90 | 19 | 24.4 | Vestas Wind Systems A/S | V 19-90 | 760 | Ringkøbing-Skjern | LAND | Nørby, Ringkøbing Jorder | 14b | 452150.9 | 6218575.08 | Stamdata | 8501001 | Historiske produktionstal (kWh): 1986: 111460; Historiske produktionstal (kWh): 1987: 182960; Historiske produktionstal (kWh): 1988: 188560; Historiske produktionstal (kWh): 1989: 191900; Historiske produktionstal (kWh): 1990: 211700; Historiske produktionstal (kWh): 1991: 183280; Historiske produktionstal (kWh): 1992: 176100; Historiske produktionstal (kWh): 1993: 175780; Historiske produktionstal (kWh): 1994: 178020; Historiske produktionstal (kWh): 1995: 172900; Historiske produktionstal (kWh): 1996: 151020; Historiske produktionstal (kWh): 1997: 163680; Historiske produktionstal (kWh): 1998: 177100; Historiske produktionstal (kWh): 1999: 161974; Historiske produktionstal (kWh): 2000: 175184; Historiske produktionstal (kWh): 2001: 137302.3984; Historiske produktionstal (kWh): 2002: 100243.1994
570715000000040443 | 1986-09-10 | 2002-11-01 | 75 | 17 | 23 | Vestas Wind Systems A/S | V 17-75 | 760 | Ringkøbing-Skjern | LAND | Søgård Hovedgård | 86a | 448594.09 | 6219141.26 | Stamdata | 8501101 | Historiske produktionstal (kWh): 1986: 204050; Historiske produktionstal (kWh): 1987: 176850; Historiske produktionstal (kWh): 1988: 204300; Historiske produktionstal (kWh): 1989: 20660; Historiske produktionstal (kWh): 1990: 226150; Historiske produktionstal (kWh): 1991: 192430; Historiske produktionstal (kWh): 1992: 193580; Historiske produktionstal (kWh): 1993: 186210; Historiske produktionstal (kWh): 1994: 192240; Historiske produktionstal (kWh): 1995: 190180; Historiske produktionstal (kWh): 1996: 165650; Historiske produktionstal (kWh): 1997: 177210; Historiske produktionstal (kWh): 1998: 192500; Historiske produktionstal (kWh): 1999: 178752; Historiske produktionstal (kWh): 2000: 193308; Historiske produktionstal (kWh): 2001: 156620; Historiske produktionstal (kWh): 2002: 141910
570715000000040450 | 1986-07-01 | 2002-07-16 | 75 | 17 | 22 | Vestas Wind Systems A/S | V 17-75 | 760 | Ringkøbing-Skjern | LAND | Strandgårde Gl.Sogn | 10c | 451783.36 | 6219560.94 | Stamdata | 8501201 | Historiske produktionstal (kWh): 1986: 109040; Historiske produktionstal (kWh): 1987: 165060; Historiske produktionstal (kWh): 1988: 188310; Historiske produktionstal (kWh): 1989: 189650; Historiske produktionstal (kWh): 1990: 207330; Historiske produktionstal (kWh): 1991: 180180; Historiske produktionstal (kWh): 1992: 174780; Historiske produktionstal (kWh): 1993: 176010; Historiske produktionstal (kWh): 1994: 181990; Historiske produktionstal (kWh): 1995: 176080; Historiske produktionstal (kWh): 1996: 153270; Historiske produktionstal (kWh): 1997: 165970; Historiske produktionstal (kWh): 1998: 177380; Historiske produktionstal (kWh): 1999: 164040; Historiske produktionstal (kWh): 2000: 178310; Historiske produktionstal (kWh): 2001: 139050; Historiske produktionstal (kWh): 2002: 95970
570715000000040474 | 1986-08-22 | 2002-07-18 | 75 | 17 | 23.2 | Vestas Wind Systems A/S | V 17-75 | 760 | Ringkøbing-Skjern | LAND | Hovedejerlavet Vedersø | 86i | 448781.93 | 6233427.46 | Stamdata | 8501301 | Historiske produktionstal (kWh): 1986: 89233; Historiske produktionstal (kWh): 1987: 160833; Historiske produktionstal (kWh): 1988: 249077; Historiske produktionstal (kWh): 1989: 189667; Historiske produktionstal (kWh): 1990: 207567; Historiske produktionstal (kWh): 1991: 187867; Historiske produktionstal (kWh): 1992: 176300; Historiske produktionstal (kWh): 1993: 176433; Historiske produktionstal (kWh): 1994: 184333; Historiske produktionstal (kWh): 1995: 176200; Historiske produktionstal (kWh): 1996: 153633; Historiske produktionstal (kWh): 1997: 166567; Historiske produktionstal (kWh): 1998: 187696; Historiske produktionstal (kWh): 1999: 168358; Historiske produktionstal (kWh): 2000: 180757; Historiske produktionstal (kWh): 2001: 144915.998; Historiske produktionstal (kWh): 2002: 97115.998
570715000000040481 | 1986-08-22 | 2002-07-18 | 75 | 17 | 23.2 | Vestas Wind Systems A/S | V 17-75 | 760 | Ringkøbing-Skjern | LAND | Hovedejerlavet Vedersø | 86i | 448832.12 | 6233317.49 | Stamdata | 8501301 | Historiske produktionstal (kWh): 1986: 89233; Historiske produktionstal (kWh): 1987: 160833; Historiske produktionstal (kWh): 1988: 249077; Historiske produktionstal (kWh): 1989: 189667; Historiske produktionstal (kWh): 1990: 207567; Historiske produktionstal (kWh): 1991: 187867; Historiske produktionstal (kWh): 1992: 176300; Historiske produktionstal (kWh): 1993: 176433; Historiske produktionstal (kWh): 1994: 184333; Historiske produktionstal (kWh): 1995: 176200; Historiske produktionstal (kWh): 1996: 153633; Historiske produktionstal (kWh): 1997: 166567; Historiske produktionstal (kWh): 1998: 187696; Historiske produktionstal (kWh): 1999: 168358; Historiske produktionstal (kWh): 2000: 180757; Historiske produktionstal (kWh): 2001: 144915.998; Historiske produktionstal (kWh): 2002: 97115.998
570715000000040498 | 1986-08-22 | 2002-07-18 | 75 | 17 | 23.2 | Vestas Wind Systems A/S | V 17-75 | 760 | Ringkøbing-Skjern | LAND | Hovedejerlavet Vedersø | 86i | 448898.2 | 6233212.83 | Stamdata | 8501301 | Historiske produktionstal (kWh): 1986: 89233; Historiske produktionstal (kWh): 1987: 160833; Historiske produktionstal (kWh): 1988: 249077; Historiske produktionstal (kWh): 1989: 189667; Historiske produktionstal (kWh): 1990: 207567; Historiske produktionstal (kWh): 1991: 187867; Historiske produktionstal (kWh): 1992: 176300; Historiske produktionstal (kWh): 1993: 176433; Historiske produktionstal (kWh): 1994: 184333; Historiske produktionstal (kWh): 1995: 176200; Historiske produktionstal (kWh): 1996: 153633; Historiske produktionstal (kWh): 1997: 166567; Historiske produktionstal (kWh): 1998: 187696; Historiske produktionstal (kWh): 1999: 168358; Historiske produktionstal (kWh): 2000: 180757; Historiske produktionstal (kWh): 2001: 144916.998; Historiske produktionstal (kWh): 2002: 97115.998
570715000000040535 | 1986-09-01 | 2002-09-19 | 90 | 17 | 22.5 | Vestas Wind Systems A/S | V 17-75 | 760 | Ringkøbing-Skjern | LAND | Madum by, Madum | 23b | 454231 | 6233291 | Stamdata | 8501501 | Historiske produktionstal (kWh): 1986: 52710; Historiske produktionstal (kWh): 1987: 131540; Historiske produktionstal (kWh): 1988: 145960; Historiske produktionstal (kWh): 1989: 155060; Historiske produktionstal (kWh): 1990: 169470; Historiske produktionstal (kWh): 1991: 124520; Historiske produktionstal (kWh): 1992: 147430; Historiske produktionstal (kWh): 1993: 144610; Historiske produktionstal (kWh): 1994: 144180; Historiske produktionstal (kWh): 1995: 140450; Historiske produktionstal (kWh): 1996: 120740; Historiske produktionstal (kWh): 1997: 134140; Historiske produktionstal (kWh): 1998: 143890; Historiske produktionstal (kWh): 1999: 134600; Historiske produktionstal (kWh): 2000: 142590; Historiske produktionstal (kWh): 2001: 150130; Historiske produktionstal (kWh): 2002: 43730
570715000000040559 | 1986-10-09 | 2003-11-24 | 90 | 19 | 23 | Vestas Wind Systems A/S | V 19-90 | 760 | Ringkøbing-Skjern | LAND | Strandgårde Gl.Sogn | 14l | 451909.198 | 6218992.51 | Stamdata | 8501601 | Historiske produktionstal (kWh): 1986: 34170; Historiske produktionstal (kWh): 1987: 98295; Historiske produktionstal (kWh): 1988: 112115; Historiske produktionstal (kWh): 1989: 131885; Historiske produktionstal (kWh): 1990: 255160; Historiske produktionstal (kWh): 1991: 228160; Historiske produktionstal (kWh): 1992: 225490; Historiske produktionstal (kWh): 1993: 222405; Historiske produktionstal (kWh): 1994: 228480; Historiske produktionstal (kWh): 1995: 215975; Historiske produktionstal (kWh): 1996: 190500; Historiske produktionstal (kWh): 1997: 206585; Historiske produktionstal (kWh): 1998: 226045; Historiske produktionstal (kWh): 1999: 203166.5; Historiske produktionstal (kWh): 2000: 218885; Historiske produktionstal (kWh): 2001: 171861; Historiske produktionstal (kWh): 2002: 187343; Historiske produktionstal (kWh): 2003: 138268.894; Historiske produktionstal (kWh): 2010: 31692.6004
570715000000040566 | 1989-10-27 | 2010-05-10 | 100 | 19 | 23 | Vestas Wind Systems A/S | V 20-100 | 760 | Ringkøbing-Skjern | LAND | Strandgårde Gl.Sogn | 14l | 451862.269 | 6219072.466 | Stamdata | 8501601 | Historiske produktionstal (kWh): 1986: 34170; Historiske produktionstal (kWh): 1987: 98295; Historiske produktionstal (kWh): 1988: 112115; Historiske produktionstal (kWh): 1989: 131885; Historiske produktionstal (kWh): 1990: 255160; Historiske produktionstal (kWh): 1991: 228160; Historiske produktionstal (kWh): 1992: 225490; Historiske produktionstal (kWh): 1993: 222405; Historiske produktionstal (kWh): 1994: 228480; Historiske produktionstal (kWh): 1995: 215975; Historiske produktionstal (kWh): 1996: 190500; Historiske produktionstal (kWh): 1997: 206585; Historiske produktionstal (kWh): 1998: 226045; Historiske produktionstal (kWh): 1999: 203166.5; Historiske produktionstal (kWh): 2000: 218885; Historiske produktionstal (kWh): 2001: 171861; Historiske produktionstal (kWh): 2002: 187343; Historiske produktionstal (kWh): 2003: 313912; Historiske produktionstal (kWh): 2004: 211887; Historiske produktionstal (kWh): 2005: 208953; Historiske produktionstal (kWh): 2006: 195241; Historiske produktionstal (kWh): 2007: 233078; Historiske produktionstal (kWh): 2008: 200125; Historiske produktionstal (kWh): 2009: 188079; Historiske produktionstal (kWh): 2010: 35214
570715000000040580 | 1987-01-09 | 2002-05-21 | 90 | 19 | 23 | Vestas Wind Systems A/S | V 19-90 | 760 | Ringkøbing-Skjern | LAND | Den nordlige del,Hee | 16o | 454488.84 | 6225176.24 | Stamdata | 8501701 | Historiske produktionstal (kWh): 1987: 164568; Historiske produktionstal (kWh): 1988: 193433; Historiske produktionstal (kWh): 1989: 206167; Historiske produktionstal (kWh): 1990: 216333; Historiske produktionstal (kWh): 1991: 200500; Historiske produktionstal (kWh): 1992: 194800; Historiske produktionstal (kWh): 1993: 189767; Historiske produktionstal (kWh): 1994: 201167; Historiske produktionstal (kWh): 1995: 184300; Historiske produktionstal (kWh): 1996: 168033; Historiske produktionstal (kWh): 1997: 185033; Historiske produktionstal (kWh): 1998: 202259; Historiske produktionstal (kWh): 1999: 147817; Historiske produktionstal (kWh): 2000: 188783; Historiske produktionstal (kWh): 2001: 142332.335; Historiske produktionstal (kWh): 2002: 52752.6689
570715000000040597 | 1987-01-09 | 2002-05-21 | 90 | 19 | 23 | Vestas Wind Systems A/S | V 19-90 | 760 | Ringkøbing-Skjern | LAND | Den nordlige del,Hee | 16o | 454489.98 | 6225069.28 | Stamdata | 8501701 | Historiske produktionstal (kWh): 1987: 164568; Historiske produktionstal (kWh): 1988: 193433; Historiske produktionstal (kWh): 1989: 206167; Historiske produktionstal (kWh): 1990: 216333; Historiske produktionstal (kWh): 1991: 200500; Historiske produktionstal (kWh): 1992: 194800; Historiske produktionstal (kWh): 1993: 189767; Historiske produktionstal (kWh): 1994: 201167; Historiske produktionstal (kWh): 1995: 184300; Historiske produktionstal (kWh): 1996: 168033; Historiske produktionstal (kWh): 1997: 185033; Historiske produktionstal (kWh): 1998: 202259; Historiske produktionstal (kWh): 1999: 147817; Historiske produktionstal (kWh): 2000: 188783; Historiske produktionstal (kWh): 2001: 142332.335; Historiske produktionstal (kWh): 2002: 52752.6689
570715000000040603 | 1987-01-09 | 2002-05-21 | 90 | 19 | 23 | Vestas Wind Systems A/S | V 19-90 | 760 | Ringkøbing-Skjern | LAND | Den nordlige del,Hee | 16o | 454492.12 | 6224962.35 | Stamdata | 8501701 | Historiske produktionstal (kWh): 1987: 164568; Historiske produktionstal (kWh): 1988: 193433; Historiske produktionstal (kWh): 1989: 206167; Historiske produktionstal (kWh): 1990: 216333; Historiske produktionstal (kWh): 1991: 200500; Historiske produktionstal (kWh): 1992: 194800; Historiske produktionstal (kWh): 1993: 189767; Historiske produktionstal (kWh): 1994: 201167; Historiske produktionstal (kWh): 1995: 184300; Historiske produktionstal (kWh): 1996: 168033; Historiske produktionstal (kWh): 1997: 185033; Historiske produktionstal (kWh): 1998: 202259; Historiske produktionstal (kWh): 1999: 147817; Historiske produktionstal (kWh): 2000: 188783; Historiske produktionstal (kWh): 2001: 142333.335; Historiske produktionstal (kWh): 2002: 52752.6689
570715000000040610 | 1987-05-25 | 2009-05-06 | 75 | 17 | 23.4 | Vestas Wind Systems A/S | V 17-75 | 760 | Ringkøbing-Skjern | LAND | Hestkjær Hanning Sogn | 1o | 469568.138 | 6214784.99 | Stamdata | 8501801 | Historiske produktionstal (kWh): 1987: 83170; Historiske produktionstal (kWh): 1988: 173940; Historiske produktionstal (kWh): 1989: 181210; Historiske produktionstal (kWh): 1990: 193820; Historiske produktionstal (kWh): 1991: 173760; Historiske produktionstal (kWh): 1992: 172350; Historiske produktionstal (kWh): 1993: 178030; Historiske produktionstal (kWh): 1994: 171610; Historiske produktionstal (kWh): 1995: 165900; Historiske produktionstal (kWh): 1996: 152700; Historiske produktionstal (kWh): 1997: 164110; Historiske produktionstal (kWh): 1998: 173650; Historiske produktionstal (kWh): 1999: 152210; Historiske produktionstal (kWh): 2000: 169640; Historiske produktionstal (kWh): 2001: 108000; Historiske produktionstal (kWh): 2002: 168810; Historiske produktionstal (kWh): 2003: 106331; Historiske produktionstal (kWh): 2004: 112929.9995; Historiske produktionstal (kWh): 2005: 133146.001; Historiske produktionstal (kWh): 2006: 114311; Historiske produktionstal (kWh): 2007: 138846; Historiske produktionstal (kWh): 2008: 133864; Historiske produktionstal (kWh): 2009: 36318
570715000000040627 | 1987-09-25 | 2002-11-27 | 90 | 17.5 | 22.5 | Vestas Wind Systems A/S | V 19-90 | 760 | Ringkøbing-Skjern | LAND | Strandgårde Gl.Sogn | 14b | 452348 | 6218756 | Stamdata | 8501901 | Historiske produktionstal (kWh): 1987: 54060; Historiske produktionstal (kWh): 1988: 205210; Historiske produktionstal (kWh): 1989: 209710; Historiske produktionstal (kWh): 1990: 227950; Historiske produktionstal (kWh): 1991: 198440; Historiske produktionstal (kWh): 1992: 193790; Historiske produktionstal (kWh): 1993: 192400; Historiske produktionstal (kWh): 1994: 199170; Historiske produktionstal (kWh): 1995: 190200; Historiske produktionstal (kWh): 1996: 165550; Historiske produktionstal (kWh): 1997: 181700; Historiske produktionstal (kWh): 1998: 209280; Historiske produktionstal (kWh): 1999: 165750; Historiske produktionstal (kWh): 2000: 198250; Historiske produktionstal (kWh): 2001: 99890; Historiske produktionstal (kWh): 2002: 151980
570715000000040665 | 1987-12-23 | 2002-10-25 | 90 | 19.8 | 23.4 | Vestas Wind Systems A/S | V 19-90 | 760 | Ringkøbing-Skjern | LAND | Randbæk by, Brejning | 30s | 472968.47 | 6220610.55 | Stamdata | 8502201 | Historiske produktionstal (kWh): 1987: 0; Historiske produktionstal (kWh): 1988: 221600; Historiske produktionstal (kWh): 1989: 227150; Historiske produktionstal (kWh): 1990: 240750; Historiske produktionstal (kWh): 1991: 219625; Historiske produktionstal (kWh): 1992: 212325; Historiske produktionstal (kWh): 1993: 216100; Historiske produktionstal (kWh): 1994: 223400; Historiske produktionstal (kWh): 1995: 202550; Historiske produktionstal (kWh): 1996: 192750; Historiske produktionstal (kWh): 1997: 176607; Historiske produktionstal (kWh): 1998: 214275; Historiske produktionstal (kWh): 1999: 189650; Historiske produktionstal (kWh): 2000: 211623; Historiske produktionstal (kWh): 2001: 164742.5; Historiske produktionstal (kWh): 2002: 143745.25
570715000000040672 | 1987-12-23 | 2002-10-25 | 90 | 19.8 | 23.4 | Vestas Wind Systems A/S | V 19-90 | 760 | Ringkøbing-Skjern | LAND | Randbæk by, Brejning | 30s | 472921.95 | 6220692 | Stamdata | 8502201 | Historiske produktionstal (kWh): 1987: 0; Historiske produktionstal (kWh): 1988: 221600; Historiske produktionstal (kWh): 1989: 227150; Historiske produktionstal (kWh): 1990: 240750; Historiske produktionstal (kWh): 1991: 219625; Historiske produktionstal (kWh): 1992: 212325; Historiske produktionstal (kWh): 1993: 216100; Historiske produktionstal (kWh): 1994: 223400; Historiske produktionstal (kWh): 1995: 202550; Historiske produktionstal (kWh): 1996: 192750; Historiske produktionstal (kWh): 1997: 176607; Historiske produktionstal (kWh): 1998: 214275; Historiske produktionstal (kWh): 1999: 189650; Historiske produktionstal (kWh): 2000: 211623; Historiske produktionstal (kWh): 2001: 164742; Historiske produktionstal (kWh): 2002: 143745.25
570715000000040689 | 1987-12-23 | 2002-10-25 | 90 | 19.8 | 23.4 | Vestas Wind Systems A/S | V 19-90 | 760 | Ringkøbing-Skjern | LAND | Randbæk by, Brejning | 31a | 472921.95 | 6220692 | Stamdata | 8502201 | Historiske produktionstal (kWh): 1987: 0; Historiske produktionstal (kWh): 1988: 221600; Historiske produktionstal (kWh): 1989: 227150; Historiske produktionstal (kWh): 1990: 240750; Historiske produktionstal (kWh): 1991: 219625; Historiske produktionstal (kWh): 1992: 212325; Historiske produktionstal (kWh): 1993: 216100; Historiske produktionstal (kWh): 1994: 223400; Historiske produktionstal (kWh): 1995: 202550; Historiske produktionstal (kWh): 1996: 192750; Historiske produktionstal (kWh): 1997: 176607; Historiske produktionstal (kWh): 1998: 214275; Historiske produktionstal (kWh): 1999: 189650; Historiske produktionstal (kWh): 2000: 211623; Historiske produktionstal (kWh): 2001: 164742; Historiske produktionstal (kWh): 2002: 143745.25
570715000000040696 | 1987-12-23 | 2002-10-25 | 90 | 19.8 | 23.4 | Vestas Wind Systems A/S | V 19-90 | 760 | Ringkøbing-Skjern | LAND | Randbæk by, Brejning | 31f | 472819.85 | 6220973.01 | Stamdata | 8502201 | Historiske produktionstal (kWh): 1987: 0; Historiske produktionstal (kWh): 1988: 221600; Historiske produktionstal (kWh): 1989: 227150; Historiske produktionstal (kWh): 1990: 240750; Historiske produktionstal (kWh): 1991: 219625; Historiske produktionstal (kWh): 1992: 212325; Historiske produktionstal (kWh): 1993: 216100; Historiske produktionstal (kWh): 1994: 223400; Historiske produktionstal (kWh): 1995: 202550; Historiske produktionstal (kWh): 1996: 192750; Historiske produktionstal (kWh): 1997: 176607; Historiske produktionstal (kWh): 1998: 214275; Historiske produktionstal (kWh): 1999: 189650; Historiske produktionstal (kWh): 2000: 211623; Historiske produktionstal (kWh): 2001: 164743; Historiske produktionstal (kWh): 2002: 143745.25
570715000000040733 | 1992-12-01 | 2010-04-13 | 100 | 20 | 23.4 | Vestas Wind Systems A/S | V 20-100 | 760 | Ringkøbing-Skjern | LAND | Randbækby, Brejning | 31a | 472848 | 6220870 | Stamdata | 8502401 | Historiske produktionstal (kWh): 1992: 4510; Historiske produktionstal (kWh): 1993: 239560; Historiske produktionstal (kWh): 1994: 247270; Historiske produktionstal (kWh): 1995: 221070; Historiske produktionstal (kWh): 1996: 198680; Historiske produktionstal (kWh): 1997: 224470; Historiske produktionstal (kWh): 1998: 234300; Historiske produktionstal (kWh): 1999: 204110; Historiske produktionstal (kWh): 2000: 233900; Historiske produktionstal (kWh): 2001: 180072; Historiske produktionstal (kWh): 2002: 200693; Historiske produktionstal (kWh): 2003: 180808; Historiske produktionstal (kWh): 2004: 197107; Historiske produktionstal (kWh): 2005: 185976; Historiske produktionstal (kWh): 2006: 174820; Historiske produktionstal (kWh): 2007: 199661; Historiske produktionstal (kWh): 2008: 148740; Historiske produktionstal (kWh): 2009: 74421; Historiske produktionstal (kWh): 2010: 28023
570715000000040740 | 1988-04-20 | 2002-09-05 | 90 | 19 | 23 | Vestas Wind Systems A/S | V 19-90 | 760 | Ringkøbing-Skjern | LAND | Søgård Hovedgård Ny sogn | 87a | 449631 | 6219300 | Stamdata | 8502501 | Historiske produktionstal (kWh): 1988: 153690; Historiske produktionstal (kWh): 1989: 229450; Historiske produktionstal (kWh): 1990: 245540; Historiske produktionstal (kWh): 1991: 219600; Historiske produktionstal (kWh): 1992: 220150; Historiske produktionstal (kWh): 1993: 217220; Historiske produktionstal (kWh): 1994: 218660; Historiske produktionstal (kWh): 1995: 208290; Historiske produktionstal (kWh): 1996: 183710; Historiske produktionstal (kWh): 1997: 198800; Historiske produktionstal (kWh): 1998: 216860; Historiske produktionstal (kWh): 1999: 194410; Historiske produktionstal (kWh): 2000: 213950; Historiske produktionstal (kWh): 2001: 133150; Historiske produktionstal (kWh): 2002: 160670
570715000000040757 | 1988-05-11 | 2010-05-18 | 200 | 25 | 28.7 | Vestas Wind Systems A/S | V 25-200 | 760 | Ringkøbing-Skjern | LAND | Strandgårde Gl.Sogn | 5c | 452101.595 | 6218738.746 | Stamdata | 8502601 | Historiske produktionstal (kWh): 1988: 322190; Historiske produktionstal (kWh): 1989: 516350; Historiske produktionstal (kWh): 1990: 564290; Historiske produktionstal (kWh): 1991: 485120; Historiske produktionstal (kWh): 1992: 469060; Historiske produktionstal (kWh): 1993: 459090; Historiske produktionstal (kWh): 1994: 478710; Historiske produktionstal (kWh): 1995: 461280; Historiske produktionstal (kWh): 1996: 393380; Historiske produktionstal (kWh): 1997: 420340; Historiske produktionstal (kWh): 1998: 473720; Historiske produktionstal (kWh): 1999: 285305; Historiske produktionstal (kWh): 2000: 536170; Historiske produktionstal (kWh): 2001: 366166; Historiske produktionstal (kWh): 2002: 388823; Historiske produktionstal (kWh): 2003: 348147.3984; Historiske produktionstal (kWh): 2004: 414137.793; Historiske produktionstal (kWh): 2005: 424250.8027; Historiske produktionstal (kWh): 2006: 385195.1025; Historiske produktionstal (kWh): 2007: 443028.999; Historiske produktionstal (kWh): 2008: 424544.0039; Historiske produktionstal (kWh): 2009: 379190.5996; Historiske produktionstal (kWh): 2010: 116588
570715000000040764 | 1988-05-11 | 2010-05-18 | 200 | 25 | 30 | Vestas Wind Systems A/S | V 25-200 | 760 | Ringkøbing-Skjern | LAND | Strandgårde Gl.Sogn | 5c | 452102.2 | 6218739 | Stamdata | 8502701 | Historiske produktionstal (kWh): 1988: 298310; Historiske produktionstal (kWh): 1989: 490000; Historiske produktionstal (kWh): 1990: 542460; Historiske produktionstal (kWh): 1991: 470550; Historiske produktionstal (kWh): 1992: 456140; Historiske produktionstal (kWh): 1993: 453610; Historiske produktionstal (kWh): 1994: 462990; Historiske produktionstal (kWh): 1995: 446160; Historiske produktionstal (kWh): 1996: 393170; Historiske produktionstal (kWh): 1997: 420610; Historiske produktionstal (kWh): 1998: 457500; Historiske produktionstal (kWh): 1999: 409531; Historiske produktionstal (kWh): 2000: 441793; Historiske produktionstal (kWh): 2001: 352267; Historiske produktionstal (kWh): 2002: 402802; Historiske produktionstal (kWh): 2003: 341464.8008; Historiske produktionstal (kWh): 2004: 413259.1074; Historiske produktionstal (kWh): 2005: 365499.4043; Historiske produktionstal (kWh): 2006: 377599.4033; Historiske produktionstal (kWh): 2007: 471015.3018; Historiske produktionstal (kWh): 2008: 406284.5986; Historiske produktionstal (kWh): 2009: 356313.6006; Historiske produktionstal (kWh): 2010: 113768
570715000000040795 | 1989-03-23 | 2020-05-07 | 200 | 25 | 28.7 | Vestas Wind Systems A/S | V 25-200 | 760 | Ringkøbing-Skjern | LAND | Degneboligen Ølstrup | 3a | 465024.19 | 6219082.03 | SDFE2018 | 8503201 | [12 empty] | 281150 | 470000 | 419500 | 421050 | 422450 | 432100 | 407850 | 373250 | 391750 | 417496 | 364109 | 421495 | 318143.5 | 350986.5 | 313277 | 342755 | 333493.5 | 236259 | 258042 | 285258.5 | 269394 | 200957.5 | 308739.5 | 325895.5 | 299722.5 | 179616.09 | 103261.005 | 36552.415 | 5642.445 | 0 | 0 | 0 | 0 | 0 | 0 | 0 | 0
570715000000040801 | 1989-03-23 | 2020-05-07 | 200 | 25 | 28.7 | Vestas Wind Systems A/S | V 25-200 | 760 | Ringkøbing-Skjern | LAND | Degneboligen Ølstrup | 3a | 464927.31 | 6219118.26 | SDFE2018 | 8503201 | [12 empty] | 281150 | 470000 | 419500 | 421050 | 422450 | 432100 | 407850 | 373250 | 391750 | 417496 | 364109 | 421495 | 318143.5 | 350986.5 | 313277 | 342755 | 333493.5 | 236259 | 258042 | 285258.5 | 269394 | 200957.5 | 308739.5 | 325895.5 | 299722.5 | 179616.09 | 103261.005 | 36552.415 | 5642.445 | 0 | 0 | 0 | 0 | 0 | 0 | 0 | 0
570715000000040887 | 1989-08-21 | 2002-07-18 | 100 | 19 | 20 | Vestas Wind Systems A/S | V 20-100 | 760 | Ringkøbing-Skjern | LAND | Skårup, Hanning | 2p | 469583 | 6210880 | Stamdata | 8503501 | Historiske produktionstal (kWh): 1989: 63380; Historiske produktionstal (kWh): 1990: 236590; Historiske produktionstal (kWh): 1991: 214960; Historiske produktionstal (kWh): 1992: 214410; Historiske produktionstal (kWh): 1993: 217120; Historiske produktionstal (kWh): 1994: 218370; Historiske produktionstal (kWh): 1995: 198820; Historiske produktionstal (kWh): 1996: 185690; Historiske produktionstal (kWh): 1997: 207400; Historiske produktionstal (kWh): 1998: 218010; Historiske produktionstal (kWh): 1999: 191250; Historiske produktionstal (kWh): 2000: 219440; Historiske produktionstal (kWh): 2001: 171011; Historiske produktionstal (kWh): 2002: 118705
570715000000040894 | 1989-12-15 | 2006-04-27 | 150 | 23.8 | 30 | BONUS | 150 - MK l | 760 | Ringkøbing-Skjern | LAND | Bousø By | 6 | 462450 | 6200080 | Stamdata | 8503601 | Historiske produktionstal (kWh): 1989: 0; Historiske produktionstal (kWh): 1990: 444640; Historiske produktionstal (kWh): 1991: 423690; Historiske produktionstal (kWh): 1992: 408900; Historiske produktionstal (kWh): 1993: 419780; Historiske produktionstal (kWh): 1994: 425000; Historiske produktionstal (kWh): 1995: 396420; Historiske produktionstal (kWh): 1996: 348230; Historiske produktionstal (kWh): 1997: 376250; Historiske produktionstal (kWh): 1998: 423384; Historiske produktionstal (kWh): 1999: 234410; Historiske produktionstal (kWh): 2000: 401187; Historiske produktionstal (kWh): 2001: 323695; Historiske produktionstal (kWh): 2002: 348175; Historiske produktionstal (kWh): 2003: 315831; Historiske produktionstal (kWh): 2004: 355749; Historiske produktionstal (kWh): 2005: 341466; Historiske produktionstal (kWh): 2006: 89581
570715000000040917 | 1990-02-01 | 2002-09-09 | 90 | 19 | 23.4 | Vestas Wind Systems A/S | V 19-90 | 760 | Ringkøbing-Skjern | LAND | Bækbo,Dejbjerg | 16d | 443772 | 6180955 | Stamdata | 8503701 | Historiske produktionstal (kWh): 1990: 149266; Historiske produktionstal (kWh): 1991: 174400; Historiske produktionstal (kWh): 1992: 164933; Historiske produktionstal (kWh): 1993: 169967; Historiske produktionstal (kWh): 1994: 172300; Historiske produktionstal (kWh): 1995: 155033; Historiske produktionstal (kWh): 1996: 112167; Historiske produktionstal (kWh): 1997: 154600; Historiske produktionstal (kWh): 1998: 158186; Historiske produktionstal (kWh): 1999: 136928; Historiske produktionstal (kWh): 2000: 154677; Historiske produktionstal (kWh): 2001: 121058.998; Historiske produktionstal (kWh): 2002: 101609.332
570715000000040924 | 1990-02-01 | 2002-09-09 | 90 | 19 | 23.4 | Vestas Wind Systems A/S | V 19-90 | 760 | Ringkøbing-Skjern | LAND | Bækbo,Dejbjerg | 13v | 463264 | 6208904 | Stamdata | 8503701 | Historiske produktionstal (kWh): 1990: 149266; Historiske produktionstal (kWh): 1991: 174400; Historiske produktionstal (kWh): 1992: 164933; Historiske produktionstal (kWh): 1993: 169967; Historiske produktionstal (kWh): 1994: 172300; Historiske produktionstal (kWh): 1995: 155033; Historiske produktionstal (kWh): 1996: 112167; Historiske produktionstal (kWh): 1997: 154600; Historiske produktionstal (kWh): 1998: 158186; Historiske produktionstal (kWh): 1999: 136928; Historiske produktionstal (kWh): 2000: 154677; Historiske produktionstal (kWh): 2001: 121059.998; Historiske produktionstal (kWh): 2002: 101609.332
570715000000040931 | 1990-02-01 | 2002-09-09 | 90 | 19 | 23.4 | Vestas Wind Systems A/S | V 19-90 | 760 | Ringkøbing-Skjern | LAND | Bækbo,Dejbjerg | 13v | 463437 | 6208911 | Stamdata | 8503701 | Historiske produktionstal (kWh): 1990: 149266; Historiske produktionstal (kWh): 1991: 174400; Historiske produktionstal (kWh): 1992: 164933; Historiske produktionstal (kWh): 1993: 169967; Historiske produktionstal (kWh): 1994: 172300; Historiske produktionstal (kWh): 1995: 155033; Historiske produktionstal (kWh): 1996: 112167; Historiske produktionstal (kWh): 1997: 154600; Historiske produktionstal (kWh): 1998: 158186; Historiske produktionstal (kWh): 1999: 136928; Historiske produktionstal (kWh): 2000: 154677; Historiske produktionstal (kWh): 2001: 121059.998; Historiske produktionstal (kWh): 2002: 101609.332
570715000000040955 | 1990-01-01 | 2009-08-21 | 150 | 24.6 | 32.7 | Nordtank | NTK 150 XLR-Nordtank | 760 | Ringkøbing-Skjern | LAND | Bølling by, Bølling | 19v | 471578.37 | 6210574.31 | Stamdata | 8503801 | Historiske produktionstal (kWh): 1990: 329200; Historiske produktionstal (kWh): 1991: 390450; Historiske produktionstal (kWh): 1992: 379350; Historiske produktionstal (kWh): 1993: 349650; Historiske produktionstal (kWh): 1994: 385950; Historiske produktionstal (kWh): 1995: 367350; Historiske produktionstal (kWh): 1996: 314600; Historiske produktionstal (kWh): 1997: 334850; Historiske produktionstal (kWh): 1998: 376615; Historiske produktionstal (kWh): 1999: 321300; Historiske produktionstal (kWh): 2000: 364760; Historiske produktionstal (kWh): 2001: 257875; Historiske produktionstal (kWh): 2002: 289609; Historiske produktionstal (kWh): 2003: 272099; Historiske produktionstal (kWh): 2004: 303404.5; Historiske produktionstal (kWh): 2005: 311233; Historiske produktionstal (kWh): 2006: 272752.5; Historiske produktionstal (kWh): 2007: 268635; Historiske produktionstal (kWh): 2008: 298414.5; Historiske produktionstal (kWh): 2009: 147569.5
570715000000040962 | 1990-01-01 | 2009-08-21 | 150 | 24.6 | 32.7 | Nordtank | NTK 150 XLR-Nordtank | 760 | Ringkøbing-Skjern | LAND | Bølling by, Bølling | 19v | 471652.46 | 6210429.32 | Stamdata | 8503801 | Historiske produktionstal (kWh): 1990: 329200; Historiske produktionstal (kWh): 1991: 390450; Historiske produktionstal (kWh): 1992: 379350; Historiske produktionstal (kWh): 1993: 349650; Historiske produktionstal (kWh): 1994: 385950; Historiske produktionstal (kWh): 1995: 367350; Historiske produktionstal (kWh): 1996: 314600; Historiske produktionstal (kWh): 1997: 334850; Historiske produktionstal (kWh): 1998: 376615; Historiske produktionstal (kWh): 1999: 321300; Historiske produktionstal (kWh): 2000: 364760; Historiske produktionstal (kWh): 2001: 257875; Historiske produktionstal (kWh): 2002: 289609; Historiske produktionstal (kWh): 2003: 272099; Historiske produktionstal (kWh): 2004: 303404.5; Historiske produktionstal (kWh): 2005: 311233; Historiske produktionstal (kWh): 2006: 272752.5; Historiske produktionstal (kWh): 2007: 268635; Historiske produktionstal (kWh): 2008: 298414.5; Historiske produktionstal (kWh): 2009: 147569.5
570715000000040979 | 1990-03-12 | 2016-03-03 | 100 | 20 | 23 | Vestas Wind Systems A/S | V 20-100 | 760 | Ringkøbing-Skjern | LAND | Søgård Hgd. Ny sogn | 158a | 448826.04 | 6191645.35 | GST, 18-02-2013 | 8503901 | [13 empty] | 208390 | 279640 | 271920 | 273640 | 284650 | 273380 | 245500 | 257040 | 291235 | 256998 | 274414 | 238893 | 244111 | 216721 | 242506 | 251815 | 226329 | 280289 | 237589 | 231983 | 221248.25 | 253090 | 254531 | 223543 | 247607 | 272763 | 51074
570715000000040986 | 1990-06-01 | 2009-08-21 | 150 | 24.6 | 32.7 | Nordtank | NTK 150 XLR-Nordtank | 760 | Ringkøbing-Skjern | LAND | Bølling by, Bølling | 6c | 472099.43 | 6205122.93 | Stamdata | 8504001 | Historiske produktionstal (kWh): 1990: 188340; Historiske produktionstal (kWh): 1991: 383610; Historiske produktionstal (kWh): 1992: 364030; Historiske produktionstal (kWh): 1993: 381690; Historiske produktionstal (kWh): 1994: 362370; Historiske produktionstal (kWh): 1995: 354490; Historiske produktionstal (kWh): 1996: 315090; Historiske produktionstal (kWh): 1997: 342470; Historiske produktionstal (kWh): 1998: 367040; Historiske produktionstal (kWh): 1999: 317973; Historiske produktionstal (kWh): 2000: 360907; Historiske produktionstal (kWh): 2001: 271155; Historiske produktionstal (kWh): 2002: 302674; Historiske produktionstal (kWh): 2003: 262353; Historiske produktionstal (kWh): 2004: 301603; Historiske produktionstal (kWh): 2005: 302137; Historiske produktionstal (kWh): 2006: 272839; Historiske produktionstal (kWh): 2007: 341803; Historiske produktionstal (kWh): 2008: 306620; Historiske produktionstal (kWh): 2009: 160701.5254
570715000000040993 | 1991-08-15 | 2009-03-25 | 225 | 27 | 30 | Vestas Wind Systems A/S | V 27-225 | 760 | Ringkøbing-Skjern | LAND | Hovedejerlavet stadil | 85c | 450757 | 6229275 | Stamdata | 8504101 | Historiske produktionstal (kWh): 1991: 284570; Historiske produktionstal (kWh): 1992: 594900; Historiske produktionstal (kWh): 1993: 576140; Historiske produktionstal (kWh): 1994: 595020; Historiske produktionstal (kWh): 1995: 571260; Historiske produktionstal (kWh): 1996: 497210; Historiske produktionstal (kWh): 1997: 544510; Historiske produktionstal (kWh): 1998: 597290; Historiske produktionstal (kWh): 1999: 528680; Historiske produktionstal (kWh): 2000: 573020; Historiske produktionstal (kWh): 2001: 469141; Historiske produktionstal (kWh): 2002: 497102; Historiske produktionstal (kWh): 2003: 451131; Historiske produktionstal (kWh): 2004: 526240; Historiske produktionstal (kWh): 2005: 524491; Historiske produktionstal (kWh): 2006: 470269; Historiske produktionstal (kWh): 2007: 583024; Historiske produktionstal (kWh): 2008: 499932; Historiske produktionstal (kWh): 2009: 89426
570715000000041013 | 1991-11-30 | 2011-11-16 | 200 | 27 | 30 | NEG Micon | NM 570 | 760 | Ringkøbing-Skjern | LAND | Degneboligen Ølstrup | 15e | 464003 | 6216025 | Stamdata | 8504201 | Historiske produktionstal (kWh): 1991: 57800; Historiske produktionstal (kWh): 1992: 396100; Historiske produktionstal (kWh): 1993: 401400; Historiske produktionstal (kWh): 1994: 407233; Historiske produktionstal (kWh): 1995: 388133; Historiske produktionstal (kWh): 1996: 345400; Historiske produktionstal (kWh): 1997: 377400; Historiske produktionstal (kWh): 1998: 389590; Historiske produktionstal (kWh): 1999: 345367; Historiske produktionstal (kWh): 2000: 387101; Historiske produktionstal (kWh): 2001: 294306.6641; Historiske produktionstal (kWh): 2002: 336604.001; Historiske produktionstal (kWh): 2003: 296679; Historiske produktionstal (kWh): 2004: 331286.0039; Historiske produktionstal (kWh): 2005: 291716.6689; Historiske produktionstal (kWh): 2006: 257343.665; Historiske produktionstal (kWh): 2007: 353114.3301; Historiske produktionstal (kWh): 2008: 267941.335; Historiske produktionstal (kWh): 2009: 175970.0029; Historiske produktionstal (kWh): 2010: 190716.333; Historiske produktionstal (kWh): 2011: 245693.3333
570715000000041020 | 1991-11-30 | 2011-11-16 | 200 | 27 | 30 | NEG Micon | NM 570 | 760 | Ringkøbing-Skjern | LAND | Degneboligen Ølstrup | 15e | 462965 | 6216180 | Stamdata | 8504201 | Historiske produktionstal (kWh): 1991: 57800; Historiske produktionstal (kWh): 1992: 396100; Historiske produktionstal (kWh): 1993: 401400; Historiske produktionstal (kWh): 1994: 407233; Historiske produktionstal (kWh): 1995: 388133; Historiske produktionstal (kWh): 1996: 345400; Historiske produktionstal (kWh): 1997: 377400; Historiske produktionstal (kWh): 1998: 389590; Historiske produktionstal (kWh): 1999: 345367; Historiske produktionstal (kWh): 2000: 387101; Historiske produktionstal (kWh): 2001: 294306.6641; Historiske produktionstal (kWh): 2002: 336604.001; Historiske produktionstal (kWh): 2003: 296679; Historiske produktionstal (kWh): 2004: 331286.0039; Historiske produktionstal (kWh): 2005: 291716.6689; Historiske produktionstal (kWh): 2006: 257343.665; Historiske produktionstal (kWh): 2007: 353114.3301; Historiske produktionstal (kWh): 2008: 267941.335; Historiske produktionstal (kWh): 2009: 175970.0029; Historiske produktionstal (kWh): 2010: 190716.333; Historiske produktionstal (kWh): 2011: 245693.3333
570715000000041037 | 1991-11-30 | 2011-11-16 | 200 | 27 | 30 | NEG Micon | NM 570 | 760 | Ringkøbing-Skjern | LAND | Degneboligen Ølstrup | 15e | 463926 | 6216335 | Stamdata | 8504201 | Historiske produktionstal (kWh): 1991: 57800; Historiske produktionstal (kWh): 1992: 396100; Historiske produktionstal (kWh): 1993: 401400; Historiske produktionstal (kWh): 1994: 407233; Historiske produktionstal (kWh): 1995: 388133; Historiske produktionstal (kWh): 1996: 345400; Historiske produktionstal (kWh): 1997: 377400; Historiske produktionstal (kWh): 1998: 389590; Historiske produktionstal (kWh): 1999: 345367; Historiske produktionstal (kWh): 2000: 387101; Historiske produktionstal (kWh): 2001: 294306.6641; Historiske produktionstal (kWh): 2002: 336604.001; Historiske produktionstal (kWh): 2003: 296679; Historiske produktionstal (kWh): 2004: 331286.0039; Historiske produktionstal (kWh): 2005: 291716.6689; Historiske produktionstal (kWh): 2006: 257343.665; Historiske produktionstal (kWh): 2007: 353114.3301; Historiske produktionstal (kWh): 2008: 267941.335; Historiske produktionstal (kWh): 2009: 175970.0029; Historiske produktionstal (kWh): 2010: 190716.333; Historiske produktionstal (kWh): 2011: 245693.3333
570715000000041105 | 1991-12-27 | 2010-05-18 | 225 | 27 | 30 | Vestas Wind Systems A/S | V 27-225 | 760 | Ringkøbing-Skjern | LAND | Søgård Hgd. Ny sogn | 313a | 452000.371 | 6219714.621 | Stamdata | 8504501 | Historiske produktionstal (kWh): 1991: 6600; Historiske produktionstal (kWh): 1992: 444704; Historiske produktionstal (kWh): 1993: 544346; Historiske produktionstal (kWh): 1994: 575654; Historiske produktionstal (kWh): 1995: 531392; Historiske produktionstal (kWh): 1996: 475887; Historiske produktionstal (kWh): 1997: 518023; Historiske produktionstal (kWh): 1998: 558279; Historiske produktionstal (kWh): 1999: 487597; Historiske produktionstal (kWh): 2000: 547361; Historiske produktionstal (kWh): 2001: 445015.4648; Historiske produktionstal (kWh): 2002: 468852.8457; Historiske produktionstal (kWh): 2003: 422620.5449; Historiske produktionstal (kWh): 2004: 496587.9258; Historiske produktionstal (kWh): 2005: 496546.6973; Historiske produktionstal (kWh): 2006: 453424.8418; Historiske produktionstal (kWh): 2007: 554860.4609; Historiske produktionstal (kWh): 2008: 496776.7676; Historiske produktionstal (kWh): 2009: 450974.6172; Historiske produktionstal (kWh): 2010: 134227.9988
570715000000041112 | 1991-12-24 | 2010-05-18 | 225 | 27 | 30 | Vestas Wind Systems A/S | V 27-225 | 760 | Ringkøbing-Skjern | LAND | Søgård Hgd. Ny sogn | 35q | 452019.819 | 6219833.586 | Stamdata | 8504501 | Historiske produktionstal (kWh): 1991: 6600; Historiske produktionstal (kWh): 1992: 444704; Historiske produktionstal (kWh): 1993: 544346; Historiske produktionstal (kWh): 1994: 575654; Historiske produktionstal (kWh): 1995: 531392; Historiske produktionstal (kWh): 1996: 475887; Historiske produktionstal (kWh): 1997: 518023; Historiske produktionstal (kWh): 1998: 558279; Historiske produktionstal (kWh): 1999: 487597; Historiske produktionstal (kWh): 2000: 547361; Historiske produktionstal (kWh): 2001: 445015.4648; Historiske produktionstal (kWh): 2002: 468852.8457; Historiske produktionstal (kWh): 2003: 422620.5449; Historiske produktionstal (kWh): 2004: 496587.9258; Historiske produktionstal (kWh): 2005: 496546.6973; Historiske produktionstal (kWh): 2006: 453424.8418; Historiske produktionstal (kWh): 2007: 554860.4609; Historiske produktionstal (kWh): 2008: 496776.7676; Historiske produktionstal (kWh): 2009: 450974.6172; Historiske produktionstal (kWh): 2010: 134227.9988
570715000000041129 | 1991-12-23 | 2010-05-18 | 225 | 27 | 30 | Vestas Wind Systems A/S | V 27-225 | 760 | Ringkøbing-Skjern | LAND | Søgård Hgd. Ny sogn | 93e | 452041.679 | 6219962.868 | Stamdata | 8504501 | Historiske produktionstal (kWh): 1991: 6600; Historiske produktionstal (kWh): 1992: 444704; Historiske produktionstal (kWh): 1993: 544346; Historiske produktionstal (kWh): 1994: 575654; Historiske produktionstal (kWh): 1995: 531392; Historiske produktionstal (kWh): 1996: 475887; Historiske produktionstal (kWh): 1997: 518023; Historiske produktionstal (kWh): 1998: 558279; Historiske produktionstal (kWh): 1999: 487597; Historiske produktionstal (kWh): 2000: 547361; Historiske produktionstal (kWh): 2001: 445015.4648; Historiske produktionstal (kWh): 2002: 468852.8457; Historiske produktionstal (kWh): 2003: 422620.5449; Historiske produktionstal (kWh): 2004: 496587.9258; Historiske produktionstal (kWh): 2005: 496546.6973; Historiske produktionstal (kWh): 2006: 453424.8418; Historiske produktionstal (kWh): 2007: 554860.4609; Historiske produktionstal (kWh): 2008: 496776.7676; Historiske produktionstal (kWh): 2009: 450974.6172; Historiske produktionstal (kWh): 2010: 134227.9988
570715000000041136 | 1991-12-27 | 2010-05-18 | 225 | 27 | 30 | Vestas Wind Systems A/S | V 27-225 | 760 | Ringkøbing-Skjern | LAND | Søgård Hgd. Ny sogn | 94ab | 452063.226 | 6220095.833 | Stamdata | 8504501 | Historiske produktionstal (kWh): 1991: 6600; Historiske produktionstal (kWh): 1992: 444704; Historiske produktionstal (kWh): 1993: 544346; Historiske produktionstal (kWh): 1994: 575654; Historiske produktionstal (kWh): 1995: 531392; Historiske produktionstal (kWh): 1996: 475887; Historiske produktionstal (kWh): 1997: 518023; Historiske produktionstal (kWh): 1998: 558279; Historiske produktionstal (kWh): 1999: 487597; Historiske produktionstal (kWh): 2000: 547361; Historiske produktionstal (kWh): 2001: 445015.4648; Historiske produktionstal (kWh): 2002: 468852.8457; Historiske produktionstal (kWh): 2003: 422620.5449; Historiske produktionstal (kWh): 2004: 496587.9258; Historiske produktionstal (kWh): 2005: 496546.6973; Historiske produktionstal (kWh): 2006: 453424.8418; Historiske produktionstal (kWh): 2007: 554860.4609; Historiske produktionstal (kWh): 2008: 496776.7676; Historiske produktionstal (kWh): 2009: 450974.6172; Historiske produktionstal (kWh): 2010: 134227.9988
570715000000041143 | 1991-12-27 | 2010-05-18 | 225 | 27 | 30 | Vestas Wind Systems A/S | V 27-225 | 760 | Ringkøbing-Skjern | LAND | Søgård Hgd. Ny sogn | 98h | 452083.922 | 6220221.352 | Stamdata | 8504501 | Historiske produktionstal (kWh): 1991: 6600; Historiske produktionstal (kWh): 1992: 444704; Historiske produktionstal (kWh): 1993: 544346; Historiske produktionstal (kWh): 1994: 575654; Historiske produktionstal (kWh): 1995: 531392; Historiske produktionstal (kWh): 1996: 475887; Historiske produktionstal (kWh): 1997: 518023; Historiske produktionstal (kWh): 1998: 558279; Historiske produktionstal (kWh): 1999: 487597; Historiske produktionstal (kWh): 2000: 547361; Historiske produktionstal (kWh): 2001: 445015.4648; Historiske produktionstal (kWh): 2002: 468852.8457; Historiske produktionstal (kWh): 2003: 422620.5449; Historiske produktionstal (kWh): 2004: 496587.9258; Historiske produktionstal (kWh): 2005: 496546.6973; Historiske produktionstal (kWh): 2006: 453424.8418; Historiske produktionstal (kWh): 2007: 554860.4609; Historiske produktionstal (kWh): 2008: 496776.7676; Historiske produktionstal (kWh): 2009: 450974.6172; Historiske produktionstal (kWh): 2010: 134227.9988
570715000000041150 | 1991-12-23 | 2010-05-18 | 225 | 27 | 30 | Vestas Wind Systems A/S | V 27-225 | 760 | Ringkøbing-Skjern | LAND | Søgård Hgd. Ny sogn | 98h | 452104.583 | 6220349.14 | Stamdata | 8504501 | Historiske produktionstal (kWh): 1991: 6600; Historiske produktionstal (kWh): 1992: 444704; Historiske produktionstal (kWh): 1993: 544346; Historiske produktionstal (kWh): 1994: 575654; Historiske produktionstal (kWh): 1995: 531392; Historiske produktionstal (kWh): 1996: 475887; Historiske produktionstal (kWh): 1997: 518023; Historiske produktionstal (kWh): 1998: 558279; Historiske produktionstal (kWh): 1999: 487597; Historiske produktionstal (kWh): 2000: 547361; Historiske produktionstal (kWh): 2001: 445016.4648; Historiske produktionstal (kWh): 2002: 468852.8457; Historiske produktionstal (kWh): 2003: 422620.5449; Historiske produktionstal (kWh): 2004: 496587.9258; Historiske produktionstal (kWh): 2005: 496546.6973; Historiske produktionstal (kWh): 2006: 453424.8418; Historiske produktionstal (kWh): 2007: 554860.4609; Historiske produktionstal (kWh): 2008: 496776.7676; Historiske produktionstal (kWh): 2009: 450974.6172; Historiske produktionstal (kWh): 2010: 134227.9988
570715000000041167 | 1991-12-29 | 2010-05-18 | 225 | 27 | 30 | Vestas Wind Systems A/S | V 27-225 | 760 | Ringkøbing-Skjern | LAND | Søgård Hgd. Ny sogn | 98h | 452292.094 | 6220425.754 | Stamdata | 8504501 | Historiske produktionstal (kWh): 1991: 6600; Historiske produktionstal (kWh): 1992: 444704; Historiske produktionstal (kWh): 1993: 544346; Historiske produktionstal (kWh): 1994: 575654; Historiske produktionstal (kWh): 1995: 531392; Historiske produktionstal (kWh): 1996: 475887; Historiske produktionstal (kWh): 1997: 518023; Historiske produktionstal (kWh): 1998: 558279; Historiske produktionstal (kWh): 1999: 487597; Historiske produktionstal (kWh): 2000: 547361; Historiske produktionstal (kWh): 2001: 445016.4648; Historiske produktionstal (kWh): 2002: 468852.8457; Historiske produktionstal (kWh): 2003: 422620.5449; Historiske produktionstal (kWh): 2004: 496587.9258; Historiske produktionstal (kWh): 2005: 496546.6973; Historiske produktionstal (kWh): 2006: 453424.8418; Historiske produktionstal (kWh): 2007: 554860.4609; Historiske produktionstal (kWh): 2008: 496776.7676; Historiske produktionstal (kWh): 2009: 450974.6172; Historiske produktionstal (kWh): 2010: 134227.9988
570715000000041174 | 1991-12-27 | 2010-05-18 | 225 | 27 | 30 | Vestas Wind Systems A/S | V 27-225 | 760 | Ringkøbing-Skjern | LAND | Søgård Hgd. Ny sogn | 98h | 452271.837 | 6220335.797 | Stamdata | 8504501 | Historiske produktionstal (kWh): 1991: 6600; Historiske produktionstal (kWh): 1992: 444704; Historiske produktionstal (kWh): 1993: 544346; Historiske produktionstal (kWh): 1994: 575654; Historiske produktionstal (kWh): 1995: 531392; Historiske produktionstal (kWh): 1996: 475887; Historiske produktionstal (kWh): 1997: 518023; Historiske produktionstal (kWh): 1998: 558279; Historiske produktionstal (kWh): 1999: 487597; Historiske produktionstal (kWh): 2000: 547361; Historiske produktionstal (kWh): 2001: 445016.4648; Historiske produktionstal (kWh): 2002: 468852.8457; Historiske produktionstal (kWh): 2003: 422620.5449; Historiske produktionstal (kWh): 2004: 496587.9258; Historiske produktionstal (kWh): 2005: 496546.6973; Historiske produktionstal (kWh): 2006: 453424.8418; Historiske produktionstal (kWh): 2007: 554860.4609; Historiske produktionstal (kWh): 2008: 496776.7676; Historiske produktionstal (kWh): 2009: 450974.6172; Historiske produktionstal (kWh): 2010: 134227.9988
570715000000041181 | 1991-12-23 | 2010-05-18 | 225 | 27 | 30 | Vestas Wind Systems A/S | V 27-225 | 760 | Ringkøbing-Skjern | LAND | Søgård Hgd. Ny sogn | 94ab | 452247.468 | 6220229.431 | Stamdata | 8504501 | Historiske produktionstal (kWh): 1991: 6600; Historiske produktionstal (kWh): 1992: 444704; Historiske produktionstal (kWh): 1993: 544346; Historiske produktionstal (kWh): 1994: 575654; Historiske produktionstal (kWh): 1995: 531392; Historiske produktionstal (kWh): 1996: 475887; Historiske produktionstal (kWh): 1997: 518023; Historiske produktionstal (kWh): 1998: 558279; Historiske produktionstal (kWh): 1999: 487597; Historiske produktionstal (kWh): 2000: 547361; Historiske produktionstal (kWh): 2001: 445016.4648; Historiske produktionstal (kWh): 2002: 468852.8457; Historiske produktionstal (kWh): 2003: 422620.5449; Historiske produktionstal (kWh): 2004: 496587.9258; Historiske produktionstal (kWh): 2005: 496546.6973; Historiske produktionstal (kWh): 2006: 453424.8418; Historiske produktionstal (kWh): 2007: 554860.4609; Historiske produktionstal (kWh): 2008: 496776.7676; Historiske produktionstal (kWh): 2009: 450974.6172; Historiske produktionstal (kWh): 2010: 134227.9988
570715000000041198 | 1991-12-27 | 2010-05-18 | 225 | 27 | 30 | Vestas Wind Systems A/S | V 27-225 | 760 | Ringkøbing-Skjern | LAND | Søgård Hgd. Ny sogn | 93e | 452212.104 | 6220072.654 | Stamdata | 8504501 | Historiske produktionstal (kWh): 1991: 6600; Historiske produktionstal (kWh): 1992: 444704; Historiske produktionstal (kWh): 1993: 544346; Historiske produktionstal (kWh): 1994: 575654; Historiske produktionstal (kWh): 1995: 531392; Historiske produktionstal (kWh): 1996: 475887; Historiske produktionstal (kWh): 1997: 518023; Historiske produktionstal (kWh): 1998: 558279; Historiske produktionstal (kWh): 1999: 487597; Historiske produktionstal (kWh): 2000: 547361; Historiske produktionstal (kWh): 2001: 445016.4648; Historiske produktionstal (kWh): 2002: 468852.8457; Historiske produktionstal (kWh): 2003: 422620.5449; Historiske produktionstal (kWh): 2004: 496587.9258; Historiske produktionstal (kWh): 2005: 496546.6973; Historiske produktionstal (kWh): 2006: 453424.8418; Historiske produktionstal (kWh): 2007: 554860.4609; Historiske produktionstal (kWh): 2008: 496776.7676; Historiske produktionstal (kWh): 2009: 450974.6172; Historiske produktionstal (kWh): 2010: 134227.9988
570715000000041204 | 1991-12-24 | 2010-05-18 | 225 | 27 | 30 | Vestas Wind Systems A/S | V 27-225 | 760 | Ringkøbing-Skjern | LAND | Søgård Hgd. Ny sogn | 35q | 452180.608 | 6219937.561 | Stamdata | 8504501 | Historiske produktionstal (kWh): 1991: 6600; Historiske produktionstal (kWh): 1992: 444704; Historiske produktionstal (kWh): 1993: 544346; Historiske produktionstal (kWh): 1994: 575654; Historiske produktionstal (kWh): 1995: 531392; Historiske produktionstal (kWh): 1996: 475887; Historiske produktionstal (kWh): 1997: 518023; Historiske produktionstal (kWh): 1998: 558279; Historiske produktionstal (kWh): 1999: 487597; Historiske produktionstal (kWh): 2000: 547361; Historiske produktionstal (kWh): 2001: 445016.4648; Historiske produktionstal (kWh): 2002: 468852.8457; Historiske produktionstal (kWh): 2003: 422620.5449; Historiske produktionstal (kWh): 2004: 496587.9258; Historiske produktionstal (kWh): 2005: 496546.6973; Historiske produktionstal (kWh): 2006: 453424.8418; Historiske produktionstal (kWh): 2007: 554860.4609; Historiske produktionstal (kWh): 2008: 496776.7676; Historiske produktionstal (kWh): 2009: 450974.6172; Historiske produktionstal (kWh): 2010: 134227.9988
570715000000041211 | 1991-12-24 | 2010-05-18 | 225 | 27 | 30 | Vestas Wind Systems A/S | V 27-225 | 760 | Ringkøbing-Skjern | LAND | Søgård Hgd. Ny sogn | 35q | 452152.046 | 6219808.925 | Stamdata | 8504501 | Historiske produktionstal (kWh): 1991: 6600; Historiske produktionstal (kWh): 1992: 444704; Historiske produktionstal (kWh): 1993: 544346; Historiske produktionstal (kWh): 1994: 575654; Historiske produktionstal (kWh): 1995: 531392; Historiske produktionstal (kWh): 1996: 475887; Historiske produktionstal (kWh): 1997: 518023; Historiske produktionstal (kWh): 1998: 558279; Historiske produktionstal (kWh): 1999: 487597; Historiske produktionstal (kWh): 2000: 547361; Historiske produktionstal (kWh): 2001: 445016.4648; Historiske produktionstal (kWh): 2002: 468852.8457; Historiske produktionstal (kWh): 2003: 422620.5449; Historiske produktionstal (kWh): 2004: 496587.9258; Historiske produktionstal (kWh): 2005: 496546.6973; Historiske produktionstal (kWh): 2006: 453424.8418; Historiske produktionstal (kWh): 2007: 554860.4609; Historiske produktionstal (kWh): 2008: 496776.7676; Historiske produktionstal (kWh): 2009: 450974.6172; Historiske produktionstal (kWh): 2010: 134227.9988
570715000000041228 | 1991-12-23 | 2010-05-18 | 225 | 27 | 30 | Vestas Wind Systems A/S | V 27-225 | 760 | Ringkøbing-Skjern | LAND | Søgård Hgd. Ny sogn | 309a | 452121.462 | 6219674.4 | Stamdata | 8504501 | Historiske produktionstal (kWh): 1991: 6600; Historiske produktionstal (kWh): 1992: 444704; Historiske produktionstal (kWh): 1993: 544346; Historiske produktionstal (kWh): 1994: 575654; Historiske produktionstal (kWh): 1995: 531392; Historiske produktionstal (kWh): 1996: 475887; Historiske produktionstal (kWh): 1997: 518023; Historiske produktionstal (kWh): 1998: 558279; Historiske produktionstal (kWh): 1999: 487597; Historiske produktionstal (kWh): 2000: 547361; Historiske produktionstal (kWh): 2001: 445016.4648; Historiske produktionstal (kWh): 2002: 468852.8457; Historiske produktionstal (kWh): 2003: 422620.5449; Historiske produktionstal (kWh): 2004: 496587.9258; Historiske produktionstal (kWh): 2005: 496546.6973; Historiske produktionstal (kWh): 2006: 453424.8418; Historiske produktionstal (kWh): 2007: 554860.4609; Historiske produktionstal (kWh): 2008: 496776.7676; Historiske produktionstal (kWh): 2009: 450974.6172; Historiske produktionstal (kWh): 2010: 134227.9988
570715000000041341 | 1996-10-29 | 2017-03-31 | 225 | 29 | 31.5 | Vestas Wind Systems A/S | V 29-225 | 760 | Ringkøbing-Skjern | LAND | Halby By, Stauning | 2z | 460008.85 | 6206510.22 | GST, 18-02-2013 | 8505112 | Historiske produktionstal (kWh): 1996: 39524; Historiske produktionstal (kWh): 1997: 423520; Historiske produktionstal (kWh): 1998: 444159; Historiske produktionstal (kWh): 1999: 384825; Historiske produktionstal (kWh): 2000: 425589; Historiske produktionstal (kWh): 2001: 411515.2656; Historiske produktionstal (kWh): 2002: 469024.3984; Historiske produktionstal (kWh): 2003: 412673.5332; Historiske produktionstal (kWh): 2004: 497414.418; Historiske produktionstal (kWh): 2005: 489452.8281; Historiske produktionstal (kWh): 2006: 443816.3984; Historiske produktionstal (kWh): 2007: 549229.3359; Historiske produktionstal (kWh): 2008: 481889.7305; Historiske produktionstal (kWh): 2009: 433739.2656; Historiske produktionstal (kWh): 2010: 408799.8807; Historiske produktionstal (kWh): 2011: 500109.6667; Historiske produktionstal (kWh): 2012: 491245.3333; Historiske produktionstal (kWh): 2013: 435134.4667; Historiske produktionstal (kWh): 2014: 453652.5333; Historiske produktionstal (kWh): 2015: 533947.6667; Historiske produktionstal (kWh): 2016: 386299.4667; Historiske produktionstal (kWh): 2017: 47749.8667
570715000000041358 | 1993-06-01 | 2017-03-31 | 225 | 27 | 31 | Vestas Wind Systems A/S | V 27-225 | 760 | Ringkøbing-Skjern | LAND | Hedeby, Skjern jorder | 9bæ | 460170.16 | 6206638.73 | GST, 18-02-2013 | 8505112 | Historiske produktionstal (kWh): 1996: 39524; Historiske produktionstal (kWh): 1997: 423520; Historiske produktionstal (kWh): 1998: 444159; Historiske produktionstal (kWh): 1999: 384825; Historiske produktionstal (kWh): 2000: 425589; Historiske produktionstal (kWh): 2001: 411515.2656; Historiske produktionstal (kWh): 2002: 469024.3984; Historiske produktionstal (kWh): 2003: 400164.1309; Historiske produktionstal (kWh): 2004: 443579.6641; Historiske produktionstal (kWh): 2005: 434523.6719; Historiske produktionstal (kWh): 2006: 394847.7305; Historiske produktionstal (kWh): 2007: 549229.3359; Historiske produktionstal (kWh): 2008: 481889.7305; Historiske produktionstal (kWh): 2009: 433739.2656; Historiske produktionstal (kWh): 2010: 408799.8807; Historiske produktionstal (kWh): 2011: 500109.6667; Historiske produktionstal (kWh): 2012: 491245.3333; Historiske produktionstal (kWh): 2013: 435134.4667; Historiske produktionstal (kWh): 2014: 453652.5333; Historiske produktionstal (kWh): 2015: 533947.6667; Historiske produktionstal (kWh): 2016: 386299.4667; Historiske produktionstal (kWh): 2017: 47749.8667
570715000000041365 | 1993-06-01 | 2017-03-31 | 225 | 27 | 31 | Vestas Wind Systems A/S | V 27-225 | 760 | Ringkøbing-Skjern | LAND | Halby by, Stavning | 5a | 460331.18 | 6206767.33 | GST, 18-02-2013 | 8505112 | Historiske produktionstal (kWh): 1996: 39524; Historiske produktionstal (kWh): 1997: 423520; Historiske produktionstal (kWh): 1998: 444159; Historiske produktionstal (kWh): 1999: 384825; Historiske produktionstal (kWh): 2000: 425589; Historiske produktionstal (kWh): 2001: 411515.2656; Historiske produktionstal (kWh): 2002: 469024.3984; Historiske produktionstal (kWh): 2003: 400164.1309; Historiske produktionstal (kWh): 2004: 443579.6641; Historiske produktionstal (kWh): 2005: 434523.6719; Historiske produktionstal (kWh): 2006: 394847.7305; Historiske produktionstal (kWh): 2007: 549229.3359; Historiske produktionstal (kWh): 2008: 481889.7305; Historiske produktionstal (kWh): 2009: 433739.2656; Historiske produktionstal (kWh): 2010: 408799.8807; Historiske produktionstal (kWh): 2011: 500109.6667; Historiske produktionstal (kWh): 2012: 491245.3333; Historiske produktionstal (kWh): 2013: 435134.4667; Historiske produktionstal (kWh): 2014: 453652.5333; Historiske produktionstal (kWh): 2015: 533947.6667; Historiske produktionstal (kWh): 2016: 386299.4667; Historiske produktionstal (kWh): 2017: 47749.8667
570715000000041372 | 1993-06-01 | 2017-03-31 | 225 | 27 | 31 | Vestas Wind Systems A/S | V 27-225 | 760 | Ringkøbing-Skjern | LAND | Vester Birk, Skjern Jorder | 10dk | 460492.66 | 6206895.04 | GST, 18-02-2013 | 8505112 | Historiske produktionstal (kWh): 1996: 39524; Historiske produktionstal (kWh): 1997: 423520; Historiske produktionstal (kWh): 1998: 444159; Historiske produktionstal (kWh): 1999: 384825; Historiske produktionstal (kWh): 2000: 425589; Historiske produktionstal (kWh): 2001: 411515.2656; Historiske produktionstal (kWh): 2002: 469024.3984; Historiske produktionstal (kWh): 2003: 430473.4629; Historiske produktionstal (kWh): 2004: 443579.6641; Historiske produktionstal (kWh): 2005: 434523.6719; Historiske produktionstal (kWh): 2006: 394847.7305; Historiske produktionstal (kWh): 2007: 549229.3359; Historiske produktionstal (kWh): 2008: 481889.7305; Historiske produktionstal (kWh): 2009: 433739.2656; Historiske produktionstal (kWh): 2010: 408799.8807; Historiske produktionstal (kWh): 2011: 500109.6667; Historiske produktionstal (kWh): 2012: 491245.3333; Historiske produktionstal (kWh): 2013: 435134.4667; Historiske produktionstal (kWh): 2014: 453652.5333; Historiske produktionstal (kWh): 2015: 533947.6667; Historiske produktionstal (kWh): 2016: 386299.4667; Historiske produktionstal (kWh): 2017: 47749.8667
570715000000041389 | 1996-10-23 | 2017-03-31 | 225 | 29 | 31.5 | Vestas Wind Systems A/S | V 29-225 | 760 | Ringkøbing-Skjern | LAND | Øster Lem by,Sdr Lem | 44a | 460815.6 | 6207152.22 | GST, 18-02-2013 | 8505112 | Historiske produktionstal (kWh): 1996: 39524; Historiske produktionstal (kWh): 1997: 423520; Historiske produktionstal (kWh): 1998: 444159; Historiske produktionstal (kWh): 1999: 384825; Historiske produktionstal (kWh): 2000: 425589; Historiske produktionstal (kWh): 2001: 411515.2656; Historiske produktionstal (kWh): 2002: 469024.3984; Historiske produktionstal (kWh): 2003: 412673.5332; Historiske produktionstal (kWh): 2004: 497414.418; Historiske produktionstal (kWh): 2005: 489452.8281; Historiske produktionstal (kWh): 2006: 443816.3984; Historiske produktionstal (kWh): 2007: 549229.3359; Historiske produktionstal (kWh): 2008: 481889.7305; Historiske produktionstal (kWh): 2009: 433739.2656; Historiske produktionstal (kWh): 2010: 408799.8807; Historiske produktionstal (kWh): 2011: 500109.6667; Historiske produktionstal (kWh): 2012: 491245.3333; Historiske produktionstal (kWh): 2013: 435134.4667; Historiske produktionstal (kWh): 2014: 453652.5333; Historiske produktionstal (kWh): 2015: 533947.6667; Historiske produktionstal (kWh): 2016: 386299.4667; Historiske produktionstal (kWh): 2017: 47749.8667
570715000000041396 | 1996-10-23 | 2017-03-31 | 225 | 29 | 31.5 | Vestas Wind Systems A/S | V 29-225 | 760 | Ringkøbing-Skjern | LAND | Sandager by, Dejbjerg | 3n | 460975.96 | 6207280.96 | SDFE2018 | 8505112 | Historiske produktionstal (kWh): 1996: 39524; Historiske produktionstal (kWh): 1997: 423520; Historiske produktionstal (kWh): 1998: 444159; Historiske produktionstal (kWh): 1999: 384825; Historiske produktionstal (kWh): 2000: 425589; Historiske produktionstal (kWh): 2001: 411515.2656; Historiske produktionstal (kWh): 2002: 469024.3984; Historiske produktionstal (kWh): 2003: 412673.5332; Historiske produktionstal (kWh): 2004: 497414.418; Historiske produktionstal (kWh): 2005: 489452.8281; Historiske produktionstal (kWh): 2006: 443816.3984; Historiske produktionstal (kWh): 2007: 549229.3359; Historiske produktionstal (kWh): 2008: 481889.7305; Historiske produktionstal (kWh): 2009: 433739.2656; Historiske produktionstal (kWh): 2010: 408799.8807; Historiske produktionstal (kWh): 2011: 500109.6667; Historiske produktionstal (kWh): 2012: 491245.3333; Historiske produktionstal (kWh): 2013: 435134.4667; Historiske produktionstal (kWh): 2014: 453652.5333; Historiske produktionstal (kWh): 2015: 533947.6667; Historiske produktionstal (kWh): 2016: 386299.4667; Historiske produktionstal (kWh): 2017: 47749.8667
570715000000041402 | 1996-10-23 | 2017-03-31 | 225 | 29 | 31.5 | Vestas Wind Systems A/S | V 29-225 | 760 | Ringkøbing-Skjern | LAND | Nørre Vognbjerg gårde | 1a | 461135.02 | 6207409.81 | SDFE2018 | 8505112 | Historiske produktionstal (kWh): 1996: 39524; Historiske produktionstal (kWh): 1997: 423520; Historiske produktionstal (kWh): 1998: 444159; Historiske produktionstal (kWh): 1999: 384825; Historiske produktionstal (kWh): 2000: 425589; Historiske produktionstal (kWh): 2001: 411515.2656; Historiske produktionstal (kWh): 2002: 469024.3984; Historiske produktionstal (kWh): 2003: 412673.5332; Historiske produktionstal (kWh): 2004: 497414.418; Historiske produktionstal (kWh): 2005: 489452.8281; Historiske produktionstal (kWh): 2006: 443816.3984; Historiske produktionstal (kWh): 2007: 549229.3359; Historiske produktionstal (kWh): 2008: 481889.7305; Historiske produktionstal (kWh): 2009: 433739.2656; Historiske produktionstal (kWh): 2010: 408799.8807; Historiske produktionstal (kWh): 2011: 500109.6667; Historiske produktionstal (kWh): 2012: 491245.3333; Historiske produktionstal (kWh): 2013: 435134.4667; Historiske produktionstal (kWh): 2014: 453652.5333; Historiske produktionstal (kWh): 2015: 533947.6667; Historiske produktionstal (kWh): 2016: 386299.4667; Historiske produktionstal (kWh): 2017: 47749.8667
570715000000041419 | 1996-10-23 | 2017-03-31 | 225 | 29 | 31.5 | Vestas Wind Systems A/S | V 29-225 | 760 | Ringkøbing-Skjern | LAND | Den sydlige del No | 42k | 460167.27 | 6206369.11 | GST, 18-02-2013 | 8505112 | Historiske produktionstal (kWh): 1996: 39524; Historiske produktionstal (kWh): 1997: 423520; Historiske produktionstal (kWh): 1998: 444159; Historiske produktionstal (kWh): 1999: 384825; Historiske produktionstal (kWh): 2000: 425589; Historiske produktionstal (kWh): 2001: 411515.2656; Historiske produktionstal (kWh): 2002: 469024.3984; Historiske produktionstal (kWh): 2003: 412673.5332; Historiske produktionstal (kWh): 2004: 497414.418; Historiske produktionstal (kWh): 2005: 489452.8281; Historiske produktionstal (kWh): 2006: 443816.3984; Historiske produktionstal (kWh): 2007: 549229.3359; Historiske produktionstal (kWh): 2008: 481889.7305; Historiske produktionstal (kWh): 2009: 433739.2656; Historiske produktionstal (kWh): 2010: 408799.8807; Historiske produktionstal (kWh): 2011: 500109.6667; Historiske produktionstal (kWh): 2012: 491245.3333; Historiske produktionstal (kWh): 2013: 435134.4667; Historiske produktionstal (kWh): 2014: 453652.5333; Historiske produktionstal (kWh): 2015: 533947.6667; Historiske produktionstal (kWh): 2016: 386299.4667; Historiske produktionstal (kWh): 2017: 47749.8667
570715000000041426 | 1996-10-28 | 2017-03-31 | 225 | 29 | 31.5 | Vestas Wind Systems A/S | V 29-225 | 760 | Ringkøbing-Skjern | LAND | Halby by, Stavning | 5g | 460327.24 | 6206498.55 | GST, 18-02-2013 | 8505112 | Historiske produktionstal (kWh): 1996: 39524; Historiske produktionstal (kWh): 1997: 423520; Historiske produktionstal (kWh): 1998: 444159; Historiske produktionstal (kWh): 1999: 384825; Historiske produktionstal (kWh): 2000: 425589; Historiske produktionstal (kWh): 2001: 411515.2656; Historiske produktionstal (kWh): 2002: 469024.3984; Historiske produktionstal (kWh): 2003: 412673.5332; Historiske produktionstal (kWh): 2004: 497414.418; Historiske produktionstal (kWh): 2005: 489452.8281; Historiske produktionstal (kWh): 2006: 443816.3984; Historiske produktionstal (kWh): 2007: 549229.3359; Historiske produktionstal (kWh): 2008: 481889.7305; Historiske produktionstal (kWh): 2009: 433739.2656; Historiske produktionstal (kWh): 2010: 408799.8807; Historiske produktionstal (kWh): 2011: 500109.6667; Historiske produktionstal (kWh): 2012: 491245.3333; Historiske produktionstal (kWh): 2013: 435134.4667; Historiske produktionstal (kWh): 2014: 453652.5333; Historiske produktionstal (kWh): 2015: 533947.6667; Historiske produktionstal (kWh): 2016: 386299.4667; Historiske produktionstal (kWh): 2017: 47749.8667
570715000000041433 | 1996-10-25 | 2017-03-31 | 225 | 29 | 31.5 | Vestas Wind Systems A/S | V 29-225 | 760 | Ringkøbing-Skjern | LAND | Alkjærsig, Dejbjerg | 2a | 460488.87 | 6206626.52 | SDFE2018 | 8505112 | Historiske produktionstal (kWh): 1996: 39524; Historiske produktionstal (kWh): 1997: 423520; Historiske produktionstal (kWh): 1998: 444159; Historiske produktionstal (kWh): 1999: 384825; Historiske produktionstal (kWh): 2000: 425589; Historiske produktionstal (kWh): 2001: 411515.2656; Historiske produktionstal (kWh): 2002: 469024.3984; Historiske produktionstal (kWh): 2003: 412673.5332; Historiske produktionstal (kWh): 2004: 497414.418; Historiske produktionstal (kWh): 2005: 489452.8281; Historiske produktionstal (kWh): 2006: 443816.3984; Historiske produktionstal (kWh): 2007: 549229.3359; Historiske produktionstal (kWh): 2008: 481889.7305; Historiske produktionstal (kWh): 2009: 433739.2656; Historiske produktionstal (kWh): 2010: 408799.8807; Historiske produktionstal (kWh): 2011: 500109.6667; Historiske produktionstal (kWh): 2012: 491245.3333; Historiske produktionstal (kWh): 2013: 435134.4667; Historiske produktionstal (kWh): 2014: 453652.5333; Historiske produktionstal (kWh): 2015: 533947.6667; Historiske produktionstal (kWh): 2016: 386299.4667; Historiske produktionstal (kWh): 2017: 47749.8667
570715000000041440 | 1996-10-29 | 2017-03-31 | 225 | 29 | 31.5 | Vestas Wind Systems A/S | V 29-225 | 760 | Ringkøbing-Skjern | LAND | Sandager by, Dejbjerg | 5a | 460650.71 | 6206754.74 | SDFE2018 | 8505112 | Historiske produktionstal (kWh): 1996: 39524; Historiske produktionstal (kWh): 1997: 423520; Historiske produktionstal (kWh): 1998: 444159; Historiske produktionstal (kWh): 1999: 384825; Historiske produktionstal (kWh): 2000: 425590; Historiske produktionstal (kWh): 2001: 411515.2656; Historiske produktionstal (kWh): 2002: 469024.3984; Historiske produktionstal (kWh): 2003: 412673.5332; Historiske produktionstal (kWh): 2004: 497414.418; Historiske produktionstal (kWh): 2005: 489452.8281; Historiske produktionstal (kWh): 2006: 443816.3984; Historiske produktionstal (kWh): 2007: 549229.3359; Historiske produktionstal (kWh): 2008: 481889.7305; Historiske produktionstal (kWh): 2009: 433739.2656; Historiske produktionstal (kWh): 2010: 408799.8807; Historiske produktionstal (kWh): 2011: 500109.6667; Historiske produktionstal (kWh): 2012: 491245.3333; Historiske produktionstal (kWh): 2013: 435134.4667; Historiske produktionstal (kWh): 2014: 453652.5333; Historiske produktionstal (kWh): 2015: 533947.6667; Historiske produktionstal (kWh): 2016: 386299.4667; Historiske produktionstal (kWh): 2017: 47749.8667
570715000000041457 | 1996-10-30 | 2017-03-31 | 225 | 29 | 31.5 | Vestas Wind Systems A/S | V 29-225 | 760 | Ringkøbing-Skjern | LAND | Dejbjerg Præstegård | 2a | 460810.42 | 6206883.5 | GST, 18-02-2013 | 8505112 | Historiske produktionstal (kWh): 1996: 39524; Historiske produktionstal (kWh): 1997: 423520; Historiske produktionstal (kWh): 1998: 444159; Historiske produktionstal (kWh): 1999: 384825; Historiske produktionstal (kWh): 2000: 425590; Historiske produktionstal (kWh): 2001: 411515.2656; Historiske produktionstal (kWh): 2002: 469024.3984; Historiske produktionstal (kWh): 2003: 412673.5332; Historiske produktionstal (kWh): 2004: 497414.418; Historiske produktionstal (kWh): 2005: 489452.8281; Historiske produktionstal (kWh): 2006: 443816.3984; Historiske produktionstal (kWh): 2007: 549229.3359; Historiske produktionstal (kWh): 2008: 481889.7305; Historiske produktionstal (kWh): 2009: 433739.2656; Historiske produktionstal (kWh): 2010: 408799.8807; Historiske produktionstal (kWh): 2011: 500109.6667; Historiske produktionstal (kWh): 2012: 491245.3333; Historiske produktionstal (kWh): 2013: 435134.4667; Historiske produktionstal (kWh): 2014: 453652.5333; Historiske produktionstal (kWh): 2015: 533947.6667; Historiske produktionstal (kWh): 2016: 386299.4667; Historiske produktionstal (kWh): 2017: 47749.8667
570715000000041464 | 1996-10-23 | 2017-03-31 | 225 | 29 | 31.5 | Vestas Wind Systems A/S | V 29-225 | 760 | Ringkøbing-Skjern | LAND | Dejbjerglund Hgd, Dejbjerg | 33 | 460971.19 | 6207012.44 | GST, 18-02-2013 | 8505112 | Historiske produktionstal (kWh): 1996: 39524; Historiske produktionstal (kWh): 1997: 423520; Historiske produktionstal (kWh): 1998: 444159; Historiske produktionstal (kWh): 1999: 384825; Historiske produktionstal (kWh): 2000: 425590; Historiske produktionstal (kWh): 2001: 411515.2656; Historiske produktionstal (kWh): 2002: 469024.3984; Historiske produktionstal (kWh): 2003: 412673.5332; Historiske produktionstal (kWh): 2004: 497414.418; Historiske produktionstal (kWh): 2005: 489452.8281; Historiske produktionstal (kWh): 2006: 443816.3984; Historiske produktionstal (kWh): 2007: 549229.3359; Historiske produktionstal (kWh): 2008: 481889.7305; Historiske produktionstal (kWh): 2009: 433739.2656; Historiske produktionstal (kWh): 2010: 408799.8807; Historiske produktionstal (kWh): 2011: 500109.6667; Historiske produktionstal (kWh): 2012: 491245.3333; Historiske produktionstal (kWh): 2013: 435134.4667; Historiske produktionstal (kWh): 2014: 453652.5333; Historiske produktionstal (kWh): 2015: 533947.6667; Historiske produktionstal (kWh): 2016: 386299.4667; Historiske produktionstal (kWh): 2017: 47749.8667
570715000000041471 | 1996-10-23 | 2017-03-31 | 225 | 29 | 31.5 | Vestas Wind Systems A/S | V 29-225 | 760 | Ringkøbing-Skjern | LAND | Alkjærsig, Dejbjerg | 1g | 461133.1 | 6207140.74 | GST, 18-02-2013 | 8505112 | Historiske produktionstal (kWh): 1996: 39524; Historiske produktionstal (kWh): 1997: 423520; Historiske produktionstal (kWh): 1998: 444159; Historiske produktionstal (kWh): 1999: 384825; Historiske produktionstal (kWh): 2000: 425590; Historiske produktionstal (kWh): 2001: 411515.2656; Historiske produktionstal (kWh): 2002: 469024.3984; Historiske produktionstal (kWh): 2003: 412673.5332; Historiske produktionstal (kWh): 2004: 497414.418; Historiske produktionstal (kWh): 2005: 489452.8281; Historiske produktionstal (kWh): 2006: 443816.3984; Historiske produktionstal (kWh): 2007: 549229.3359; Historiske produktionstal (kWh): 2008: 481889.7305; Historiske produktionstal (kWh): 2009: 433739.2656; Historiske produktionstal (kWh): 2010: 408799.8807; Historiske produktionstal (kWh): 2011: 500109.6667; Historiske produktionstal (kWh): 2012: 491245.3333; Historiske produktionstal (kWh): 2013: 435134.4667; Historiske produktionstal (kWh): 2014: 453652.5333; Historiske produktionstal (kWh): 2015: 533947.6667; Historiske produktionstal (kWh): 2016: 386299.4667; Historiske produktionstal (kWh): 2017: 47749.8667
570715000000041488 | 1996-11-19 | 2017-03-31 | 225 | 29 | 31.5 | Vestas Wind Systems A/S | V 29-225 | 760 | Ringkøbing-Skjern | LAND | Sandager by, Dejbjerg | 6d | 461293.54 | 6207269.08 | GST, 18-02-2013 | 8505112 | Historiske produktionstal (kWh): 1996: 39524; Historiske produktionstal (kWh): 1997: 423520; Historiske produktionstal (kWh): 1998: 444159; Historiske produktionstal (kWh): 1999: 384825; Historiske produktionstal (kWh): 2000: 425590; Historiske produktionstal (kWh): 2001: 411515.2656; Historiske produktionstal (kWh): 2002: 469024.3984; Historiske produktionstal (kWh): 2003: 412673.5332; Historiske produktionstal (kWh): 2004: 497414.418; Historiske produktionstal (kWh): 2005: 489452.8281; Historiske produktionstal (kWh): 2006: 443816.3984; Historiske produktionstal (kWh): 2007: 549229.3359; Historiske produktionstal (kWh): 2008: 481889.7305; Historiske produktionstal (kWh): 2009: 433739.2656; Historiske produktionstal (kWh): 2010: 408799.8807; Historiske produktionstal (kWh): 2011: 500109.6667; Historiske produktionstal (kWh): 2012: 491245.3333; Historiske produktionstal (kWh): 2013: 435134.4667; Historiske produktionstal (kWh): 2014: 453652.5333; Historiske produktionstal (kWh): 2015: 533947.6667; Historiske produktionstal (kWh): 2016: 386299.4667; Historiske produktionstal (kWh): 2017: 47749.8667
570715000000041600 | 1997-09-12 | 2018-11-27 | 225 | 29 | 31 | Vestas Wind Systems A/S | V 29-225 | 760 | Ringkøbing-Skjern | LAND | Dejbjerg lund Hgd. Dejbjerg | 23d | 461761.33 | 6206578.11 | SDFE2018 | 8505371 | Historiske produktionstal (kWh): 1997: 108091; Historiske produktionstal (kWh): 1998: 530809; Historiske produktionstal (kWh): 1999: 467363; Historiske produktionstal (kWh): 2000: 518936; Historiske produktionstal (kWh): 2001: 417210.8516; Historiske produktionstal (kWh): 2002: 452835.752; Historiske produktionstal (kWh): 2003: 394060.2881; Historiske produktionstal (kWh): 2004: 468392.7285; Historiske produktionstal (kWh): 2005: 462770.7539; Historiske produktionstal (kWh): 2006: 423134.249; Historiske produktionstal (kWh): 2007: 534947.2676; Historiske produktionstal (kWh): 2008: 468903.0293; Historiske produktionstal (kWh): 2009: 431226.9727; Historiske produktionstal (kWh): 2010: 395637.1209; Historiske produktionstal (kWh): 2011: 486347.2727; Historiske produktionstal (kWh): 2012: 476198.3333; Historiske produktionstal (kWh): 2013: 429706.6667; Historiske produktionstal (kWh): 2014: 463333.2394; Historiske produktionstal (kWh): 2015: 532869.103; Historiske produktionstal (kWh): 2016: 406540.9758; Historiske produktionstal (kWh): 2017: 410046.0348; Historiske produktionstal (kWh): 2018: 284412.3589
570715000000041631 | 1997-09-12 | 2019-09-01 | 225 | 29 | 31 | Vestas Wind Systems A/S | V 29-225 | 760 | Ringkøbing-Skjern | LAND | Dejbjerg lund Hgd. Dejbjerg | 2g | 461124.74 | 6206602.76 | GST, 18-02-2013 | 8505371 | Historiske produktionstal (kWh): 1997: 108091; Historiske produktionstal (kWh): 1998: 530809; Historiske produktionstal (kWh): 1999: 467363; Historiske produktionstal (kWh): 2000: 518936; Historiske produktionstal (kWh): 2001: 417210.8516; Historiske produktionstal (kWh): 2002: 452835.752; Historiske produktionstal (kWh): 2003: 394060.2881; Historiske produktionstal (kWh): 2004: 468392.7285; Historiske produktionstal (kWh): 2005: 462770.7539; Historiske produktionstal (kWh): 2006: 423134.249; Historiske produktionstal (kWh): 2007: 534947.2676; Historiske produktionstal (kWh): 2008: 468903.0293; Historiske produktionstal (kWh): 2009: 431226.9727; Historiske produktionstal (kWh): 2010: 395637.1209; Historiske produktionstal (kWh): 2011: 486347.2727; Historiske produktionstal (kWh): 2012: 476198.3333; Historiske produktionstal (kWh): 2013: 429706.6667; Historiske produktionstal (kWh): 2014: 463333.2394; Historiske produktionstal (kWh): 2015: 532869.103; Historiske produktionstal (kWh): 2016: 406540.9758; Historiske produktionstal (kWh): 2017: 410046.0348; Historiske produktionstal (kWh): 2018: 312240.3589; Historiske produktionstal (kWh): 2019: 271272.9195
570715000000041662 | 1997-09-12 | 2018-09-01 | 225 | 29 | 31 | Vestas Wind Systems A/S | V 29-225 | 760 | Ringkøbing-Skjern | LAND | Dejbjerg Præstegård | 2m | 461274.97 | 6205923.71 | SDFE2018 | 8505371 | Historiske produktionstal (kWh): 1997: 108091; Historiske produktionstal (kWh): 1998: 530809; Historiske produktionstal (kWh): 1999: 467363; Historiske produktionstal (kWh): 2000: 518936; Historiske produktionstal (kWh): 2001: 417210.8516; Historiske produktionstal (kWh): 2002: 452835.752; Historiske produktionstal (kWh): 2003: 394060.2881; Historiske produktionstal (kWh): 2004: 468392.7285; Historiske produktionstal (kWh): 2005: 462770.7539; Historiske produktionstal (kWh): 2006: 423134.249; Historiske produktionstal (kWh): 2007: 534947.2676; Historiske produktionstal (kWh): 2008: 468903.0293; Historiske produktionstal (kWh): 2009: 431226.9727; Historiske produktionstal (kWh): 2010: 395637.1209; Historiske produktionstal (kWh): 2011: 486347.2727; Historiske produktionstal (kWh): 2012: 476198.3333; Historiske produktionstal (kWh): 2013: 429706.6667; Historiske produktionstal (kWh): 2014: 463333.2394; Historiske produktionstal (kWh): 2015: 532869.103; Historiske produktionstal (kWh): 2016: 406540.9758; Historiske produktionstal (kWh): 2017: 410046.0348; Historiske produktionstal (kWh): 2018: 229106.875
570715000000041679 | 1997-09-12 | 2017-10-02 | 225 | 29 | 31 | Vestas Wind Systems A/S | V 29-225 | 760 | Ringkøbing-Skjern | LAND | Dejbjerg Præstegård | 2e | 460968.12 | 6206742.72 | SDFE2018 | 8505371 | Historiske produktionstal (kWh): 1997: 108091; Historiske produktionstal (kWh): 1998: 530809; Historiske produktionstal (kWh): 1999: 467363; Historiske produktionstal (kWh): 2000: 518936; Historiske produktionstal (kWh): 2001: 417210.8516; Historiske produktionstal (kWh): 2002: 452835.752; Historiske produktionstal (kWh): 2003: 394060.2881; Historiske produktionstal (kWh): 2004: 468392.7285; Historiske produktionstal (kWh): 2005: 462770.7539; Historiske produktionstal (kWh): 2006: 423134.249; Historiske produktionstal (kWh): 2007: 534947.2676; Historiske produktionstal (kWh): 2008: 468903.0293; Historiske produktionstal (kWh): 2009: 431226.9727; Historiske produktionstal (kWh): 2010: 395637.1209; Historiske produktionstal (kWh): 2011: 486347.2727; Historiske produktionstal (kWh): 2012: 476198.3333; Historiske produktionstal (kWh): 2013: 429706.6667; Historiske produktionstal (kWh): 2014: 463333.2394; Historiske produktionstal (kWh): 2015: 532869.103; Historiske produktionstal (kWh): 2016: 406540.9758; Historiske produktionstal (kWh): 2017: 336847.2848
570715000000041761 | 1997-09-12 | 2018-03-16 | 225 | 29 | 29.6 | Vestas Wind Systems A/S | V 29-225 | 760 | Ringkøbing-Skjern | LAND | Dejbjerg Præstegård | 2h | 461121.5 | 6206333.08 | SDFE2018 | 8505371 | Historiske produktionstal (kWh): 1997: 108091; Historiske produktionstal (kWh): 1998: 530809; Historiske produktionstal (kWh): 1999: 467363; Historiske produktionstal (kWh): 2000: 518936; Historiske produktionstal (kWh): 2001: 417210.8516; Historiske produktionstal (kWh): 2002: 452835.752; Historiske produktionstal (kWh): 2003: 394060.2881; Historiske produktionstal (kWh): 2004: 468392.7285; Historiske produktionstal (kWh): 2005: 462770.7539; Historiske produktionstal (kWh): 2006: 423134.249; Historiske produktionstal (kWh): 2007: 534947.2676; Historiske produktionstal (kWh): 2008: 468903.0293; Historiske produktionstal (kWh): 2009: 431226.9727; Historiske produktionstal (kWh): 2010: 395637.1209; Historiske produktionstal (kWh): 2011: 486347.2727; Historiske produktionstal (kWh): 2012: 476198.3333; Historiske produktionstal (kWh): 2013: 429706.6667; Historiske produktionstal (kWh): 2014: 463333.2394; Historiske produktionstal (kWh): 2015: 532869.103; Historiske produktionstal (kWh): 2016: 406540.9758; Historiske produktionstal (kWh): 2017: 410046.0348; Historiske produktionstal (kWh): 2018: 312240.3589; Historiske produktionstal (kWh): 2019: 60445.3333
570715000000041907 | 1997-12-19 | 2011-04-04 | 600 | 48 | 50 | NEG Micon | NM 1800-600/150 | 760 | Ringkøbing-Skjern | LAND | Barde By, Vorgod | 6dn | 479749.889 | 6220138.316 | Stamdata | 8505521- | Historiske produktionstal (kWh): 1997: 33860; Historiske produktionstal (kWh): 1998: 1626620; Historiske produktionstal (kWh): 1999: 1455000; Historiske produktionstal (kWh): 2000: 1612420; Historiske produktionstal (kWh): 2001: 1281113; Historiske produktionstal (kWh): 2002: 1377811; Historiske produktionstal (kWh): 2003: 1248554; Historiske produktionstal (kWh): 2004: 1409208; Historiske produktionstal (kWh): 2005: 1383359; Historiske produktionstal (kWh): 2006: 1263135; Historiske produktionstal (kWh): 2007: 1468394; Historiske produktionstal (kWh): 2008: 1295213; Historiske produktionstal (kWh): 2009: 1268114; Historiske produktionstal (kWh): 2010: 1175073; Historiske produktionstal (kWh): 2011: 397384
570715000000041914 | 1997-12-18 | 2011-04-04 | 600 | 48 | 50 | NEG Micon | NM 600/150/48 | 760 | Ringkøbing-Skjern | LAND | Barde By, Vorgod | 6r | 479787.321 | 6220325.234 | Stamdata | 8505601 | Historiske produktionstal (kWh): 1997: 22430; Historiske produktionstal (kWh): 1998: 1608930; Historiske produktionstal (kWh): 1999: 1401520; Historiske produktionstal (kWh): 2000: 1584330; Historiske produktionstal (kWh): 2001: 1265094; Historiske produktionstal (kWh): 2002: 1360652; Historiske produktionstal (kWh): 2003: 1235392; Historiske produktionstal (kWh): 2004: 1366653; Historiske produktionstal (kWh): 2005: 1255117; Historiske produktionstal (kWh): 2006: 1245909; Historiske produktionstal (kWh): 2007: 1539694; Historiske produktionstal (kWh): 2008: 1409386; Historiske produktionstal (kWh): 2009: 1259279; Historiske produktionstal (kWh): 2010: 1170233; Historiske produktionstal (kWh): 2011: 313835
570715000000041921 | 1998-01-27 | 2011-04-04 | 750 | 48 | 50 | NEG Micon | NM 750-200/48 | 760 | Ringkøbing-Skjern | LAND | Barde By, Vorgod | 6do | 479922.579 | 6220222.304 | Stamdata | 8505781 | Historiske produktionstal (kWh): 1998: 1468030; Historiske produktionstal (kWh): 1999: 1459120; Historiske produktionstal (kWh): 2000: 1651000; Historiske produktionstal (kWh): 2001: 1311122; Historiske produktionstal (kWh): 2002: 1359704; Historiske produktionstal (kWh): 2003: 1268876; Historiske produktionstal (kWh): 2004: 1426067; Historiske produktionstal (kWh): 2005: 1388294; Historiske produktionstal (kWh): 2006: 1288184; Historiske produktionstal (kWh): 2007: 1342244; Historiske produktionstal (kWh): 2008: 1431933; Historiske produktionstal (kWh): 2009: 1278890; Historiske produktionstal (kWh): 2010: 1157380; Historiske produktionstal (kWh): 2011: 391374
570715000000041945 | 1997-10-02 | 2017-09-27 | 225 | 29 | 31 | Vestas Wind Systems A/S | V 29-225 | 760 | Ringkøbing-Skjern | LAND | Østerby Stauning | 50n | 460802.95 | 6206345.56 | SDFE2018 | 8505861 | Historiske produktionstal (kWh): 1997: 86475; Historiske produktionstal (kWh): 1998: 533307; Historiske produktionstal (kWh): 1999: 469019; Historiske produktionstal (kWh): 2000: 523082; Historiske produktionstal (kWh): 2001: 416977.3496; Historiske produktionstal (kWh): 2002: 442382.7656; Historiske produktionstal (kWh): 2003: 398600.1006; Historiske produktionstal (kWh): 2004: 465095.291; Historiske produktionstal (kWh): 2005: 457037.8301; Historiske produktionstal (kWh): 2006: 418243.8301; Historiske produktionstal (kWh): 2007: 523536.3496; Historiske produktionstal (kWh): 2008: 459441.1719; Historiske produktionstal (kWh): 2009: 415706.2363; Historiske produktionstal (kWh): 2010: 377909.4119; Historiske produktionstal (kWh): 2011: 477134.6471; Historiske produktionstal (kWh): 2012: 467587.1765; Historiske produktionstal (kWh): 2013: 398832.647; Historiske produktionstal (kWh): 2014: 451711.5412; Historiske produktionstal (kWh): 2015: 527808.3588; Historiske produktionstal (kWh): 2016: 400089.9345; Historiske produktionstal (kWh): 2017: 277474.0879
570715000000041952 | 1997-11-04 | 2016-04-28 | 225 | 29 | 31 | Vestas Wind Systems A/S | V 29-225 | 760 | Ringkøbing-Skjern | LAND | Østerby Stauning | 50o | 460638.45 | 6205947.37 | GST, 18-02-2013 | 8505861 | Historiske produktionstal (kWh): 1997: 86475; Historiske produktionstal (kWh): 1998: 533307; Historiske produktionstal (kWh): 1999: 469019; Historiske produktionstal (kWh): 2000: 523082; Historiske produktionstal (kWh): 2001: 416977.3496; Historiske produktionstal (kWh): 2002: 442382.7656; Historiske produktionstal (kWh): 2003: 398600.1006; Historiske produktionstal (kWh): 2004: 465095.291; Historiske produktionstal (kWh): 2005: 457037.8301; Historiske produktionstal (kWh): 2006: 418243.8301; Historiske produktionstal (kWh): 2007: 523536.3496; Historiske produktionstal (kWh): 2008: 459441.1719; Historiske produktionstal (kWh): 2009: 415706.2363; Historiske produktionstal (kWh): 2010: 377909.4119; Historiske produktionstal (kWh): 2011: 477134.6471; Historiske produktionstal (kWh): 2012: 467587.1765; Historiske produktionstal (kWh): 2013: 398832.647; Historiske produktionstal (kWh): 2014: 451711.5412; Historiske produktionstal (kWh): 2015: 527808.3588; Historiske produktionstal (kWh): 2016: 159882.8412
570715000000041969 | 1997-10-09 | 2017-08-11 | 225 | 29 | 31 | Vestas Wind Systems A/S | V 29-225 | 760 | Ringkøbing-Skjern | LAND | Østerby Stauning | 50n | 460799.12 | 6206076.11 | SDFE2018 | 8505861 | Historiske produktionstal (kWh): 1997: 86475; Historiske produktionstal (kWh): 1998: 533307; Historiske produktionstal (kWh): 1999: 469019; Historiske produktionstal (kWh): 2000: 523082; Historiske produktionstal (kWh): 2001: 416977.3496; Historiske produktionstal (kWh): 2002: 442382.7656; Historiske produktionstal (kWh): 2003: 398600.1006; Historiske produktionstal (kWh): 2004: 465095.291; Historiske produktionstal (kWh): 2005: 457037.8301; Historiske produktionstal (kWh): 2006: 418243.8301; Historiske produktionstal (kWh): 2007: 523536.3496; Historiske produktionstal (kWh): 2008: 459441.1719; Historiske produktionstal (kWh): 2009: 415706.2363; Historiske produktionstal (kWh): 2010: 377909.4119; Historiske produktionstal (kWh): 2011: 477134.6471; Historiske produktionstal (kWh): 2012: 467587.1765; Historiske produktionstal (kWh): 2013: 398832.647; Historiske produktionstal (kWh): 2014: 451711.5412; Historiske produktionstal (kWh): 2015: 527808.3588; Historiske produktionstal (kWh): 2016: 400089.9345; Historiske produktionstal (kWh): 2017: 262668.6333
570715000000041976 | 1997-11-14 | 2017-01-06 | 225 | 29 | 31 | Vestas Wind Systems A/S | V 29-225 | 760 | Ringkøbing-Skjern | LAND | Østerby Stauning | 50n | 460960.29 | 6206205.22 | GST, 18-02-2013 | 8505861 | Historiske produktionstal (kWh): 1997: 86475; Historiske produktionstal (kWh): 1998: 533307; Historiske produktionstal (kWh): 1999: 469019; Historiske produktionstal (kWh): 2000: 523082; Historiske produktionstal (kWh): 2001: 416977.3496; Historiske produktionstal (kWh): 2002: 442382.7656; Historiske produktionstal (kWh): 2003: 398600.1006; Historiske produktionstal (kWh): 2004: 465095.291; Historiske produktionstal (kWh): 2005: 457037.8301; Historiske produktionstal (kWh): 2006: 418243.8301; Historiske produktionstal (kWh): 2007: 523536.3496; Historiske produktionstal (kWh): 2008: 459441.1719; Historiske produktionstal (kWh): 2009: 415706.2363; Historiske produktionstal (kWh): 2010: 377909.4119; Historiske produktionstal (kWh): 2011: 477134.6471; Historiske produktionstal (kWh): 2012: 467587.1765; Historiske produktionstal (kWh): 2013: 398832.647; Historiske produktionstal (kWh): 2014: 451711.5412; Historiske produktionstal (kWh): 2015: 527808.3588; Historiske produktionstal (kWh): 2016: 400089.9345; Historiske produktionstal (kWh): 2017: 27782.9
570715000000041983 | 1997-11-14 | 2016-04-28 | 225 | 29 | 31 | Vestas Wind Systems A/S | V 29-225 | 760 | Ringkøbing-Skjern | LAND | Østerby Stauning | 28 | 460956.31 | 6205935.87 | GST, 18-02-2013 | 8505861 | Historiske produktionstal (kWh): 1997: 86475; Historiske produktionstal (kWh): 1998: 533307; Historiske produktionstal (kWh): 1999: 469019; Historiske produktionstal (kWh): 2000: 523082; Historiske produktionstal (kWh): 2001: 416977.3496; Historiske produktionstal (kWh): 2002: 442382.7656; Historiske produktionstal (kWh): 2003: 398600.1006; Historiske produktionstal (kWh): 2004: 465095.291; Historiske produktionstal (kWh): 2005: 457037.8301; Historiske produktionstal (kWh): 2006: 418243.8301; Historiske produktionstal (kWh): 2007: 523536.3496; Historiske produktionstal (kWh): 2008: 459441.1719; Historiske produktionstal (kWh): 2009: 415706.2363; Historiske produktionstal (kWh): 2010: 377909.4119; Historiske produktionstal (kWh): 2011: 477134.6471; Historiske produktionstal (kWh): 2012: 467587.1765; Historiske produktionstal (kWh): 2013: 398832.647; Historiske produktionstal (kWh): 2014: 451711.5412; Historiske produktionstal (kWh): 2015: 527808.3588; Historiske produktionstal (kWh): 2016: 159882.8412
570715000000041990 | 1997-11-18 | 2016-12-21 | 225 | 29 | 31 | Vestas Wind Systems A/S | V 29-225 | 760 | Ringkøbing-Skjern | LAND | Østerby Stauning | 40d | 461110.42 | 6205526.01 | GST, 18-02-2013 | 8505861 | Historiske produktionstal (kWh): 1997: 86475; Historiske produktionstal (kWh): 1998: 533307; Historiske produktionstal (kWh): 1999: 469019; Historiske produktionstal (kWh): 2000: 523082; Historiske produktionstal (kWh): 2001: 416977.3496; Historiske produktionstal (kWh): 2002: 442382.7656; Historiske produktionstal (kWh): 2003: 398600.1006; Historiske produktionstal (kWh): 2004: 465095.291; Historiske produktionstal (kWh): 2005: 457037.8301; Historiske produktionstal (kWh): 2006: 418243.8301; Historiske produktionstal (kWh): 2007: 523536.3496; Historiske produktionstal (kWh): 2008: 459441.1719; Historiske produktionstal (kWh): 2009: 415706.2363; Historiske produktionstal (kWh): 2010: 377909.4119; Historiske produktionstal (kWh): 2011: 477134.6471; Historiske produktionstal (kWh): 2012: 467587.1765; Historiske produktionstal (kWh): 2013: 398832.647; Historiske produktionstal (kWh): 2014: 451711.5412; Historiske produktionstal (kWh): 2015: 527808.3588; Historiske produktionstal (kWh): 2016: 400089.9345
570715000000042003 | 1997-12-17 | 2018-03-16 | 225 | 29 | 31 | Vestas Wind Systems A/S | V 29-225 | 760 | Ringkøbing-Skjern | LAND | Østerby Stauning | 25a | 461114.2 | 6205795.07 | SDFE2018 | 8505861 | Historiske produktionstal (kWh): 1997: 86475; Historiske produktionstal (kWh): 1998: 533307; Historiske produktionstal (kWh): 1999: 469019; Historiske produktionstal (kWh): 2000: 523082; Historiske produktionstal (kWh): 2001: 416977.3496; Historiske produktionstal (kWh): 2002: 442382.7656; Historiske produktionstal (kWh): 2003: 398600.1006; Historiske produktionstal (kWh): 2004: 465095.291; Historiske produktionstal (kWh): 2005: 457037.8301; Historiske produktionstal (kWh): 2006: 418243.8301; Historiske produktionstal (kWh): 2007: 523536.3496; Historiske produktionstal (kWh): 2008: 459441.1719; Historiske produktionstal (kWh): 2009: 415706.2363; Historiske produktionstal (kWh): 2010: 377909.4119; Historiske produktionstal (kWh): 2011: 477134.6471; Historiske produktionstal (kWh): 2012: 467587.1765; Historiske produktionstal (kWh): 2013: 398832.647; Historiske produktionstal (kWh): 2014: 451711.5412; Historiske produktionstal (kWh): 2015: 527808.3588; Historiske produktionstal (kWh): 2016: 400089.9345; Historiske produktionstal (kWh): 2017: 386271.0879; Historiske produktionstal (kWh): 2018: 83953.5556
570715000000042065 | 1997-10-02 | 2018-01-16 | 225 | 29 | 31 | Vestas Wind Systems A/S | V 29-225 | 760 | Ringkøbing-Skjern | LAND | Østerby Stauning | 17l | 460319.84 | 6205959.84 | SDFE2018 | 8505861 | Historiske produktionstal (kWh): 1997: 86475; Historiske produktionstal (kWh): 1998: 533307; Historiske produktionstal (kWh): 1999: 469019; Historiske produktionstal (kWh): 2000: 523082; Historiske produktionstal (kWh): 2001: 416978.3496; Historiske produktionstal (kWh): 2002: 442382.7656; Historiske produktionstal (kWh): 2003: 398600.1006; Historiske produktionstal (kWh): 2004: 465095.291; Historiske produktionstal (kWh): 2005: 457037.8301; Historiske produktionstal (kWh): 2006: 418243.8301; Historiske produktionstal (kWh): 2007: 523536.3496; Historiske produktionstal (kWh): 2008: 459441.1719; Historiske produktionstal (kWh): 2009: 415706.2363; Historiske produktionstal (kWh): 2010: 377909.4119; Historiske produktionstal (kWh): 2011: 477134.6471; Historiske produktionstal (kWh): 2012: 467587.1765; Historiske produktionstal (kWh): 2013: 398832.647; Historiske produktionstal (kWh): 2014: 451711.5412; Historiske produktionstal (kWh): 2015: 527808.3588; Historiske produktionstal (kWh): 2016: 400089.9345; Historiske produktionstal (kWh): 2017: 386271.0879; Historiske produktionstal (kWh): 2018: 26008
570715000000042072 | 1997-12-18 | 2016-10-24 | 225 | 29 | 31 | Vestas Wind Systems A/S | V 29-225 | 760 | Ringkøbing-Skjern | LAND | Østerby Stauning | 50a | 460645.95 | 6206485.9 | GST, 18-02-2013 | 8505861 | Historiske produktionstal (kWh): 1997: 86475; Historiske produktionstal (kWh): 1998: 533307; Historiske produktionstal (kWh): 1999: 469019; Historiske produktionstal (kWh): 2000: 523082; Historiske produktionstal (kWh): 2001: 416978.3496; Historiske produktionstal (kWh): 2002: 442382.7656; Historiske produktionstal (kWh): 2003: 398600.1006; Historiske produktionstal (kWh): 2004: 465095.291; Historiske produktionstal (kWh): 2005: 457037.8301; Historiske produktionstal (kWh): 2006: 418243.8301; Historiske produktionstal (kWh): 2007: 523536.3496; Historiske produktionstal (kWh): 2008: 459441.1719; Historiske produktionstal (kWh): 2009: 415706.2363; Historiske produktionstal (kWh): 2010: 377909.4119; Historiske produktionstal (kWh): 2011: 477134.6471; Historiske produktionstal (kWh): 2012: 467587.1765; Historiske produktionstal (kWh): 2013: 398832.647; Historiske produktionstal (kWh): 2014: 451711.5412; Historiske produktionstal (kWh): 2015: 527808.3588; Historiske produktionstal (kWh): 2016: 330671.3345
570715000000042119 | 1986-02-14 | 2002-07-09 | 75 | 17 | 22.5 | Vestas Wind Systems A/S | V 17-75 | 760 | Ringkøbing-Skjern | LAND | Øster Lem by, Sdr.Lem | 18mi | 443772 | 6180955 | Stamdata | 8506021 | Historiske produktionstal (kWh): 1986: 125385; Historiske produktionstal (kWh): 1987: 132940; Historiske produktionstal (kWh): 1988: 145512; Historiske produktionstal (kWh): 1989: 152554; Historiske produktionstal (kWh): 1990: 155484; Historiske produktionstal (kWh): 1991: 143049; Historiske produktionstal (kWh): 1992: 138182; Historiske produktionstal (kWh): 1993: 145713; Historiske produktionstal (kWh): 1994: 149755; Historiske produktionstal (kWh): 1995: 127938; Historiske produktionstal (kWh): 1996: 133760; Historiske produktionstal (kWh): 1997: 130536; Historiske produktionstal (kWh): 1998: 130575; Historiske produktionstal (kWh): 1999: 122792; Historiske produktionstal (kWh): 2000: 138455; Historiske produktionstal (kWh): 2001: 100753; Historiske produktionstal (kWh): 2002: 72571
570715000000042126 | 1993-08-13 | 2009-03-25 | 225 | 27 | 31.5 | Vestas Wind Systems A/S | V 27-225 | 760 | Ringkøbing-Skjern | LAND | Øster Lem by, Sdr.Lem | 32a | 461664 | 6213109 | Stamdata | 8506101 | Historiske produktionstal (kWh): 1993: 172082; Historiske produktionstal (kWh): 1994: 515950; Historiske produktionstal (kWh): 1995: 467126; Historiske produktionstal (kWh): 1996: 447964; Historiske produktionstal (kWh): 1997: 430011; Historiske produktionstal (kWh): 1998: 495743; Historiske produktionstal (kWh): 1999: 448330; Historiske produktionstal (kWh): 2000: 505980; Historiske produktionstal (kWh): 2001: 389393; Historiske produktionstal (kWh): 2002: 442068; Historiske produktionstal (kWh): 2003: 378048; Historiske produktionstal (kWh): 2004: 428847; Historiske produktionstal (kWh): 2005: 428459; Historiske produktionstal (kWh): 2006: 403297; Historiske produktionstal (kWh): 2007: 487583; Historiske produktionstal (kWh): 2008: 453474; Historiske produktionstal (kWh): 2009: 86316
570715000000042140 | 1988-12-16 | 2009-04-07 | 160 | 23.2 | 31 | Wind World | W 2320 | 760 | Ringkøbing-Skjern | LAND | Holmegård, Sdr. Lem | 2g | 461292 | 6213131 | Stamdata | 8506281 | Historiske produktionstal (kWh): 1988: 0; Historiske produktionstal (kWh): 1989: 525360; Historiske produktionstal (kWh): 1990: 356967; Historiske produktionstal (kWh): 1991: 328417; Historiske produktionstal (kWh): 1992: 317244; Historiske produktionstal (kWh): 1993: 334534; Historiske produktionstal (kWh): 1994: 343813; Historiske produktionstal (kWh): 1995: 307167; Historiske produktionstal (kWh): 1996: 272933; Historiske produktionstal (kWh): 1997: 293780; Historiske produktionstal (kWh): 1998: 322323; Historiske produktionstal (kWh): 1999: 284120; Historiske produktionstal (kWh): 2000: 324117; Historiske produktionstal (kWh): 2001: 235152.667; Historiske produktionstal (kWh): 2002: 273893.667; Historiske produktionstal (kWh): 2003: 243249.9961; Historiske produktionstal (kWh): 2004: 266100.6719; Historiske produktionstal (kWh): 2005: 248338.333; Historiske produktionstal (kWh): 2006: 84469.666; Historiske produktionstal (kWh): 2007: 196038.335; Historiske produktionstal (kWh): 2008: 247505.335; Historiske produktionstal (kWh): 2009: 53730.333
570715000000042157 | 1989-02-16 | 2009-04-07 | 160 | 23.2 | 31 | Wind World | W 2320 | 760 | Ringkøbing-Skjern | LAND | Holmegård, Sdr. Lem | 2i | 461441 | 6213268 | Stamdata | 8506281 | Historiske produktionstal (kWh): 1989: 525360; Historiske produktionstal (kWh): 1990: 356967; Historiske produktionstal (kWh): 1991: 328417; Historiske produktionstal (kWh): 1992: 317244; Historiske produktionstal (kWh): 1993: 334534; Historiske produktionstal (kWh): 1994: 343813; Historiske produktionstal (kWh): 1995: 307167; Historiske produktionstal (kWh): 1996: 272933; Historiske produktionstal (kWh): 1997: 293780; Historiske produktionstal (kWh): 1998: 322323; Historiske produktionstal (kWh): 1999: 284120; Historiske produktionstal (kWh): 2000: 324117; Historiske produktionstal (kWh): 2001: 235152.667; Historiske produktionstal (kWh): 2002: 273893.667; Historiske produktionstal (kWh): 2003: 243249.9961; Historiske produktionstal (kWh): 2004: 266100.6719; Historiske produktionstal (kWh): 2005: 248338.333; Historiske produktionstal (kWh): 2006: 84469.666; Historiske produktionstal (kWh): 2007: 196038.335; Historiske produktionstal (kWh): 2008: 247505.335; Historiske produktionstal (kWh): 2009: 53730.333
570715000000042164 | 1990-10-05 | 2009-04-07 | 160 | 23.2 | 31 | Wind World | W 2320 | 760 | Ringkøbing-Skjern | LAND | Holmegård, Sdr. Lem | 2m | 461148 | 6213434 | Stamdata | 8506281 | Historiske produktionstal (kWh): 1990: 356967; Historiske produktionstal (kWh): 1991: 328417; Historiske produktionstal (kWh): 1992: 317244; Historiske produktionstal (kWh): 1993: 334534; Historiske produktionstal (kWh): 1994: 343813; Historiske produktionstal (kWh): 1995: 307167; Historiske produktionstal (kWh): 1996: 272933; Historiske produktionstal (kWh): 1997: 293780; Historiske produktionstal (kWh): 1998: 322323; Historiske produktionstal (kWh): 1999: 284120; Historiske produktionstal (kWh): 2000: 324117; Historiske produktionstal (kWh): 2001: 235151.667; Historiske produktionstal (kWh): 2002: 273893.667; Historiske produktionstal (kWh): 2003: 243249.9961; Historiske produktionstal (kWh): 2004: 266100.6719; Historiske produktionstal (kWh): 2005: 248338.333; Historiske produktionstal (kWh): 2006: 84469.666; Historiske produktionstal (kWh): 2007: 196038.335; Historiske produktionstal (kWh): 2008: 247505.335; Historiske produktionstal (kWh): 2009: 53730.333
570715000000042287 | 2000-12-15 | 2013-09-05 | 1750 | 66 | 67 | Vestas Wind Systems A/S | V 66 1,75 | 760 | Ringkøbing-Skjern | LAND | Den sydlige del No | 45n | 459926.86 | 6217209.5 | GST, 18-02-2013 | 8506931 | Historiske produktionstal (kWh): 2000: 66380; Historiske produktionstal (kWh): 2001: 2898959; Historiske produktionstal (kWh): 2002: 3344924; Historiske produktionstal (kWh): 2003: 3006517; Historiske produktionstal (kWh): 2004: 3397750; Historiske produktionstal (kWh): 2005: 3733709; Historiske produktionstal (kWh): 2006: 3470822; Historiske produktionstal (kWh): 2007: 4150463; Historiske produktionstal (kWh): 2008: 3661196; Historiske produktionstal (kWh): 2009: 3597850; Historiske produktionstal (kWh): 2010: 3402915; Historiske produktionstal (kWh): 2011: 4055553; Historiske produktionstal (kWh): 2012: 3751150; Historiske produktionstal (kWh): 2013: 2175259
570715000000042294 | 2000-12-27 | 2013-08-27 | 1750 | 66 | 67 | Vestas Wind Systems A/S | V 66 1,75 | 760 | Ringkøbing-Skjern | LAND | Den sydlige del No | 45n | 460078.48 | 6216966.22 | GST, 18-02-2013 | 8507011 | Historiske produktionstal (kWh): 2000: 27850; Historiske produktionstal (kWh): 2001: 3313583; Historiske produktionstal (kWh): 2002: 3292783; Historiske produktionstal (kWh): 2003: 3423328; Historiske produktionstal (kWh): 2004: 3684842; Historiske produktionstal (kWh): 2005: 3812334; Historiske produktionstal (kWh): 2006: 3419947; Historiske produktionstal (kWh): 2007: 4405743; Historiske produktionstal (kWh): 2008: 3578192; Historiske produktionstal (kWh): 2009: 3518945; Historiske produktionstal (kWh): 2010: 3257283; Historiske produktionstal (kWh): 2011: 3956727; Historiske produktionstal (kWh): 2012: 3866237; Historiske produktionstal (kWh): 2013: 1960312
570715000000042300 | 2000-12-20 | 2013-09-05 | 1750 | 66 | 67 | Vestas Wind Systems A/S | V 66 1,75 | 760 | Ringkøbing-Skjern | LAND | Den sydlige del No | 45n | 459789.06 | 6216958.22 | GST, 18-02-2013 | 8507191 | Historiske produktionstal (kWh): 2000: 44960; Historiske produktionstal (kWh): 2001: 3565574; Historiske produktionstal (kWh): 2002: 3695103; Historiske produktionstal (kWh): 2003: 3495628; Historiske produktionstal (kWh): 2004: 4010469; Historiske produktionstal (kWh): 2005: 4059171; Historiske produktionstal (kWh): 2006: 3605679; Historiske produktionstal (kWh): 2007: 4443721; Historiske produktionstal (kWh): 2008: 4190510; Historiske produktionstal (kWh): 2009: 3667102; Historiske produktionstal (kWh): 2010: 3439192; Historiske produktionstal (kWh): 2011: 3989926; Historiske produktionstal (kWh): 2012: 4025614; Historiske produktionstal (kWh): 2013: 2136923
570715000000042461 | 1990-07-01 | 2002-12-20 | 225 | 27 | 30 | Vestas Wind Systems A/S | V 27-225 | 760 | Ringkøbing-Skjern | LAND | Norden Åen,Tim | 30a,65 | 453645.62 | 6231870.07 | Stamdata | WVE | Historiske produktionstal (kWh): 1990: 170966; Historiske produktionstal (kWh): 1991: 457433; Historiske produktionstal (kWh): 1992: 454463; Historiske produktionstal (kWh): 1993: 449236; Historiske produktionstal (kWh): 1994: 473856; Historiske produktionstal (kWh): 1995: 431799; Historiske produktionstal (kWh): 1996: 381996; Historiske produktionstal (kWh): 1997: 425157; Historiske produktionstal (kWh): 1998: 455054; Historiske produktionstal (kWh): 1999: 402879; Historiske produktionstal (kWh): 2000: 451701; Historiske produktionstal (kWh): 2001: 348696.5518; Historiske produktionstal (kWh): 2002: 335261.6604
570715000000042478 | 1990-07-01 | 2002-12-20 | 225 | 27 | 30 | Vestas Wind Systems A/S | V 27-225 | 760 | Ringkøbing-Skjern | LAND | Norden Åen,Tim | 65 | 453567.98 | 6231947.7 | Stamdata | WVE | Historiske produktionstal (kWh): 1990: 170966; Historiske produktionstal (kWh): 1991: 457433; Historiske produktionstal (kWh): 1992: 454463; Historiske produktionstal (kWh): 1993: 449236; Historiske produktionstal (kWh): 1994: 473856; Historiske produktionstal (kWh): 1995: 431799; Historiske produktionstal (kWh): 1996: 381996; Historiske produktionstal (kWh): 1997: 425157; Historiske produktionstal (kWh): 1998: 455054; Historiske produktionstal (kWh): 1999: 402879; Historiske produktionstal (kWh): 2000: 451701; Historiske produktionstal (kWh): 2001: 348696.5518; Historiske produktionstal (kWh): 2002: 335261.6604
570715000000042485 | 1990-07-01 | 2002-12-20 | 225 | 27 | 30 | Vestas Wind Systems A/S | V 27-225 | 760 | Ringkøbing-Skjern | LAND | Norden Åen,Tim | 34a | 453489.94 | 6232025.72 | Stamdata | WVE | Historiske produktionstal (kWh): 1990: 170966; Historiske produktionstal (kWh): 1991: 457433; Historiske produktionstal (kWh): 1992: 454463; Historiske produktionstal (kWh): 1993: 449236; Historiske produktionstal (kWh): 1994: 473856; Historiske produktionstal (kWh): 1995: 431799; Historiske produktionstal (kWh): 1996: 381996; Historiske produktionstal (kWh): 1997: 425157; Historiske produktionstal (kWh): 1998: 455054; Historiske produktionstal (kWh): 1999: 402879; Historiske produktionstal (kWh): 2000: 451701; Historiske produktionstal (kWh): 2001: 348696.5518; Historiske produktionstal (kWh): 2002: 335261.6604
570715000000042492 | 1990-07-01 | 2002-12-20 | 225 | 27 | 30 | Vestas Wind Systems A/S | V 27-225 | 760 | Ringkøbing-Skjern | LAND | Hovedejerlavet Vedersø | 121g | 453410.36 | 6232105.11 | Stamdata | WVE | Historiske produktionstal (kWh): 1990: 170966; Historiske produktionstal (kWh): 1991: 457433; Historiske produktionstal (kWh): 1992: 454463; Historiske produktionstal (kWh): 1993: 449236; Historiske produktionstal (kWh): 1994: 473856; Historiske produktionstal (kWh): 1995: 431799; Historiske produktionstal (kWh): 1996: 381996; Historiske produktionstal (kWh): 1997: 425157; Historiske produktionstal (kWh): 1998: 455054; Historiske produktionstal (kWh): 1999: 402879; Historiske produktionstal (kWh): 2000: 451701; Historiske produktionstal (kWh): 2001: 348696.5518; Historiske produktionstal (kWh): 2002: 335261.6604
570715000000042508 | 1990-07-01 | 2002-12-20 | 225 | 27 | 30 | Vestas Wind Systems A/S | V 27-225 | 760 | Ringkøbing-Skjern | LAND | Norden Åen,Tim | 65 | 453500.87 | 6231788.79 | Stamdata | WVE | Historiske produktionstal (kWh): 1990: 170966; Historiske produktionstal (kWh): 1991: 457433; Historiske produktionstal (kWh): 1992: 454463; Historiske produktionstal (kWh): 1993: 449236; Historiske produktionstal (kWh): 1994: 473856; Historiske produktionstal (kWh): 1995: 431799; Historiske produktionstal (kWh): 1996: 381996; Historiske produktionstal (kWh): 1997: 425157; Historiske produktionstal (kWh): 1998: 455054; Historiske produktionstal (kWh): 1999: 402879; Historiske produktionstal (kWh): 2000: 451701; Historiske produktionstal (kWh): 2001: 348696.5518; Historiske produktionstal (kWh): 2002: 335261.6604
570715000000042515 | 1990-07-01 | 2002-12-20 | 225 | 27 | 30 | Vestas Wind Systems A/S | V 27-225 | 760 | Ringkøbing-Skjern | LAND | Norden Åen,Tim | 57c | 453416.83 | 6231871.99 | Stamdata | WVE | Historiske produktionstal (kWh): 1990: 170966; Historiske produktionstal (kWh): 1991: 457433; Historiske produktionstal (kWh): 1992: 454463; Historiske produktionstal (kWh): 1993: 449236; Historiske produktionstal (kWh): 1994: 473856; Historiske produktionstal (kWh): 1995: 431799; Historiske produktionstal (kWh): 1996: 381996; Historiske produktionstal (kWh): 1997: 425157; Historiske produktionstal (kWh): 1998: 455054; Historiske produktionstal (kWh): 1999: 402879; Historiske produktionstal (kWh): 2000: 451701; Historiske produktionstal (kWh): 2001: 348696.5518; Historiske produktionstal (kWh): 2002: 335261.6604
570715000000042522 | 1990-07-01 | 2002-12-20 | 225 | 27 | 30 | Vestas Wind Systems A/S | V 27-225 | 760 | Ringkøbing-Skjern | LAND | Norden Åen,Tim | 34a | 453344.51 | 6231943.53 | Stamdata | WVE | Historiske produktionstal (kWh): 1990: 170966; Historiske produktionstal (kWh): 1991: 457433; Historiske produktionstal (kWh): 1992: 454463; Historiske produktionstal (kWh): 1993: 449236; Historiske produktionstal (kWh): 1994: 473856; Historiske produktionstal (kWh): 1995: 431799; Historiske produktionstal (kWh): 1996: 381996; Historiske produktionstal (kWh): 1997: 425157; Historiske produktionstal (kWh): 1998: 455054; Historiske produktionstal (kWh): 1999: 402879; Historiske produktionstal (kWh): 2000: 451701; Historiske produktionstal (kWh): 2001: 348696.5518; Historiske produktionstal (kWh): 2002: 335261.6604
570715000000042539 | 1990-07-01 | 2002-12-20 | 225 | 27 | 30 | Vestas Wind Systems A/S | V 27-225 | 760 | Ringkøbing-Skjern | LAND | Hovedejerlavet Vedersø | 125e | 453261.72 | 6232028.66 | Stamdata | WVE | Historiske produktionstal (kWh): 1990: 170966; Historiske produktionstal (kWh): 1991: 457433; Historiske produktionstal (kWh): 1992: 454463; Historiske produktionstal (kWh): 1993: 449236; Historiske produktionstal (kWh): 1994: 473856; Historiske produktionstal (kWh): 1995: 431799; Historiske produktionstal (kWh): 1996: 381996; Historiske produktionstal (kWh): 1997: 425157; Historiske produktionstal (kWh): 1998: 455054; Historiske produktionstal (kWh): 1999: 402879; Historiske produktionstal (kWh): 2000: 451701; Historiske produktionstal (kWh): 2001: 348696.5518; Historiske produktionstal (kWh): 2002: 335261.6604
570715000000042546 | 1990-07-01 | 2002-12-20 | 225 | 27 | 30 | Vestas Wind Systems A/S | V 27-225 | 760 | Ringkøbing-Skjern | LAND | Hovedejerlavet Vedersø | 125e | 453183.98 | 6232106.29 | Stamdata | WVE | Historiske produktionstal (kWh): 1990: 170966; Historiske produktionstal (kWh): 1991: 457433; Historiske produktionstal (kWh): 1992: 454463; Historiske produktionstal (kWh): 1993: 449236; Historiske produktionstal (kWh): 1994: 473856; Historiske produktionstal (kWh): 1995: 431799; Historiske produktionstal (kWh): 1996: 381996; Historiske produktionstal (kWh): 1997: 425157; Historiske produktionstal (kWh): 1998: 455054; Historiske produktionstal (kWh): 1999: 402879; Historiske produktionstal (kWh): 2000: 451701; Historiske produktionstal (kWh): 2001: 348696.5518; Historiske produktionstal (kWh): 2002: 335261.6604
570715000000042553 | 1990-07-01 | 2002-12-20 | 225 | 27 | 30 | Vestas Wind Systems A/S | V 27-225 | 760 | Ringkøbing-Skjern | LAND | Norden Åen,Tim | 30a,65 | 453423.9 | 6231638.18 | Stamdata | WVE | Historiske produktionstal (kWh): 1990: 170966; Historiske produktionstal (kWh): 1991: 457433; Historiske produktionstal (kWh): 1992: 454463; Historiske produktionstal (kWh): 1993: 449236; Historiske produktionstal (kWh): 1994: 473856; Historiske produktionstal (kWh): 1995: 431799; Historiske produktionstal (kWh): 1996: 381996; Historiske produktionstal (kWh): 1997: 425157; Historiske produktionstal (kWh): 1998: 455054; Historiske produktionstal (kWh): 1999: 402879; Historiske produktionstal (kWh): 2000: 451701; Historiske produktionstal (kWh): 2001: 348696.5518; Historiske produktionstal (kWh): 2002: 335261.6604
570715000000042560 | 1990-07-01 | 2002-12-20 | 225 | 27 | 30 | Vestas Wind Systems A/S | V 27-225 | 760 | Ringkøbing-Skjern | LAND | Norden Åen,Tim | 34a | 453345.73 | 6231717.4 | Stamdata | WVE | Historiske produktionstal (kWh): 1990: 170966; Historiske produktionstal (kWh): 1991: 457433; Historiske produktionstal (kWh): 1992: 454463; Historiske produktionstal (kWh): 1993: 449236; Historiske produktionstal (kWh): 1994: 473856; Historiske produktionstal (kWh): 1995: 431799; Historiske produktionstal (kWh): 1996: 381996; Historiske produktionstal (kWh): 1997: 425157; Historiske produktionstal (kWh): 1998: 455054; Historiske produktionstal (kWh): 1999: 402879; Historiske produktionstal (kWh): 2000: 451701; Historiske produktionstal (kWh): 2001: 348696.5518; Historiske produktionstal (kWh): 2002: 335261.6604
570715000000042577 | 1990-07-01 | 2002-12-20 | 225 | 27 | 30 | Vestas Wind Systems A/S | V 27-225 | 760 | Ringkøbing-Skjern | LAND | Norden Åen,Tim | 29a,29f | 453267.71 | 6231794.42 | Stamdata | WVE | Historiske produktionstal (kWh): 1990: 170966; Historiske produktionstal (kWh): 1991: 457433; Historiske produktionstal (kWh): 1992: 454463; Historiske produktionstal (kWh): 1993: 449236; Historiske produktionstal (kWh): 1994: 473856; Historiske produktionstal (kWh): 1995: 431799; Historiske produktionstal (kWh): 1996: 381996; Historiske produktionstal (kWh): 1997: 425157; Historiske produktionstal (kWh): 1998: 455054; Historiske produktionstal (kWh): 1999: 402879; Historiske produktionstal (kWh): 2000: 451701; Historiske produktionstal (kWh): 2001: 348696.5518; Historiske produktionstal (kWh): 2002: 335261.6604
570715000000042584 | 1990-07-01 | 2002-12-20 | 225 | 27 | 30 | Vestas Wind Systems A/S | V 27-225 | 760 | Ringkøbing-Skjern | LAND | Hovedejerlavet Vedersø | 127f | 453189.23 | 6231874.24 | Stamdata | WVE | Historiske produktionstal (kWh): 1990: 170966; Historiske produktionstal (kWh): 1991: 457433; Historiske produktionstal (kWh): 1992: 454463; Historiske produktionstal (kWh): 1993: 449236; Historiske produktionstal (kWh): 1994: 473856; Historiske produktionstal (kWh): 1995: 431799; Historiske produktionstal (kWh): 1996: 381996; Historiske produktionstal (kWh): 1997: 425157; Historiske produktionstal (kWh): 1998: 455054; Historiske produktionstal (kWh): 1999: 402879; Historiske produktionstal (kWh): 2000: 451701; Historiske produktionstal (kWh): 2001: 348696.5518; Historiske produktionstal (kWh): 2002: 335261.6604
570715000000042591 | 1990-07-01 | 2002-12-20 | 225 | 27 | 30 | Vestas Wind Systems A/S | V 27-225 | 760 | Ringkøbing-Skjern | LAND | Hovedejerlavet Vedersø | 127f | 453111.51 | 6231950.77 | Stamdata | WVE | Historiske produktionstal (kWh): 1990: 170966; Historiske produktionstal (kWh): 1991: 457433; Historiske produktionstal (kWh): 1992: 454463; Historiske produktionstal (kWh): 1993: 449236; Historiske produktionstal (kWh): 1994: 473856; Historiske produktionstal (kWh): 1995: 431799; Historiske produktionstal (kWh): 1996: 381996; Historiske produktionstal (kWh): 1997: 425157; Historiske produktionstal (kWh): 1998: 455054; Historiske produktionstal (kWh): 1999: 402879; Historiske produktionstal (kWh): 2000: 451701; Historiske produktionstal (kWh): 2001: 348696.5518; Historiske produktionstal (kWh): 2002: 335261.6604
570715000000042607 | 1990-07-01 | 2002-12-20 | 225 | 27 | 30 | Vestas Wind Systems A/S | V 27-225 | 760 | Ringkøbing-Skjern | LAND | Hovedejerlavet Vedersø | 127f | 453037.25 | 6232024.57 | Stamdata | WVE | Historiske produktionstal (kWh): 1990: 170966; Historiske produktionstal (kWh): 1991: 457433; Historiske produktionstal (kWh): 1992: 454463; Historiske produktionstal (kWh): 1993: 449236; Historiske produktionstal (kWh): 1994: 473856; Historiske produktionstal (kWh): 1995: 431799; Historiske produktionstal (kWh): 1996: 381996; Historiske produktionstal (kWh): 1997: 425157; Historiske produktionstal (kWh): 1998: 455054; Historiske produktionstal (kWh): 1999: 402879; Historiske produktionstal (kWh): 2000: 451701; Historiske produktionstal (kWh): 2001: 348696.5518; Historiske produktionstal (kWh): 2002: 335261.6604
570715000000042614 | 1990-07-01 | 2002-12-20 | 225 | 27 | 30 | Vestas Wind Systems A/S | V 27-225 | 760 | Ringkøbing-Skjern | LAND | Norden Åen,Tim | 39b | 453279.23 | 6231558.3 | Stamdata | WVE | Historiske produktionstal (kWh): 1990: 170966; Historiske produktionstal (kWh): 1991: 457433; Historiske produktionstal (kWh): 1992: 454463; Historiske produktionstal (kWh): 1993: 449236; Historiske produktionstal (kWh): 1994: 473856; Historiske produktionstal (kWh): 1995: 431799; Historiske produktionstal (kWh): 1996: 381996; Historiske produktionstal (kWh): 1997: 425157; Historiske produktionstal (kWh): 1998: 455054; Historiske produktionstal (kWh): 1999: 402879; Historiske produktionstal (kWh): 2000: 451701; Historiske produktionstal (kWh): 2001: 348696.5518; Historiske produktionstal (kWh): 2002: 335261.6604
570715000000042621 | 1990-07-01 | 2002-12-20 | 225 | 27 | 30 | Vestas Wind Systems A/S | V 27-225 | 760 | Ringkøbing-Skjern | LAND | Norden Åen,Tim | 29f | 453195.1 | 6231640.6 | Stamdata | WVE | Historiske produktionstal (kWh): 1990: 170966; Historiske produktionstal (kWh): 1991: 457433; Historiske produktionstal (kWh): 1992: 454463; Historiske produktionstal (kWh): 1993: 449236; Historiske produktionstal (kWh): 1994: 473856; Historiske produktionstal (kWh): 1995: 431799; Historiske produktionstal (kWh): 1996: 381996; Historiske produktionstal (kWh): 1997: 425157; Historiske produktionstal (kWh): 1998: 455054; Historiske produktionstal (kWh): 1999: 402879; Historiske produktionstal (kWh): 2000: 451701; Historiske produktionstal (kWh): 2001: 348696.5518; Historiske produktionstal (kWh): 2002: 335261.6604
570715000000042638 | 1990-07-01 | 2002-12-20 | 225 | 27 | 30 | Vestas Wind Systems A/S | V 27-225 | 760 | Ringkøbing-Skjern | LAND | Norden Åen,Tim | 29f | 453122.76 | 6231713.04 | Stamdata | WVE | Historiske produktionstal (kWh): 1990: 170966; Historiske produktionstal (kWh): 1991: 457433; Historiske produktionstal (kWh): 1992: 454463; Historiske produktionstal (kWh): 1993: 449236; Historiske produktionstal (kWh): 1994: 473856; Historiske produktionstal (kWh): 1995: 431799; Historiske produktionstal (kWh): 1996: 381996; Historiske produktionstal (kWh): 1997: 425157; Historiske produktionstal (kWh): 1998: 455054; Historiske produktionstal (kWh): 1999: 402879; Historiske produktionstal (kWh): 2000: 451701; Historiske produktionstal (kWh): 2001: 348696.5518; Historiske produktionstal (kWh): 2002: 335261.6604
570715000000042645 | 1990-07-01 | 2002-12-20 | 225 | 27 | 30 | Vestas Wind Systems A/S | V 27-225 | 760 | Ringkøbing-Skjern | LAND | Norden Åen,Tim | 125a | 454038.48 | 6231818.14 | Stamdata | WVE | Historiske produktionstal (kWh): 1990: 170966; Historiske produktionstal (kWh): 1991: 457433; Historiske produktionstal (kWh): 1992: 454463; Historiske produktionstal (kWh): 1993: 449236; Historiske produktionstal (kWh): 1994: 473856; Historiske produktionstal (kWh): 1995: 431799; Historiske produktionstal (kWh): 1996: 381996; Historiske produktionstal (kWh): 1997: 425157; Historiske produktionstal (kWh): 1998: 455054; Historiske produktionstal (kWh): 1999: 402879; Historiske produktionstal (kWh): 2000: 451701; Historiske produktionstal (kWh): 2001: 348696.5518; Historiske produktionstal (kWh): 2002: 335261.6604
570715000000042652 | 1990-07-01 | 2002-12-20 | 225 | 27 | 30 | Vestas Wind Systems A/S | V 27-225 | 760 | Ringkøbing-Skjern | LAND | Hovedejerlavet Vedersø | 125a | 452952.71 | 6231882.3 | Stamdata | WVE | Historiske produktionstal (kWh): 1990: 170966; Historiske produktionstal (kWh): 1991: 457433; Historiske produktionstal (kWh): 1992: 454463; Historiske produktionstal (kWh): 1993: 449236; Historiske produktionstal (kWh): 1994: 473856; Historiske produktionstal (kWh): 1995: 431799; Historiske produktionstal (kWh): 1996: 381996; Historiske produktionstal (kWh): 1997: 425157; Historiske produktionstal (kWh): 1998: 455054; Historiske produktionstal (kWh): 1999: 402879; Historiske produktionstal (kWh): 2000: 451701; Historiske produktionstal (kWh): 2001: 348696.5518; Historiske produktionstal (kWh): 2002: 335261.6604
570715000000042669 | 1990-07-01 | 2002-12-20 | 225 | 27 | 30 | Vestas Wind Systems A/S | V 27-225 | 760 | Ringkøbing-Skjern | LAND | Norden Åen,Tim | 32b | 453202.34 | 6231408.49 | Stamdata | WVE | Historiske produktionstal (kWh): 1990: 170966; Historiske produktionstal (kWh): 1991: 457433; Historiske produktionstal (kWh): 1992: 454463; Historiske produktionstal (kWh): 1993: 449236; Historiske produktionstal (kWh): 1994: 473856; Historiske produktionstal (kWh): 1995: 431799; Historiske produktionstal (kWh): 1996: 381996; Historiske produktionstal (kWh): 1997: 425157; Historiske produktionstal (kWh): 1998: 455054; Historiske produktionstal (kWh): 1999: 402879; Historiske produktionstal (kWh): 2000: 451701; Historiske produktionstal (kWh): 2001: 348696.5518; Historiske produktionstal (kWh): 2002: 335261.6604
570715000000042676 | 1990-07-01 | 2002-12-20 | 225 | 27 | 30 | Vestas Wind Systems A/S | V 27-225 | 760 | Ringkøbing-Skjern | LAND | Norden Åen,Tim | 44a | 453124.09 | 6231486.61 | Stamdata | WVE | Historiske produktionstal (kWh): 1990: 170966; Historiske produktionstal (kWh): 1991: 457433; Historiske produktionstal (kWh): 1992: 454463; Historiske produktionstal (kWh): 1993: 449236; Historiske produktionstal (kWh): 1994: 473856; Historiske produktionstal (kWh): 1995: 431799; Historiske produktionstal (kWh): 1996: 381996; Historiske produktionstal (kWh): 1997: 425157; Historiske produktionstal (kWh): 1998: 455054; Historiske produktionstal (kWh): 1999: 402879; Historiske produktionstal (kWh): 2000: 451701; Historiske produktionstal (kWh): 2001: 348696.5518; Historiske produktionstal (kWh): 2002: 335261.6604
570715000000042683 | 1990-07-01 | 2002-12-20 | 225 | 27 | 30 | Vestas Wind Systems A/S | V 27-225 | 760 | Ringkøbing-Skjern | LAND | Norden Åen,Tim | 34a | 453046.45 | 6231564.54 | Stamdata | WVE | Historiske produktionstal (kWh): 1990: 170966; Historiske produktionstal (kWh): 1991: 457433; Historiske produktionstal (kWh): 1992: 454463; Historiske produktionstal (kWh): 1993: 449236; Historiske produktionstal (kWh): 1994: 473856; Historiske produktionstal (kWh): 1995: 431799; Historiske produktionstal (kWh): 1996: 381996; Historiske produktionstal (kWh): 1997: 425157; Historiske produktionstal (kWh): 1998: 455054; Historiske produktionstal (kWh): 1999: 402879; Historiske produktionstal (kWh): 2000: 451701; Historiske produktionstal (kWh): 2001: 348696.5518; Historiske produktionstal (kWh): 2002: 335261.6604
570715000000042690 | 1990-07-01 | 2002-12-20 | 225 | 27 | 30 | Vestas Wind Systems A/S | V 27-225 | 760 | Ringkøbing-Skjern | LAND | Hovedejerlavet Vedersø | 127e | 452967.51 | 6231642.25 | Stamdata | WVE | Historiske produktionstal (kWh): 1990: 170966; Historiske produktionstal (kWh): 1991: 457433; Historiske produktionstal (kWh): 1992: 454463; Historiske produktionstal (kWh): 1993: 449236; Historiske produktionstal (kWh): 1994: 473856; Historiske produktionstal (kWh): 1995: 431799; Historiske produktionstal (kWh): 1996: 381996; Historiske produktionstal (kWh): 1997: 425157; Historiske produktionstal (kWh): 1998: 455054; Historiske produktionstal (kWh): 1999: 402879; Historiske produktionstal (kWh): 2000: 451701; Historiske produktionstal (kWh): 2001: 348696.5518; Historiske produktionstal (kWh): 2002: 335261.6604
570715000000042706 | 1990-07-01 | 2002-12-20 | 225 | 27 | 30 | Vestas Wind Systems A/S | V 27-225 | 760 | Ringkøbing-Skjern | LAND | Hovedejerlavet Vedersø | 127e | 452890.06 | 6231720.38 | Stamdata | WVE | Historiske produktionstal (kWh): 1990: 170966; Historiske produktionstal (kWh): 1991: 457433; Historiske produktionstal (kWh): 1992: 454463; Historiske produktionstal (kWh): 1993: 449236; Historiske produktionstal (kWh): 1994: 473856; Historiske produktionstal (kWh): 1995: 431799; Historiske produktionstal (kWh): 1996: 381996; Historiske produktionstal (kWh): 1997: 425157; Historiske produktionstal (kWh): 1998: 455054; Historiske produktionstal (kWh): 1999: 402879; Historiske produktionstal (kWh): 2000: 451701; Historiske produktionstal (kWh): 2001: 348696.5518; Historiske produktionstal (kWh): 2002: 335261.6604
570715000000042713 | 1990-07-01 | 2002-12-20 | 225 | 27 | 30 | Vestas Wind Systems A/S | V 27-225 | 760 | Ringkøbing-Skjern | LAND | Hovedejerlavet Vedersø | 126a | 452816.33 | 6231792.79 | Stamdata | WVE | Historiske produktionstal (kWh): 1990: 170966; Historiske produktionstal (kWh): 1991: 457433; Historiske produktionstal (kWh): 1992: 454463; Historiske produktionstal (kWh): 1993: 449236; Historiske produktionstal (kWh): 1994: 473856; Historiske produktionstal (kWh): 1995: 431799; Historiske produktionstal (kWh): 1996: 381996; Historiske produktionstal (kWh): 1997: 425157; Historiske produktionstal (kWh): 1998: 455054; Historiske produktionstal (kWh): 1999: 402879; Historiske produktionstal (kWh): 2000: 451701; Historiske produktionstal (kWh): 2001: 348696.5518; Historiske produktionstal (kWh): 2002: 335261.6604
570715000000042720 | 1990-07-01 | 2002-12-20 | 225 | 27 | 30 | Vestas Wind Systems A/S | V 27-225 | 760 | Ringkøbing-Skjern | LAND | Norden Åen,Tim | 1i | 453057.67 | 6231328.51 | Stamdata | WVE | Historiske produktionstal (kWh): 1990: 170966; Historiske produktionstal (kWh): 1991: 457433; Historiske produktionstal (kWh): 1992: 454463; Historiske produktionstal (kWh): 1993: 449236; Historiske produktionstal (kWh): 1994: 473856; Historiske produktionstal (kWh): 1995: 431799; Historiske produktionstal (kWh): 1996: 381996; Historiske produktionstal (kWh): 1997: 425157; Historiske produktionstal (kWh): 1998: 455054; Historiske produktionstal (kWh): 1999: 402879; Historiske produktionstal (kWh): 2000: 451701; Historiske produktionstal (kWh): 2001: 348696.5518; Historiske produktionstal (kWh): 2002: 335261.6604
570715000000042744 | 1987-12-01 | 2003-04-22 | 90 | 20 | 24 | Vestas Wind Systems A/S | V 19-90 | 760 | Ringkøbing-Skjern | LAND | Vennergård | 1e | 458563.65 | 6208706.71 | Stamdata | WVM | Historiske produktionstal (kWh): 1987: 11133; Historiske produktionstal (kWh): 1988: 120634; Historiske produktionstal (kWh): 1989: 262637; Historiske produktionstal (kWh): 1990: 333714; Historiske produktionstal (kWh): 1991: 349849; Historiske produktionstal (kWh): 1992: 350291; Historiske produktionstal (kWh): 1993: 355302; Historiske produktionstal (kWh): 1994: 371591; Historiske produktionstal (kWh): 1995: 325092; Historiske produktionstal (kWh): 1996: 301198; Historiske produktionstal (kWh): 1997: 327256; Historiske produktionstal (kWh): 1998: 359315; Historiske produktionstal (kWh): 1999: 319260; Historiske produktionstal (kWh): 2000: 348485; Historiske produktionstal (kWh): 2001: 271566.6143; Historiske produktionstal (kWh): 2002: 289060.4922; Historiske produktionstal (kWh): 2003: 52628.8638; Historiske produktionstal (kWh): 2010: 483446.2816; Historiske produktionstal (kWh): 2011: 534286.3; Historiske produktionstal (kWh): 2012: 218106.2
570715000000042751 | 1987-12-01 | 2003-04-22 | 90 | 20 | 24 | Vestas Wind Systems A/S | V 19-90 | 760 | Ringkøbing-Skjern | LAND | Vennergård | 1f | 458546.98 | 6208805.36 | Stamdata | WVM | Historiske produktionstal (kWh): 1987: 11133; Historiske produktionstal (kWh): 1988: 120634; Historiske produktionstal (kWh): 1989: 262637; Historiske produktionstal (kWh): 1990: 333714; Historiske produktionstal (kWh): 1991: 349849; Historiske produktionstal (kWh): 1992: 350291; Historiske produktionstal (kWh): 1993: 355302; Historiske produktionstal (kWh): 1994: 371591; Historiske produktionstal (kWh): 1995: 325092; Historiske produktionstal (kWh): 1996: 301198; Historiske produktionstal (kWh): 1997: 327256; Historiske produktionstal (kWh): 1998: 359315; Historiske produktionstal (kWh): 1999: 319260; Historiske produktionstal (kWh): 2000: 348485; Historiske produktionstal (kWh): 2001: 271566.6143; Historiske produktionstal (kWh): 2002: 289060.4922; Historiske produktionstal (kWh): 2003: 52628.8638; Historiske produktionstal (kWh): 2010: 483446.2816; Historiske produktionstal (kWh): 2011: 534286.3; Historiske produktionstal (kWh): 2012: 218106.2
570715000000042768 | 1987-12-01 | 2003-04-22 | 90 | 20 | 24 | Vestas Wind Systems A/S | V 19-90 | 760 | Ringkøbing-Skjern | LAND | Vennergård | 1f | 458529.6 | 6208904.49 | Stamdata | WVM | Historiske produktionstal (kWh): 1987: 11133; Historiske produktionstal (kWh): 1988: 120634; Historiske produktionstal (kWh): 1989: 262637; Historiske produktionstal (kWh): 1990: 333714; Historiske produktionstal (kWh): 1991: 349849; Historiske produktionstal (kWh): 1992: 350291; Historiske produktionstal (kWh): 1993: 355302; Historiske produktionstal (kWh): 1994: 371591; Historiske produktionstal (kWh): 1995: 325092; Historiske produktionstal (kWh): 1996: 301198; Historiske produktionstal (kWh): 1997: 327256; Historiske produktionstal (kWh): 1998: 359315; Historiske produktionstal (kWh): 1999: 319260; Historiske produktionstal (kWh): 2000: 348485; Historiske produktionstal (kWh): 2001: 271566.6143; Historiske produktionstal (kWh): 2002: 289060.4922; Historiske produktionstal (kWh): 2003: 52628.8638; Historiske produktionstal (kWh): 2010: 483446.2816; Historiske produktionstal (kWh): 2011: 534286.3; Historiske produktionstal (kWh): 2012: 218106.2
570715000000042775 | 1988-12-01 | 2007-08-17 | 225 | 27 | 31.5 | Vestas Wind Systems A/S | V 27-225 | 760 | Ringkøbing-Skjern | LAND | Vennergård | 1f | 458512.45 | 6209002.33 | Stamdata | WVM | Historiske produktionstal (kWh): 1987: 11133; Historiske produktionstal (kWh): 1988: 120634; Historiske produktionstal (kWh): 1989: 262637; Historiske produktionstal (kWh): 1990: 333714; Historiske produktionstal (kWh): 1991: 349849; Historiske produktionstal (kWh): 1992: 350291; Historiske produktionstal (kWh): 1993: 355302; Historiske produktionstal (kWh): 1994: 371591; Historiske produktionstal (kWh): 1995: 325092; Historiske produktionstal (kWh): 1996: 301198; Historiske produktionstal (kWh): 1997: 327256; Historiske produktionstal (kWh): 1998: 359315; Historiske produktionstal (kWh): 1999: 319260; Historiske produktionstal (kWh): 2000: 348485; Historiske produktionstal (kWh): 2001: 271566.6143; Historiske produktionstal (kWh): 2002: 289060.4922; Historiske produktionstal (kWh): 2003: 387308.666; Historiske produktionstal (kWh): 2004: 454079.666; Historiske produktionstal (kWh): 2005: 423700.6416; Historiske produktionstal (kWh): 2006: 422435.5977; Historiske produktionstal (kWh): 2007: 328202.4805; Historiske produktionstal (kWh): 2010: 1208615.7051; Historiske produktionstal (kWh): 2011: 1335715.75; Historiske produktionstal (kWh): 2012: 545265.5
570715000000042782 | 1988-12-01 | 2007-08-17 | 225 | 27 | 31.5 | Vestas Wind Systems A/S | V 27-225 | 760 | Ringkøbing-Skjern | LAND | Vennergård | 1f | 458498.46 | 6209091.63 | Stamdata | WVM | Historiske produktionstal (kWh): 1987: 11133; Historiske produktionstal (kWh): 1988: 120634; Historiske produktionstal (kWh): 1989: 262637; Historiske produktionstal (kWh): 1990: 333714; Historiske produktionstal (kWh): 1991: 349849; Historiske produktionstal (kWh): 1992: 350291; Historiske produktionstal (kWh): 1993: 355302; Historiske produktionstal (kWh): 1994: 371591; Historiske produktionstal (kWh): 1995: 325092; Historiske produktionstal (kWh): 1996: 301198; Historiske produktionstal (kWh): 1997: 327256; Historiske produktionstal (kWh): 1998: 359315; Historiske produktionstal (kWh): 1999: 319260; Historiske produktionstal (kWh): 2000: 348485; Historiske produktionstal (kWh): 2001: 271566.6143; Historiske produktionstal (kWh): 2002: 289060.4922; Historiske produktionstal (kWh): 2003: 387308.666; Historiske produktionstal (kWh): 2004: 454079.666; Historiske produktionstal (kWh): 2005: 423700.6416; Historiske produktionstal (kWh): 2006: 422435.5977; Historiske produktionstal (kWh): 2007: 328202.4805; Historiske produktionstal (kWh): 2010: 1208615.7051; Historiske produktionstal (kWh): 2011: 1335715.75; Historiske produktionstal (kWh): 2012: 545265.5
570715000000042799 | 1987-12-01 | 2003-04-22 | 90 | 20 | 24 | Vestas Wind Systems A/S | V 19-90 | 760 | Ringkøbing-Skjern | LAND | Velling Mærsk | 91 | 458475.01 | 6208334.11 | Stamdata | WVM | Historiske produktionstal (kWh): 1987: 11133; Historiske produktionstal (kWh): 1988: 120634; Historiske produktionstal (kWh): 1989: 262637; Historiske produktionstal (kWh): 1990: 333714; Historiske produktionstal (kWh): 1991: 349849; Historiske produktionstal (kWh): 1992: 350291; Historiske produktionstal (kWh): 1993: 355302; Historiske produktionstal (kWh): 1994: 371591; Historiske produktionstal (kWh): 1995: 325092; Historiske produktionstal (kWh): 1996: 301198; Historiske produktionstal (kWh): 1997: 327256; Historiske produktionstal (kWh): 1998: 359315; Historiske produktionstal (kWh): 1999: 319260; Historiske produktionstal (kWh): 2000: 348485; Historiske produktionstal (kWh): 2001: 271566.6143; Historiske produktionstal (kWh): 2002: 289060.4922; Historiske produktionstal (kWh): 2003: 52628.8638; Historiske produktionstal (kWh): 2010: 483446.2816; Historiske produktionstal (kWh): 2011: 534286.3; Historiske produktionstal (kWh): 2012: 218106.2
570715000000042805 | 1987-12-01 | 2003-04-22 | 90 | 20 | 24 | Vestas Wind Systems A/S | V 19-90 | 760 | Ringkøbing-Skjern | LAND | Velling Mærsk | 88 | 458457.63 | 6208433.14 | Stamdata | WVM | Historiske produktionstal (kWh): 1987: 11133; Historiske produktionstal (kWh): 1988: 120634; Historiske produktionstal (kWh): 1989: 262637; Historiske produktionstal (kWh): 1990: 333714; Historiske produktionstal (kWh): 1991: 349849; Historiske produktionstal (kWh): 1992: 350291; Historiske produktionstal (kWh): 1993: 355302; Historiske produktionstal (kWh): 1994: 371591; Historiske produktionstal (kWh): 1995: 325092; Historiske produktionstal (kWh): 1996: 301198; Historiske produktionstal (kWh): 1997: 327256; Historiske produktionstal (kWh): 1998: 359315; Historiske produktionstal (kWh): 1999: 319260; Historiske produktionstal (kWh): 2000: 348485; Historiske produktionstal (kWh): 2001: 271566.6143; Historiske produktionstal (kWh): 2002: 289060.4922; Historiske produktionstal (kWh): 2003: 52628.8638; Historiske produktionstal (kWh): 2010: 483446.2816; Historiske produktionstal (kWh): 2011: 534286.3; Historiske produktionstal (kWh): 2012: 218106.2
570715000000042812 | 1987-12-01 | 2003-04-22 | 90 | 20 | 24 | Vestas Wind Systems A/S | V 19-90 | 760 | Ringkøbing-Skjern | LAND | Velling Mærsk | 88 | 458442.07 | 6208531.51 | Stamdata | WVM | Historiske produktionstal (kWh): 1987: 11133; Historiske produktionstal (kWh): 1988: 120634; Historiske produktionstal (kWh): 1989: 262637; Historiske produktionstal (kWh): 1990: 333714; Historiske produktionstal (kWh): 1991: 349849; Historiske produktionstal (kWh): 1992: 350291; Historiske produktionstal (kWh): 1993: 355302; Historiske produktionstal (kWh): 1994: 371591; Historiske produktionstal (kWh): 1995: 325092; Historiske produktionstal (kWh): 1996: 301198; Historiske produktionstal (kWh): 1997: 327256; Historiske produktionstal (kWh): 1998: 359315; Historiske produktionstal (kWh): 1999: 319260; Historiske produktionstal (kWh): 2000: 348485; Historiske produktionstal (kWh): 2001: 271566.6143; Historiske produktionstal (kWh): 2002: 289060.4922; Historiske produktionstal (kWh): 2003: 52628.8638; Historiske produktionstal (kWh): 2010: 483446.2816; Historiske produktionstal (kWh): 2011: 534286.3; Historiske produktionstal (kWh): 2012: 218106.2
570715000000042829 | 1987-12-01 | 2003-04-22 | 90 | 20 | 24 | Vestas Wind Systems A/S | V 19-90 | 760 | Ringkøbing-Skjern | LAND | Velling Mærsk | 7 | 458424.2 | 6208630.23 | Stamdata | WVM | Historiske produktionstal (kWh): 1987: 11133; Historiske produktionstal (kWh): 1988: 120634; Historiske produktionstal (kWh): 1989: 262637; Historiske produktionstal (kWh): 1990: 333714; Historiske produktionstal (kWh): 1991: 349849; Historiske produktionstal (kWh): 1992: 350291; Historiske produktionstal (kWh): 1993: 355302; Historiske produktionstal (kWh): 1994: 371591; Historiske produktionstal (kWh): 1995: 325092; Historiske produktionstal (kWh): 1996: 301198; Historiske produktionstal (kWh): 1997: 327256; Historiske produktionstal (kWh): 1998: 359315; Historiske produktionstal (kWh): 1999: 319260; Historiske produktionstal (kWh): 2000: 348485; Historiske produktionstal (kWh): 2001: 271566.6143; Historiske produktionstal (kWh): 2002: 289060.4922; Historiske produktionstal (kWh): 2003: 52628.8638; Historiske produktionstal (kWh): 2010: 483446.2816; Historiske produktionstal (kWh): 2011: 534286.3; Historiske produktionstal (kWh): 2012: 218106.2
570715000000042836 | 1987-12-01 | 2003-04-22 | 90 | 20 | 24 | Vestas Wind Systems A/S | V 19-90 | 760 | Ringkøbing-Skjern | LAND | Vennergård | 10b | 458409.23 | 6208729.22 | Stamdata | WVM | Historiske produktionstal (kWh): 1987: 11133; Historiske produktionstal (kWh): 1988: 120634; Historiske produktionstal (kWh): 1989: 262637; Historiske produktionstal (kWh): 1990: 333714; Historiske produktionstal (kWh): 1991: 349849; Historiske produktionstal (kWh): 1992: 350291; Historiske produktionstal (kWh): 1993: 355302; Historiske produktionstal (kWh): 1994: 371591; Historiske produktionstal (kWh): 1995: 325092; Historiske produktionstal (kWh): 1996: 301198; Historiske produktionstal (kWh): 1997: 327256; Historiske produktionstal (kWh): 1998: 359315; Historiske produktionstal (kWh): 1999: 319260; Historiske produktionstal (kWh): 2000: 348485; Historiske produktionstal (kWh): 2001: 271566.6143; Historiske produktionstal (kWh): 2002: 289060.4922; Historiske produktionstal (kWh): 2003: 52628.8638; Historiske produktionstal (kWh): 2010: 483446.2816; Historiske produktionstal (kWh): 2011: 534286.3; Historiske produktionstal (kWh): 2012: 218106.2
570715000000042843 | 1987-12-01 | 2003-04-22 | 90 | 20 | 24 | Vestas Wind Systems A/S | V 19-90 | 760 | Ringkøbing-Skjern | LAND | Vennergård | 10b | 458392.67 | 6208827.07 | Stamdata | WVM | Historiske produktionstal (kWh): 1987: 11133; Historiske produktionstal (kWh): 1988: 120634; Historiske produktionstal (kWh): 1989: 262637; Historiske produktionstal (kWh): 1990: 333714; Historiske produktionstal (kWh): 1991: 349849; Historiske produktionstal (kWh): 1992: 350291; Historiske produktionstal (kWh): 1993: 355302; Historiske produktionstal (kWh): 1994: 371591; Historiske produktionstal (kWh): 1995: 325092; Historiske produktionstal (kWh): 1996: 301198; Historiske produktionstal (kWh): 1997: 327256; Historiske produktionstal (kWh): 1998: 359315; Historiske produktionstal (kWh): 1999: 319260; Historiske produktionstal (kWh): 2000: 348485; Historiske produktionstal (kWh): 2001: 271566.6143; Historiske produktionstal (kWh): 2002: 289060.4922; Historiske produktionstal (kWh): 2003: 52628.8638; Historiske produktionstal (kWh): 2010: 483446.2816; Historiske produktionstal (kWh): 2011: 534286.3; Historiske produktionstal (kWh): 2012: 218106.2
570715000000042850 | 1987-12-01 | 2003-04-22 | 90 | 20 | 24 | Vestas Wind Systems A/S | V 19-90 | 760 | Ringkøbing-Skjern | LAND | Vennergård | 7,10b | 458374.11 | 6208925.38 | Stamdata | WVM | Historiske produktionstal (kWh): 1987: 11133; Historiske produktionstal (kWh): 1988: 120634; Historiske produktionstal (kWh): 1989: 262637; Historiske produktionstal (kWh): 1990: 333714; Historiske produktionstal (kWh): 1991: 349849; Historiske produktionstal (kWh): 1992: 350291; Historiske produktionstal (kWh): 1993: 355302; Historiske produktionstal (kWh): 1994: 371591; Historiske produktionstal (kWh): 1995: 325092; Historiske produktionstal (kWh): 1996: 301198; Historiske produktionstal (kWh): 1997: 327256; Historiske produktionstal (kWh): 1998: 359315; Historiske produktionstal (kWh): 1999: 319260; Historiske produktionstal (kWh): 2000: 348485; Historiske produktionstal (kWh): 2001: 271566.6143; Historiske produktionstal (kWh): 2002: 289060.4922; Historiske produktionstal (kWh): 2003: 52628.8638; Historiske produktionstal (kWh): 2010: 483446.2816; Historiske produktionstal (kWh): 2011: 534286.3; Historiske produktionstal (kWh): 2012: 218106.2
570715000000042867 | 1988-12-01 | 2007-08-17 | 225 | 27 | 31.5 | Vestas Wind Systems A/S | V 27-225 | 760 | Ringkøbing-Skjern | LAND | Vennergård | 1f | 458357.55 | 6209023.53 | Stamdata | WVM | Historiske produktionstal (kWh): 1987: 11133; Historiske produktionstal (kWh): 1988: 120634; Historiske produktionstal (kWh): 1989: 262637; Historiske produktionstal (kWh): 1990: 333714; Historiske produktionstal (kWh): 1991: 349849; Historiske produktionstal (kWh): 1992: 350291; Historiske produktionstal (kWh): 1993: 355302; Historiske produktionstal (kWh): 1994: 371591; Historiske produktionstal (kWh): 1995: 325092; Historiske produktionstal (kWh): 1996: 301198; Historiske produktionstal (kWh): 1997: 327256; Historiske produktionstal (kWh): 1998: 359315; Historiske produktionstal (kWh): 1999: 319260; Historiske produktionstal (kWh): 2000: 348485; Historiske produktionstal (kWh): 2001: 271566.6143; Historiske produktionstal (kWh): 2002: 289060.4922; Historiske produktionstal (kWh): 2003: 387308.666; Historiske produktionstal (kWh): 2004: 454079.666; Historiske produktionstal (kWh): 2005: 423700.6416; Historiske produktionstal (kWh): 2006: 422435.5977; Historiske produktionstal (kWh): 2007: 328202.4805; Historiske produktionstal (kWh): 2010: 1208615.7051; Historiske produktionstal (kWh): 2011: 1335715.75; Historiske produktionstal (kWh): 2012: 545265.5
570715000000042874 | 1988-12-01 | 2007-08-17 | 225 | 27 | 31.5 | Vestas Wind Systems A/S | V 27-225 | 760 | Ringkøbing-Skjern | LAND | Vennergård | 1f | 458342.27 | 6209112.7 | Stamdata | WVM | Historiske produktionstal (kWh): 1987: 11133; Historiske produktionstal (kWh): 1988: 120634; Historiske produktionstal (kWh): 1989: 262637; Historiske produktionstal (kWh): 1990: 333714; Historiske produktionstal (kWh): 1991: 349849; Historiske produktionstal (kWh): 1992: 350291; Historiske produktionstal (kWh): 1993: 355302; Historiske produktionstal (kWh): 1994: 371591; Historiske produktionstal (kWh): 1995: 325092; Historiske produktionstal (kWh): 1996: 301198; Historiske produktionstal (kWh): 1997: 327256; Historiske produktionstal (kWh): 1998: 359315; Historiske produktionstal (kWh): 1999: 319260; Historiske produktionstal (kWh): 2000: 348485; Historiske produktionstal (kWh): 2001: 271566.6143; Historiske produktionstal (kWh): 2002: 289060.4922; Historiske produktionstal (kWh): 2003: 387308.666; Historiske produktionstal (kWh): 2004: 454079.666; Historiske produktionstal (kWh): 2005: 423700.6416; Historiske produktionstal (kWh): 2006: 422435.5977; Historiske produktionstal (kWh): 2007: 328202.4805; Historiske produktionstal (kWh): 2010: 1208615.7051; Historiske produktionstal (kWh): 2011: 1335715.75; Historiske produktionstal (kWh): 2012: 545265.5
570715000000042881 | 1988-12-01 | 2007-08-17 | 225 | 27 | 31.5 | Vestas Wind Systems A/S | V 27-225 | 760 | Ringkøbing-Skjern | LAND | Vennergård | 1f | 458325.78 | 6209207.36 | Stamdata | WVM | Historiske produktionstal (kWh): 1987: 11133; Historiske produktionstal (kWh): 1988: 120634; Historiske produktionstal (kWh): 1989: 262637; Historiske produktionstal (kWh): 1990: 333714; Historiske produktionstal (kWh): 1991: 349849; Historiske produktionstal (kWh): 1992: 350291; Historiske produktionstal (kWh): 1993: 355302; Historiske produktionstal (kWh): 1994: 371591; Historiske produktionstal (kWh): 1995: 325092; Historiske produktionstal (kWh): 1996: 301198; Historiske produktionstal (kWh): 1997: 327256; Historiske produktionstal (kWh): 1998: 359315; Historiske produktionstal (kWh): 1999: 319260; Historiske produktionstal (kWh): 2000: 348485; Historiske produktionstal (kWh): 2001: 271566.6143; Historiske produktionstal (kWh): 2002: 289060.4922; Historiske produktionstal (kWh): 2003: 387308.666; Historiske produktionstal (kWh): 2004: 454079.666; Historiske produktionstal (kWh): 2005: 423700.6416; Historiske produktionstal (kWh): 2006: 422435.5977; Historiske produktionstal (kWh): 2007: 328202.4805; Historiske produktionstal (kWh): 2010: 1208615.7051; Historiske produktionstal (kWh): 2011: 1335715.75; Historiske produktionstal (kWh): 2012: 545265.5
570715000000042898 | 1987-12-01 | 2005-04-05 | 90 | 20 | 24 | Vestas Wind Systems A/S | V 19-90 | 760 | Ringkøbing-Skjern | LAND | Velling Mærsk | 115a | 458369.28 | 6208061.75 | Stamdata | WVM | Historiske produktionstal (kWh): 1987: 11133; Historiske produktionstal (kWh): 1988: 120634; Historiske produktionstal (kWh): 1989: 262637; Historiske produktionstal (kWh): 1990: 333714; Historiske produktionstal (kWh): 1991: 349849; Historiske produktionstal (kWh): 1992: 350291; Historiske produktionstal (kWh): 1993: 355302; Historiske produktionstal (kWh): 1994: 371591; Historiske produktionstal (kWh): 1995: 325092; Historiske produktionstal (kWh): 1996: 301198; Historiske produktionstal (kWh): 1997: 327256; Historiske produktionstal (kWh): 1998: 359315; Historiske produktionstal (kWh): 1999: 319260; Historiske produktionstal (kWh): 2000: 348485; Historiske produktionstal (kWh): 2001: 271566.6143; Historiske produktionstal (kWh): 2002: 289060.4922; Historiske produktionstal (kWh): 2003: 154923.4673; Historiske produktionstal (kWh): 2004: 181631.8691; Historiske produktionstal (kWh): 2005: 64069.3701; Historiske produktionstal (kWh): 2010: 483446.2816; Historiske produktionstal (kWh): 2011: 534286.3; Historiske produktionstal (kWh): 2012: 218106.2
570715000000042904 | 1987-12-01 | 2005-04-05 | 90 | 20 | 24 | Vestas Wind Systems A/S | V 19-90 | 760 | Ringkøbing-Skjern | LAND | Velling Mærsk | 116d | 458352.12 | 6208159.68 | Stamdata | WVM | Historiske produktionstal (kWh): 1987: 11133; Historiske produktionstal (kWh): 1988: 120634; Historiske produktionstal (kWh): 1989: 262637; Historiske produktionstal (kWh): 1990: 333714; Historiske produktionstal (kWh): 1991: 349849; Historiske produktionstal (kWh): 1992: 350291; Historiske produktionstal (kWh): 1993: 355302; Historiske produktionstal (kWh): 1994: 371591; Historiske produktionstal (kWh): 1995: 325092; Historiske produktionstal (kWh): 1996: 301198; Historiske produktionstal (kWh): 1997: 327256; Historiske produktionstal (kWh): 1998: 359315; Historiske produktionstal (kWh): 1999: 319260; Historiske produktionstal (kWh): 2000: 348485; Historiske produktionstal (kWh): 2001: 271566.6143; Historiske produktionstal (kWh): 2002: 289060.4922; Historiske produktionstal (kWh): 2003: 154923.4673; Historiske produktionstal (kWh): 2004: 181631.8691; Historiske produktionstal (kWh): 2005: 64069.3701; Historiske produktionstal (kWh): 2010: 483446.2816; Historiske produktionstal (kWh): 2011: 534286.3; Historiske produktionstal (kWh): 2012: 218106.2
570715000000042911 | 1987-12-01 | 2005-04-05 | 90 | 20 | 24 | Vestas Wind Systems A/S | V 19-90 | 760 | Ringkøbing-Skjern | LAND | Velling Mærsk | 88 | 458336.36 | 6208257.77 | Stamdata | WVM | Historiske produktionstal (kWh): 1987: 11133; Historiske produktionstal (kWh): 1988: 120634; Historiske produktionstal (kWh): 1989: 262637; Historiske produktionstal (kWh): 1990: 333714; Historiske produktionstal (kWh): 1991: 349849; Historiske produktionstal (kWh): 1992: 350291; Historiske produktionstal (kWh): 1993: 355302; Historiske produktionstal (kWh): 1994: 371591; Historiske produktionstal (kWh): 1995: 325092; Historiske produktionstal (kWh): 1996: 301198; Historiske produktionstal (kWh): 1997: 327256; Historiske produktionstal (kWh): 1998: 359315; Historiske produktionstal (kWh): 1999: 319260; Historiske produktionstal (kWh): 2000: 348485; Historiske produktionstal (kWh): 2001: 271566.6143; Historiske produktionstal (kWh): 2002: 289060.4922; Historiske produktionstal (kWh): 2003: 154923.4673; Historiske produktionstal (kWh): 2004: 181631.8691; Historiske produktionstal (kWh): 2005: 64069.3701; Historiske produktionstal (kWh): 2010: 483446.2816; Historiske produktionstal (kWh): 2011: 534286.3; Historiske produktionstal (kWh): 2012: 218106.2
570715000000042928 | 1987-12-01 | 2005-04-05 | 90 | 20 | 24 | Vestas Wind Systems A/S | V 19-90 | 760 | Ringkøbing-Skjern | LAND | Velling Mærsk | 88 | 458318.91 | 6208355.78 | Stamdata | WVM | Historiske produktionstal (kWh): 1987: 11133; Historiske produktionstal (kWh): 1988: 120634; Historiske produktionstal (kWh): 1989: 262637; Historiske produktionstal (kWh): 1990: 333714; Historiske produktionstal (kWh): 1991: 349849; Historiske produktionstal (kWh): 1992: 350291; Historiske produktionstal (kWh): 1993: 355302; Historiske produktionstal (kWh): 1994: 371591; Historiske produktionstal (kWh): 1995: 325092; Historiske produktionstal (kWh): 1996: 301198; Historiske produktionstal (kWh): 1997: 327256; Historiske produktionstal (kWh): 1998: 359315; Historiske produktionstal (kWh): 1999: 319260; Historiske produktionstal (kWh): 2000: 348485; Historiske produktionstal (kWh): 2001: 271566.6143; Historiske produktionstal (kWh): 2002: 289060.4922; Historiske produktionstal (kWh): 2003: 154923.4673; Historiske produktionstal (kWh): 2004: 181631.8691; Historiske produktionstal (kWh): 2005: 64069.3701; Historiske produktionstal (kWh): 2010: 483446.2816; Historiske produktionstal (kWh): 2011: 534286.3; Historiske produktionstal (kWh): 2012: 218106.2
570715000000042935 | 1987-12-01 | 2005-04-05 | 90 | 20 | 24 | Vestas Wind Systems A/S | V 19-90 | 760 | Ringkøbing-Skjern | LAND | Velling Mærsk | 87 | 458302.34 | 6208454.43 | Stamdata | WVM | Historiske produktionstal (kWh): 1987: 11133; Historiske produktionstal (kWh): 1988: 120634; Historiske produktionstal (kWh): 1989: 262637; Historiske produktionstal (kWh): 1990: 333714; Historiske produktionstal (kWh): 1991: 349849; Historiske produktionstal (kWh): 1992: 350291; Historiske produktionstal (kWh): 1993: 355302; Historiske produktionstal (kWh): 1994: 371591; Historiske produktionstal (kWh): 1995: 325092; Historiske produktionstal (kWh): 1996: 301198; Historiske produktionstal (kWh): 1997: 327256; Historiske produktionstal (kWh): 1998: 359315; Historiske produktionstal (kWh): 1999: 319260; Historiske produktionstal (kWh): 2000: 348485; Historiske produktionstal (kWh): 2001: 271566.6143; Historiske produktionstal (kWh): 2002: 289060.4922; Historiske produktionstal (kWh): 2003: 154923.4673; Historiske produktionstal (kWh): 2004: 181631.8691; Historiske produktionstal (kWh): 2005: 64069.3701; Historiske produktionstal (kWh): 2010: 483446.2816; Historiske produktionstal (kWh): 2011: 534286.3; Historiske produktionstal (kWh): 2012: 218106.2
570715000000042942 | 1987-12-01 | 2005-04-05 | 90 | 20 | 24 | Vestas Wind Systems A/S | V 19-90 | 760 | Ringkøbing-Skjern | LAND | Velling Mærsk | 86 | 458285.68 | 6208552.78 | Stamdata | WVM | Historiske produktionstal (kWh): 1987: 11133; Historiske produktionstal (kWh): 1988: 120634; Historiske produktionstal (kWh): 1989: 262637; Historiske produktionstal (kWh): 1990: 333714; Historiske produktionstal (kWh): 1991: 349849; Historiske produktionstal (kWh): 1992: 350291; Historiske produktionstal (kWh): 1993: 355302; Historiske produktionstal (kWh): 1994: 371591; Historiske produktionstal (kWh): 1995: 325092; Historiske produktionstal (kWh): 1996: 301198; Historiske produktionstal (kWh): 1997: 327256; Historiske produktionstal (kWh): 1998: 359315; Historiske produktionstal (kWh): 1999: 319260; Historiske produktionstal (kWh): 2000: 348485; Historiske produktionstal (kWh): 2001: 271566.6143; Historiske produktionstal (kWh): 2002: 289060.4922; Historiske produktionstal (kWh): 2003: 154923.4673; Historiske produktionstal (kWh): 2004: 181631.8691; Historiske produktionstal (kWh): 2005: 64069.3701; Historiske produktionstal (kWh): 2010: 483446.2816; Historiske produktionstal (kWh): 2011: 534286.3; Historiske produktionstal (kWh): 2012: 218106.2
570715000000042959 | 1987-12-01 | 2005-04-05 | 90 | 20 | 24 | Vestas Wind Systems A/S | V 19-90 | 760 | Ringkøbing-Skjern | LAND | Velling Mærsk | 7 | 458268.9 | 6208651.73 | Stamdata | WVM | Historiske produktionstal (kWh): 1987: 11133; Historiske produktionstal (kWh): 1988: 120634; Historiske produktionstal (kWh): 1989: 262637; Historiske produktionstal (kWh): 1990: 333714; Historiske produktionstal (kWh): 1991: 349849; Historiske produktionstal (kWh): 1992: 350291; Historiske produktionstal (kWh): 1993: 355302; Historiske produktionstal (kWh): 1994: 371591; Historiske produktionstal (kWh): 1995: 325092; Historiske produktionstal (kWh): 1996: 301198; Historiske produktionstal (kWh): 1997: 327256; Historiske produktionstal (kWh): 1998: 359315; Historiske produktionstal (kWh): 1999: 319260; Historiske produktionstal (kWh): 2000: 348485; Historiske produktionstal (kWh): 2001: 271566.6143; Historiske produktionstal (kWh): 2002: 289060.4922; Historiske produktionstal (kWh): 2003: 154923.4673; Historiske produktionstal (kWh): 2004: 181631.8691; Historiske produktionstal (kWh): 2005: 64069.3701; Historiske produktionstal (kWh): 2010: 483446.2816; Historiske produktionstal (kWh): 2011: 534286.3; Historiske produktionstal (kWh): 2012: 218106.2
570715000000042966 | 1987-12-01 | 2005-04-05 | 90 | 20 | 24 | Vestas Wind Systems A/S | V 19-90 | 760 | Ringkøbing-Skjern | LAND | Velling Mærsk | 7 | 458252.24 | 6208749.97 | Stamdata | WVM | Historiske produktionstal (kWh): 1987: 11133; Historiske produktionstal (kWh): 1988: 120634; Historiske produktionstal (kWh): 1989: 262637; Historiske produktionstal (kWh): 1990: 333714; Historiske produktionstal (kWh): 1991: 349849; Historiske produktionstal (kWh): 1992: 350291; Historiske produktionstal (kWh): 1993: 355302; Historiske produktionstal (kWh): 1994: 371591; Historiske produktionstal (kWh): 1995: 325092; Historiske produktionstal (kWh): 1996: 301198; Historiske produktionstal (kWh): 1997: 327256; Historiske produktionstal (kWh): 1998: 359315; Historiske produktionstal (kWh): 1999: 319260; Historiske produktionstal (kWh): 2000: 348485; Historiske produktionstal (kWh): 2001: 271566.6143; Historiske produktionstal (kWh): 2002: 289060.4922; Historiske produktionstal (kWh): 2003: 154923.4673; Historiske produktionstal (kWh): 2004: 181631.8691; Historiske produktionstal (kWh): 2005: 64069.3701; Historiske produktionstal (kWh): 2010: 483446.2816; Historiske produktionstal (kWh): 2011: 534286.3; Historiske produktionstal (kWh): 2012: 218106.2
570715000000042973 | 1987-12-01 | 2005-04-05 | 90 | 20 | 24 | Vestas Wind Systems A/S | V 19-90 | 760 | Ringkøbing-Skjern | LAND | Velling Mærsk | 3a | 458234.48 | 6208848.5 | Stamdata | WVM | Historiske produktionstal (kWh): 1987: 11133; Historiske produktionstal (kWh): 1988: 120634; Historiske produktionstal (kWh): 1989: 262637; Historiske produktionstal (kWh): 1990: 333714; Historiske produktionstal (kWh): 1991: 349849; Historiske produktionstal (kWh): 1992: 350291; Historiske produktionstal (kWh): 1993: 355302; Historiske produktionstal (kWh): 1994: 371591; Historiske produktionstal (kWh): 1995: 325092; Historiske produktionstal (kWh): 1996: 301198; Historiske produktionstal (kWh): 1997: 327256; Historiske produktionstal (kWh): 1998: 359315; Historiske produktionstal (kWh): 1999: 319260; Historiske produktionstal (kWh): 2000: 348485; Historiske produktionstal (kWh): 2001: 271566.6143; Historiske produktionstal (kWh): 2002: 289060.4922; Historiske produktionstal (kWh): 2003: 154923.4673; Historiske produktionstal (kWh): 2004: 181631.8691; Historiske produktionstal (kWh): 2005: 64069.3701; Historiske produktionstal (kWh): 2010: 483446.2816; Historiske produktionstal (kWh): 2011: 534286.3; Historiske produktionstal (kWh): 2012: 218106.2
570715000000042980 | 1987-12-01 | 2005-04-05 | 90 | 20 | 24 | Vestas Wind Systems A/S | V 19-90 | 760 | Ringkøbing-Skjern | LAND | Velling Mærsk | 3a | 458218.22 | 6208946.66 | Stamdata | WVM | Historiske produktionstal (kWh): 1987: 11133; Historiske produktionstal (kWh): 1988: 120634; Historiske produktionstal (kWh): 1989: 262637; Historiske produktionstal (kWh): 1990: 333714; Historiske produktionstal (kWh): 1991: 349849; Historiske produktionstal (kWh): 1992: 350291; Historiske produktionstal (kWh): 1993: 355302; Historiske produktionstal (kWh): 1994: 371591; Historiske produktionstal (kWh): 1995: 325092; Historiske produktionstal (kWh): 1996: 301198; Historiske produktionstal (kWh): 1997: 327256; Historiske produktionstal (kWh): 1998: 359315; Historiske produktionstal (kWh): 1999: 319260; Historiske produktionstal (kWh): 2000: 348485; Historiske produktionstal (kWh): 2001: 271566.6143; Historiske produktionstal (kWh): 2002: 289060.4922; Historiske produktionstal (kWh): 2003: 154923.4673; Historiske produktionstal (kWh): 2004: 181631.8691; Historiske produktionstal (kWh): 2005: 64069.3701; Historiske produktionstal (kWh): 2010: 483446.2816; Historiske produktionstal (kWh): 2011: 534286.3; Historiske produktionstal (kWh): 2012: 218106.2
570715000000042997 | 1987-12-01 | 2005-04-05 | 90 | 20 | 24 | Vestas Wind Systems A/S | V 19-90 | 760 | Ringkøbing-Skjern | LAND | Vennergård | 1f | 458200.44 | 6209044.98 | Stamdata | WVM | Historiske produktionstal (kWh): 1987: 11133; Historiske produktionstal (kWh): 1988: 120634; Historiske produktionstal (kWh): 1989: 262637; Historiske produktionstal (kWh): 1990: 333714; Historiske produktionstal (kWh): 1991: 349849; Historiske produktionstal (kWh): 1992: 350291; Historiske produktionstal (kWh): 1993: 355302; Historiske produktionstal (kWh): 1994: 371591; Historiske produktionstal (kWh): 1995: 325092; Historiske produktionstal (kWh): 1996: 301198; Historiske produktionstal (kWh): 1997: 327256; Historiske produktionstal (kWh): 1998: 359315; Historiske produktionstal (kWh): 1999: 319260; Historiske produktionstal (kWh): 2000: 348485; Historiske produktionstal (kWh): 2001: 271566.6143; Historiske produktionstal (kWh): 2002: 289060.4922; Historiske produktionstal (kWh): 2003: 154923.4673; Historiske produktionstal (kWh): 2004: 181631.8691; Historiske produktionstal (kWh): 2005: 64069.3701; Historiske produktionstal (kWh): 2010: 483446.2816; Historiske produktionstal (kWh): 2011: 534286.3; Historiske produktionstal (kWh): 2012: 218106.2
570715000000043000 | 1988-12-01 | 2007-08-17 | 225 | 27 | 31.5 | Vestas Wind Systems A/S | V 27-225 | 760 | Ringkøbing-Skjern | LAND | Vennergård | 1a | 458185.68 | 6209133.67 | Stamdata | WVM | Historiske produktionstal (kWh): 1987: 11133; Historiske produktionstal (kWh): 1988: 120634; Historiske produktionstal (kWh): 1989: 262637; Historiske produktionstal (kWh): 1990: 333714; Historiske produktionstal (kWh): 1991: 349849; Historiske produktionstal (kWh): 1992: 350291; Historiske produktionstal (kWh): 1993: 355302; Historiske produktionstal (kWh): 1994: 371591; Historiske produktionstal (kWh): 1995: 325092; Historiske produktionstal (kWh): 1996: 301198; Historiske produktionstal (kWh): 1997: 327256; Historiske produktionstal (kWh): 1998: 359315; Historiske produktionstal (kWh): 1999: 319260; Historiske produktionstal (kWh): 2000: 348485; Historiske produktionstal (kWh): 2001: 271566.6143; Historiske produktionstal (kWh): 2002: 289060.4922; Historiske produktionstal (kWh): 2003: 387308.666; Historiske produktionstal (kWh): 2004: 454079.666; Historiske produktionstal (kWh): 2005: 423700.6416; Historiske produktionstal (kWh): 2006: 422435.5977; Historiske produktionstal (kWh): 2007: 328202.4805; Historiske produktionstal (kWh): 2010: 1208615.7051; Historiske produktionstal (kWh): 2011: 1335715.75; Historiske produktionstal (kWh): 2012: 545265.5
570715000000043017 | 1988-12-01 | 2007-08-17 | 225 | 27 | 31.5 | Vestas Wind Systems A/S | V 27-225 | 760 | Ringkøbing-Skjern | LAND | Vennergård | 1a | 458170.37 | 6209229.45 | Stamdata | WVM | Historiske produktionstal (kWh): 1987: 11133; Historiske produktionstal (kWh): 1988: 120634; Historiske produktionstal (kWh): 1989: 262637; Historiske produktionstal (kWh): 1990: 333714; Historiske produktionstal (kWh): 1991: 349849; Historiske produktionstal (kWh): 1992: 350291; Historiske produktionstal (kWh): 1993: 355302; Historiske produktionstal (kWh): 1994: 371591; Historiske produktionstal (kWh): 1995: 325092; Historiske produktionstal (kWh): 1996: 301198; Historiske produktionstal (kWh): 1997: 327256; Historiske produktionstal (kWh): 1998: 359315; Historiske produktionstal (kWh): 1999: 319260; Historiske produktionstal (kWh): 2000: 348485; Historiske produktionstal (kWh): 2001: 271566.6143; Historiske produktionstal (kWh): 2002: 289060.4922; Historiske produktionstal (kWh): 2003: 387308.666; Historiske produktionstal (kWh): 2004: 454079.666; Historiske produktionstal (kWh): 2005: 423700.6416; Historiske produktionstal (kWh): 2006: 422435.5977; Historiske produktionstal (kWh): 2007: 328202.4805; Historiske produktionstal (kWh): 2010: 1208615.7051; Historiske produktionstal (kWh): 2011: 1335715.75; Historiske produktionstal (kWh): 2012: 545265.5
570715000000043024 | 1988-12-01 | 2007-08-17 | 225 | 27 | 31.5 | Vestas Wind Systems A/S | V 27-225 | 760 | Ringkøbing-Skjern | LAND | Vennergård | 1a | 458153.35 | 6209325.99 | Stamdata | WVM | Historiske produktionstal (kWh): 1987: 11133; Historiske produktionstal (kWh): 1988: 120634; Historiske produktionstal (kWh): 1989: 262637; Historiske produktionstal (kWh): 1990: 333714; Historiske produktionstal (kWh): 1991: 349849; Historiske produktionstal (kWh): 1992: 350291; Historiske produktionstal (kWh): 1993: 355302; Historiske produktionstal (kWh): 1994: 371591; Historiske produktionstal (kWh): 1995: 325092; Historiske produktionstal (kWh): 1996: 301198; Historiske produktionstal (kWh): 1997: 327256; Historiske produktionstal (kWh): 1998: 359315; Historiske produktionstal (kWh): 1999: 319260; Historiske produktionstal (kWh): 2000: 348485; Historiske produktionstal (kWh): 2001: 271566.6143; Historiske produktionstal (kWh): 2002: 289060.4922; Historiske produktionstal (kWh): 2003: 387308.666; Historiske produktionstal (kWh): 2004: 454079.666; Historiske produktionstal (kWh): 2005: 423700.6416; Historiske produktionstal (kWh): 2006: 422435.5977; Historiske produktionstal (kWh): 2007: 328202.4805; Historiske produktionstal (kWh): 2010: 1208615.7051; Historiske produktionstal (kWh): 2011: 1335715.75; Historiske produktionstal (kWh): 2012: 545265.5
570715000000043031 | 1987-12-01 | 2005-04-05 | 90 | 20 | 24 | Vestas Wind Systems A/S | V 19-90 | 760 | Ringkøbing-Skjern | LAND | Vennergård | 115a | 458248.13 | 6207884.86 | Stamdata | WVM | Historiske produktionstal (kWh): 1987: 11133; Historiske produktionstal (kWh): 1988: 120634; Historiske produktionstal (kWh): 1989: 262637; Historiske produktionstal (kWh): 1990: 333714; Historiske produktionstal (kWh): 1991: 349849; Historiske produktionstal (kWh): 1992: 350291; Historiske produktionstal (kWh): 1993: 355302; Historiske produktionstal (kWh): 1994: 371591; Historiske produktionstal (kWh): 1995: 325092; Historiske produktionstal (kWh): 1996: 301198; Historiske produktionstal (kWh): 1997: 327256; Historiske produktionstal (kWh): 1998: 359315; Historiske produktionstal (kWh): 1999: 319260; Historiske produktionstal (kWh): 2000: 348485; Historiske produktionstal (kWh): 2001: 271566.6143; Historiske produktionstal (kWh): 2002: 289060.4922; Historiske produktionstal (kWh): 2003: 154923.4673; Historiske produktionstal (kWh): 2004: 181631.8691; Historiske produktionstal (kWh): 2005: 64069.3701; Historiske produktionstal (kWh): 2010: 483446.2816; Historiske produktionstal (kWh): 2011: 534286.3; Historiske produktionstal (kWh): 2012: 218106.2
570715000000043048 | 1987-12-01 | 2005-04-05 | 90 | 20 | 24 | Vestas Wind Systems A/S | V 19-90 | 760 | Ringkøbing-Skjern | LAND | Velling Mærsk | 115a | 458231.03 | 6207985.2 | Stamdata | WVM | Historiske produktionstal (kWh): 1987: 11133; Historiske produktionstal (kWh): 1988: 120634; Historiske produktionstal (kWh): 1989: 262637; Historiske produktionstal (kWh): 1990: 333714; Historiske produktionstal (kWh): 1991: 349849; Historiske produktionstal (kWh): 1992: 350291; Historiske produktionstal (kWh): 1993: 355302; Historiske produktionstal (kWh): 1994: 371591; Historiske produktionstal (kWh): 1995: 325092; Historiske produktionstal (kWh): 1996: 301198; Historiske produktionstal (kWh): 1997: 327256; Historiske produktionstal (kWh): 1998: 359315; Historiske produktionstal (kWh): 1999: 319260; Historiske produktionstal (kWh): 2000: 348485; Historiske produktionstal (kWh): 2001: 271566.6143; Historiske produktionstal (kWh): 2002: 289060.4922; Historiske produktionstal (kWh): 2003: 154923.4673; Historiske produktionstal (kWh): 2004: 181631.8691; Historiske produktionstal (kWh): 2005: 64069.3701; Historiske produktionstal (kWh): 2010: 483446.2816; Historiske produktionstal (kWh): 2011: 534286.3; Historiske produktionstal (kWh): 2012: 218106.2
570715000000043055 | 1987-12-01 | 2005-04-05 | 90 | 20 | 24 | Vestas Wind Systems A/S | V 19-90 | 760 | Ringkøbing-Skjern | LAND | Velling Mærsk | 133 | 458213.2 | 6208082.22 | Stamdata | WVM | Historiske produktionstal (kWh): 1987: 11133; Historiske produktionstal (kWh): 1988: 120634; Historiske produktionstal (kWh): 1989: 262637; Historiske produktionstal (kWh): 1990: 333714; Historiske produktionstal (kWh): 1991: 349849; Historiske produktionstal (kWh): 1992: 350291; Historiske produktionstal (kWh): 1993: 355302; Historiske produktionstal (kWh): 1994: 371591; Historiske produktionstal (kWh): 1995: 325092; Historiske produktionstal (kWh): 1996: 301198; Historiske produktionstal (kWh): 1997: 327256; Historiske produktionstal (kWh): 1998: 359315; Historiske produktionstal (kWh): 1999: 319260; Historiske produktionstal (kWh): 2000: 348485; Historiske produktionstal (kWh): 2001: 271566.6143; Historiske produktionstal (kWh): 2002: 289060.4922; Historiske produktionstal (kWh): 2003: 154923.4673; Historiske produktionstal (kWh): 2004: 181631.8691; Historiske produktionstal (kWh): 2005: 64069.3701; Historiske produktionstal (kWh): 2010: 483446.2816; Historiske produktionstal (kWh): 2011: 534286.3; Historiske produktionstal (kWh): 2012: 218106.2
570715000000043062 | 1987-12-01 | 2005-04-05 | 90 | 20 | 24 | Vestas Wind Systems A/S | V 19-90 | 760 | Ringkøbing-Skjern | LAND | Velling Mærsk | 133 | 458197.12 | 6208181.38 | Stamdata | WVM | Historiske produktionstal (kWh): 1987: 11133; Historiske produktionstal (kWh): 1988: 120634; Historiske produktionstal (kWh): 1989: 262637; Historiske produktionstal (kWh): 1990: 333714; Historiske produktionstal (kWh): 1991: 349849; Historiske produktionstal (kWh): 1992: 350291; Historiske produktionstal (kWh): 1993: 355302; Historiske produktionstal (kWh): 1994: 371591; Historiske produktionstal (kWh): 1995: 325092; Historiske produktionstal (kWh): 1996: 301198; Historiske produktionstal (kWh): 1997: 327256; Historiske produktionstal (kWh): 1998: 359315; Historiske produktionstal (kWh): 1999: 319260; Historiske produktionstal (kWh): 2000: 348485; Historiske produktionstal (kWh): 2001: 271566.6143; Historiske produktionstal (kWh): 2002: 289060.4922; Historiske produktionstal (kWh): 2003: 154923.4673; Historiske produktionstal (kWh): 2004: 181631.8691; Historiske produktionstal (kWh): 2005: 64069.3701; Historiske produktionstal (kWh): 2010: 483446.2816; Historiske produktionstal (kWh): 2011: 534286.3; Historiske produktionstal (kWh): 2012: 218106.2
570715000000043079 | 1987-12-01 | 2005-04-05 | 90 | 20 | 24 | Vestas Wind Systems A/S | V 19-90 | 760 | Ringkøbing-Skjern | LAND | Velling Mærsk | 87 | 458181.07 | 6208278.94 | Stamdata | WVM | Historiske produktionstal (kWh): 1987: 11133; Historiske produktionstal (kWh): 1988: 120634; Historiske produktionstal (kWh): 1989: 262637; Historiske produktionstal (kWh): 1990: 333714; Historiske produktionstal (kWh): 1991: 349849; Historiske produktionstal (kWh): 1992: 350291; Historiske produktionstal (kWh): 1993: 355302; Historiske produktionstal (kWh): 1994: 371591; Historiske produktionstal (kWh): 1995: 325092; Historiske produktionstal (kWh): 1996: 301198; Historiske produktionstal (kWh): 1997: 327256; Historiske produktionstal (kWh): 1998: 359315; Historiske produktionstal (kWh): 1999: 319260; Historiske produktionstal (kWh): 2000: 348485; Historiske produktionstal (kWh): 2001: 271565.6143; Historiske produktionstal (kWh): 2002: 289060.4922; Historiske produktionstal (kWh): 2003: 154923.4673; Historiske produktionstal (kWh): 2004: 181631.8691; Historiske produktionstal (kWh): 2005: 64069.3701; Historiske produktionstal (kWh): 2010: 483446.2816; Historiske produktionstal (kWh): 2011: 534286.3; Historiske produktionstal (kWh): 2012: 218106.2
570715000000043086 | 1987-12-01 | 2005-04-05 | 90 | 20 | 24 | Vestas Wind Systems A/S | V 19-90 | 760 | Ringkøbing-Skjern | LAND | Velling Mærsk | 86 | 458163.99 | 6208378.08 | Stamdata | WVM | Historiske produktionstal (kWh): 1987: 11133; Historiske produktionstal (kWh): 1988: 120634; Historiske produktionstal (kWh): 1989: 262637; Historiske produktionstal (kWh): 1990: 333714; Historiske produktionstal (kWh): 1991: 349849; Historiske produktionstal (kWh): 1992: 350291; Historiske produktionstal (kWh): 1993: 355302; Historiske produktionstal (kWh): 1994: 371591; Historiske produktionstal (kWh): 1995: 325092; Historiske produktionstal (kWh): 1996: 301198; Historiske produktionstal (kWh): 1997: 327256; Historiske produktionstal (kWh): 1998: 359315; Historiske produktionstal (kWh): 1999: 319260; Historiske produktionstal (kWh): 2000: 348485; Historiske produktionstal (kWh): 2001: 271565.6143; Historiske produktionstal (kWh): 2002: 289060.4922; Historiske produktionstal (kWh): 2003: 154923.4673; Historiske produktionstal (kWh): 2004: 181631.8691; Historiske produktionstal (kWh): 2005: 64069.3701; Historiske produktionstal (kWh): 2010: 483446.2816; Historiske produktionstal (kWh): 2011: 534286.3; Historiske produktionstal (kWh): 2012: 218106.2
570715000000043093 | 1987-12-01 | 2005-04-05 | 90 | 20 | 24 | Vestas Wind Systems A/S | V 19-90 | 760 | Ringkøbing-Skjern | LAND | Velling Mærsk | 84 | 458145.63 | 6208476.3 | Stamdata | WVM | Historiske produktionstal (kWh): 1987: 11133; Historiske produktionstal (kWh): 1988: 120634; Historiske produktionstal (kWh): 1989: 262637; Historiske produktionstal (kWh): 1990: 333714; Historiske produktionstal (kWh): 1991: 349849; Historiske produktionstal (kWh): 1992: 350291; Historiske produktionstal (kWh): 1993: 355302; Historiske produktionstal (kWh): 1994: 371591; Historiske produktionstal (kWh): 1995: 325092; Historiske produktionstal (kWh): 1996: 301198; Historiske produktionstal (kWh): 1997: 327256; Historiske produktionstal (kWh): 1998: 359315; Historiske produktionstal (kWh): 1999: 319260; Historiske produktionstal (kWh): 2000: 348485; Historiske produktionstal (kWh): 2001: 271565.6143; Historiske produktionstal (kWh): 2002: 289060.4922; Historiske produktionstal (kWh): 2003: 154923.4673; Historiske produktionstal (kWh): 2004: 181631.8691; Historiske produktionstal (kWh): 2005: 64069.3701; Historiske produktionstal (kWh): 2010: 483446.2816; Historiske produktionstal (kWh): 2011: 534286.3; Historiske produktionstal (kWh): 2012: 218106.2
570715000000043109 | 1987-12-01 | 2005-04-05 | 90 | 20 | 24 | Vestas Wind Systems A/S | V 19-90 | 760 | Ringkøbing-Skjern | LAND | Velling Mærsk | 83 | 458129.48 | 6208574.25 | Stamdata | WVM | Historiske produktionstal (kWh): 1988: 120634; Historiske produktionstal (kWh): 1989: 262637; Historiske produktionstal (kWh): 1990: 333714; Historiske produktionstal (kWh): 1991: 349849; Historiske produktionstal (kWh): 1992: 350291; Historiske produktionstal (kWh): 1993: 355302; Historiske produktionstal (kWh): 1994: 371591; Historiske produktionstal (kWh): 1995: 325092; Historiske produktionstal (kWh): 1996: 301198; Historiske produktionstal (kWh): 1997: 327256; Historiske produktionstal (kWh): 1998: 359315; Historiske produktionstal (kWh): 1999: 319260; Historiske produktionstal (kWh): 2000: 348485; Historiske produktionstal (kWh): 2001: 271566.6143; Historiske produktionstal (kWh): 2002: 289060.4922; Historiske produktionstal (kWh): 2003: 154923.4673; Historiske produktionstal (kWh): 2004: 181631.8691; Historiske produktionstal (kWh): 2005: 64069.3701; Historiske produktionstal (kWh): 2010: 483446.2816; Historiske produktionstal (kWh): 2011: 534286.3; Historiske produktionstal (kWh): 2012: 218106.2
570715000000043116 | 1987-12-01 | 2005-04-05 | 90 | 20 | 24 | Vestas Wind Systems A/S | V 19-90 | 760 | Ringkøbing-Skjern | LAND | Velling Mærsk | 34 | 458112.42 | 6208672.19 | Stamdata | WVM | Historiske produktionstal (kWh): 1988: 120634; Historiske produktionstal (kWh): 1989: 262637; Historiske produktionstal (kWh): 1990: 333714; Historiske produktionstal (kWh): 1991: 349849; Historiske produktionstal (kWh): 1992: 350291; Historiske produktionstal (kWh): 1993: 355302; Historiske produktionstal (kWh): 1994: 371591; Historiske produktionstal (kWh): 1995: 325092; Historiske produktionstal (kWh): 1996: 301198; Historiske produktionstal (kWh): 1997: 327256; Historiske produktionstal (kWh): 1998: 359315; Historiske produktionstal (kWh): 1999: 319260; Historiske produktionstal (kWh): 2000: 348485; Historiske produktionstal (kWh): 2001: 271566.6143; Historiske produktionstal (kWh): 2002: 289060.4922; Historiske produktionstal (kWh): 2003: 154923.4673; Historiske produktionstal (kWh): 2004: 181631.8691; Historiske produktionstal (kWh): 2005: 64069.3701; Historiske produktionstal (kWh): 2010: 483446.2816; Historiske produktionstal (kWh): 2011: 534286.3; Historiske produktionstal (kWh): 2012: 218106.2
570715000000043123 | 1987-12-01 | 2005-04-05 | 90 | 20 | 24 | Vestas Wind Systems A/S | V 19-90 | 760 | Ringkøbing-Skjern | LAND | Velling Mærsk | 34 | 458096.45 | 6208771.26 | Stamdata | WVM | Historiske produktionstal (kWh): 1988: 120634; Historiske produktionstal (kWh): 1989: 262637; Historiske produktionstal (kWh): 1990: 333714; Historiske produktionstal (kWh): 1991: 349849; Historiske produktionstal (kWh): 1992: 350291; Historiske produktionstal (kWh): 1993: 355302; Historiske produktionstal (kWh): 1994: 371591; Historiske produktionstal (kWh): 1995: 325092; Historiske produktionstal (kWh): 1996: 301198; Historiske produktionstal (kWh): 1997: 327256; Historiske produktionstal (kWh): 1998: 359315; Historiske produktionstal (kWh): 1999: 319260; Historiske produktionstal (kWh): 2000: 348485; Historiske produktionstal (kWh): 2001: 271566.6143; Historiske produktionstal (kWh): 2002: 289060.4922; Historiske produktionstal (kWh): 2003: 154923.4673; Historiske produktionstal (kWh): 2004: 181631.8691; Historiske produktionstal (kWh): 2005: 64069.3701; Historiske produktionstal (kWh): 2010: 483446.2816; Historiske produktionstal (kWh): 2011: 534286.3; Historiske produktionstal (kWh): 2012: 218106.2
570715000000043130 | 1988-12-01 | 2007-08-17 | 225 | 27 | 31.5 | Vestas Wind Systems A/S | V 27-225 | 760 | Ringkøbing-Skjern | LAND | Velling Mærsk | 34 | 458078.69 | 6208869.38 | Stamdata | WVM | Historiske produktionstal (kWh): 1988: 120634; Historiske produktionstal (kWh): 1989: 262637; Historiske produktionstal (kWh): 1990: 333714; Historiske produktionstal (kWh): 1991: 349849; Historiske produktionstal (kWh): 1992: 350291; Historiske produktionstal (kWh): 1993: 355302; Historiske produktionstal (kWh): 1994: 371591; Historiske produktionstal (kWh): 1995: 325092; Historiske produktionstal (kWh): 1996: 301198; Historiske produktionstal (kWh): 1997: 327256; Historiske produktionstal (kWh): 1998: 359315; Historiske produktionstal (kWh): 1999: 319260; Historiske produktionstal (kWh): 2000: 348485; Historiske produktionstal (kWh): 2001: 271566.6143; Historiske produktionstal (kWh): 2002: 289060.4922; Historiske produktionstal (kWh): 2003: 387308.666; Historiske produktionstal (kWh): 2004: 454079.666; Historiske produktionstal (kWh): 2005: 423700.6416; Historiske produktionstal (kWh): 2006: 422435.5977; Historiske produktionstal (kWh): 2007: 328202.4805; Historiske produktionstal (kWh): 2010: 1208615.7051; Historiske produktionstal (kWh): 2011: 1335715.75; Historiske produktionstal (kWh): 2012: 545265.5
570715000000043147 | 1988-12-01 | 2007-08-17 | 225 | 27 | 31.5 | Vestas Wind Systems A/S | V 27-225 | 760 | Ringkøbing-Skjern | LAND | Velling Mærsk | 34 | 458061.92 | 6208968.13 | Stamdata | WVM | Historiske produktionstal (kWh): 1988: 120634; Historiske produktionstal (kWh): 1989: 262637; Historiske produktionstal (kWh): 1990: 333714; Historiske produktionstal (kWh): 1991: 349849; Historiske produktionstal (kWh): 1992: 350291; Historiske produktionstal (kWh): 1993: 355302; Historiske produktionstal (kWh): 1994: 371591; Historiske produktionstal (kWh): 1995: 325092; Historiske produktionstal (kWh): 1996: 301198; Historiske produktionstal (kWh): 1997: 327256; Historiske produktionstal (kWh): 1998: 359315; Historiske produktionstal (kWh): 1999: 319260; Historiske produktionstal (kWh): 2000: 348485; Historiske produktionstal (kWh): 2001: 271566.6143; Historiske produktionstal (kWh): 2002: 289060.4922; Historiske produktionstal (kWh): 2003: 387308.666; Historiske produktionstal (kWh): 2004: 454079.666; Historiske produktionstal (kWh): 2005: 423700.6416; Historiske produktionstal (kWh): 2006: 422435.5977; Historiske produktionstal (kWh): 2007: 328202.4805; Historiske produktionstal (kWh): 2010: 1208615.7051; Historiske produktionstal (kWh): 2011: 1335715.75; Historiske produktionstal (kWh): 2012: 545265.5
570715000000043154 | 1988-12-01 | 2011-06-24 | 225 | 27 | 31.5 | Vestas Wind Systems A/S | V 27-225 | 760 | Ringkøbing-Skjern | LAND | Velling Mærsk | 34 | 458045.42 | 6209067.98 | Stamdata | WVM | Historiske produktionstal (kWh): 1988: 120634; Historiske produktionstal (kWh): 1989: 262637; Historiske produktionstal (kWh): 1990: 333714; Historiske produktionstal (kWh): 1991: 349849; Historiske produktionstal (kWh): 1992: 350291; Historiske produktionstal (kWh): 1993: 355302; Historiske produktionstal (kWh): 1994: 371591; Historiske produktionstal (kWh): 1995: 325092; Historiske produktionstal (kWh): 1996: 301198; Historiske produktionstal (kWh): 1997: 327256; Historiske produktionstal (kWh): 1998: 359315; Historiske produktionstal (kWh): 1999: 319260; Historiske produktionstal (kWh): 2000: 348485; Historiske produktionstal (kWh): 2001: 271566.6143; Historiske produktionstal (kWh): 2002: 289060.4922; Historiske produktionstal (kWh): 2003: 387308.666; Historiske produktionstal (kWh): 2004: 454079.666; Historiske produktionstal (kWh): 2005: 423700.6416; Historiske produktionstal (kWh): 2006: 422435.5977; Historiske produktionstal (kWh): 2007: 501813.9531; Historiske produktionstal (kWh): 2008: 493034.6152; Historiske produktionstal (kWh): 2009: 417415.5898; Historiske produktionstal (kWh): 2010: 1208615.7051; Historiske produktionstal (kWh): 2011: 1335715.75; Historiske produktionstal (kWh): 2012: 545265.5
570715000000043161 | 1988-12-01 | 2011-06-24 | 225 | 27 | 31.5 | Vestas Wind Systems A/S | V 27-225 | 760 | Ringkøbing-Skjern | LAND | Velling Mærsk | 34 | 458029.08 | 6209155.53 | Stamdata | WVM | Historiske produktionstal (kWh): 1988: 120634; Historiske produktionstal (kWh): 1989: 262637; Historiske produktionstal (kWh): 1990: 333714; Historiske produktionstal (kWh): 1991: 349849; Historiske produktionstal (kWh): 1992: 350291; Historiske produktionstal (kWh): 1993: 355302; Historiske produktionstal (kWh): 1994: 371591; Historiske produktionstal (kWh): 1995: 325092; Historiske produktionstal (kWh): 1996: 301198; Historiske produktionstal (kWh): 1997: 327256; Historiske produktionstal (kWh): 1998: 359315; Historiske produktionstal (kWh): 1999: 319260; Historiske produktionstal (kWh): 2000: 348485; Historiske produktionstal (kWh): 2001: 271566.6143; Historiske produktionstal (kWh): 2002: 289060.4922; Historiske produktionstal (kWh): 2003: 387308.666; Historiske produktionstal (kWh): 2004: 454079.666; Historiske produktionstal (kWh): 2005: 423700.6416; Historiske produktionstal (kWh): 2006: 422435.5977; Historiske produktionstal (kWh): 2007: 501813.9531; Historiske produktionstal (kWh): 2008: 493034.6152; Historiske produktionstal (kWh): 2009: 417415.5898; Historiske produktionstal (kWh): 2010: 1208615.7051; Historiske produktionstal (kWh): 2011: 1335715.75; Historiske produktionstal (kWh): 2012: 545265.5
570715000000043178 | 1988-12-01 | 2007-08-17 | 225 | 27 | 31.5 | Vestas Wind Systems A/S | V 27-225 | 760 | Ringkøbing-Skjern | LAND | Velling Mærsk | 34 | 458014.63 | 6209248.03 | Stamdata | WVM | Historiske produktionstal (kWh): 1988: 120634; Historiske produktionstal (kWh): 1989: 262637; Historiske produktionstal (kWh): 1990: 333714; Historiske produktionstal (kWh): 1991: 349849; Historiske produktionstal (kWh): 1992: 350291; Historiske produktionstal (kWh): 1993: 355302; Historiske produktionstal (kWh): 1994: 371591; Historiske produktionstal (kWh): 1995: 325092; Historiske produktionstal (kWh): 1996: 301198; Historiske produktionstal (kWh): 1997: 327256; Historiske produktionstal (kWh): 1998: 359315; Historiske produktionstal (kWh): 1999: 319260; Historiske produktionstal (kWh): 2000: 348485; Historiske produktionstal (kWh): 2001: 271566.6143; Historiske produktionstal (kWh): 2002: 289060.4922; Historiske produktionstal (kWh): 2003: 387308.666; Historiske produktionstal (kWh): 2004: 454079.666; Historiske produktionstal (kWh): 2005: 423700.6416; Historiske produktionstal (kWh): 2006: 422435.5977; Historiske produktionstal (kWh): 2007: 328202.4805; Historiske produktionstal (kWh): 2010: 1208615.7051; Historiske produktionstal (kWh): 2011: 1335715.75; Historiske produktionstal (kWh): 2012: 545265.5
570715000000043185 | 1987-12-01 | 2007-08-17 | 200 | 25 | 30 | Vestas Wind Systems A/S | V 25-200 | 760 | Ringkøbing-Skjern | LAND | Vennergård | 1a | 457997.53 | 6209348.27 | Stamdata | WVM | Historiske produktionstal (kWh): 1988: 120634; Historiske produktionstal (kWh): 1989: 262637; Historiske produktionstal (kWh): 1990: 333714; Historiske produktionstal (kWh): 1991: 349849; Historiske produktionstal (kWh): 1992: 350291; Historiske produktionstal (kWh): 1993: 355302; Historiske produktionstal (kWh): 1994: 371591; Historiske produktionstal (kWh): 1995: 325092; Historiske produktionstal (kWh): 1996: 301198; Historiske produktionstal (kWh): 1997: 327256; Historiske produktionstal (kWh): 1998: 359315; Historiske produktionstal (kWh): 1999: 319260; Historiske produktionstal (kWh): 2000: 348485; Historiske produktionstal (kWh): 2001: 271566.6143; Historiske produktionstal (kWh): 2002: 289060.4922; Historiske produktionstal (kWh): 2003: 344274.3721; Historiske produktionstal (kWh): 2004: 403626.3691; Historiske produktionstal (kWh): 2005: 376622.793; Historiske produktionstal (kWh): 2006: 375498.3125; Historiske produktionstal (kWh): 2007: 291735.5371; Historiske produktionstal (kWh): 2010: 1074325.0718; Historiske produktionstal (kWh): 2011: 1187302.8889; Historiske produktionstal (kWh): 2012: 484680.4444
570715000000043192 | 1987-12-01 | 2005-04-05 | 90 | 20 | 24 | Vestas Wind Systems A/S | V 19-90 | 760 | Ringkøbing-Skjern | LAND | Vennergård | 1a | 457978.97 | 6209456.57 | Stamdata | WVM | Historiske produktionstal (kWh): 1988: 120634; Historiske produktionstal (kWh): 1989: 262637; Historiske produktionstal (kWh): 1990: 333714; Historiske produktionstal (kWh): 1991: 349849; Historiske produktionstal (kWh): 1992: 350291; Historiske produktionstal (kWh): 1993: 355302; Historiske produktionstal (kWh): 1994: 371591; Historiske produktionstal (kWh): 1995: 325092; Historiske produktionstal (kWh): 1996: 301198; Historiske produktionstal (kWh): 1997: 327256; Historiske produktionstal (kWh): 1998: 359315; Historiske produktionstal (kWh): 1999: 319260; Historiske produktionstal (kWh): 2000: 348485; Historiske produktionstal (kWh): 2001: 271566.6143; Historiske produktionstal (kWh): 2002: 289060.4922; Historiske produktionstal (kWh): 2003: 154923.4673; Historiske produktionstal (kWh): 2004: 181631.8691; Historiske produktionstal (kWh): 2005: 64069.3701; Historiske produktionstal (kWh): 2010: 483446.2816; Historiske produktionstal (kWh): 2011: 534286.3; Historiske produktionstal (kWh): 2012: 218106.2
570715000000043208 | 1988-12-01 | 2017-11-14 | 225 | 27 | 31.5 | Vestas Wind Systems A/S | V 27-225 | 760 | Ringkøbing-Skjern | LAND | Velling Mærsk | 34 | 457941.84 | 6208792.78 | SDFE2018 | WVM | [11 empty] | 120634 | 262637 | 333714 | 349849 | 350291 | 355302 | 371591 | 325092 | 301198 | 327256 | 359315 | 319260 | 348485 | 271566.6143 | 289060.4922 | 387308.666 | 454079.666 | 423700.6416 | 422435.5977 | 501813.9531 | 493034.6152 | 417415.5898 | 1208615.7051 | 1335715.75 | 593051.25 | 483763.75 | 534486.75 | 598011.5 | 476411 | 511110
570715000000043215 | 1988-12-01 | 2017-11-14 | 225 | 27 | 31.5 | Vestas Wind Systems A/S | V 27-225 | 760 | Ringkøbing-Skjern | LAND | Velling Mærsk | 34 | 457923.64 | 6208891.62 | SDFE2018 | WVM | [11 empty] | 120634 | 262637 | 333714 | 349849 | 350291 | 355302 | 371591 | 325092 | 301198 | 327256 | 359315 | 319260 | 348485 | 271566.6143 | 289060.4922 | 387308.666 | 454079.666 | 423700.6416 | 422435.5977 | 501813.9531 | 493034.6152 | 417415.5898 | 1208615.7051 | 1335715.75 | 593051.25 | 483763.75 | 534486.75 | 598011.5 | 476411 | 511110
570715000000043222 | 1988-12-01 | 2017-11-14 | 225 | 27 | 31.5 | Vestas Wind Systems A/S | V 27-225 | 760 | Ringkøbing-Skjern | LAND | Velling Mærsk | 34 | 457907.24 | 6208990.14 | SDFE2018 | WVM | [11 empty] | 120634 | 262637 | 333714 | 349849 | 350291 | 355302 | 371591 | 325092 | 301198 | 327256 | 359315 | 319260 | 348485 | 271566.6143 | 289060.4922 | 387308.666 | 454079.666 | 423700.6416 | 422435.5977 | 501813.9531 | 493034.6152 | 417415.5898 | 1208615.7051 | 1335715.75 | 593051.25 | 483763.75 | 534486.75 | 598011.5 | 476411 | 511110
570715000000043239 | 1988-12-01 | 2017-11-14 | 225 | 27 | 31.5 | Vestas Wind Systems A/S | V 27-225 | 760 | Ringkøbing-Skjern | LAND | Velling Mærsk | 34 | 457889.53 | 6209088.02 | SDFE2018 | WVM | [11 empty] | 120634 | 262637 | 333714 | 349849 | 350291 | 355302 | 371591 | 325092 | 301198 | 327256 | 359315 | 319260 | 348485 | 271566.6143 | 289060.4922 | 387308.666 | 454079.666 | 423700.6416 | 422435.5977 | 501813.9531 | 493034.6152 | 417415.5898 | 1208615.7051 | 1335715.75 | 593051.25 | 483763.75 | 534486.75 | 598011.5 | 476411 | 511110
570715000000043246 | 1988-12-01 | 2011-06-24 | 225 | 27 | 31.5 | Vestas Wind Systems A/S | V 27-225 | 760 | Ringkøbing-Skjern | LAND | Velling Mærsk | 34 | 457874.83 | 6209176.65 | Stamdata | WVM | Historiske produktionstal (kWh): 1988: 120634; Historiske produktionstal (kWh): 1989: 262637; Historiske produktionstal (kWh): 1990: 333714; Historiske produktionstal (kWh): 1991: 349849; Historiske produktionstal (kWh): 1992: 350291; Historiske produktionstal (kWh): 1993: 355302; Historiske produktionstal (kWh): 1994: 371591; Historiske produktionstal (kWh): 1995: 325092; Historiske produktionstal (kWh): 1996: 301198; Historiske produktionstal (kWh): 1997: 327256; Historiske produktionstal (kWh): 1998: 359315; Historiske produktionstal (kWh): 1999: 319260; Historiske produktionstal (kWh): 2000: 348485; Historiske produktionstal (kWh): 2001: 271566.6143; Historiske produktionstal (kWh): 2002: 289060.4922; Historiske produktionstal (kWh): 2003: 387308.666; Historiske produktionstal (kWh): 2004: 454079.666; Historiske produktionstal (kWh): 2005: 423700.6416; Historiske produktionstal (kWh): 2006: 422435.5977; Historiske produktionstal (kWh): 2007: 501813.9531; Historiske produktionstal (kWh): 2008: 493034.6152; Historiske produktionstal (kWh): 2009: 417415.5898; Historiske produktionstal (kWh): 2010: 1208615.7051; Historiske produktionstal (kWh): 2011: 1335715.75; Historiske produktionstal (kWh): 2012: 545265.5
570715000000043253 | 1988-12-01 | 2011-06-24 | 225 | 27 | 31.5 | Vestas Wind Systems A/S | V 27-225 | 760 | Ringkøbing-Skjern | LAND | Velling Mærsk | 34 | 457859.31 | 6209270.62 | Stamdata | WVM | Historiske produktionstal (kWh): 1988: 120634; Historiske produktionstal (kWh): 1989: 262637; Historiske produktionstal (kWh): 1990: 333714; Historiske produktionstal (kWh): 1991: 349849; Historiske produktionstal (kWh): 1992: 350291; Historiske produktionstal (kWh): 1993: 355302; Historiske produktionstal (kWh): 1994: 371591; Historiske produktionstal (kWh): 1995: 325092; Historiske produktionstal (kWh): 1996: 301198; Historiske produktionstal (kWh): 1997: 327256; Historiske produktionstal (kWh): 1998: 359315; Historiske produktionstal (kWh): 1999: 319260; Historiske produktionstal (kWh): 2000: 348485; Historiske produktionstal (kWh): 2001: 271566.6143; Historiske produktionstal (kWh): 2002: 289060.4922; Historiske produktionstal (kWh): 2003: 387308.666; Historiske produktionstal (kWh): 2004: 454079.666; Historiske produktionstal (kWh): 2005: 423700.6416; Historiske produktionstal (kWh): 2006: 422435.5977; Historiske produktionstal (kWh): 2007: 501813.9531; Historiske produktionstal (kWh): 2008: 493034.6152; Historiske produktionstal (kWh): 2009: 417415.5898; Historiske produktionstal (kWh): 2010: 1208615.7051; Historiske produktionstal (kWh): 2011: 1335715.75; Historiske produktionstal (kWh): 2012: 545265.5
570715000000043260 | 1987-12-01 | 2007-08-17 | 200 | 25 | 30 | Vestas Wind Systems A/S | V 25-200 | 760 | Ringkøbing-Skjern | LAND | Vennergård | 1a | 457842.14 | 6209369.26 | Stamdata | WVM | Historiske produktionstal (kWh): 1988: 120634; Historiske produktionstal (kWh): 1989: 262637; Historiske produktionstal (kWh): 1990: 333714; Historiske produktionstal (kWh): 1991: 349849; Historiske produktionstal (kWh): 1992: 350291; Historiske produktionstal (kWh): 1993: 355302; Historiske produktionstal (kWh): 1994: 371591; Historiske produktionstal (kWh): 1995: 325092; Historiske produktionstal (kWh): 1996: 301198; Historiske produktionstal (kWh): 1997: 327256; Historiske produktionstal (kWh): 1998: 359315; Historiske produktionstal (kWh): 1999: 319260; Historiske produktionstal (kWh): 2000: 348485; Historiske produktionstal (kWh): 2001: 271566.6143; Historiske produktionstal (kWh): 2002: 289060.4922; Historiske produktionstal (kWh): 2003: 344274.3721; Historiske produktionstal (kWh): 2004: 403626.3691; Historiske produktionstal (kWh): 2005: 376622.793; Historiske produktionstal (kWh): 2006: 375498.3125; Historiske produktionstal (kWh): 2007: 291735.5371; Historiske produktionstal (kWh): 2010: 1074325.0718; Historiske produktionstal (kWh): 2011: 1187302.8889; Historiske produktionstal (kWh): 2012: 484680.4444
570715000000043277 | 1987-12-01 | 2005-04-05 | 90 | 20 | 24 | Vestas Wind Systems A/S | V 19-90 | 760 | Ringkøbing-Skjern | LAND | Vennergård | 1a | 457824.18 | 6209477.68 | Stamdata | WVM | Historiske produktionstal (kWh): 1988: 120634; Historiske produktionstal (kWh): 1989: 262637; Historiske produktionstal (kWh): 1990: 333714; Historiske produktionstal (kWh): 1991: 349849; Historiske produktionstal (kWh): 1992: 350291; Historiske produktionstal (kWh): 1993: 355302; Historiske produktionstal (kWh): 1994: 371591; Historiske produktionstal (kWh): 1995: 325092; Historiske produktionstal (kWh): 1996: 301198; Historiske produktionstal (kWh): 1997: 327256; Historiske produktionstal (kWh): 1998: 359315; Historiske produktionstal (kWh): 1999: 319260; Historiske produktionstal (kWh): 2000: 348485; Historiske produktionstal (kWh): 2001: 271566.6143; Historiske produktionstal (kWh): 2002: 289060.4922; Historiske produktionstal (kWh): 2003: 154923.4673; Historiske produktionstal (kWh): 2004: 181631.8691; Historiske produktionstal (kWh): 2005: 64069.3701; Historiske produktionstal (kWh): 2010: 483446.2816; Historiske produktionstal (kWh): 2011: 534286.3; Historiske produktionstal (kWh): 2012: 218106.2
570715000000043284 | 1987-12-01 | 2005-04-05 | 90 | 20 | 24 | Vestas Wind Systems A/S | V 19-90 | 760 | Ringkøbing-Skjern | LAND | Vennergård | 1a | 457809.01 | 6209566.36 | Stamdata | WVM | Historiske produktionstal (kWh): 1988: 120634; Historiske produktionstal (kWh): 1989: 262637; Historiske produktionstal (kWh): 1990: 333714; Historiske produktionstal (kWh): 1991: 349849; Historiske produktionstal (kWh): 1992: 350291; Historiske produktionstal (kWh): 1993: 355302; Historiske produktionstal (kWh): 1994: 371591; Historiske produktionstal (kWh): 1995: 325092; Historiske produktionstal (kWh): 1996: 301198; Historiske produktionstal (kWh): 1997: 327256; Historiske produktionstal (kWh): 1998: 359315; Historiske produktionstal (kWh): 1999: 319260; Historiske produktionstal (kWh): 2000: 348485; Historiske produktionstal (kWh): 2001: 271566.6143; Historiske produktionstal (kWh): 2002: 289060.4922; Historiske produktionstal (kWh): 2003: 154923.4673; Historiske produktionstal (kWh): 2004: 181631.8691; Historiske produktionstal (kWh): 2005: 64069.3701; Historiske produktionstal (kWh): 2010: 483446.2816; Historiske produktionstal (kWh): 2011: 534286.3; Historiske produktionstal (kWh): 2012: 218106.2
570715000000043291 | 1988-12-01 | 2007-08-17 | 225 | 27 | 31.5 | Vestas Wind Systems A/S | V 27-225 | 760 | Ringkøbing-Skjern | LAND | Velling Mærsk | 34 | 457784.26 | 6208813.81 | Stamdata | WVM | Historiske produktionstal (kWh): 1988: 120634; Historiske produktionstal (kWh): 1989: 262637; Historiske produktionstal (kWh): 1990: 333714; Historiske produktionstal (kWh): 1991: 349849; Historiske produktionstal (kWh): 1992: 350291; Historiske produktionstal (kWh): 1993: 355302; Historiske produktionstal (kWh): 1994: 371591; Historiske produktionstal (kWh): 1995: 325092; Historiske produktionstal (kWh): 1996: 301198; Historiske produktionstal (kWh): 1997: 327256; Historiske produktionstal (kWh): 1998: 359315; Historiske produktionstal (kWh): 1999: 319260; Historiske produktionstal (kWh): 2000: 348485; Historiske produktionstal (kWh): 2001: 271566.6143; Historiske produktionstal (kWh): 2002: 289060.4922; Historiske produktionstal (kWh): 2003: 387308.666; Historiske produktionstal (kWh): 2004: 454079.666; Historiske produktionstal (kWh): 2005: 423700.6416; Historiske produktionstal (kWh): 2006: 422435.5977; Historiske produktionstal (kWh): 2007: 328202.4805; Historiske produktionstal (kWh): 2010: 1208615.7051; Historiske produktionstal (kWh): 2011: 1335715.75; Historiske produktionstal (kWh): 2012: 545265.5
570715000000043307 | 1988-12-01 | 2011-06-24 | 225 | 27 | 31.5 | Vestas Wind Systems A/S | V 27-225 | 760 | Ringkøbing-Skjern | LAND | Velling Mærsk | 34 | 457766.8 | 6208912.04 | Stamdata | WVM | Historiske produktionstal (kWh): 1988: 120634; Historiske produktionstal (kWh): 1989: 262637; Historiske produktionstal (kWh): 1990: 333714; Historiske produktionstal (kWh): 1991: 349849; Historiske produktionstal (kWh): 1992: 350291; Historiske produktionstal (kWh): 1993: 355302; Historiske produktionstal (kWh): 1994: 371591; Historiske produktionstal (kWh): 1995: 325092; Historiske produktionstal (kWh): 1996: 301198; Historiske produktionstal (kWh): 1997: 327256; Historiske produktionstal (kWh): 1998: 359315; Historiske produktionstal (kWh): 1999: 319260; Historiske produktionstal (kWh): 2000: 348485; Historiske produktionstal (kWh): 2001: 271566.6143; Historiske produktionstal (kWh): 2002: 289060.4922; Historiske produktionstal (kWh): 2003: 387308.666; Historiske produktionstal (kWh): 2004: 454079.666; Historiske produktionstal (kWh): 2005: 423700.6416; Historiske produktionstal (kWh): 2006: 422435.5977; Historiske produktionstal (kWh): 2007: 501813.9531; Historiske produktionstal (kWh): 2008: 493034.6152; Historiske produktionstal (kWh): 2009: 417415.5898; Historiske produktionstal (kWh): 2010: 1208615.7051; Historiske produktionstal (kWh): 2011: 1335715.75; Historiske produktionstal (kWh): 2012: 545265.5
570715000000043314 | 1988-12-01 | 2011-06-24 | 225 | 27 | 31.5 | Vestas Wind Systems A/S | V 27-225 | 760 | Ringkøbing-Skjern | LAND | Velling Mærsk | 34 | 457751.62 | 6209011.02 | Stamdata | WVM | Historiske produktionstal (kWh): 1988: 120634; Historiske produktionstal (kWh): 1989: 262637; Historiske produktionstal (kWh): 1990: 333714; Historiske produktionstal (kWh): 1991: 349849; Historiske produktionstal (kWh): 1992: 350291; Historiske produktionstal (kWh): 1993: 355302; Historiske produktionstal (kWh): 1994: 371591; Historiske produktionstal (kWh): 1995: 325092; Historiske produktionstal (kWh): 1996: 301198; Historiske produktionstal (kWh): 1997: 327256; Historiske produktionstal (kWh): 1998: 359315; Historiske produktionstal (kWh): 1999: 319260; Historiske produktionstal (kWh): 2000: 348485; Historiske produktionstal (kWh): 2001: 271566.6143; Historiske produktionstal (kWh): 2002: 289060.4922; Historiske produktionstal (kWh): 2003: 387308.666; Historiske produktionstal (kWh): 2004: 454079.666; Historiske produktionstal (kWh): 2005: 423700.6416; Historiske produktionstal (kWh): 2006: 422435.5977; Historiske produktionstal (kWh): 2007: 501813.9531; Historiske produktionstal (kWh): 2008: 493034.6152; Historiske produktionstal (kWh): 2009: 417415.5898; Historiske produktionstal (kWh): 2010: 1208615.7051; Historiske produktionstal (kWh): 2011: 1335715.75; Historiske produktionstal (kWh): 2012: 545265.5
570715000000043321 | 1988-12-01 | 2011-06-24 | 225 | 27 | 31.5 | Vestas Wind Systems A/S | V 27-225 | 760 | Ringkøbing-Skjern | LAND | Velling Mærsk | 34 | 457734.65 | 6209109.56 | Stamdata | WVM | Historiske produktionstal (kWh): 1988: 120634; Historiske produktionstal (kWh): 1989: 262637; Historiske produktionstal (kWh): 1990: 333714; Historiske produktionstal (kWh): 1991: 349849; Historiske produktionstal (kWh): 1992: 350291; Historiske produktionstal (kWh): 1993: 355302; Historiske produktionstal (kWh): 1994: 371591; Historiske produktionstal (kWh): 1995: 325092; Historiske produktionstal (kWh): 1996: 301198; Historiske produktionstal (kWh): 1997: 327256; Historiske produktionstal (kWh): 1998: 359315; Historiske produktionstal (kWh): 1999: 319260; Historiske produktionstal (kWh): 2000: 348485; Historiske produktionstal (kWh): 2001: 271566.6143; Historiske produktionstal (kWh): 2002: 289060.4922; Historiske produktionstal (kWh): 2003: 387308.666; Historiske produktionstal (kWh): 2004: 454079.666; Historiske produktionstal (kWh): 2005: 423700.6416; Historiske produktionstal (kWh): 2006: 422435.5977; Historiske produktionstal (kWh): 2007: 501813.9531; Historiske produktionstal (kWh): 2008: 493034.6152; Historiske produktionstal (kWh): 2009: 417415.5898; Historiske produktionstal (kWh): 2010: 1208615.7051; Historiske produktionstal (kWh): 2011: 1335715.75; Historiske produktionstal (kWh): 2012: 545265.5
570715000000043338 | 1988-12-01 | 2011-06-24 | 225 | 27 | 31.5 | Vestas Wind Systems A/S | V 27-225 | 760 | Ringkøbing-Skjern | LAND | Velling Mærsk | 34 | 457719.2 | 6209197.53 | Stamdata | WVM | Historiske produktionstal (kWh): 1988: 120634; Historiske produktionstal (kWh): 1989: 262637; Historiske produktionstal (kWh): 1990: 333714; Historiske produktionstal (kWh): 1991: 349849; Historiske produktionstal (kWh): 1992: 350291; Historiske produktionstal (kWh): 1993: 355302; Historiske produktionstal (kWh): 1994: 371591; Historiske produktionstal (kWh): 1995: 325092; Historiske produktionstal (kWh): 1996: 301198; Historiske produktionstal (kWh): 1997: 327256; Historiske produktionstal (kWh): 1998: 359315; Historiske produktionstal (kWh): 1999: 319260; Historiske produktionstal (kWh): 2000: 348485; Historiske produktionstal (kWh): 2001: 271566.6143; Historiske produktionstal (kWh): 2002: 289060.4922; Historiske produktionstal (kWh): 2003: 387308.666; Historiske produktionstal (kWh): 2004: 454079.666; Historiske produktionstal (kWh): 2005: 423700.6416; Historiske produktionstal (kWh): 2006: 422435.5977; Historiske produktionstal (kWh): 2007: 501813.9531; Historiske produktionstal (kWh): 2008: 493034.6152; Historiske produktionstal (kWh): 2009: 417415.5898; Historiske produktionstal (kWh): 2010: 1208615.7051; Historiske produktionstal (kWh): 2011: 1335715.75; Historiske produktionstal (kWh): 2012: 545265.5
570715000000043352 | 1988-12-01 | 2011-06-24 | 225 | 27 | 31.5 | Vestas Wind Systems A/S | V 27-225 | 760 | Ringkøbing-Skjern | LAND | Vennerby | 29b | 457686.64 | 6209390.64 | Stamdata | WVM | Historiske produktionstal (kWh): 1988: 120634; Historiske produktionstal (kWh): 1989: 262637; Historiske produktionstal (kWh): 1990: 333714; Historiske produktionstal (kWh): 1991: 349849; Historiske produktionstal (kWh): 1992: 350291; Historiske produktionstal (kWh): 1993: 355302; Historiske produktionstal (kWh): 1994: 371591; Historiske produktionstal (kWh): 1995: 325092; Historiske produktionstal (kWh): 1996: 301198; Historiske produktionstal (kWh): 1997: 327256; Historiske produktionstal (kWh): 1998: 359315; Historiske produktionstal (kWh): 1999: 319260; Historiske produktionstal (kWh): 2000: 348485; Historiske produktionstal (kWh): 2001: 271566.6143; Historiske produktionstal (kWh): 2002: 289060.4922; Historiske produktionstal (kWh): 2003: 387308.666; Historiske produktionstal (kWh): 2004: 454079.666; Historiske produktionstal (kWh): 2005: 423700.6416; Historiske produktionstal (kWh): 2006: 422435.5977; Historiske produktionstal (kWh): 2007: 501813.9531; Historiske produktionstal (kWh): 2008: 493034.6152; Historiske produktionstal (kWh): 2009: 417415.5898; Historiske produktionstal (kWh): 2010: 1208615.7051; Historiske produktionstal (kWh): 2011: 1335715.75; Historiske produktionstal (kWh): 2012: 545265.5
570715000000043369 | 1988-12-01 | 2011-06-24 | 225 | 27 | 31.5 | Vestas Wind Systems A/S | V 27-225 | 760 | Ringkøbing-Skjern | LAND | Vennerby | 2u | 457668.41 | 6209497.46 | Stamdata | WVM | Historiske produktionstal (kWh): 1988: 120634; Historiske produktionstal (kWh): 1989: 262637; Historiske produktionstal (kWh): 1990: 333714; Historiske produktionstal (kWh): 1991: 349849; Historiske produktionstal (kWh): 1992: 350291; Historiske produktionstal (kWh): 1993: 355302; Historiske produktionstal (kWh): 1994: 371591; Historiske produktionstal (kWh): 1995: 325092; Historiske produktionstal (kWh): 1996: 301198; Historiske produktionstal (kWh): 1997: 327256; Historiske produktionstal (kWh): 1998: 359315; Historiske produktionstal (kWh): 1999: 319260; Historiske produktionstal (kWh): 2000: 348485; Historiske produktionstal (kWh): 2001: 271566.6143; Historiske produktionstal (kWh): 2002: 289060.4922; Historiske produktionstal (kWh): 2003: 387308.666; Historiske produktionstal (kWh): 2004: 454079.666; Historiske produktionstal (kWh): 2005: 423700.6416; Historiske produktionstal (kWh): 2006: 422435.5977; Historiske produktionstal (kWh): 2007: 501813.9531; Historiske produktionstal (kWh): 2008: 493034.6152; Historiske produktionstal (kWh): 2009: 417415.5898; Historiske produktionstal (kWh): 2010: 1208615.7051; Historiske produktionstal (kWh): 2011: 1335715.75; Historiske produktionstal (kWh): 2012: 545265.5
570715000000043376 | 1988-12-01 | 2011-06-24 | 225 | 27 | 31.5 | Vestas Wind Systems A/S | V 27-225 | 760 | Ringkøbing-Skjern | LAND | Vennerby | 2t | 457653.21 | 6209587.94 | Stamdata | WVM | Historiske produktionstal (kWh): 1988: 120634; Historiske produktionstal (kWh): 1989: 262637; Historiske produktionstal (kWh): 1990: 333714; Historiske produktionstal (kWh): 1991: 349849; Historiske produktionstal (kWh): 1992: 350291; Historiske produktionstal (kWh): 1993: 355302; Historiske produktionstal (kWh): 1994: 371591; Historiske produktionstal (kWh): 1995: 325092; Historiske produktionstal (kWh): 1996: 301198; Historiske produktionstal (kWh): 1997: 327256; Historiske produktionstal (kWh): 1998: 359315; Historiske produktionstal (kWh): 1999: 319260; Historiske produktionstal (kWh): 2000: 348485; Historiske produktionstal (kWh): 2001: 271566.6143; Historiske produktionstal (kWh): 2002: 289060.4922; Historiske produktionstal (kWh): 2003: 387308.666; Historiske produktionstal (kWh): 2004: 454079.666; Historiske produktionstal (kWh): 2005: 423700.6416; Historiske produktionstal (kWh): 2006: 422435.5977; Historiske produktionstal (kWh): 2007: 501813.9531; Historiske produktionstal (kWh): 2008: 493034.6152; Historiske produktionstal (kWh): 2009: 417415.5898; Historiske produktionstal (kWh): 2010: 1208615.7051; Historiske produktionstal (kWh): 2011: 1335715.75; Historiske produktionstal (kWh): 2012: 545265.5
570715000000043383 | 1988-12-01 | 2011-06-24 | 225 | 27 | 31.5 | Vestas Wind Systems A/S | V 27-225 | 760 | Ringkøbing-Skjern | LAND | Velling Mærsk | 24 | 457611.83 | 6208932.04 | Stamdata | WVM | Historiske produktionstal (kWh): 1988: 120634; Historiske produktionstal (kWh): 1989: 262637; Historiske produktionstal (kWh): 1990: 333714; Historiske produktionstal (kWh): 1991: 349849; Historiske produktionstal (kWh): 1992: 350291; Historiske produktionstal (kWh): 1993: 355302; Historiske produktionstal (kWh): 1994: 371591; Historiske produktionstal (kWh): 1995: 325092; Historiske produktionstal (kWh): 1996: 301198; Historiske produktionstal (kWh): 1997: 327256; Historiske produktionstal (kWh): 1998: 359315; Historiske produktionstal (kWh): 1999: 319260; Historiske produktionstal (kWh): 2000: 348485; Historiske produktionstal (kWh): 2001: 271566.6143; Historiske produktionstal (kWh): 2002: 289060.4922; Historiske produktionstal (kWh): 2003: 387308.666; Historiske produktionstal (kWh): 2004: 454079.666; Historiske produktionstal (kWh): 2005: 423700.6416; Historiske produktionstal (kWh): 2006: 422435.5977; Historiske produktionstal (kWh): 2007: 501813.9531; Historiske produktionstal (kWh): 2008: 493034.6152; Historiske produktionstal (kWh): 2009: 417415.5898; Historiske produktionstal (kWh): 2010: 1208615.7051; Historiske produktionstal (kWh): 2011: 1335715.75; Historiske produktionstal (kWh): 2012: 545265.5
570715000000043819 | 1983-04-08 | 2016-11-07 | 11 | 20 | 15 | Eget fabrikat | SA-11-K | 760 | Ringkøbing-Skjern | Land |  |  |  |  | Stamdata | [7 empty] | 13044 | 19236 | 19236 | 19236 | 19236 | 19236 | 19236 | 19236 | 19236 | 16215 | 19692 | 17475 | 12566 | 5570 | 320 | 3862 | 2876 | 93 | 30 | 38 | 0 | 0 | 0 | 3558.1001 | 21836.8999 | 5419.1999 | 0 | 0 | 3275 | 126.8 | 0 | 0 | 0 | 0
570715000000043840 | 1978-02-07 | 2012-09-05 | 22 | 0.1 | 0.1 | Riisager | 22-Riisager | 760 | Ringkøbing-Skjern | LAND | Abildtrup By, Vorgod | 1ba | 484718.13 | 6217157.67 | GST, 18-02-2013 | 7141188 |  | 11633 | 13957 | 13957 | 13957 | 13957 | 13957 | 13957 | 13957 | 13957 | 13957 | 13957 | 13957 | 13957 | 13957 | 15699 | 26862 | 23343 | 20614 | 17824 | 24650 | 17521 | 14344 | 17599 | 14182 | 15113 | 15693 | 17957 | 16370.6001 | 14757.6 | 16744.8 | 27803.6005 | 20235.2002 | 15596.2 | 19115 | 11792.3
570715000000043864 | 1988-04-21 | 2002-07-09 | 99 | 19 | 30 | Windmatic | VM 19 S | 760 | Ringkøbing-Skjern | LAND | Den Østlige Del, Nr. Vium, Videbæk Kommune | 14y,14z | 486722.71 | 6210583.38 | Stamdata | 20 | Historiske produktionstal (kWh): 1988: 132179; Historiske produktionstal (kWh): 1989: 198254; Historiske produktionstal (kWh): 1990: 198254; Historiske produktionstal (kWh): 1991: 198254; Historiske produktionstal (kWh): 1992: 198254; Historiske produktionstal (kWh): 1993: 198254; Historiske produktionstal (kWh): 1994: 198254; Historiske produktionstal (kWh): 1995: 198254; Historiske produktionstal (kWh): 1996: 198254; Historiske produktionstal (kWh): 1997: 198254; Historiske produktionstal (kWh): 1998: 198254; Historiske produktionstal (kWh): 1999: 198254; Historiske produktionstal (kWh): 2000: 198254; Historiske produktionstal (kWh): 2001: 149008.75; Historiske produktionstal (kWh): 2002: 99838.75
570715000000043871 | 1988-04-21 | 2002-07-09 | 99 | 19 | 30 | Windmatic | VM 19 S | 760 | Ringkøbing-Skjern | LAND | Den Østlige Del, Nr. Vium, Videbæk Kommune | 14y,14z | 486780.44 | 6210496.61 | Stamdata | 20 | Historiske produktionstal (kWh): 1988: 127688; Historiske produktionstal (kWh): 1989: 191526; Historiske produktionstal (kWh): 1990: 191526; Historiske produktionstal (kWh): 1991: 191526; Historiske produktionstal (kWh): 1992: 191526; Historiske produktionstal (kWh): 1993: 191526; Historiske produktionstal (kWh): 1994: 191526; Historiske produktionstal (kWh): 1995: 191526; Historiske produktionstal (kWh): 1996: 191526; Historiske produktionstal (kWh): 1997: 191526; Historiske produktionstal (kWh): 1998: 191526; Historiske produktionstal (kWh): 1999: 191526; Historiske produktionstal (kWh): 2000: 191526; Historiske produktionstal (kWh): 2001: 147325.75; Historiske produktionstal (kWh): 2002: 99838.75
570715000000043888 | 1988-04-21 | 2002-07-09 | 99 | 19 | 30 | Windmatic | VM 19 S | 760 | Ringkøbing-Skjern | LAND | Den Østlige Del, Nr. Vium, Videbæk Kommune | 14y,14z | 486839.42 | 6210396.8 | Stamdata | 20 | Historiske produktionstal (kWh): 1988: 123036; Historiske produktionstal (kWh): 1989: 184545; Historiske produktionstal (kWh): 1990: 184545; Historiske produktionstal (kWh): 1991: 184545; Historiske produktionstal (kWh): 1992: 184545; Historiske produktionstal (kWh): 1993: 184545; Historiske produktionstal (kWh): 1994: 184545; Historiske produktionstal (kWh): 1995: 184545; Historiske produktionstal (kWh): 1996: 184545; Historiske produktionstal (kWh): 1997: 184545; Historiske produktionstal (kWh): 1998: 184545; Historiske produktionstal (kWh): 1999: 184545; Historiske produktionstal (kWh): 2000: 184545; Historiske produktionstal (kWh): 2001: 145579.75; Historiske produktionstal (kWh): 2002: 99838.75
570715000000043895 | 1988-04-21 | 2002-07-09 | 99 | 19 | 30 | Windmatic | VM 19 S | 760 | Ringkøbing-Skjern | LAND | Den Østlige Del, Nr. Vium, Videbæk Kommune | 14y,14z | 486664.53 | 6210693.25 | Stamdata | 20 | Historiske produktionstal (kWh): 1988: 132281; Historiske produktionstal (kWh): 1989: 198422; Historiske produktionstal (kWh): 1990: 198422; Historiske produktionstal (kWh): 1991: 198422; Historiske produktionstal (kWh): 1992: 198422; Historiske produktionstal (kWh): 1993: 198422; Historiske produktionstal (kWh): 1994: 198422; Historiske produktionstal (kWh): 1995: 198422; Historiske produktionstal (kWh): 1996: 198422; Historiske produktionstal (kWh): 1997: 198422; Historiske produktionstal (kWh): 1998: 198422; Historiske produktionstal (kWh): 1999: 198422; Historiske produktionstal (kWh): 2000: 198422; Historiske produktionstal (kWh): 2001: 149050.75; Historiske produktionstal (kWh): 2002: 99838.75
570715000000044267 | 1991-04-16 | 2010-06-29 | 250 | 26 | 30 | NEG Micon | NM 530-250 | 760 | Ringkøbing-Skjern | LAND | Borris Nørreland, Sdr. Borris | 26o | 476388.76 | 6203466.15 | Stamdata | 7141215 | Historiske produktionstal (kWh): 1991: 231359; Historiske produktionstal (kWh): 1992: 347039; Historiske produktionstal (kWh): 1993: 347039; Historiske produktionstal (kWh): 1994: 347039; Historiske produktionstal (kWh): 1995: 347039; Historiske produktionstal (kWh): 1996: 347039; Historiske produktionstal (kWh): 1997: 347039; Historiske produktionstal (kWh): 1998: 347039; Historiske produktionstal (kWh): 1999: 347039; Historiske produktionstal (kWh): 2000: 347039; Historiske produktionstal (kWh): 2001: 275183.25; Historiske produktionstal (kWh): 2002: 302093.75; Historiske produktionstal (kWh): 2003: 262325.5; Historiske produktionstal (kWh): 2004: 302363.5; Historiske produktionstal (kWh): 2005: 296980.25; Historiske produktionstal (kWh): 2006: 246467; Historiske produktionstal (kWh): 2007: 338609.75; Historiske produktionstal (kWh): 2008: 317844.75; Historiske produktionstal (kWh): 2009: 258520.5; Historiske produktionstal (kWh): 2010: 122865.5
570715000000044274 | 1991-04-16 | 2010-06-29 | 250 | 26 | 30 | NEG Micon | NM 530-250 | 760 | Ringkøbing-Skjern | LAND | Borris Nørreland, Sdr. Borris | 26o | 476365.93 | 6203307.72 | Stamdata | 7141215 | Historiske produktionstal (kWh): 1991: 236331; Historiske produktionstal (kWh): 1992: 354494; Historiske produktionstal (kWh): 1993: 354494; Historiske produktionstal (kWh): 1994: 354494; Historiske produktionstal (kWh): 1995: 354494; Historiske produktionstal (kWh): 1996: 354494; Historiske produktionstal (kWh): 1997: 354494; Historiske produktionstal (kWh): 1998: 354494; Historiske produktionstal (kWh): 1999: 354494; Historiske produktionstal (kWh): 2000: 354494; Historiske produktionstal (kWh): 2001: 277046.25; Historiske produktionstal (kWh): 2002: 302093.75; Historiske produktionstal (kWh): 2003: 262325.5; Historiske produktionstal (kWh): 2004: 302363.5; Historiske produktionstal (kWh): 2005: 296980.25; Historiske produktionstal (kWh): 2006: 246467; Historiske produktionstal (kWh): 2007: 338609.75; Historiske produktionstal (kWh): 2008: 317844.75; Historiske produktionstal (kWh): 2009: 258520.5; Historiske produktionstal (kWh): 2010: 122865.5
570715000000044281 | 1991-04-16 | 2010-06-29 | 250 | 26 | 30 | NEG Micon | NM 530-250 | 760 | Ringkøbing-Skjern | LAND | Borris Nørreland, Sdr. Borris | 26o | 476342.08 | 6203150.27 | Stamdata | 7141215 | Historiske produktionstal (kWh): 1991: 241594; Historiske produktionstal (kWh): 1992: 362391; Historiske produktionstal (kWh): 1993: 362391; Historiske produktionstal (kWh): 1994: 362391; Historiske produktionstal (kWh): 1995: 362391; Historiske produktionstal (kWh): 1996: 362391; Historiske produktionstal (kWh): 1997: 362391; Historiske produktionstal (kWh): 1998: 362391; Historiske produktionstal (kWh): 1999: 362391; Historiske produktionstal (kWh): 2000: 362391; Historiske produktionstal (kWh): 2001: 279020.25; Historiske produktionstal (kWh): 2002: 302093.75; Historiske produktionstal (kWh): 2003: 262325.5; Historiske produktionstal (kWh): 2004: 302363.5; Historiske produktionstal (kWh): 2005: 296980.25; Historiske produktionstal (kWh): 2006: 246467; Historiske produktionstal (kWh): 2007: 338609.75; Historiske produktionstal (kWh): 2008: 317844.75; Historiske produktionstal (kWh): 2009: 258520.5; Historiske produktionstal (kWh): 2010: 122865.5
570715000000044298 | 1991-04-16 | 2010-06-29 | 250 | 26 | 30 | NEG Micon | NM 530-250 | 760 | Ringkøbing-Skjern | LAND | Borris Nørreland, Sdr. Borris | 26o | 476315.76 | 6202990.57 | GST, 18-02-2013 | 7141215 | Historiske produktionstal (kWh): 1991: 238576; Historiske produktionstal (kWh): 1992: 357862; Historiske produktionstal (kWh): 1993: 357862; Historiske produktionstal (kWh): 1994: 357862; Historiske produktionstal (kWh): 1995: 357862; Historiske produktionstal (kWh): 1996: 357862; Historiske produktionstal (kWh): 1997: 357862; Historiske produktionstal (kWh): 1998: 357862; Historiske produktionstal (kWh): 1999: 357862; Historiske produktionstal (kWh): 2000: 357862; Historiske produktionstal (kWh): 2001: 277889.25; Historiske produktionstal (kWh): 2002: 302093.75; Historiske produktionstal (kWh): 2003: 262325.5; Historiske produktionstal (kWh): 2004: 302363.5; Historiske produktionstal (kWh): 2005: 296980.25; Historiske produktionstal (kWh): 2006: 246467; Historiske produktionstal (kWh): 2007: 338609.75; Historiske produktionstal (kWh): 2008: 317844.75; Historiske produktionstal (kWh): 2009: 258520.5; Historiske produktionstal (kWh): 2010: 122865.5
570715000000044403 | 1992-02-04 | 2002-09-23 | 300 | 31 | 30 | BONUS | COMBI 31-300 | 760 | Ringkøbing-Skjern | LAND | Den Østlige Del, Nr. Vium, Videbæk Kommune | 14s | 485683.14 | 6210968.54 | Stamdata | 141220 | Historiske produktionstal (kWh): 1992: 478910; Historiske produktionstal (kWh): 1993: 574698; Historiske produktionstal (kWh): 1994: 574698; Historiske produktionstal (kWh): 1995: 574698; Historiske produktionstal (kWh): 1996: 574698; Historiske produktionstal (kWh): 1997: 574698; Historiske produktionstal (kWh): 1998: 574698; Historiske produktionstal (kWh): 1999: 574698; Historiske produktionstal (kWh): 2000: 574698; Historiske produktionstal (kWh): 2001: 455604.5; Historiske produktionstal (kWh): 2002: 367443.5
570715000000044410 | 1992-02-04 | 2002-09-23 | 300 | 31 | 30 | BONUS | COMBI 31-300 | 760 | Ringkøbing-Skjern | LAND | Den østlige del, Nr. Vium, Videbæk Kommune | 14s | 485801.63 | 6210992.9 | Stamdata | 141220 | Historiske produktionstal (kWh): 1992: 445678; Historiske produktionstal (kWh): 1993: 534811; Historiske produktionstal (kWh): 1994: 534811; Historiske produktionstal (kWh): 1995: 534811; Historiske produktionstal (kWh): 1996: 534811; Historiske produktionstal (kWh): 1997: 534811; Historiske produktionstal (kWh): 1998: 534811; Historiske produktionstal (kWh): 1999: 534811; Historiske produktionstal (kWh): 2000: 534811; Historiske produktionstal (kWh): 2001: 445632.5; Historiske produktionstal (kWh): 2002: 367443.5
570715000000044434 | 1992-08-17 | 2010-09-07 | 150 | 24 | 30 | BONUS | 150 - MK ll | 760 | Ringkøbing-Skjern | LAND | Ørbæk By, Hoven | 19d | 488358.86 | 6192291.28 | Stamdata | 7141222 | Historiske produktionstal (kWh): 1992: 96640; Historiske produktionstal (kWh): 1993: 282820; Historiske produktionstal (kWh): 1994: 296370; Historiske produktionstal (kWh): 1995: 260890; Historiske produktionstal (kWh): 1996: 246040; Historiske produktionstal (kWh): 1997: 245630; Historiske produktionstal (kWh): 1998: 265938; Historiske produktionstal (kWh): 1999: 233239; Historiske produktionstal (kWh): 2000: 275276; Historiske produktionstal (kWh): 2001: 197511; Historiske produktionstal (kWh): 2002: 226885; Historiske produktionstal (kWh): 2003: 191995; Historiske produktionstal (kWh): 2004: 204731; Historiske produktionstal (kWh): 2005: 167857.6001; Historiske produktionstal (kWh): 2006: 193076; Historiske produktionstal (kWh): 2007: 217236; Historiske produktionstal (kWh): 2008: 230600; Historiske produktionstal (kWh): 2009: 199570; Historiske produktionstal (kWh): 2010: 108101
570715000000044458 | 1992-10-06 | 2009-08-18 | 225 | 27 | 32 | Vestas Wind Systems A/S | V 27-225 | 760 | Ringkøbing-Skjern | LAND | Borris Nørreland, Sdr. Borris | 1ba | 478143.03 | 6205087.91 | Stamdata | 7141223 | Historiske produktionstal (kWh): 1992: 114111; Historiske produktionstal (kWh): 1993: 456423; Historiske produktionstal (kWh): 1994: 456423; Historiske produktionstal (kWh): 1995: 456423; Historiske produktionstal (kWh): 1996: 456423; Historiske produktionstal (kWh): 1997: 456423; Historiske produktionstal (kWh): 1998: 456423; Historiske produktionstal (kWh): 1999: 456423; Historiske produktionstal (kWh): 2000: 456423; Historiske produktionstal (kWh): 2001: 370929; Historiske produktionstal (kWh): 2002: 392738.5; Historiske produktionstal (kWh): 2003: 344688; Historiske produktionstal (kWh): 2004: 384125; Historiske produktionstal (kWh): 2005: 380230; Historiske produktionstal (kWh): 2006: 341032.5; Historiske produktionstal (kWh): 2007: 439792; Historiske produktionstal (kWh): 2008: 402048; Historiske produktionstal (kWh): 2009: 193272.5
570715000000044465 | 1992-10-06 | 2009-08-18 | 225 | 27 | 30 | Vestas Wind Systems A/S | V 27-225 | 760 | Ringkøbing-Skjern | LAND | Borris Nørreland, Sdr. Borris | 1ba | 478034.21 | 6204979.75 | Stamdata | 7141223 | Historiske produktionstal (kWh): 1992: 111247; Historiske produktionstal (kWh): 1993: 445164; Historiske produktionstal (kWh): 1994: 445164; Historiske produktionstal (kWh): 1995: 445164; Historiske produktionstal (kWh): 1996: 445164; Historiske produktionstal (kWh): 1997: 445164; Historiske produktionstal (kWh): 1998: 445164; Historiske produktionstal (kWh): 1999: 445164; Historiske produktionstal (kWh): 2000: 445164; Historiske produktionstal (kWh): 2001: 368115; Historiske produktionstal (kWh): 2002: 392738.5; Historiske produktionstal (kWh): 2003: 344688; Historiske produktionstal (kWh): 2004: 384125; Historiske produktionstal (kWh): 2005: 380230; Historiske produktionstal (kWh): 2006: 341032.5; Historiske produktionstal (kWh): 2007: 439792; Historiske produktionstal (kWh): 2008: 402048; Historiske produktionstal (kWh): 2009: 193272.5
570715000000044496 | 1993-12-21 | 2011-08-17 | 225 | 27 | 30 | Vestas Wind Systems A/S | V 27-225 | 760 | Ringkøbing-Skjern | LAND | Stoustrup By, Ådum | 16g | 473828.11 | 6197316.12 | Stamdata | 7141226 | Historiske produktionstal (kWh): 1993: 1105; Historiske produktionstal (kWh): 1994: 265370; Historiske produktionstal (kWh): 1995: 396954; Historiske produktionstal (kWh): 1996: 398059; Historiske produktionstal (kWh): 1997: 398059; Historiske produktionstal (kWh): 1998: 398059; Historiske produktionstal (kWh): 1999: 398059; Historiske produktionstal (kWh): 2000: 398059; Historiske produktionstal (kWh): 2001: 314905.5; Historiske produktionstal (kWh): 2002: 347127; Historiske produktionstal (kWh): 2003: 302213; Historiske produktionstal (kWh): 2004: 333421; Historiske produktionstal (kWh): 2005: 327666.5; Historiske produktionstal (kWh): 2006: 297834; Historiske produktionstal (kWh): 2007: 388381.5; Historiske produktionstal (kWh): 2008: 346698.5; Historiske produktionstal (kWh): 2009: 288156; Historiske produktionstal (kWh): 2010: 268418.5; Historiske produktionstal (kWh): 2011: 187755.5
570715000000044502 | 1994-04-15 | 2011-08-17 | 225 | 27 | 30 | Vestas Wind Systems A/S | V 27-225 | 760 | Ringkøbing-Skjern | LAND | Stoustrup By, Ådum | 16g | 473719.78 | 6197383.94 | Stamdata | 7141226 | Historiske produktionstal (kWh): 1994: 272224; Historiske produktionstal (kWh): 1995: 408337; Historiske produktionstal (kWh): 1996: 408337; Historiske produktionstal (kWh): 1997: 408337; Historiske produktionstal (kWh): 1998: 408337; Historiske produktionstal (kWh): 1999: 408337; Historiske produktionstal (kWh): 2000: 408337; Historiske produktionstal (kWh): 2001: 317473.5; Historiske produktionstal (kWh): 2002: 347127; Historiske produktionstal (kWh): 2003: 302213; Historiske produktionstal (kWh): 2004: 333421; Historiske produktionstal (kWh): 2005: 327666.5; Historiske produktionstal (kWh): 2006: 297834; Historiske produktionstal (kWh): 2007: 388381.5; Historiske produktionstal (kWh): 2008: 346698.5; Historiske produktionstal (kWh): 2009: 288156; Historiske produktionstal (kWh): 2010: 268418.5; Historiske produktionstal (kWh): 2011: 187755.5
570715000000044908 | 1983-11-01 | 2014-07-09 | 55 | 15 | 22 | Vestas Wind Systems A/S | V 55-15 | 760 | Ringkøbing-Skjern | LAND | Ukendt | 2a m.fl | 452479.66 | 6216328.06 | GST, 18-02-2013 | 9007 | [6 empty] | 10083 | 121000 | 121000 | 121000 | 121000 | 121000 | 121000 | 121000 | 121000 | 116610 | 108900 | 119390 | 111820 | 92760 | 107580 | 123050 | 112180 | 172716 | 258960 | 310530 | 93889.9993 | 119240.0005 | 104839.9988 | 113628.9998 | 123352.001 | 79276.1987 | 89893.0005 | 70625.0002 | 114374 | 118963 | 72917.778 | 0
570715000000044922 | 1985-02-20 | 2010-12-10 | 55 | 22.5 | 22.5 | Vestas Wind Systems A/S | V 55-15 | 760 | Ringkøbing-Skjern | LAND | Lundenæs Hgd,Skjern Jorder | 46 | 473159 | 6199575 | Stamdata | 001 | [8 empty] | 47850 | 58850 | 51950 | 56870 | 59650 | 60800 | 55950 | 73110 | 70660 | 78810 | 73600 | 62710 | 73430 | 60430 | 57670 | 66852 | 59066 | 66497 | 53805 | 61999 | 59203 | 58960 | 72514 | 70997 | 58493 | 49985
570715000000044939 | 1985-11-03 | 2002-02-28 | 55 | 22 | 22 | Nordtank | NTK 65 F | 760 | Ringkøbing-Skjern | LAND | Engsig,Skjern Jorder | 58c | 468849 | 6201709 | Stamdata | 002 | Historiske produktionstal (kWh): 1985: 7210; Historiske produktionstal (kWh): 1986: 74860; Historiske produktionstal (kWh): 1987: 65960; Historiske produktionstal (kWh): 1988: 72310; Historiske produktionstal (kWh): 1989: 75910; Historiske produktionstal (kWh): 1990: 77400; Historiske produktionstal (kWh): 1991: 71110; Historiske produktionstal (kWh): 1992: 47630; Historiske produktionstal (kWh): 1993: 61510; Historiske produktionstal (kWh): 1994: 76690; Historiske produktionstal (kWh): 1995: 58090; Historiske produktionstal (kWh): 1996: 58840; Historiske produktionstal (kWh): 1997: 63470; Historiske produktionstal (kWh): 1998: 66280; Historiske produktionstal (kWh): 1999: 52744; Historiske produktionstal (kWh): 2000: 74385; Historiske produktionstal (kWh): 2001: 49166; Historiske produktionstal (kWh): 2002: 1031
570715000000044946 | 1985-09-14 | 2003-09-16 | 15 | 18 | 18 | Kuriant | Ukendt-Kuriant | 760 | Ringkøbing-Skjern | LAND | Alkjærsig Dejbjerg | 3h | 466974 | 6203291 | Stamdata | 003 | Historiske produktionstal (kWh): 1985: 1435; Historiske produktionstal (kWh): 1986: 9650; Historiske produktionstal (kWh): 1987: 8910; Historiske produktionstal (kWh): 1988: 8328; Historiske produktionstal (kWh): 1989: 9785; Historiske produktionstal (kWh): 1990: 9152; Historiske produktionstal (kWh): 1991: 9176; Historiske produktionstal (kWh): 1992: 3584; Historiske produktionstal (kWh): 1993: 8900; Historiske produktionstal (kWh): 1994: 8395; Historiske produktionstal (kWh): 1995: 2367; Historiske produktionstal (kWh): 1996: 9385; Historiske produktionstal (kWh): 1997: 8998; Historiske produktionstal (kWh): 1998: 9545; Historiske produktionstal (kWh): 1999: 5592; Historiske produktionstal (kWh): 2000: 9712; Historiske produktionstal (kWh): 2001: 5547; Historiske produktionstal (kWh): 2002: 5935; Historiske produktionstal (kWh): 2003: 1238
570715000000044960 | 1989-06-06 | 2009-08-17 | 160 | 23.2 | 30.3 | Wind World | W 2320-160 | 760 | Ringkøbing-Skjern | LAND | Ganer,Skjern Jorder | 3a | 466019 | 6200165 | Stamdata | 004 | Historiske produktionstal (kWh): 1989: 165886; Historiske produktionstal (kWh): 1990: 338160; Historiske produktionstal (kWh): 1991: 311120; Historiske produktionstal (kWh): 1992: 337833; Historiske produktionstal (kWh): 1993: 302186; Historiske produktionstal (kWh): 1994: 387766; Historiske produktionstal (kWh): 1995: 316656; Historiske produktionstal (kWh): 1996: 288576; Historiske produktionstal (kWh): 1997: 310970; Historiske produktionstal (kWh): 1998: 314280; Historiske produktionstal (kWh): 1999: 291733; Historiske produktionstal (kWh): 2000: 292103; Historiske produktionstal (kWh): 2001: 252536.0029; Historiske produktionstal (kWh): 2002: 273330.0039; Historiske produktionstal (kWh): 2003: 240493.335; Historiske produktionstal (kWh): 2004: 186883.3311; Historiske produktionstal (kWh): 2005: 83393.333; Historiske produktionstal (kWh): 2006: 81100; Historiske produktionstal (kWh): 2007: 310286.6709; Historiske produktionstal (kWh): 2008: 266089.999; Historiske produktionstal (kWh): 2009: 122897.998
570715000000044977 | 1989-06-06 | 2009-08-17 | 160 | 23.2 | 30.3 | Wind World | W 2320-160 | 760 | Ringkøbing-Skjern | LAND | Ganer,Skjern Jorder | 3a | 466098 | 6200087 | Stamdata | 004 | Historiske produktionstal (kWh): 1989: 165887; Historiske produktionstal (kWh): 1990: 338160; Historiske produktionstal (kWh): 1991: 311120; Historiske produktionstal (kWh): 1992: 337833; Historiske produktionstal (kWh): 1993: 302187; Historiske produktionstal (kWh): 1994: 387766; Historiske produktionstal (kWh): 1995: 316657; Historiske produktionstal (kWh): 1996: 288577; Historiske produktionstal (kWh): 1997: 310970; Historiske produktionstal (kWh): 1998: 314280; Historiske produktionstal (kWh): 1999: 291734; Historiske produktionstal (kWh): 2000: 292103; Historiske produktionstal (kWh): 2001: 252536.0029; Historiske produktionstal (kWh): 2002: 273330.0039; Historiske produktionstal (kWh): 2003: 240493.335; Historiske produktionstal (kWh): 2004: 186883.3311; Historiske produktionstal (kWh): 2005: 83393.333; Historiske produktionstal (kWh): 2006: 81100; Historiske produktionstal (kWh): 2007: 310286.6709; Historiske produktionstal (kWh): 2008: 266089.999; Historiske produktionstal (kWh): 2009: 122897.998
570715000000044984 | 1989-06-06 | 2009-08-17 | 160 | 23.2 | 30.3 | Wind World | W 2320-160 | 760 | Ringkøbing-Skjern | LAND | Ganer,Skjern Jorder | 3a | 465996 | 6200014 | Stamdata | 004 | Historiske produktionstal (kWh): 1989: 165887; Historiske produktionstal (kWh): 1990: 338160; Historiske produktionstal (kWh): 1991: 311120; Historiske produktionstal (kWh): 1992: 337834; Historiske produktionstal (kWh): 1993: 302187; Historiske produktionstal (kWh): 1994: 387767; Historiske produktionstal (kWh): 1995: 316657; Historiske produktionstal (kWh): 1996: 288577; Historiske produktionstal (kWh): 1997: 310970; Historiske produktionstal (kWh): 1998: 314280; Historiske produktionstal (kWh): 1999: 291734; Historiske produktionstal (kWh): 2000: 292104; Historiske produktionstal (kWh): 2001: 252538.0029; Historiske produktionstal (kWh): 2002: 273330.0039; Historiske produktionstal (kWh): 2003: 240493.335; Historiske produktionstal (kWh): 2004: 186883.3311; Historiske produktionstal (kWh): 2005: 83393.333; Historiske produktionstal (kWh): 2006: 81100; Historiske produktionstal (kWh): 2007: 310286.6709; Historiske produktionstal (kWh): 2008: 266089.999; Historiske produktionstal (kWh): 2009: 122897.998
570715000000045004 | 1993-04-30 | 2009-08-17 | 250 | 28.7 | 30 | Micon | M 530-250 | 760 | Ringkøbing-Skjern | LAND | Ganer,Skjern Jorder | 48 | 465169 | 6199793 | Stamdata | 005 | Historiske produktionstal (kWh): 1993: 256000; Historiske produktionstal (kWh): 1994: 493157; Historiske produktionstal (kWh): 1995: 444973; Historiske produktionstal (kWh): 1996: 400256; Historiske produktionstal (kWh): 1997: 449133; Historiske produktionstal (kWh): 1998: 479516; Historiske produktionstal (kWh): 1999: 416711; Historiske produktionstal (kWh): 2000: 475594; Historiske produktionstal (kWh): 2001: 363925.6641; Historiske produktionstal (kWh): 2002: 404176.6689; Historiske produktionstal (kWh): 2003: 343150.0039; Historiske produktionstal (kWh): 2004: 394280.0039; Historiske produktionstal (kWh): 2005: 361043.335; Historiske produktionstal (kWh): 2006: 357143.3359; Historiske produktionstal (kWh): 2007: 444613.6719; Historiske produktionstal (kWh): 2008: 395470.6689; Historiske produktionstal (kWh): 2009: 211797.6709
570715000000045011 | 1993-04-30 | 2009-08-17 | 250 | 28.7 | 30 | Micon | M 530-250 | 760 | Ringkøbing-Skjern | LAND | Ganer,Skjern Jorder | 48 | 465376 | 6199637 | Stamdata | 005 | Historiske produktionstal (kWh): 1993: 256000; Historiske produktionstal (kWh): 1994: 493157; Historiske produktionstal (kWh): 1995: 444973; Historiske produktionstal (kWh): 1996: 400257; Historiske produktionstal (kWh): 1997: 449133; Historiske produktionstal (kWh): 1998: 479517; Historiske produktionstal (kWh): 1999: 416711; Historiske produktionstal (kWh): 2000: 475594; Historiske produktionstal (kWh): 2001: 363926.6641; Historiske produktionstal (kWh): 2002: 404176.6689; Historiske produktionstal (kWh): 2003: 343150.0039; Historiske produktionstal (kWh): 2004: 394280.0039; Historiske produktionstal (kWh): 2005: 361043.335; Historiske produktionstal (kWh): 2006: 357143.3359; Historiske produktionstal (kWh): 2007: 444613.6719; Historiske produktionstal (kWh): 2008: 395470.6689; Historiske produktionstal (kWh): 2009: 211797.6709
570715000000045028 | 1993-04-30 | 2009-08-17 | 250 | 28.7 | 30 | Micon | M 530-250 | 760 | Ringkøbing-Skjern | LAND | Ganer,Skjern Jorder | 48 | 465324 | 6199453 | Stamdata | 005 | Historiske produktionstal (kWh): 1993: 256000; Historiske produktionstal (kWh): 1994: 493157; Historiske produktionstal (kWh): 1995: 444974; Historiske produktionstal (kWh): 1996: 400257; Historiske produktionstal (kWh): 1997: 449134; Historiske produktionstal (kWh): 1998: 479517; Historiske produktionstal (kWh): 1999: 416711; Historiske produktionstal (kWh): 2000: 475594; Historiske produktionstal (kWh): 2001: 363927.6641; Historiske produktionstal (kWh): 2002: 404176.6689; Historiske produktionstal (kWh): 2003: 343150.0039; Historiske produktionstal (kWh): 2004: 394280.0039; Historiske produktionstal (kWh): 2005: 361043.335; Historiske produktionstal (kWh): 2006: 357143.3359; Historiske produktionstal (kWh): 2007: 444613.6719; Historiske produktionstal (kWh): 2008: 395470.6689; Historiske produktionstal (kWh): 2009: 211797.6709
570715000000055737 | 1988-12-01 | 2011-06-24 | 225 | 27 | 31.5 | Vestas Wind Systems A/S | V 27-225 | 760 | Ringkøbing-Skjern | LAND | Velling Mærsk | 25a | 457595.53 | 6209031.79 | Stamdata | WVM | Historiske produktionstal (kWh): 1988: 120634; Historiske produktionstal (kWh): 1989: 262637; Historiske produktionstal (kWh): 1990: 333714; Historiske produktionstal (kWh): 1991: 349849; Historiske produktionstal (kWh): 1992: 350291; Historiske produktionstal (kWh): 1993: 355302; Historiske produktionstal (kWh): 1994: 371591; Historiske produktionstal (kWh): 1995: 325092; Historiske produktionstal (kWh): 1996: 301198; Historiske produktionstal (kWh): 1997: 327256; Historiske produktionstal (kWh): 1998: 359315; Historiske produktionstal (kWh): 1999: 319260; Historiske produktionstal (kWh): 2000: 348485; Historiske produktionstal (kWh): 2001: 271566.6143; Historiske produktionstal (kWh): 2002: 289060.4922; Historiske produktionstal (kWh): 2003: 387308.666; Historiske produktionstal (kWh): 2004: 454079.666; Historiske produktionstal (kWh): 2005: 423700.6416; Historiske produktionstal (kWh): 2006: 422435.5977; Historiske produktionstal (kWh): 2007: 501813.9531; Historiske produktionstal (kWh): 2008: 493034.6152; Historiske produktionstal (kWh): 2009: 417415.5898; Historiske produktionstal (kWh): 2010: 1208615.7051; Historiske produktionstal (kWh): 2011: 1335715.75; Historiske produktionstal (kWh): 2012: 545265.5
570715000000059551 | 2002-12-12 | 2013-09-13 | 1750 | 66 | 67 | Vestas Wind Systems A/S | V 66 1,75 | 760 | Ringkøbing-Skjern | LAND | Øster Lem By, Sdr. Lem | 15b | 461965.5 | 6216102.87 | GST, 18-02-2013 | 85077 | Historiske produktionstal (kWh): 2002: 206859; Historiske produktionstal (kWh): 2003: 3511431; Historiske produktionstal (kWh): 2004: 3961982; Historiske produktionstal (kWh): 2005: 3957573; Historiske produktionstal (kWh): 2006: 3595504; Historiske produktionstal (kWh): 2007: 4274228; Historiske produktionstal (kWh): 2008: 4199676; Historiske produktionstal (kWh): 2009: 3888337; Historiske produktionstal (kWh): 2010: 3582907; Historiske produktionstal (kWh): 2011: 4308667; Historiske produktionstal (kWh): 2012: 3700091; Historiske produktionstal (kWh): 2013: 2366515
570715000000059568 | 2002-12-13 | 2013-09-16 | 1750 | 66 | 67 | Vestas Wind Systems A/S | V 66 1,75 | 760 | Ringkøbing-Skjern | LAND | Øster Lem By, Sdr. Lem | 15b | 462022.97 | 6215813.57 | GST, 18-02-2013 | 85075 | Historiske produktionstal (kWh): 2002: 142621; Historiske produktionstal (kWh): 2003: 3402584; Historiske produktionstal (kWh): 2004: 3861395; Historiske produktionstal (kWh): 2005: 3908290; Historiske produktionstal (kWh): 2006: 3610438; Historiske produktionstal (kWh): 2007: 4370652; Historiske produktionstal (kWh): 2008: 3903044; Historiske produktionstal (kWh): 2009: 3661766; Historiske produktionstal (kWh): 2010: 3337465; Historiske produktionstal (kWh): 2011: 4086044; Historiske produktionstal (kWh): 2012: 3944557; Historiske produktionstal (kWh): 2013: 2265516
570715000000059575 | 2002-12-12 | 2013-09-16 | 1750 | 66 | 67 | Vestas Wind Systems A/S | V 66 1,75 | 760 | Ringkøbing-Skjern | LAND | Degneboligen Ølstrup | 28d | 461746.21 | 6215903.95 | GST, 18-02-2013 | 85076 | Historiske produktionstal (kWh): 2002: 91837; Historiske produktionstal (kWh): 2003: 3437681; Historiske produktionstal (kWh): 2004: 3863634; Historiske produktionstal (kWh): 2005: 3903790; Historiske produktionstal (kWh): 2006: 3411059; Historiske produktionstal (kWh): 2007: 4296497; Historiske produktionstal (kWh): 2008: 3892530; Historiske produktionstal (kWh): 2009: 3598639; Historiske produktionstal (kWh): 2010: 3101899; Historiske produktionstal (kWh): 2011: 4017368; Historiske produktionstal (kWh): 2012: 3926587; Historiske produktionstal (kWh): 2013: 2224717
570715000000064005 | 2004-01-15 | 2017-04-09 | 22 | 12 | 18 | Vestas Wind Systems A/S | V 5-22 | 760 | Ringkøbing-Skjern | Land |  |  | 472582.43 | 6210081.73 | SDFE2018 |  | Historiske produktionstal (kWh): 2004: 54940; Historiske produktionstal (kWh): 2005: 52553.0002; Historiske produktionstal (kWh): 2006: 53948.9996; Historiske produktionstal (kWh): 2007: 61599; Historiske produktionstal (kWh): 2008: 46199.501; Historiske produktionstal (kWh): 2009: 50602.9993; Historiske produktionstal (kWh): 2010: 47670.9998; Historiske produktionstal (kWh): 2011: 62090; Historiske produktionstal (kWh): 2012: 51628; Historiske produktionstal (kWh): 2013: 52750; Historiske produktionstal (kWh): 2014: 55479; Historiske produktionstal (kWh): 2015: 45659; Historiske produktionstal (kWh): 2016: 11210.27; Historiske produktionstal (kWh): 2017: 0
570715000000080869 | 2006-10-23 | 2015-12-02 | 22 | 15.4 | 18 | Vestas Wind Systems A/S | V 15 | 760 | Ringkøbing-Skjern | Land |  |  | 453769.7 | 6230189.84 | GST, 18-02-2013 |  | Historiske produktionstal (kWh): 2006: 18681.9998; Historiske produktionstal (kWh): 2007: 66273.9998; Historiske produktionstal (kWh): 2008: 44100.4441; Historiske produktionstal (kWh): 2009: 61805.0002; Historiske produktionstal (kWh): 2010: 52425; Historiske produktionstal (kWh): 2011: 54638; Historiske produktionstal (kWh): 2012: 66032; Historiske produktionstal (kWh): 2013: 46143.228; Historiske produktionstal (kWh): 2014: 47521; Historiske produktionstal (kWh): 2015: 45471
570715000000081057 | 2006-12-29 | 2010-09-15 | 225 | 27 | 31.5 | Vestas Wind Systems A/S | V 27 | 760 | Ringkøbing-Skjern | LAND | Østerby Stauning | 29a | 460939 | 6205658 | Stamdata | 85083 | Historiske produktionstal (kWh): 2006: 1993; Historiske produktionstal (kWh): 2007: 407473; Historiske produktionstal (kWh): 2008: 395805; Historiske produktionstal (kWh): 2009: 356868; Historiske produktionstal (kWh): 2010: 217494
570715000000081071 | 2007-01-29 | 2010-09-15 | 225 | 27 | 31.5 | Vestas Wind Systems A/S | V 27 | 760 | Ringkøbing-Skjern | LAND | Østerby Stauning | 29a | 460785 | 6205557 | Stamdata | 85082 | Historiske produktionstal (kWh): 2007: 356689; Historiske produktionstal (kWh): 2008: 403250; Historiske produktionstal (kWh): 2009: 328897; Historiske produktionstal (kWh): 2010: 195384
570715000000084171 | 2008-09-15 | 2013-07-31 | 3600 | 107.2 | 90 | SIEMENS | SWT 3.6 | 760 | Ringkøbing-Skjern | LAND | Sønden Åen Tim | 2bg | 454630 | 6226973 | GST, 18-02-2013 | 85087 | Historiske produktionstal (kWh): 2008: 1992317; Historiske produktionstal (kWh): 2009: 9318236; Historiske produktionstal (kWh): 2010: 10431102; Historiske produktionstal (kWh): 2011: 10541936; Historiske produktionstal (kWh): 2012: 10932989; Historiske produktionstal (kWh): 2013: 5917729
570715000000084874 | 2009-01-06 | 2013-07-03 | 3600 | 107.2 | 90 | SIEMENS | SWT 3.6-107 | 760 | Ringkøbing-Skjern | LAND | Sønden Åen Tim | 2d | 454885.1 | 6226907 | GST, 18-02-2013 | 85088 | Historiske produktionstal (kWh): 2009: 10518822; Historiske produktionstal (kWh): 2010: 10050821; Historiske produktionstal (kWh): 2011: 12652193; Historiske produktionstal (kWh): 2012: 12775805; Historiske produktionstal (kWh): 2013: 4958654
570715000000086618 | 2009-05-18 | 2013-07-15 | 3600 | 107.2 | 90 | SIEMENS | SWT 3.6-107 | 760 | Ringkøbing-Skjern | LAND | Sønden Åen Tim | 3d | 455059.75 | 6226646 | GST, 18-02-2013 | 85089 | Historiske produktionstal (kWh): 2009: 5283026; Historiske produktionstal (kWh): 2010: 7403576; Historiske produktionstal (kWh): 2011: 10690513; Historiske produktionstal (kWh): 2012: 12448343; Historiske produktionstal (kWh): 2013: 5564672
570715000000088445 | 2010-03-21 | 2016-09-22 | 3075 | 112 | 94 | Vestas Wind Systems A/S | V112-3.0MW | 760 | Ringkøbing-Skjern | LAND | Ø. Lem by, Sdr. Lem | 15l | 459538.47 | 6211031 | GST, 18-02-2013 | 85094 | Historiske produktionstal (kWh): 2010: 3234569; Historiske produktionstal (kWh): 2011: 10088008.6; Historiske produktionstal (kWh): 2012: 9179822.1; Historiske produktionstal (kWh): 2013: 11413880.7; Historiske produktionstal (kWh): 2014: 11809502.6; Historiske produktionstal (kWh): 2015: 12457492.7; Historiske produktionstal (kWh): 2016: 7323191.1
570715000000146466 | 2011-12-23 | 2012-12-12 | 2600 | 100 | 80 | Vestas Wind Systems A/S | V 100 | 760 | Ringkøbing-Skjern | LAND | Ø.Lem by, Sdr. Lem | 15i | 459423.92 | 6211327.63 | Stamdata | 85111 | Historiske produktionstal (kWh): 2011: 70; Historiske produktionstal (kWh): 2012: 7051937.8
570715000000146473 | 2011-12-30 | 2017-12-19 | 3075 | 112 | 94 | Vestas Wind Systems A/S | V112-3.0MW | 760 | Ringkøbing-Skjern | LAND | Ø.Lem by, Sdr. Lem | 10k | 459308.38 | 6211626.65 | SDFE2018 | 85112 | Historiske produktionstal (kWh): 2011: 1813; Historiske produktionstal (kWh): 2012: 11233220.2; Historiske produktionstal (kWh): 2013: 10966174.4; Historiske produktionstal (kWh): 2014: 11201359.2; Historiske produktionstal (kWh): 2015: 12181256.1; Historiske produktionstal (kWh): 2016: 10720382.3; Historiske produktionstal (kWh): 2017: 11156452.8; Historiske produktionstal (kWh): 2018: 0
571313134808052414 | 2013-09-05 | 2014-11-12 | 25 | 11.6 | 18.5 | Vestas Wind Systems A/S | V 15 | 760 | Ringkøbing-Skjern | LAND | Bovsø By, Stauning | 40b | 462398.68 | 6200408.66 | Stamdata | 80053 | Historiske produktionstal (kWh): 2013: 11327; Historiske produktionstal (kWh): 2014: 4869; Historiske produktionstal (kWh): 2015: 1050.215
570715000000025051 | 1983-10-28 | 2002-07-31 | 55 | 16 | 24 | BONUS | Ukendt-BONUS | 766 | Hedensted | LAND | Nebsager By, Nebsager | 11a | 554536.43 | 6178638.87 | Stamdata | 30003 | Historiske produktionstal (kWh): 1983: 25521.7559; Historiske produktionstal (kWh): 1984: 155464.3281; Historiske produktionstal (kWh): 1985: 122200.75; Historiske produktionstal (kWh): 1986: 151373.1562; Historiske produktionstal (kWh): 1987: 128015.0625; Historiske produktionstal (kWh): 1988: 144691.5625; Historiske produktionstal (kWh): 1989: 146299.1875; Historiske produktionstal (kWh): 1990: 152700.75; Historiske produktionstal (kWh): 1991: 136932.5312; Historiske produktionstal (kWh): 1992: 135400; Historiske produktionstal (kWh): 1993: 149890; Historiske produktionstal (kWh): 1994: 154600; Historiske produktionstal (kWh): 1995: 140650; Historiske produktionstal (kWh): 1996: 125700; Historiske produktionstal (kWh): 1997: 131940; Historiske produktionstal (kWh): 1998: 145870; Historiske produktionstal (kWh): 1999: 75760; Historiske produktionstal (kWh): 2000: 137290; Historiske produktionstal (kWh): 2001: 90100; Historiske produktionstal (kWh): 2002: 75960
570715000000025068 | 1986-08-04 | 2007-11-16 | 150 | 22 | 24 | DWP | Ukendt-DWP | 766 | Hedensted | LAND | Stenderup By, Stenderup | 6av | 550775.26 | 6182678.24 | Stamdata | 30004 | Historiske produktionstal (kWh): 1986: 82005.1641; Historiske produktionstal (kWh): 1987: 208053.3125; Historiske produktionstal (kWh): 1988: 235156.3906; Historiske produktionstal (kWh): 1989: 237769.1406; Historiske produktionstal (kWh): 1990: 248173.125; Historiske produktionstal (kWh): 1991: 222546.2188; Historiske produktionstal (kWh): 1992: 222799; Historiske produktionstal (kWh): 1993: 225792; Historiske produktionstal (kWh): 1994: 260314; Historiske produktionstal (kWh): 1995: 227371; Historiske produktionstal (kWh): 1996: 191223; Historiske produktionstal (kWh): 1997: 221761; Historiske produktionstal (kWh): 1998: 237294; Historiske produktionstal (kWh): 1999: 105992; Historiske produktionstal (kWh): 2000: 237338; Historiske produktionstal (kWh): 2001: 181978; Historiske produktionstal (kWh): 2002: 215268; Historiske produktionstal (kWh): 2003: 162790; Historiske produktionstal (kWh): 2004: 190366; Historiske produktionstal (kWh): 2005: 189976; Historiske produktionstal (kWh): 2006: 163279; Historiske produktionstal (kWh): 2007: 82252
570715000000025075 | 1987-11-12 | 2002-07-11 | 99 | 19.1 | 30 | Windmatic | Ukendt-Windmatic | 766 | Hedensted | LAND | Gl. Sole By, Ø. Snede | 10c | 537949.64 | 6180542.46 | Stamdata | 30005 | Historiske produktionstal (kWh): 1987: 13537.6719; Historiske produktionstal (kWh): 1988: 183614.6719; Historiske produktionstal (kWh): 1989: 185654.7656; Historiske produktionstal (kWh): 1990: 193778.3906; Historiske produktionstal (kWh): 1991: 173768.4062; Historiske produktionstal (kWh): 1992: 180920; Historiske produktionstal (kWh): 1993: 185170; Historiske produktionstal (kWh): 1994: 189690; Historiske produktionstal (kWh): 1995: 181730; Historiske produktionstal (kWh): 1996: 156910; Historiske produktionstal (kWh): 1997: 171160; Historiske produktionstal (kWh): 1998: 182820; Historiske produktionstal (kWh): 1999: 158939; Historiske produktionstal (kWh): 2000: 178615; Historiske produktionstal (kWh): 2001: 144153; Historiske produktionstal (kWh): 2002: 93598
570715000000025082 | 1987-12-17 | 2010-08-25 | 150 | 23 | 24 | BONUS | Ukendt-BONUS | 766 | Hedensted | LAND | Stenderup By, Stenderup | 17a | 550227.69 | 6182159.37 | Stamdata | 30006 | Historiske produktionstal (kWh): 1987: 0; Historiske produktionstal (kWh): 1988: 314428.3125; Historiske produktionstal (kWh): 1989: 317921.8125; Historiske produktionstal (kWh): 1990: 331833.0312; Historiske produktionstal (kWh): 1991: 297567.2188; Historiske produktionstal (kWh): 1992: 303615; Historiske produktionstal (kWh): 1993: 317614; Historiske produktionstal (kWh): 1994: 328782; Historiske produktionstal (kWh): 1995: 296725; Historiske produktionstal (kWh): 1996: 272682; Historiske produktionstal (kWh): 1997: 296985; Historiske produktionstal (kWh): 1998: 330464; Historiske produktionstal (kWh): 1999: 265892; Historiske produktionstal (kWh): 2000: 304366; Historiske produktionstal (kWh): 2001: 243986; Historiske produktionstal (kWh): 2002: 282771; Historiske produktionstal (kWh): 2003: 248346; Historiske produktionstal (kWh): 2004: 266564.9961; Historiske produktionstal (kWh): 2005: 240477; Historiske produktionstal (kWh): 2006: 195305; Historiske produktionstal (kWh): 2007: 292359; Historiske produktionstal (kWh): 2008: 175716; Historiske produktionstal (kWh): 2009: 232243; Historiske produktionstal (kWh): 2010: 122169
570715000000025099 | 1988-04-26 | 2010-11-28 | 250 | 24 | 30 | NEG Micon | Ukendt-NEG Micon | 766 | Hedensted | LAND | Stouby By, Stouby | 4m | 549117.82 | 6172993.46 | Stamdata | 30007 | Historiske produktionstal (kWh): 1988: 210566.5; Historiske produktionstal (kWh): 1989: 319359.0625; Historiske produktionstal (kWh): 1990: 333333.1562; Historiske produktionstal (kWh): 1991: 298912.4062; Historiske produktionstal (kWh): 1992: 313918; Historiske produktionstal (kWh): 1993: 324789; Historiske produktionstal (kWh): 1994: 322490; Historiske produktionstal (kWh): 1995: 316331; Historiske produktionstal (kWh): 1996: 253221; Historiske produktionstal (kWh): 1997: 310818; Historiske produktionstal (kWh): 1998: 315758; Historiske produktionstal (kWh): 1999: 251020; Historiske produktionstal (kWh): 2000: 322279; Historiske produktionstal (kWh): 2001: 251479; Historiske produktionstal (kWh): 2002: 292060; Historiske produktionstal (kWh): 2003: 256359; Historiske produktionstal (kWh): 2004: 275666.0176; Historiske produktionstal (kWh): 2005: 250183; Historiske produktionstal (kWh): 2006: 235412; Historiske produktionstal (kWh): 2007: 332403; Historiske produktionstal (kWh): 2008: 296516; Historiske produktionstal (kWh): 2009: 236222; Historiske produktionstal (kWh): 2010: 216868
570715000000025105 | 1988-10-28 | 2016-09-17 | 200 | 25 | 31 | Vestas Wind Systems A/S | V 25-200 | 766 | Hedensted | LAND | Lottrup Ladegård, Rårup | 8a | 558302.85 | 6175833.19 | GST, 18-02-2013 | 30008 | [11 empty] | 71063.2969 | 431117.1875 | 449981.4375 | 403515.3438 | 403804 | 412203 | 450370 | 424657 | 352327 | 411576 | 438784 | 366678 | 424394 | 341177 | 363553 | 328898 | 374338 | 334825 | 335570 | 424845 | 391763.3291 | 338313 | 336431 | 388973 | 365124 | 337459 | 372577 | 419781.474 | 183391.456
570715000000025143 | 1997-08-08 | 2013-02-11 | 15 | 12.6 | 18.5 | Genvind | GV 20-2 | 766 | Hedensted | LAND | Lottrup Ladegård, Rårup | 8a | 558258.56 | 6176056.19 | SDFE2018 | 30012 | Historiske produktionstal (kWh): 1997: 8817; Historiske produktionstal (kWh): 1998: 1400; Historiske produktionstal (kWh): 1999: 13; Historiske produktionstal (kWh): 2000: 79; Historiske produktionstal (kWh): 2001: 7925; Historiske produktionstal (kWh): 2002: 24962; Historiske produktionstal (kWh): 2003: 20559; Historiske produktionstal (kWh): 2004: 19435.9999; Historiske produktionstal (kWh): 2005: 24817; Historiske produktionstal (kWh): 2006: 25006; Historiske produktionstal (kWh): 2007: 22320; Historiske produktionstal (kWh): 2008: 21363; Historiske produktionstal (kWh): 2009: 22341; Historiske produktionstal (kWh): 2010: 21028; Historiske produktionstal (kWh): 2011: 24374; Historiske produktionstal (kWh): 2012: 18474; Historiske produktionstal (kWh): 2013: 0
570715000000026324 | 1988-04-27 | 2002-10-09 | 95 | 20.4 | 24 | BONUS | 95-BONUS | 766 | Hedensted | LAND | Hvolgård Hvgd. Langskov | 1a | 532993 | 6187113 | Stamdata | 30011 | Historiske produktionstal (kWh): 1988: 123121; Historiske produktionstal (kWh): 1989: 186734; Historiske produktionstal (kWh): 1990: 194905; Historiske produktionstal (kWh): 1991: 174778; Historiske produktionstal (kWh): 1992: 186320; Historiske produktionstal (kWh): 1993: 186540; Historiske produktionstal (kWh): 1994: 201220; Historiske produktionstal (kWh): 1995: 173950; Historiske produktionstal (kWh): 1996: 151931; Historiske produktionstal (kWh): 1997: 173760; Historiske produktionstal (kWh): 1998: 184930; Historiske produktionstal (kWh): 1999: 156600; Historiske produktionstal (kWh): 2000: 181826; Historiske produktionstal (kWh): 2001: 137780.1997; Historiske produktionstal (kWh): 2002: 124882.9199
570715000000026331 | 1988-04-27 | 2002-10-10 | 150 | 24 | 24 | BONUS | 150 kW | 766 | Hedensted | LAND | Hvolgård Hvgd. Langskov | 1a | 532902 | 6187177 | Stamdata | 30055 | Historiske produktionstal (kWh): 1988: 196963; Historiske produktionstal (kWh): 1989: 298726; Historiske produktionstal (kWh): 1990: 311798; Historiske produktionstal (kWh): 1991: 279601; Historiske produktionstal (kWh): 1992: 299810; Historiske produktionstal (kWh): 1993: 305370; Historiske produktionstal (kWh): 1994: 325670; Historiske produktionstal (kWh): 1995: 291110; Historiske produktionstal (kWh): 1996: 246060; Historiske produktionstal (kWh): 1997: 227740; Historiske produktionstal (kWh): 1998: 306540; Historiske produktionstal (kWh): 1999: 260121; Historiske produktionstal (kWh): 2000: 294397; Historiske produktionstal (kWh): 2001: 227761.5996; Historiske produktionstal (kWh): 2002: 196230.0186
570715000000026355 | 1988-07-06 | 2005-09-08 | 200 | 25 | 30 | Vestas Wind Systems A/S | V 25-200 | 766 | Hedensted | LAND | Hesselballe | 5f | 535180 | 6187636 | Stamdata | 1030013 | Historiske produktionstal (kWh): 1988: 152687; Historiske produktionstal (kWh): 1989: 370521; Historiske produktionstal (kWh): 1990: 386733; Historiske produktionstal (kWh): 1991: 346796; Historiske produktionstal (kWh): 1992: 375390; Historiske produktionstal (kWh): 1993: 388490; Historiske produktionstal (kWh): 1994: 402260; Historiske produktionstal (kWh): 1995: 339520; Historiske produktionstal (kWh): 1996: 311180; Historiske produktionstal (kWh): 1997: 322110; Historiske produktionstal (kWh): 1998: 356205; Historiske produktionstal (kWh): 1999: 314767; Historiske produktionstal (kWh): 2000: 359223; Historiske produktionstal (kWh): 2001: 283391.999; Historiske produktionstal (kWh): 2002: 318766.9395; Historiske produktionstal (kWh): 2003: 290828.3965; Historiske produktionstal (kWh): 2004: 312911.2832; Historiske produktionstal (kWh): 2005: 212122.2371
570715000000026362 | 1988-07-06 | 2005-09-08 | 200 | 25 | 30 | Vestas Wind Systems A/S | V 25-200 | 766 | Hedensted | LAND | Hesselballe | 5f | 535365 | 6187558 | Stamdata | 1030056 | Historiske produktionstal (kWh): 1988: 149925; Historiske produktionstal (kWh): 1989: 363819; Historiske produktionstal (kWh): 1990: 379738; Historiske produktionstal (kWh): 1991: 340525; Historiske produktionstal (kWh): 1992: 354960; Historiske produktionstal (kWh): 1993: 358350; Historiske produktionstal (kWh): 1994: 375880; Historiske produktionstal (kWh): 1995: 341510; Historiske produktionstal (kWh): 1996: 322220; Historiske produktionstal (kWh): 1997: 335450; Historiske produktionstal (kWh): 1998: 362457; Historiske produktionstal (kWh): 1999: 308808; Historiske produktionstal (kWh): 2000: 347846; Historiske produktionstal (kWh): 2001: 269415.1006; Historiske produktionstal (kWh): 2002: 310703.3623; Historiske produktionstal (kWh): 2003: 275357.4395; Historiske produktionstal (kWh): 2004: 289851.3633; Historiske produktionstal (kWh): 2005: 198133.7621
570715000000026379 | 1988-07-06 | 2005-09-08 | 200 | 25 | 30 | Vestas Wind Systems A/S | V 25-200 | 766 | Hedensted | LAND | Hesselballe | 5f | 535521 | 6187491 | Stamdata | 1030057 | Historiske produktionstal (kWh): 1988: 153133; Historiske produktionstal (kWh): 1989: 371604; Historiske produktionstal (kWh): 1990: 387864; Historiske produktionstal (kWh): 1991: 347812; Historiske produktionstal (kWh): 1992: 348180; Historiske produktionstal (kWh): 1993: 369900; Historiske produktionstal (kWh): 1994: 392610; Historiske produktionstal (kWh): 1995: 345740; Historiske produktionstal (kWh): 1996: 323670; Historiske produktionstal (kWh): 1997: 339070; Historiske produktionstal (kWh): 1998: 373302; Historiske produktionstal (kWh): 1999: 322135; Historiske produktionstal (kWh): 2000: 360841; Historiske produktionstal (kWh): 2001: 281504.0967; Historiske produktionstal (kWh): 2002: 322463.1455; Historiske produktionstal (kWh): 2003: 290223.2002; Historiske produktionstal (kWh): 2004: 315557.2803; Historiske produktionstal (kWh): 2005: 211454.3997
570715000000026768 | 1980-07-17 | 2003-09-30 | 22 | 10 | 15 | Eget fabrikat | Ukendt-Eget fabrikat | 766 | Hedensted | LAND | Hvirring | 8i | 541299 | 6192725 | Stamdata | 30016 | Historiske produktionstal (kWh): 1980: 16500; Historiske produktionstal (kWh): 1981: 39600; Historiske produktionstal (kWh): 1982: 39600; Historiske produktionstal (kWh): 1983: 39600; Historiske produktionstal (kWh): 1984: 39600; Historiske produktionstal (kWh): 1985: 39600; Historiske produktionstal (kWh): 1986: 39600; Historiske produktionstal (kWh): 1987: 39600; Historiske produktionstal (kWh): 1988: 39600; Historiske produktionstal (kWh): 1989: 39600; Historiske produktionstal (kWh): 1990: 39600; Historiske produktionstal (kWh): 1991: 39600; Historiske produktionstal (kWh): 1992: 39600; Historiske produktionstal (kWh): 1993: 39600; Historiske produktionstal (kWh): 1994: 39600; Historiske produktionstal (kWh): 1995: 39600; Historiske produktionstal (kWh): 1996: 39600; Historiske produktionstal (kWh): 1997: 39600; Historiske produktionstal (kWh): 1998: 39600; Historiske produktionstal (kWh): 1999: 39600; Historiske produktionstal (kWh): 2000: 39600; Historiske produktionstal (kWh): 2001: 17470; Historiske produktionstal (kWh): 2002: 6397; Historiske produktionstal (kWh): 2003: 11465
570715000000084812 | 2009-01-01 | 2015-09-03 | 11 | 13 | 18.2 | WEG | 11 kW | 766 | Hedensted | Land |  |  | 541867.19 | 6185452.94 | GST, 18-02-2013 |  | Historiske produktionstal (kWh): 2009: 16796; Historiske produktionstal (kWh): 2010: 14868; Historiske produktionstal (kWh): 2011: 19255; Historiske produktionstal (kWh): 2012: 19769; Historiske produktionstal (kWh): 2013: 18583; Historiske produktionstal (kWh): 2014: 19158; Historiske produktionstal (kWh): 2015: 676
570715000000027529 | 1980-05-20 | 2002-01-30 | 30 | 10 | 18.5 | Vestas Wind Systems A/S | HVK 10 | 773 | Morsø | LAND | Fredsø | 5q | 485081 | 6292166 | Stamdata | 2287750002 | Historiske produktionstal (kWh): 1980: 20176; Historiske produktionstal (kWh): 1981: 38221; Historiske produktionstal (kWh): 1982: 34361; Historiske produktionstal (kWh): 1983: 41663; Historiske produktionstal (kWh): 1984: 42298; Historiske produktionstal (kWh): 1985: 33248; Historiske produktionstal (kWh): 1986: 41185; Historiske produktionstal (kWh): 1987: 36389; Historiske produktionstal (kWh): 1988: 39830; Historiske produktionstal (kWh): 1989: 41758; Historiske produktionstal (kWh): 1990: 42560; Historiske produktionstal (kWh): 1991: 39156; Historiske produktionstal (kWh): 1992: 38775; Historiske produktionstal (kWh): 1993: 42497; Historiske produktionstal (kWh): 1994: 41729; Historiske produktionstal (kWh): 1995: 35629; Historiske produktionstal (kWh): 1996: 28262; Historiske produktionstal (kWh): 1997: 36508; Historiske produktionstal (kWh): 1998: 37044; Historiske produktionstal (kWh): 1999: 23643; Historiske produktionstal (kWh): 2000: 24792; Historiske produktionstal (kWh): 2001: 14830; Historiske produktionstal (kWh): 2002: 0
570715000000027536 | 1981-10-05 | 2002-08-29 | 22 | 10 | 18.5 | Smedemester | 22-Smedemester | 773 | Morsø | LAND | Skallerup | 3b | 479615 | 6301300 | Stamdata | 2287910004 | Historiske produktionstal (kWh): 1981: 2285; Historiske produktionstal (kWh): 1982: 12328; Historiske produktionstal (kWh): 1983: 14948; Historiske produktionstal (kWh): 1984: 15176; Historiske produktionstal (kWh): 1985: 11929; Historiske produktionstal (kWh): 1986: 14776; Historiske produktionstal (kWh): 1987: 13056; Historiske produktionstal (kWh): 1988: 14290; Historiske produktionstal (kWh): 1989: 14982; Historiske produktionstal (kWh): 1990: 15270; Historiske produktionstal (kWh): 1991: 14048; Historiske produktionstal (kWh): 1992: 22833; Historiske produktionstal (kWh): 1993: 27659; Historiske produktionstal (kWh): 1994: 21560; Historiske produktionstal (kWh): 1995: 3812; Historiske produktionstal (kWh): 1996: 9295; Historiske produktionstal (kWh): 1997: 7140; Historiske produktionstal (kWh): 1998: 12033; Historiske produktionstal (kWh): 1999: 12335; Historiske produktionstal (kWh): 2000: 15772; Historiske produktionstal (kWh): 2001: 11826; Historiske produktionstal (kWh): 2002: 2120
570715000000027543 | 1981-10-06 | 2000-04-15 | 225 | 0.1 | 0.1 | Ukendt | Ukendt-Ukendt | 773 | Morsø | LAND | Ukendt | 0 | 469523 | 6280572 | Stamdata | 2288090005 | Historiske produktionstal (kWh): 2001: 0; Historiske produktionstal (kWh): 2002: 0
570715000000027550 | 1981-11-24 | 2000-05-08 | 15 | 0.1 | 0.1 | Ukendt | Ukendt-Ukendt | 773 | Morsø | LAND | Ukendt | 0 | 469523 | 6280572 | Stamdata | 2288330008 | Historiske produktionstal (kWh): 2001: 0; Historiske produktionstal (kWh): 2002: 0
570715000000027567 | 1981-12-04 | 2002-10-15 | 55 | 15 | 18.5 | Vestas Wind Systems A/S | HVK 15 | 773 | Morsø | LAND | Hvidbjerg | 10e | 475392 | 6287011 | Stamdata | 2288410009 | Historiske produktionstal (kWh): 1981: 0; Historiske produktionstal (kWh): 1982: 150430; Historiske produktionstal (kWh): 1983: 182398; Historiske produktionstal (kWh): 1984: 185178; Historiske produktionstal (kWh): 1985: 145557; Historiske produktionstal (kWh): 1986: 180305; Historiske produktionstal (kWh): 1987: 159308; Historiske produktionstal (kWh): 1988: 174372; Historiske produktionstal (kWh): 1989: 182812; Historiske produktionstal (kWh): 1990: 186323; Historiske produktionstal (kWh): 1991: 171421; Historiske produktionstal (kWh): 1992: 164960; Historiske produktionstal (kWh): 1993: 172060; Historiske produktionstal (kWh): 1994: 175150; Historiske produktionstal (kWh): 1995: 163680; Historiske produktionstal (kWh): 1996: 146150; Historiske produktionstal (kWh): 1997: 155640; Historiske produktionstal (kWh): 1998: 162200; Historiske produktionstal (kWh): 1999: 151252; Historiske produktionstal (kWh): 2000: 168765; Historiske produktionstal (kWh): 2001: 137256; Historiske produktionstal (kWh): 2002: 117600
570715000000027574 | 1982-02-05 | 2007-08-31 | 30 | 11 | 18 | BONUS | 30 kW | 773 | Morsø | LAND | Solbjerg | 12u | 481578 | 6303243 | Stamdata | 222885 | [5 empty] | 27111 | 39447 | 40048 | 31480 | 38994 | 34453 | 37711 | 39537 | 40296 | 37037 | 30830 | 35741 | 31480 | 37399 | 30222 | 23160 | 39197 | 41489 | 43865 | 38817 | 41180 | 23983 | 48269 | 46129 | 44267 | 29144
570715000000027581 | 1982-06-29 | 2002-06-30 | 55 | 15 | 18.5 | Nordtank | NTK 55 | 773 | Morsø | LAND | Bjergby | 8a | 483400 | 6301996 | Stamdata | 2288660011 | Historiske produktionstal (kWh): 1982: 48061; Historiske produktionstal (kWh): 1983: 116549; Historiske produktionstal (kWh): 1984: 118325; Historiske produktionstal (kWh): 1985: 93008; Historiske produktionstal (kWh): 1986: 115211; Historiske produktionstal (kWh): 1987: 101794; Historiske produktionstal (kWh): 1988: 111421; Historiske produktionstal (kWh): 1989: 116813; Historiske produktionstal (kWh): 1990: 119057; Historiske produktionstal (kWh): 1991: 109535; Historiske produktionstal (kWh): 1992: 100770; Historiske produktionstal (kWh): 1993: 119280; Historiske produktionstal (kWh): 1994: 120010; Historiske produktionstal (kWh): 1995: 98830; Historiske produktionstal (kWh): 1996: 93030; Historiske produktionstal (kWh): 1997: 108640; Historiske produktionstal (kWh): 1998: 106680; Historiske produktionstal (kWh): 1999: 78988; Historiske produktionstal (kWh): 2000: 109334; Historiske produktionstal (kWh): 2001: 92250; Historiske produktionstal (kWh): 2002: 45944
570715000000027598 | 1982-11-10 | 2000-05-08 | 15 | 0.1 | 0.1 | Ukendt | Ukendt-Ukendt | 773 | Morsø | LAND | Ukendt | 0 | 469523 | 6280572 | Stamdata | 2288740012 | Historiske produktionstal (kWh): 2001: 0; Historiske produktionstal (kWh): 2002: 0
570715000000027604 | 1983-09-01 | 2002-10-31 | 55 | 15 | 22.5 | Vestas Wind Systems A/S | 55-Vestas | 773 | Morsø | LAND | Sejerslev | 2c | 490868 | 6307666 | Stamdata | 2288820013 | Historiske produktionstal (kWh): 1983: 42208; Historiske produktionstal (kWh): 1984: 171406; Historiske produktionstal (kWh): 1985: 134732; Historiske produktionstal (kWh): 1986: 166896; Historiske produktionstal (kWh): 1987: 147460; Historiske produktionstal (kWh): 1988: 161404; Historiske produktionstal (kWh): 1989: 169216; Historiske produktionstal (kWh): 1990: 172466; Historiske produktionstal (kWh): 1991: 158672; Historiske produktionstal (kWh): 1992: 138100; Historiske produktionstal (kWh): 1993: 165470; Historiske produktionstal (kWh): 1994: 167020; Historiske produktionstal (kWh): 1995: 156190; Historiske produktionstal (kWh): 1996: 131630; Historiske produktionstal (kWh): 1997: 141220; Historiske produktionstal (kWh): 1998: 166110; Historiske produktionstal (kWh): 1999: 141515; Historiske produktionstal (kWh): 2000: 144227; Historiske produktionstal (kWh): 2001: 136595; Historiske produktionstal (kWh): 2002: 106828
570715000000027611 | 1983-11-29 | 2002-11-18 | 55 | 15.5 | 22.5 | Windmatic | 55 kW-Windmatic | 773 | Morsø | LAND | Sdr. Dråby | 37a | 489641 | 6304680 | Stamdata | 2288900014 | Historiske produktionstal (kWh): 1983: 12581; Historiske produktionstal (kWh): 1984: 153276; Historiske produktionstal (kWh): 1985: 120481; Historiske produktionstal (kWh): 1986: 149242; Historiske produktionstal (kWh): 1987: 131862; Historiske produktionstal (kWh): 1988: 144332; Historiske produktionstal (kWh): 1989: 151317; Historiske produktionstal (kWh): 1990: 154224; Historiske produktionstal (kWh): 1991: 141889; Historiske produktionstal (kWh): 1992: 137160; Historiske produktionstal (kWh): 1993: 143010; Historiske produktionstal (kWh): 1994: 145684; Historiske produktionstal (kWh): 1995: 138756; Historiske produktionstal (kWh): 1996: 118070; Historiske produktionstal (kWh): 1997: 135830; Historiske produktionstal (kWh): 1998: 137423; Historiske produktionstal (kWh): 1999: 115562; Historiske produktionstal (kWh): 2000: 137480; Historiske produktionstal (kWh): 2001: 113141; Historiske produktionstal (kWh): 2002: 101180
570715000000027628 | 1984-03-27 | 2002-09-12 | 7.5 | 7 | 12.5 |  |  | 773 | Morsø | LAND | Redsted | 6k | 480826 | 6288025 | Stamdata | 2289080015 | Historiske produktionstal (kWh): 1984: 11550; Historiske produktionstal (kWh): 1985: 15400; Historiske produktionstal (kWh): 1986: 15400; Historiske produktionstal (kWh): 1987: 15400; Historiske produktionstal (kWh): 1988: 15400; Historiske produktionstal (kWh): 1989: 15400; Historiske produktionstal (kWh): 1990: 15400; Historiske produktionstal (kWh): 1991: 15400; Historiske produktionstal (kWh): 1992: 9815; Historiske produktionstal (kWh): 1993: 9980; Historiske produktionstal (kWh): 1994: 10336; Historiske produktionstal (kWh): 1995: 9029; Historiske produktionstal (kWh): 1996: 7800; Historiske produktionstal (kWh): 1997: 8330; Historiske produktionstal (kWh): 1998: 4666; Historiske produktionstal (kWh): 1999: 6297; Historiske produktionstal (kWh): 2000: 2653; Historiske produktionstal (kWh): 2001: 7142; Historiske produktionstal (kWh): 2002: 10342
570715000000027635 | 1984-03-28 | 2002-11-18 | 55 | 15.5 | 22.5 | Windmatic | 55 kW-Windmatic | 773 | Morsø | LAND | Alsted | 4c | 489002 | 6303584 | Stamdata | 2289160016 | Historiske produktionstal (kWh): 1984: 124650; Historiske produktionstal (kWh): 1985: 130639; Historiske produktionstal (kWh): 1986: 161826; Historiske produktionstal (kWh): 1987: 142981; Historiske produktionstal (kWh): 1988: 156502; Historiske produktionstal (kWh): 1989: 164076; Historiske produktionstal (kWh): 1990: 167228; Historiske produktionstal (kWh): 1991: 153853; Historiske produktionstal (kWh): 1992: 144410; Historiske produktionstal (kWh): 1993: 158070; Historiske produktionstal (kWh): 1994: 161175; Historiske produktionstal (kWh): 1995: 145455; Historiske produktionstal (kWh): 1996: 133800; Historiske produktionstal (kWh): 1997: 143170; Historiske produktionstal (kWh): 1998: 145100; Historiske produktionstal (kWh): 1999: 131844; Historiske produktionstal (kWh): 2000: 147405; Historiske produktionstal (kWh): 2001: 132365; Historiske produktionstal (kWh): 2002: 104724
570715000000027642 | 1984-11-20 | 2002-06-03 | 55 | 15 | 22.5 | Vestas Wind Systems A/S | 55-Vestas | 773 | Morsø | LAND | Elsø by | 6c | 486609 | 6295301 | Stamdata | 2289240017 | Historiske produktionstal (kWh): 1984: 10083; Historiske produktionstal (kWh): 1985: 95105; Historiske produktionstal (kWh): 1986: 117809; Historiske produktionstal (kWh): 1987: 104089; Historiske produktionstal (kWh): 1988: 113933; Historiske produktionstal (kWh): 1989: 119447; Historiske produktionstal (kWh): 1990: 121741; Historiske produktionstal (kWh): 1991: 112004; Historiske produktionstal (kWh): 1992: 110000; Historiske produktionstal (kWh): 1993: 118900; Historiske produktionstal (kWh): 1994: 120038; Historiske produktionstal (kWh): 1995: 107562; Historiske produktionstal (kWh): 1996: 93054; Historiske produktionstal (kWh): 1997: 106746; Historiske produktionstal (kWh): 1998: 106800; Historiske produktionstal (kWh): 1999: 86641; Historiske produktionstal (kWh): 2000: 105824; Historiske produktionstal (kWh): 2001: 89336; Historiske produktionstal (kWh): 2002: 38107
570715000000027659 | 1984-12-10 | 2002-08-15 | 75 | 17 | 24.5 | Windmatic | 75 | 773 | Morsø | LAND | Tødsø | 12d | 489104 | 6297731 | Stamdata | 2289320018 | Historiske produktionstal (kWh): 1984: 0; Historiske produktionstal (kWh): 1985: 151060; Historiske produktionstal (kWh): 1986: 187122; Historiske produktionstal (kWh): 1987: 165330; Historiske produktionstal (kWh): 1988: 180965; Historiske produktionstal (kWh): 1989: 189723; Historiske produktionstal (kWh): 1990: 193367; Historiske produktionstal (kWh): 1991: 177902; Historiske produktionstal (kWh): 1992: 171000; Historiske produktionstal (kWh): 1993: 185000; Historiske produktionstal (kWh): 1994: 184220; Historiske produktionstal (kWh): 1995: 169780; Historiske produktionstal (kWh): 1996: 153500; Historiske produktionstal (kWh): 1997: 164500; Historiske produktionstal (kWh): 1998: 168333; Historiske produktionstal (kWh): 1999: 150830; Historiske produktionstal (kWh): 2000: 168216; Historiske produktionstal (kWh): 2001: 150039; Historiske produktionstal (kWh): 2002: 99552
570715000000027666 | 1984-12-14 | 2002-10-30 | 55 | 15 | 22.5 | Vestas Wind Systems A/S | 55-Vestas | 773 | Morsø | LAND | Sejerslev | 9c | 491505 | 6307240 | Stamdata | 2289400019 | Historiske produktionstal (kWh): 1984: 0; Historiske produktionstal (kWh): 1985: 121189; Historiske produktionstal (kWh): 1986: 150120; Historiske produktionstal (kWh): 1987: 132638; Historiske produktionstal (kWh): 1988: 145181; Historiske produktionstal (kWh): 1989: 152207; Historiske produktionstal (kWh): 1990: 155131; Historiske produktionstal (kWh): 1991: 142724; Historiske produktionstal (kWh): 1992: 135780; Historiske produktionstal (kWh): 1993: 148590; Historiske produktionstal (kWh): 1994: 145220; Historiske produktionstal (kWh): 1995: 130610; Historiske produktionstal (kWh): 1996: 116770; Historiske produktionstal (kWh): 1997: 135500; Historiske produktionstal (kWh): 1998: 142630; Historiske produktionstal (kWh): 1999: 123461; Historiske produktionstal (kWh): 2000: 138040; Historiske produktionstal (kWh): 2001: 124541; Historiske produktionstal (kWh): 2002: 108332
570715000000027673 | 1985-03-21 | 2002-10-15 | 75 | 17 | 23 | Vestas Wind Systems A/S | V 17-75 | 773 | Morsø | LAND | Karby | 2c | 474195 | 6293960 | Stamdata | 2289570020 | Historiske produktionstal (kWh): 1985: 124620; Historiske produktionstal (kWh): 1986: 205826; Historiske produktionstal (kWh): 1987: 181857; Historiske produktionstal (kWh): 1988: 199054; Historiske produktionstal (kWh): 1989: 208688; Historiske produktionstal (kWh): 1990: 212696; Historiske produktionstal (kWh): 1991: 195685; Historiske produktionstal (kWh): 1992: 191830; Historiske produktionstal (kWh): 1993: 201840; Historiske produktionstal (kWh): 1994: 194410; Historiske produktionstal (kWh): 1995: 183950; Historiske produktionstal (kWh): 1996: 157390; Historiske produktionstal (kWh): 1997: 180300; Historiske produktionstal (kWh): 1998: 194360; Historiske produktionstal (kWh): 1999: 170118; Historiske produktionstal (kWh): 2000: 193873; Historiske produktionstal (kWh): 2001: 162759; Historiske produktionstal (kWh): 2002: 129456
570715000000027680 | 1985-06-29 | 2002-11-04 | 75 | 19 | 30.5 | Windmatic | 75 | 773 | Morsø | LAND | Tødsø | 2f | 489512 | 6295986 | Stamdata | 2289650021 | Historiske produktionstal (kWh): 1985: 81868; Historiske produktionstal (kWh): 1986: 202823; Historiske produktionstal (kWh): 1987: 179203; Historiske produktionstal (kWh): 1988: 196150; Historiske produktionstal (kWh): 1989: 205643; Historiske produktionstal (kWh): 1990: 209593; Historiske produktionstal (kWh): 1991: 192830; Historiske produktionstal (kWh): 1992: 179597; Historiske produktionstal (kWh): 1993: 199798; Historiske produktionstal (kWh): 1994: 200150; Historiske produktionstal (kWh): 1995: 182762; Historiske produktionstal (kWh): 1996: 167463; Historiske produktionstal (kWh): 1997: 180518; Historiske produktionstal (kWh): 1998: 193545; Historiske produktionstal (kWh): 1999: 172021; Historiske produktionstal (kWh): 2000: 164810; Historiske produktionstal (kWh): 2001: 135614; Historiske produktionstal (kWh): 2002: 145476
570715000000027703 | 1985-07-09 | 2003-10-19 | 75 | 17 | 23 | Vestas Wind Systems A/S | V 17-75 | 773 | Morsø | LAND | Hvidbjerg | 5n | 474410 | 6288147 | Stamdata | 2289730022 | Historiske produktionstal (kWh): 1985: 66743; Historiske produktionstal (kWh): 1986: 198422; Historiske produktionstal (kWh): 1987: 175315; Historiske produktionstal (kWh): 1988: 191894; Historiske produktionstal (kWh): 1989: 201181; Historiske produktionstal (kWh): 1990: 205046; Historiske produktionstal (kWh): 1991: 188646; Historiske produktionstal (kWh): 1992: 184150; Historiske produktionstal (kWh): 1993: 181430; Historiske produktionstal (kWh): 1994: 190980; Historiske produktionstal (kWh): 1995: 176690; Historiske produktionstal (kWh): 1996: 156290; Historiske produktionstal (kWh): 1997: 172030; Historiske produktionstal (kWh): 1998: 176760; Historiske produktionstal (kWh): 1999: 167000; Historiske produktionstal (kWh): 2000: 202311; Historiske produktionstal (kWh): 2001: 164386.6016; Historiske produktionstal (kWh): 2002: 169120.6992; Historiske produktionstal (kWh): 2003: 101023.0009
570715000000027710 | 1985-07-09 | 2003-10-19 | 75 | 17 | 23 | Vestas Wind Systems A/S | V 17-75 | 773 | Morsø | LAND | Hvidbjerg | 11b | 474352 | 6288465 | Stamdata | 2289730022 | Historiske produktionstal (kWh): 1985: 66743; Historiske produktionstal (kWh): 1986: 198422; Historiske produktionstal (kWh): 1987: 175315; Historiske produktionstal (kWh): 1988: 191894; Historiske produktionstal (kWh): 1989: 201181; Historiske produktionstal (kWh): 1990: 205046; Historiske produktionstal (kWh): 1991: 188646; Historiske produktionstal (kWh): 1992: 184150; Historiske produktionstal (kWh): 1993: 181430; Historiske produktionstal (kWh): 1994: 190980; Historiske produktionstal (kWh): 1995: 176690; Historiske produktionstal (kWh): 1996: 156290; Historiske produktionstal (kWh): 1997: 172030; Historiske produktionstal (kWh): 1998: 176760; Historiske produktionstal (kWh): 1999: 167000; Historiske produktionstal (kWh): 2000: 202311; Historiske produktionstal (kWh): 2001: 164386.6016; Historiske produktionstal (kWh): 2002: 169120.6992; Historiske produktionstal (kWh): 2003: 101023.0009
570715000000027727 | 1985-07-09 | 2003-10-19 | 75 | 17 | 23 | Vestas Wind Systems A/S | V 17-75 | 773 | Morsø | LAND | Hvidbjerg | 10l | 474329 | 6288346 | Stamdata | 2289730022 | Historiske produktionstal (kWh): 1985: 66743; Historiske produktionstal (kWh): 1986: 198422; Historiske produktionstal (kWh): 1987: 175315; Historiske produktionstal (kWh): 1988: 191894; Historiske produktionstal (kWh): 1989: 201181; Historiske produktionstal (kWh): 1990: 205046; Historiske produktionstal (kWh): 1991: 188646; Historiske produktionstal (kWh): 1992: 184150; Historiske produktionstal (kWh): 1993: 181430; Historiske produktionstal (kWh): 1994: 190980; Historiske produktionstal (kWh): 1995: 176690; Historiske produktionstal (kWh): 1996: 156290; Historiske produktionstal (kWh): 1997: 172030; Historiske produktionstal (kWh): 1998: 176760; Historiske produktionstal (kWh): 1999: 167000; Historiske produktionstal (kWh): 2000: 202311; Historiske produktionstal (kWh): 2001: 164386.6016; Historiske produktionstal (kWh): 2002: 169120.6992; Historiske produktionstal (kWh): 2003: 101023.0009
570715000000027734 | 1985-07-09 | 2003-10-19 | 75 | 17 | 23 | Vestas Wind Systems A/S | V 17-75 | 773 | Morsø | LAND | Hvidbjerg | 5n | 474370 | 6288579 | Stamdata | 2289730022 | Historiske produktionstal (kWh): 1985: 66743; Historiske produktionstal (kWh): 1986: 198422; Historiske produktionstal (kWh): 1987: 175315; Historiske produktionstal (kWh): 1988: 191894; Historiske produktionstal (kWh): 1989: 201181; Historiske produktionstal (kWh): 1990: 205046; Historiske produktionstal (kWh): 1991: 188646; Historiske produktionstal (kWh): 1992: 184150; Historiske produktionstal (kWh): 1993: 181430; Historiske produktionstal (kWh): 1994: 190980; Historiske produktionstal (kWh): 1995: 176690; Historiske produktionstal (kWh): 1996: 156290; Historiske produktionstal (kWh): 1997: 172030; Historiske produktionstal (kWh): 1998: 176760; Historiske produktionstal (kWh): 1999: 167000; Historiske produktionstal (kWh): 2000: 202311; Historiske produktionstal (kWh): 2001: 164386.6016; Historiske produktionstal (kWh): 2002: 169120.6992; Historiske produktionstal (kWh): 2003: 101023.0009
570715000000027741 | 1985-07-09 | 2003-10-19 | 75 | 17 | 23 | Vestas Wind Systems A/S | V 17-75 | 773 | Morsø | LAND | Hvidbjerg | 10t | 474303 | 6288229 | Stamdata | 2289730022 | Historiske produktionstal (kWh): 1985: 66743; Historiske produktionstal (kWh): 1986: 198422; Historiske produktionstal (kWh): 1987: 175315; Historiske produktionstal (kWh): 1988: 191894; Historiske produktionstal (kWh): 1989: 201181; Historiske produktionstal (kWh): 1990: 205046; Historiske produktionstal (kWh): 1991: 188646; Historiske produktionstal (kWh): 1992: 184150; Historiske produktionstal (kWh): 1993: 181430; Historiske produktionstal (kWh): 1994: 190980; Historiske produktionstal (kWh): 1995: 176690; Historiske produktionstal (kWh): 1996: 156290; Historiske produktionstal (kWh): 1997: 172030; Historiske produktionstal (kWh): 1998: 176760; Historiske produktionstal (kWh): 1999: 167000; Historiske produktionstal (kWh): 2000: 202311; Historiske produktionstal (kWh): 2001: 164386.6016; Historiske produktionstal (kWh): 2002: 169120.6992; Historiske produktionstal (kWh): 2003: 101023.0009
570715000000027758 | 1985-07-09 | 2003-10-19 | 75 | 17 | 23 | Vestas Wind Systems A/S | V 17-75 | 773 | Morsø | LAND | Hvidbjerg | 5n | 474180 | 6288189 | Stamdata | 2289730022 | Historiske produktionstal (kWh): 1985: 66743; Historiske produktionstal (kWh): 1986: 198422; Historiske produktionstal (kWh): 1987: 175315; Historiske produktionstal (kWh): 1988: 191894; Historiske produktionstal (kWh): 1989: 201181; Historiske produktionstal (kWh): 1990: 205046; Historiske produktionstal (kWh): 1991: 188646; Historiske produktionstal (kWh): 1992: 184150; Historiske produktionstal (kWh): 1993: 181430; Historiske produktionstal (kWh): 1994: 190980; Historiske produktionstal (kWh): 1995: 176690; Historiske produktionstal (kWh): 1996: 156290; Historiske produktionstal (kWh): 1997: 172030; Historiske produktionstal (kWh): 1998: 176760; Historiske produktionstal (kWh): 1999: 167000; Historiske produktionstal (kWh): 2000: 202311; Historiske produktionstal (kWh): 2001: 164386.6016; Historiske produktionstal (kWh): 2002: 169120.6992; Historiske produktionstal (kWh): 2003: 101023.0009
570715000000027765 | 1985-07-09 | 2003-10-19 | 75 | 17 | 23 | Vestas Wind Systems A/S | V 17-75 | 773 | Morsø | LAND | Hvidbjerg | 5n | 474286 | 6288112 | Stamdata | 2289730022 | Historiske produktionstal (kWh): 1985: 66743; Historiske produktionstal (kWh): 1986: 198422; Historiske produktionstal (kWh): 1987: 175315; Historiske produktionstal (kWh): 1988: 191894; Historiske produktionstal (kWh): 1989: 201181; Historiske produktionstal (kWh): 1990: 205046; Historiske produktionstal (kWh): 1991: 188646; Historiske produktionstal (kWh): 1992: 184150; Historiske produktionstal (kWh): 1993: 181430; Historiske produktionstal (kWh): 1994: 190980; Historiske produktionstal (kWh): 1995: 176690; Historiske produktionstal (kWh): 1996: 156290; Historiske produktionstal (kWh): 1997: 172030; Historiske produktionstal (kWh): 1998: 176760; Historiske produktionstal (kWh): 1999: 167000; Historiske produktionstal (kWh): 2000: 202311; Historiske produktionstal (kWh): 2001: 164386.6016; Historiske produktionstal (kWh): 2002: 169120.6992; Historiske produktionstal (kWh): 2003: 101023.0009
570715000000027772 | 1985-07-09 | 2003-10-19 | 75 | 17 | 23 | Vestas Wind Systems A/S | V 17-75 | 773 | Morsø | LAND | Hvidbjerg | 5n | 474154 | 6288068 | Stamdata | 2289730022 | Historiske produktionstal (kWh): 1985: 66743; Historiske produktionstal (kWh): 1986: 198422; Historiske produktionstal (kWh): 1987: 175315; Historiske produktionstal (kWh): 1988: 191894; Historiske produktionstal (kWh): 1989: 201181; Historiske produktionstal (kWh): 1990: 205046; Historiske produktionstal (kWh): 1991: 188646; Historiske produktionstal (kWh): 1992: 184150; Historiske produktionstal (kWh): 1993: 181430; Historiske produktionstal (kWh): 1994: 190980; Historiske produktionstal (kWh): 1995: 176690; Historiske produktionstal (kWh): 1996: 156290; Historiske produktionstal (kWh): 1997: 172030; Historiske produktionstal (kWh): 1998: 176760; Historiske produktionstal (kWh): 1999: 167000; Historiske produktionstal (kWh): 2000: 202311; Historiske produktionstal (kWh): 2001: 164386.6016; Historiske produktionstal (kWh): 2002: 169120.6992; Historiske produktionstal (kWh): 2003: 101023.0009
570715000000027789 | 1985-07-09 | 2003-10-19 | 75 | 17 | 23 | Vestas Wind Systems A/S | V 17-75 | 773 | Morsø | LAND | Hvidbjerg | 5n | 474391 | 6288030 | Stamdata | 2289730022 | Historiske produktionstal (kWh): 1985: 66743; Historiske produktionstal (kWh): 1986: 198422; Historiske produktionstal (kWh): 1987: 175315; Historiske produktionstal (kWh): 1988: 191894; Historiske produktionstal (kWh): 1989: 201181; Historiske produktionstal (kWh): 1990: 205046; Historiske produktionstal (kWh): 1991: 188646; Historiske produktionstal (kWh): 1992: 184150; Historiske produktionstal (kWh): 1993: 181430; Historiske produktionstal (kWh): 1994: 190980; Historiske produktionstal (kWh): 1995: 176690; Historiske produktionstal (kWh): 1996: 156290; Historiske produktionstal (kWh): 1997: 172030; Historiske produktionstal (kWh): 1998: 176760; Historiske produktionstal (kWh): 1999: 167000; Historiske produktionstal (kWh): 2000: 202311; Historiske produktionstal (kWh): 2001: 164386.6016; Historiske produktionstal (kWh): 2002: 169120.6992; Historiske produktionstal (kWh): 2003: 101023.0009
570715000000027796 | 1985-07-09 | 2003-10-19 | 75 | 17 | 23 | Vestas Wind Systems A/S | V 17-75 | 773 | Morsø | LAND | Hvidbjerg | 5n | 474261 | 6287992 | Stamdata | 2289730022 | Historiske produktionstal (kWh): 1985: 66743; Historiske produktionstal (kWh): 1986: 198422; Historiske produktionstal (kWh): 1987: 175315; Historiske produktionstal (kWh): 1988: 191894; Historiske produktionstal (kWh): 1989: 201181; Historiske produktionstal (kWh): 1990: 205046; Historiske produktionstal (kWh): 1991: 188646; Historiske produktionstal (kWh): 1992: 184150; Historiske produktionstal (kWh): 1993: 181430; Historiske produktionstal (kWh): 1994: 190980; Historiske produktionstal (kWh): 1995: 176690; Historiske produktionstal (kWh): 1996: 156290; Historiske produktionstal (kWh): 1997: 172030; Historiske produktionstal (kWh): 1998: 176760; Historiske produktionstal (kWh): 1999: 167000; Historiske produktionstal (kWh): 2000: 202311; Historiske produktionstal (kWh): 2001: 164386.6016; Historiske produktionstal (kWh): 2002: 169120.6992; Historiske produktionstal (kWh): 2003: 101023.0009
570715000000027819 | 1985-10-09 | 2002-10-16 | 75 | 17 | 23 | Vestas Wind Systems A/S | V 17-75 | 773 | Morsø | LAND | Karby | 5a | 472477 | 6288598 | Stamdata | 2289990024 | Historiske produktionstal (kWh): 1985: 27173; Historiske produktionstal (kWh): 1986: 201958; Historiske produktionstal (kWh): 1987: 178439; Historiske produktionstal (kWh): 1988: 195313; Historiske produktionstal (kWh): 1989: 204766; Historiske produktionstal (kWh): 1990: 208699; Historiske produktionstal (kWh): 1991: 192007; Historiske produktionstal (kWh): 1992: 192040; Historiske produktionstal (kWh): 1993: 195180; Historiske produktionstal (kWh): 1994: 202390; Historiske produktionstal (kWh): 1995: 189980; Historiske produktionstal (kWh): 1996: 165180; Historiske produktionstal (kWh): 1997: 183760; Historiske produktionstal (kWh): 1998: 186877; Historiske produktionstal (kWh): 1999: 128910; Historiske produktionstal (kWh): 2000: 122853; Historiske produktionstal (kWh): 2001: 155796; Historiske produktionstal (kWh): 2002: 126776
570715000000027826 | 1985-10-23 | 2002-09-09 | 75 | 17 | 23 | Windmatic | 75 | 773 | Morsø | LAND | Ljørslev | 5a | 485750 | 6288575 | Stamdata | 2290050025 | Historiske produktionstal (kWh): 1985: 22045; Historiske produktionstal (kWh): 1986: 163843; Historiske produktionstal (kWh): 1987: 144763; Historiske produktionstal (kWh): 1988: 158452; Historiske produktionstal (kWh): 1989: 166121; Historiske produktionstal (kWh): 1990: 169312; Historiske produktionstal (kWh): 1991: 155770; Historiske produktionstal (kWh): 1992: 159080; Historiske produktionstal (kWh): 1993: 165080; Historiske produktionstal (kWh): 1994: 166310; Historiske produktionstal (kWh): 1995: 149220; Historiske produktionstal (kWh): 1996: 131900; Historiske produktionstal (kWh): 1997: 150390; Historiske produktionstal (kWh): 1998: 142950; Historiske produktionstal (kWh): 1999: 122964; Historiske produktionstal (kWh): 2000: 140061; Historiske produktionstal (kWh): 2001: 127465; Historiske produktionstal (kWh): 2002: 94432
570715000000027833 | 1985-12-09 | 2002-11-18 | 75 | 17 | 23 | Windmatic | 75 | 773 | Morsø | LAND | Alsted | 4c | 489008 | 6303489 | Stamdata | 2290130026 | Historiske produktionstal (kWh): 1985: 0; Historiske produktionstal (kWh): 1986: 192767; Historiske produktionstal (kWh): 1987: 170318; Historiske produktionstal (kWh): 1988: 186424; Historiske produktionstal (kWh): 1989: 195447; Historiske produktionstal (kWh): 1990: 199201; Historiske produktionstal (kWh): 1991: 183269; Historiske produktionstal (kWh): 1992: 173040; Historiske produktionstal (kWh): 1993: 184510; Historiske produktionstal (kWh): 1994: 188320; Historiske produktionstal (kWh): 1995: 174970; Historiske produktionstal (kWh): 1996: 153600; Historiske produktionstal (kWh): 1997: 176650; Historiske produktionstal (kWh): 1998: 177780; Historiske produktionstal (kWh): 1999: 154504; Historiske produktionstal (kWh): 2000: 177814; Historiske produktionstal (kWh): 2001: 151425; Historiske produktionstal (kWh): 2002: 128052
570715000000027840 | 1986-02-20 | 2000-09-30 | 55 | 0.1 | 0.1 | Ukendt | Ukendt-Ukendt | 773 | Morsø | LAND | Ukendt | 0 | 469523 | 6280572 | Stamdata | 2290210027 | Historiske produktionstal (kWh): 2001: 0; Historiske produktionstal (kWh): 2002: 0
570715000000027857 | 1986-04-04 | 2002-10-16 | 75 | 17 | 23 | Vestas Wind Systems A/S | V 17-75 | 773 | Morsø | LAND | Karby | 20c | 472918 | 6288271 | Stamdata | 2290390028 | Historiske produktionstal (kWh): 1986: 146162; Historiske produktionstal (kWh): 1987: 193711; Historiske produktionstal (kWh): 1988: 212029; Historiske produktionstal (kWh): 1989: 222291; Historiske produktionstal (kWh): 1990: 226561; Historiske produktionstal (kWh): 1991: 208440; Historiske produktionstal (kWh): 1992: 200483; Historiske produktionstal (kWh): 1993: 204818; Historiske produktionstal (kWh): 1994: 212729; Historiske produktionstal (kWh): 1995: 195277; Historiske produktionstal (kWh): 1996: 173411; Historiske produktionstal (kWh): 1997: 191381; Historiske produktionstal (kWh): 1998: 200984; Historiske produktionstal (kWh): 1999: 185634; Historiske produktionstal (kWh): 2000: 211061; Historiske produktionstal (kWh): 2001: 171353; Historiske produktionstal (kWh): 2002: 143284
570715000000027864 | 1986-04-04 | 2002-10-16 | 75 | 17 | 23 | Vestas Wind Systems A/S | V 17-75 | 773 | Morsø | LAND | Karby | 20c | 472954 | 6288362 | Stamdata | 2290470029 | Historiske produktionstal (kWh): 1986: 140506; Historiske produktionstal (kWh): 1987: 186214; Historiske produktionstal (kWh): 1988: 203824; Historiske produktionstal (kWh): 1989: 213689; Historiske produktionstal (kWh): 1990: 217793; Historiske produktionstal (kWh): 1991: 200374; Historiske produktionstal (kWh): 1992: 192956; Historiske produktionstal (kWh): 1993: 198402; Historiske produktionstal (kWh): 1994: 206288; Historiske produktionstal (kWh): 1995: 189486; Historiske produktionstal (kWh): 1996: 167891; Historiske produktionstal (kWh): 1997: 182814; Historiske produktionstal (kWh): 1998: 193760; Historiske produktionstal (kWh): 1999: 173323; Historiske produktionstal (kWh): 2000: 202538; Historiske produktionstal (kWh): 2001: 163636; Historiske produktionstal (kWh): 2002: 135704
570715000000027871 | 1986-05-23 | 2002-08-15 | 75 | 17 | 24.5 | Windmatic | 75 | 773 | Morsø | LAND | Tødsø | 13d | 489104 | 6297731 | Stamdata | 2290540030 | Historiske produktionstal (kWh): 1986: 128673; Historiske produktionstal (kWh): 1987: 194894; Historiske produktionstal (kWh): 1988: 213324; Historiske produktionstal (kWh): 1989: 223649; Historiske produktionstal (kWh): 1990: 227945; Historiske produktionstal (kWh): 1991: 209714; Historiske produktionstal (kWh): 1992: 201200; Historiske produktionstal (kWh): 1993: 219700; Historiske produktionstal (kWh): 1994: 219310; Historiske produktionstal (kWh): 1995: 193890; Historiske produktionstal (kWh): 1996: 181440; Historiske produktionstal (kWh): 1997: 195860; Historiske produktionstal (kWh): 1998: 205800; Historiske produktionstal (kWh): 1999: 176707; Historiske produktionstal (kWh): 2000: 192782; Historiske produktionstal (kWh): 2001: 172826; Historiske produktionstal (kWh): 2002: 116888
570715000000027895 | 1986-10-01 | 2002-11-22 | 99 | 18 | 22.8 | NEG Micon | NM 99 | 773 | Morsø | LAND | Dragstrup | 7b | 476744 | 6298172 | Stamdata | 2290700032 | Historiske produktionstal (kWh): 1986: 41393; Historiske produktionstal (kWh): 1987: 219436; Historiske produktionstal (kWh): 1988: 240187; Historiske produktionstal (kWh): 1989: 251811; Historiske produktionstal (kWh): 1990: 256648; Historiske produktionstal (kWh): 1991: 236122; Historiske produktionstal (kWh): 1992: 245872; Historiske produktionstal (kWh): 1993: 258494; Historiske produktionstal (kWh): 1994: 246559; Historiske produktionstal (kWh): 1995: 241937; Historiske produktionstal (kWh): 1996: 192144; Historiske produktionstal (kWh): 1997: 209604; Historiske produktionstal (kWh): 1998: 218227; Historiske produktionstal (kWh): 1999: 165556; Historiske produktionstal (kWh): 2000: 129684; Historiske produktionstal (kWh): 2001: 43401; Historiske produktionstal (kWh): 2002: 4
570715000000027901 | 1986-10-01 | 2002-11-22 | 99 | 18 | 22.8 | NEG Micon | NM 99 | 773 | Morsø | LAND | Dragstrup | 7b | 476740 | 6298198 | Stamdata | 2290880033 | Historiske produktionstal (kWh): 1986: 36583; Historiske produktionstal (kWh): 1987: 193937; Historiske produktionstal (kWh): 1988: 212277; Historiske produktionstal (kWh): 1989: 222551; Historiske produktionstal (kWh): 1990: 226825; Historiske produktionstal (kWh): 1991: 208684; Historiske produktionstal (kWh): 1992: 201584; Historiske produktionstal (kWh): 1993: 206068; Historiske produktionstal (kWh): 1994: 270574; Historiske produktionstal (kWh): 1995: 249688; Historiske produktionstal (kWh): 1996: 223396; Historiske produktionstal (kWh): 1997: 185157; Historiske produktionstal (kWh): 1998: 211217; Historiske produktionstal (kWh): 1999: 124422; Historiske produktionstal (kWh): 2000: 29943; Historiske produktionstal (kWh): 2001: 40581; Historiske produktionstal (kWh): 2002: 0
570715000000027918 | 1986-10-01 | 2002-11-22 | 99 | 18 | 22.8 | NEG Micon | NM 99 | 773 | Morsø | LAND | Dragstrup | 7b | 476737 | 6298222 | Stamdata | 2290960034 | Historiske produktionstal (kWh): 1986: 40135; Historiske produktionstal (kWh): 1987: 212768; Historiske produktionstal (kWh): 1988: 232888; Historiske produktionstal (kWh): 1989: 244160; Historiske produktionstal (kWh): 1990: 248850; Historiske produktionstal (kWh): 1991: 228947; Historiske produktionstal (kWh): 1992: 221157; Historiske produktionstal (kWh): 1993: 203100; Historiske produktionstal (kWh): 1994: 258227; Historiske produktionstal (kWh): 1995: 233068; Historiske produktionstal (kWh): 1996: 227857; Historiske produktionstal (kWh): 1997: 180447; Historiske produktionstal (kWh): 1998: 228341; Historiske produktionstal (kWh): 1999: 204912; Historiske produktionstal (kWh): 2000: 186335; Historiske produktionstal (kWh): 2001: 22140; Historiske produktionstal (kWh): 2002: 0
570715000000027925 | 1986-10-01 | 2002-11-22 | 99 | 18 | 22.8 | NEG Micon | NM 99 | 773 | Morsø | LAND | Dragstrup | 7b | 476748 | 6298147 | Stamdata | 2291040035 | Historiske produktionstal (kWh): 1986: 42150; Historiske produktionstal (kWh): 1987: 223451; Historiske produktionstal (kWh): 1988: 244581; Historiske produktionstal (kWh): 1989: 256419; Historiske produktionstal (kWh): 1990: 261344; Historiske produktionstal (kWh): 1991: 240442; Historiske produktionstal (kWh): 1992: 239035; Historiske produktionstal (kWh): 1993: 257024; Historiske produktionstal (kWh): 1994: 259812; Historiske produktionstal (kWh): 1995: 232479; Historiske produktionstal (kWh): 1996: 194910; Historiske produktionstal (kWh): 1997: 234523; Historiske produktionstal (kWh): 1998: 236066; Historiske produktionstal (kWh): 1999: 163497; Historiske produktionstal (kWh): 2000: 236964; Historiske produktionstal (kWh): 2001: 130436; Historiske produktionstal (kWh): 2002: 0
570715000000027932 | 1986-11-25 | 2002-11-22 | 99 | 19.6 | 22.8 | Wincon | W 99 kW | 773 | Morsø | LAND | Jørsby | 10f | 492688 | 6304939 | Stamdata | 2291120036 | Historiske produktionstal (kWh): 1986: 23287; Historiske produktionstal (kWh): 1987: 246902; Historiske produktionstal (kWh): 1988: 270250; Historiske produktionstal (kWh): 1989: 283330; Historiske produktionstal (kWh): 1990: 288772; Historiske produktionstal (kWh): 1991: 265677; Historiske produktionstal (kWh): 1992: 258305; Historiske produktionstal (kWh): 1993: 274352; Historiske produktionstal (kWh): 1994: 284809; Historiske produktionstal (kWh): 1995: 269686; Historiske produktionstal (kWh): 1996: 232770; Historiske produktionstal (kWh): 1997: 243580; Historiske produktionstal (kWh): 1998: 252376; Historiske produktionstal (kWh): 1999: 103250; Historiske produktionstal (kWh): 2000: 208037; Historiske produktionstal (kWh): 2001: 213695; Historiske produktionstal (kWh): 2002: 27592
570715000000027949 | 1986-11-25 | 2002-11-22 | 99 | 19.6 | 22.8 | Wincon | W 99 kW | 773 | Morsø | LAND | Jørsby | 10f | 492726 | 6305057 | Stamdata | 2291200037 | Historiske produktionstal (kWh): 1986: 22946; Historiske produktionstal (kWh): 1987: 243281; Historiske produktionstal (kWh): 1988: 266287; Historiske produktionstal (kWh): 1989: 279175; Historiske produktionstal (kWh): 1990: 284537; Historiske produktionstal (kWh): 1991: 261780; Historiske produktionstal (kWh): 1992: 275305; Historiske produktionstal (kWh): 1993: 293996; Historiske produktionstal (kWh): 1994: 290104; Historiske produktionstal (kWh): 1995: 246307; Historiske produktionstal (kWh): 1996: 209499; Historiske produktionstal (kWh): 1997: 226717; Historiske produktionstal (kWh): 1998: 246727; Historiske produktionstal (kWh): 1999: 198955; Historiske produktionstal (kWh): 2000: 250779; Historiske produktionstal (kWh): 2001: 193515; Historiske produktionstal (kWh): 2002: 11552
570715000000027956 | 1987-01-08 | 2002-08-26 | 75 | 17 | 22.5 | Windmatic | 75 | 773 | Morsø | LAND | Ø. Assels | 27c | 489987 | 6297466 | Stamdata | 2291380038 | Historiske produktionstal (kWh): 1987: 203953; Historiske produktionstal (kWh): 1988: 243534; Historiske produktionstal (kWh): 1989: 255321; Historiske produktionstal (kWh): 1990: 260225; Historiske produktionstal (kWh): 1991: 239413; Historiske produktionstal (kWh): 1992: 217700; Historiske produktionstal (kWh): 1993: 226900; Historiske produktionstal (kWh): 1994: 272906; Historiske produktionstal (kWh): 1995: 236994; Historiske produktionstal (kWh): 1996: 204865; Historiske produktionstal (kWh): 1997: 229385; Historiske produktionstal (kWh): 1998: 249132; Historiske produktionstal (kWh): 1999: 170630; Historiske produktionstal (kWh): 2000: 233739; Historiske produktionstal (kWh): 2001: 196111; Historiske produktionstal (kWh): 2002: 138828
570715000000027963 | 1987-01-08 | 2002-08-26 | 75 | 17 | 22.5 | Windmatic | 75 | 773 | Morsø | LAND | Ø. Assels | 27c | 489987 | 6297466 | Stamdata | 2291460039 | Historiske produktionstal (kWh): 1987: 191000; Historiske produktionstal (kWh): 1988: 228068; Historiske produktionstal (kWh): 1989: 239106; Historiske produktionstal (kWh): 1990: 243699; Historiske produktionstal (kWh): 1991: 224208; Historiske produktionstal (kWh): 1992: 240100; Historiske produktionstal (kWh): 1993: 250200; Historiske produktionstal (kWh): 1994: 189230; Historiske produktionstal (kWh): 1995: 217570; Historiske produktionstal (kWh): 1996: 181773; Historiske produktionstal (kWh): 1997: 196352; Historiske produktionstal (kWh): 1998: 232919; Historiske produktionstal (kWh): 1999: 176422; Historiske produktionstal (kWh): 2000: 226596; Historiske produktionstal (kWh): 2001: 189271; Historiske produktionstal (kWh): 2002: 133100
570715000000027970 | 1987-02-26 | 2002-10-15 | 90 | 17 | 23 | Vestas Wind Systems A/S | V 17-75 | 773 | Morsø | LAND | Torp by | 4b | 474336 | 6291038 | Stamdata | 2291530040 | Historiske produktionstal (kWh): 1987: 167403; Historiske produktionstal (kWh): 1988: 219880; Historiske produktionstal (kWh): 1989: 230522; Historiske produktionstal (kWh): 1990: 234949; Historiske produktionstal (kWh): 1991: 216158; Historiske produktionstal (kWh): 1992: 206410; Historiske produktionstal (kWh): 1993: 220855; Historiske produktionstal (kWh): 1994: 221524; Historiske produktionstal (kWh): 1995: 205524; Historiske produktionstal (kWh): 1996: 182450; Historiske produktionstal (kWh): 1997: 201464; Historiske produktionstal (kWh): 1998: 209152; Historiske produktionstal (kWh): 1999: 181832; Historiske produktionstal (kWh): 2000: 212700; Historiske produktionstal (kWh): 2001: 177978; Historiske produktionstal (kWh): 2002: 146440
570715000000027987 | 1987-02-26 | 2002-10-15 | 90 | 17 | 23 | Vestas Wind Systems A/S | V 17-75 | 773 | Morsø | LAND | Torp by | 4b | 474292 | 6290938 | Stamdata | 2291610041 | Historiske produktionstal (kWh): 1987: 163143; Historiske produktionstal (kWh): 1988: 214284; Historiske produktionstal (kWh): 1989: 224655; Historiske produktionstal (kWh): 1990: 228970; Historiske produktionstal (kWh): 1991: 210658; Historiske produktionstal (kWh): 1992: 203278; Historiske produktionstal (kWh): 1993: 216058; Historiske produktionstal (kWh): 1994: 217641; Historiske produktionstal (kWh): 1995: 201123; Historiske produktionstal (kWh): 1996: 179612; Historiske produktionstal (kWh): 1997: 196264; Historiske produktionstal (kWh): 1998: 203031; Historiske produktionstal (kWh): 1999: 173386; Historiske produktionstal (kWh): 2000: 204724; Historiske produktionstal (kWh): 2001: 170938; Historiske produktionstal (kWh): 2002: 138412
570715000000027994 | 1987-02-26 | 2002-10-15 | 90 | 17 | 23 | Vestas Wind Systems A/S | V 17-75 | 773 | Morsø | LAND | Torp by | 4b | 474249 | 6290830 | Stamdata | 2291790042 | Historiske produktionstal (kWh): 1987: 161245; Historiske produktionstal (kWh): 1988: 211792; Historiske produktionstal (kWh): 1989: 222042; Historiske produktionstal (kWh): 1990: 226307; Historiske produktionstal (kWh): 1991: 208207; Historiske produktionstal (kWh): 1992: 202069; Historiske produktionstal (kWh): 1993: 196849; Historiske produktionstal (kWh): 1994: 218790; Historiske produktionstal (kWh): 1995: 200490; Historiske produktionstal (kWh): 1996: 178990; Historiske produktionstal (kWh): 1997: 198490; Historiske produktionstal (kWh): 1998: 208290; Historiske produktionstal (kWh): 1999: 173354; Historiske produktionstal (kWh): 2000: 195128; Historiske produktionstal (kWh): 2001: 175716; Historiske produktionstal (kWh): 2002: 143444
570715000000028007 | 1987-03-12 | 2007-08-15 | 90 | 17 | 24 | Vestas Wind Systems A/S | V 19-90 | 773 | Morsø | LAND | Tæbring | 32a | 475100 | 6294290 | Stamdata | 222918 | Historiske produktionstal (kWh): 1987: 147411; Historiske produktionstal (kWh): 1988: 215135; Historiske produktionstal (kWh): 1989: 225547; Historiske produktionstal (kWh): 1990: 229879; Historiske produktionstal (kWh): 1991: 211494; Historiske produktionstal (kWh): 1992: 207200; Historiske produktionstal (kWh): 1993: 210717; Historiske produktionstal (kWh): 1994: 220210; Historiske produktionstal (kWh): 1995: 203140; Historiske produktionstal (kWh): 1996: 177350; Historiske produktionstal (kWh): 1997: 193600; Historiske produktionstal (kWh): 1998: 199100; Historiske produktionstal (kWh): 1999: 177683; Historiske produktionstal (kWh): 2000: 147039; Historiske produktionstal (kWh): 2001: 113046; Historiske produktionstal (kWh): 2002: 117488; Historiske produktionstal (kWh): 2003: 124451.0005; Historiske produktionstal (kWh): 2004: 146526; Historiske produktionstal (kWh): 2005: 134017; Historiske produktionstal (kWh): 2006: 123129; Historiske produktionstal (kWh): 2007: 73209
570715000000028014 | 1987-11-26 | 2002-08-20 | 95 | 19.4 | 24.5 | BONUS | 98 | 773 | Morsø | LAND | Skallerup | 6 | 478932 | 6302195 | Stamdata | 2291950044 | Historiske produktionstal (kWh): 1987: 21502; Historiske produktionstal (kWh): 1988: 282424; Historiske produktionstal (kWh): 1989: 296093; Historiske produktionstal (kWh): 1990: 301781; Historiske produktionstal (kWh): 1991: 277644; Historiske produktionstal (kWh): 1992: 278770; Historiske produktionstal (kWh): 1993: 295120; Historiske produktionstal (kWh): 1994: 295070; Historiske produktionstal (kWh): 1995: 269980; Historiske produktionstal (kWh): 1996: 233090; Historiske produktionstal (kWh): 1997: 234950; Historiske produktionstal (kWh): 1998: 267690; Historiske produktionstal (kWh): 1999: 237638; Historiske produktionstal (kWh): 2000: 254829; Historiske produktionstal (kWh): 2001: 223290; Historiske produktionstal (kWh): 2002: 160330
570715000000028021 | 1987-11-26 | 2002-08-20 | 95 | 19.4 | 24.5 | BONUS | 98 | 773 | Morsø | LAND | Skallerup | 4c,6 | 478852 | 6302241 | Stamdata | 2292030045 | Historiske produktionstal (kWh): 1987: 22256; Historiske produktionstal (kWh): 1988: 292329; Historiske produktionstal (kWh): 1989: 306478; Historiske produktionstal (kWh): 1990: 312364; Historiske produktionstal (kWh): 1991: 287382; Historiske produktionstal (kWh): 1992: 291240; Historiske produktionstal (kWh): 1993: 307000; Historiske produktionstal (kWh): 1994: 307510; Historiske produktionstal (kWh): 1995: 281210; Historiske produktionstal (kWh): 1996: 241060; Historiske produktionstal (kWh): 1997: 244560; Historiske produktionstal (kWh): 1998: 276060; Historiske produktionstal (kWh): 1999: 236527; Historiske produktionstal (kWh): 2000: 266013; Historiske produktionstal (kWh): 2001: 216704; Historiske produktionstal (kWh): 2002: 163327
570715000000028045 | 1988-02-15 | 2002-11-18 | 95 | 23 | 19 | Tellus | TE 95 | 773 | Morsø | LAND | Skarum By, Alsted | 4c | 488995 | 6303715 | Stamdata | 2292290047 | Historiske produktionstal (kWh): 1988: 213411; Historiske produktionstal (kWh): 1989: 268488; Historiske produktionstal (kWh): 1990: 273645; Historiske produktionstal (kWh): 1991: 251759; Historiske produktionstal (kWh): 1992: 238150; Historiske produktionstal (kWh): 1993: 251180; Historiske produktionstal (kWh): 1994: 264199; Historiske produktionstal (kWh): 1995: 235301; Historiske produktionstal (kWh): 1996: 237521; Historiske produktionstal (kWh): 1997: 241872; Historiske produktionstal (kWh): 1998: 242708; Historiske produktionstal (kWh): 1999: 200771; Historiske produktionstal (kWh): 2000: 229989; Historiske produktionstal (kWh): 2001: 170301; Historiske produktionstal (kWh): 2002: 191776
570715000000028052 | 1988-03-28 | 2000-05-08 | 90 | 0.1 | 0.1 | Ukendt | Ukendt-Ukendt | 773 | Morsø | LAND | Ukendt | 0 | 469523 | 6280572 | Stamdata | 2292370048 | Historiske produktionstal (kWh): 2001: 0; Historiske produktionstal (kWh): 2002: 0
570715000000028069 | 1988-05-02 | 2002-11-04 | 75 | 19 | 30.5 | Windmatic | 19 S | 773 | Morsø | LAND | Tødsø | 2f | 489494 | 6296019 | Stamdata | 2292450049 | Historiske produktionstal (kWh): 1988: 113390; Historiske produktionstal (kWh): 1989: 203791; Historiske produktionstal (kWh): 1990: 207706; Historiske produktionstal (kWh): 1991: 191093; Historiske produktionstal (kWh): 1992: 177020; Historiske produktionstal (kWh): 1993: 190800; Historiske produktionstal (kWh): 1994: 189120; Historiske produktionstal (kWh): 1995: 182600; Historiske produktionstal (kWh): 1996: 167390; Historiske produktionstal (kWh): 1997: 175070; Historiske produktionstal (kWh): 1998: 190590; Historiske produktionstal (kWh): 1999: 164766; Historiske produktionstal (kWh): 2000: 188984; Historiske produktionstal (kWh): 2001: 165427; Historiske produktionstal (kWh): 2002: 144892
570715000000028076 | 1988-06-24 | 2003-09-18 | 130 | 22 | 30 | Windmatic | 22 S | 773 | Morsø | LAND | Outrup | 5a | 480753 | 6295363 | Stamdata | 2292520050 | Historiske produktionstal (kWh): 1988: 160161; Historiske produktionstal (kWh): 1989: 335826; Historiske produktionstal (kWh): 1990: 342276; Historiske produktionstal (kWh): 1991: 314901; Historiske produktionstal (kWh): 1992: 306510; Historiske produktionstal (kWh): 1993: 322400; Historiske produktionstal (kWh): 1994: 324530; Historiske produktionstal (kWh): 1995: 299760; Historiske produktionstal (kWh): 1996: 263100; Historiske produktionstal (kWh): 1997: 292010; Historiske produktionstal (kWh): 1998: 313230; Historiske produktionstal (kWh): 1999: 274179; Historiske produktionstal (kWh): 2000: 286253; Historiske produktionstal (kWh): 2001: 247988; Historiske produktionstal (kWh): 2002: 275583; Historiske produktionstal (kWh): 2003: 100464
570715000000028083 | 1988-08-15 | 2015-03-18 | 200 | 25 | 30 | Vestas Wind Systems A/S | V 25-200 | 773 | Morsø | LAND | Sundby | 3c | 481846.27 | 6303383.9 | GST, 18-02-2013 | 222926 | [11 empty] | 210689 | 662658 | 675386 | 621370 | 590040 | 611260 | 633740 | 603480 | 528610 | 580480 | 606450 | 534960 | 600910 | 521157 | 563184 | 492794 | 556942 | 445255 | 489548 | 595772 | 484330 | 420678 | 458845 | 540332 | 572302 | 514459 | 483164 | 32205
570715000000028090 | 1988-10-06 | 2017-07-18 | 200 | 25 | 30 | Vestas Wind Systems A/S | V 25-200 | 773 | Morsø | LAND | Sejerslev | 10a | 493212.17 | 6310569.64 | SDFE2018 | 222927 | [11 empty] | 86913 | 546714 | 557215 | 512649 | 500000 | 524000 | 511870 | 483000 | 430000 | 471000 | 500000 | 451232 | 495092 | 437724 | 447347 | 399288 | 461467 | 435846 | 399465 | 424818 | 416920 | 415261 | 429463 | 304913 | 423700 | 12936 | 371010 | 339424 | 29815 | 59
570715000000028106 | 1988-12-12 | 2010-11-07 | 200 | 24 | 30 | Danwin | DW 24-Danwin | 773 | Morsø | LAND | Sejerslev | 9c | 492577 | 6307573 | Stamdata | 222928 | Historiske produktionstal (kWh): 1988: 0; Historiske produktionstal (kWh): 1989: 530417; Historiske produktionstal (kWh): 1990: 540605; Historiske produktionstal (kWh): 1991: 497368; Historiske produktionstal (kWh): 1992: 478280; Historiske produktionstal (kWh): 1993: 481960; Historiske produktionstal (kWh): 1994: 520890; Historiske produktionstal (kWh): 1995: 476000; Historiske produktionstal (kWh): 1996: 407470; Historiske produktionstal (kWh): 1997: 465760; Historiske produktionstal (kWh): 1998: 490370; Historiske produktionstal (kWh): 1999: 435320; Historiske produktionstal (kWh): 2000: 481121; Historiske produktionstal (kWh): 2001: 423020; Historiske produktionstal (kWh): 2002: 456936; Historiske produktionstal (kWh): 2003: 395848; Historiske produktionstal (kWh): 2004: 425448; Historiske produktionstal (kWh): 2005: 97069; Historiske produktionstal (kWh): 2006: 305148; Historiske produktionstal (kWh): 2007: 434441; Historiske produktionstal (kWh): 2008: 395914; Historiske produktionstal (kWh): 2009: 406993; Historiske produktionstal (kWh): 2010: 334542
570715000000028151 | 1989-09-25 | 2002-10-30 | 100 | 20 | 24 | Vestas Wind Systems A/S | V 20-100 | 773 | Morsø | LAND | Sundby | 8a,7q | 479316 | 6303457 | Stamdata | 2293360058 | Historiske produktionstal (kWh): 1989: 78256; Historiske produktionstal (kWh): 1990: 319035; Historiske produktionstal (kWh): 1991: 293519; Historiske produktionstal (kWh): 1992: 278300; Historiske produktionstal (kWh): 1993: 295700; Historiske produktionstal (kWh): 1994: 301660; Historiske produktionstal (kWh): 1995: 278600; Historiske produktionstal (kWh): 1996: 247780; Historiske produktionstal (kWh): 1997: 271220; Historiske produktionstal (kWh): 1998: 289000; Historiske produktionstal (kWh): 1999: 251603; Historiske produktionstal (kWh): 2000: 286676; Historiske produktionstal (kWh): 2001: 242534; Historiske produktionstal (kWh): 2002: 217073
570715000000028168 | 1989-09-26 | 1999-12-15 | 200 | 0.1 | 0.1 | Ukendt | Ukendt-Ukendt | 773 | Morsø | LAND | Ukendt | 0 | 469523 | 6280572 | Stamdata | 2293440059 | Historiske produktionstal (kWh): 2001: 0; Historiske produktionstal (kWh): 2002: 0
570715000000028175 | 1989-09-26 | 1999-12-15 | 200 | 0.1 | 0.1 | Ukendt | Ukendt-Ukendt | 773 | Morsø | LAND | Ukendt | 0 | 469523 | 6280572 | Stamdata | 2293510060 | Historiske produktionstal (kWh): 2001: 0; Historiske produktionstal (kWh): 2002: 0
570715000000028182 | 1989-10-05 | 2002-11-18 | 95 | 19 | 41 | Tellus | TE 95 | 773 | Morsø | LAND | Sdr. Dråby | 37a | 489626 | 6304619 | Stamdata | 2293690061 | Historiske produktionstal (kWh): 1989: 151999; Historiske produktionstal (kWh): 1990: 265574; Historiske produktionstal (kWh): 1991: 244334; Historiske produktionstal (kWh): 1992: 235350; Historiske produktionstal (kWh): 1993: 254040; Historiske produktionstal (kWh): 1994: 257700; Historiske produktionstal (kWh): 1995: 232880; Historiske produktionstal (kWh): 1996: 210590; Historiske produktionstal (kWh): 1997: 232390; Historiske produktionstal (kWh): 1998: 239450; Historiske produktionstal (kWh): 1999: 210838; Historiske produktionstal (kWh): 2000: 206553; Historiske produktionstal (kWh): 2001: 213312; Historiske produktionstal (kWh): 2002: 188432
570715000000028199 | 1989-12-08 | 2017-07-19 | 200 | 25 | 30 | Vestas Wind Systems A/S | V 25-200 | 773 | Morsø | LAND | Sejerslev | 10a | 493128.57 | 6310586.65 | SDFE2018 | 222937 | [12 empty] | 90615 | 554131 | 509812 | 488000 | 533000 | 518900 | 491100 | 443000 | 468000 | 495000 | 441581 | 460885 | 431655 | 461276 | 355317 | 444839 | 437927 | 392763 | 487787 | 425356 | 397108 | 422893 | 469271 | 448999 | 391304 | 351513.17 | 377934.71 | 436059.61 | 255639.06
570715000000028205 | 1989-12-19 | 2010-11-07 | 225 | 27 | 30 | Danwin | DW 27-Danwin | 773 | Morsø | LAND | Frøslev | 3d | 483407 | 6294973 | Stamdata | 222938 | Historiske produktionstal (kWh): 1989: 0; Historiske produktionstal (kWh): 1990: 548029; Historiske produktionstal (kWh): 1991: 504199; Historiske produktionstal (kWh): 1992: 467980; Historiske produktionstal (kWh): 1993: 478850; Historiske produktionstal (kWh): 1994: 553560; Historiske produktionstal (kWh): 1995: 493990; Historiske produktionstal (kWh): 1996: 424320; Historiske produktionstal (kWh): 1997: 493950; Historiske produktionstal (kWh): 1998: 469010; Historiske produktionstal (kWh): 1999: 441920; Historiske produktionstal (kWh): 2000: 468798; Historiske produktionstal (kWh): 2001: 394569; Historiske produktionstal (kWh): 2002: 347177; Historiske produktionstal (kWh): 2003: 398925; Historiske produktionstal (kWh): 2004: 328157; Historiske produktionstal (kWh): 2005: 279401; Historiske produktionstal (kWh): 2006: 197346; Historiske produktionstal (kWh): 2007: 168086; Historiske produktionstal (kWh): 2008: 115165; Historiske produktionstal (kWh): 2009: 346241; Historiske produktionstal (kWh): 2010: 258070
570715000000028212 | 1989-12-07 | 2002-06-03 | 200 | 25 | 30 | Vestas Wind Systems A/S | V 25-200 | 773 | Morsø | LAND | Elsø by | 5a | 486287 | 6295901 | Stamdata | 2293930064 | Historiske produktionstal (kWh): 1989: 0; Historiske produktionstal (kWh): 1990: 475918; Historiske produktionstal (kWh): 1991: 437855; Historiske produktionstal (kWh): 1992: 437000; Historiske produktionstal (kWh): 1993: 460400; Historiske produktionstal (kWh): 1994: 442140; Historiske produktionstal (kWh): 1995: 419860; Historiske produktionstal (kWh): 1996: 365050; Historiske produktionstal (kWh): 1997: 405950; Historiske produktionstal (kWh): 1998: 423000; Historiske produktionstal (kWh): 1999: 339074; Historiske produktionstal (kWh): 2000: 141921; Historiske produktionstal (kWh): 2001: 353152; Historiske produktionstal (kWh): 2002: 191620
570715000000028236 | 1990-05-23 | 2002-11-26 | 150 | 23.6 | 30.7 | Windpower D | 175 kW | 773 | Morsø | LAND | Galtrup | 1d | 483486 | 6300578 | Stamdata | 2294190066 | Historiske produktionstal (kWh): 1990: 227229; Historiske produktionstal (kWh): 1991: 358381; Historiske produktionstal (kWh): 1992: 346080; Historiske produktionstal (kWh): 1993: 371290; Historiske produktionstal (kWh): 1994: 377050; Historiske produktionstal (kWh): 1995: 335410; Historiske produktionstal (kWh): 1996: 297100; Historiske produktionstal (kWh): 1997: 331360; Historiske produktionstal (kWh): 1998: 345550; Historiske produktionstal (kWh): 1999: 291614; Historiske produktionstal (kWh): 2000: 249786; Historiske produktionstal (kWh): 2001: 254126; Historiske produktionstal (kWh): 2002: 231302
570715000000028243 | 1990-08-15 | 2017-08-29 | 175 | 23.6 | 30.7 | Windpower D | 175 kW | 773 | Morsø | LAND | Lødderup | 12a | 488653.83 | 6293647.13 | SDFE2018 | 222942 | [13 empty] | 119054 | 328597 | 342600 | 341500 | 366720 | 329280 | 277530 | 314370 | 239100 | 278539 | 311371 | 199996 | 272304 | 237453 | 193767 | 274555 | 234231 | 313381 | 255159 | 239891 | 242200 | 272706 | 280762 | 225165 | 250543 | 6263 | 0 | 0
570715000000028250 | 1990-09-05 | 2011-11-06 | 400 | 34.8 | 32 | Windane | WD 34 | 773 | Morsø | LAND | Sdr. Dråby | 5a | 489094 | 6305015 | Stamdata | 222943 | Historiske produktionstal (kWh): 1990: 237572; Historiske produktionstal (kWh): 1991: 874286; Historiske produktionstal (kWh): 1992: 820000; Historiske produktionstal (kWh): 1993: 864200; Historiske produktionstal (kWh): 1994: 874700; Historiske produktionstal (kWh): 1995: 872400; Historiske produktionstal (kWh): 1996: 706100; Historiske produktionstal (kWh): 1997: 868800; Historiske produktionstal (kWh): 1998: 872900; Historiske produktionstal (kWh): 1999: 709654; Historiske produktionstal (kWh): 2000: 858549; Historiske produktionstal (kWh): 2001: 702659; Historiske produktionstal (kWh): 2002: 717821; Historiske produktionstal (kWh): 2003: 639164; Historiske produktionstal (kWh): 2004: 706340; Historiske produktionstal (kWh): 2005: 566673; Historiske produktionstal (kWh): 2006: 337709; Historiske produktionstal (kWh): 2007: 423190; Historiske produktionstal (kWh): 2008: 439228; Historiske produktionstal (kWh): 2009: 326045; Historiske produktionstal (kWh): 2010: 179795; Historiske produktionstal (kWh): 2011: 229490
570715000000028274 | 1990-09-21 | 2002-12-04 | 200 | 26 | 30 | Wincon | W 200/26 | 773 | Morsø | LAND | Ejerslev | 6ar | 493934 | 6309622 | Stamdata | 2294500070 | Historiske produktionstal (kWh): 1990: 156961; Historiske produktionstal (kWh): 1991: 577631; Historiske produktionstal (kWh): 1992: 543560; Historiske produktionstal (kWh): 1993: 601360; Historiske produktionstal (kWh): 1994: 595120; Historiske produktionstal (kWh): 1995: 539300; Historiske produktionstal (kWh): 1996: 494511; Historiske produktionstal (kWh): 1997: 549720; Historiske produktionstal (kWh): 1998: 552520; Historiske produktionstal (kWh): 1999: 506297; Historiske produktionstal (kWh): 2000: 536379; Historiske produktionstal (kWh): 2001: 474505; Historiske produktionstal (kWh): 2002: 480682
570715000000028304 | 1991-01-25 | 2001-02-28 | 225 | 0.1 | 0.1 | Ukendt | Ukendt-Ukendt | 773 | Morsø | LAND | Ukendt | 0 | 469523 | 6280572 | Stamdata | 2298640073 | Historiske produktionstal (kWh): 2001: 0; Historiske produktionstal (kWh): 2002: 0
570715000000028311 | 1991-01-31 | 2015-11-11 | 100 | 20 | 24 | Vestas Wind Systems A/S | V 20-100 | 773 | Morsø | LAND | Frøslev | 11s | 483386.55 | 6294572.27 | GST, 18-02-2013 | 222987 | Historiske produktionstal (kWh): 1991: 227941; Historiske produktionstal (kWh): 1992: 238100; Historiske produktionstal (kWh): 1993: 256800; Historiske produktionstal (kWh): 1994: 256890; Historiske produktionstal (kWh): 1995: 232010; Historiske produktionstal (kWh): 1996: 211880; Historiske produktionstal (kWh): 1997: 232320; Historiske produktionstal (kWh): 1998: 239600; Historiske produktionstal (kWh): 1999: 213893; Historiske produktionstal (kWh): 2000: 236946; Historiske produktionstal (kWh): 2001: 202311; Historiske produktionstal (kWh): 2002: 220520; Historiske produktionstal (kWh): 2003: 196138; Historiske produktionstal (kWh): 2004: 217534; Historiske produktionstal (kWh): 2005: 223798; Historiske produktionstal (kWh): 2006: 184742; Historiske produktionstal (kWh): 2007: 230001; Historiske produktionstal (kWh): 2008: 189543; Historiske produktionstal (kWh): 2009: 178092; Historiske produktionstal (kWh): 2010: 175806; Historiske produktionstal (kWh): 2011: 191321; Historiske produktionstal (kWh): 2012: 203080; Historiske produktionstal (kWh): 2013: 157637; Historiske produktionstal (kWh): 2014: 192877; Historiske produktionstal (kWh): 2015: 174615
570715000000028328 | 1991-05-07 | 2013-02-15 | 200 | 26 | 30 | Wincon | W 200/26 | 773 | Morsø | LAND | Redsted | 8l | 478984.13 | 6290039.76 | GST, 18-02-2013 | 223039 | Historiske produktionstal (kWh): 1991: 254185; Historiske produktionstal (kWh): 1992: 432880; Historiske produktionstal (kWh): 1993: 447680; Historiske produktionstal (kWh): 1994: 467040; Historiske produktionstal (kWh): 1995: 417440; Historiske produktionstal (kWh): 1996: 350960; Historiske produktionstal (kWh): 1997: 401680; Historiske produktionstal (kWh): 1998: 389520; Historiske produktionstal (kWh): 1999: 375007; Historiske produktionstal (kWh): 2000: 435040; Historiske produktionstal (kWh): 2001: 334696; Historiske produktionstal (kWh): 2002: 292209; Historiske produktionstal (kWh): 2003: 316543; Historiske produktionstal (kWh): 2004: 380444; Historiske produktionstal (kWh): 2005: 317193; Historiske produktionstal (kWh): 2006: 308995; Historiske produktionstal (kWh): 2007: 436690; Historiske produktionstal (kWh): 2008: 235940; Historiske produktionstal (kWh): 2009: 222029; Historiske produktionstal (kWh): 2010: 201843; Historiske produktionstal (kWh): 2011: 317813; Historiske produktionstal (kWh): 2012: 291215; Historiske produktionstal (kWh): 2013: 31510
570715000000028335 | 1991-09-11 | 2016-05-29 | 150 | 23.8 | 30 | BONUS | 150 - MK ll | 773 | Morsø | LAND | Galtrup | 9h | 484800.38 | 6301585.86 | GST, 18-02-2013 | 223102 | [14 empty] | 101343 | 395240 | 409940 | 422500 | 387650 | 326950 | 380840 | 395220 | 345584 | 391889 | 332760 | 356157 | 308603 | 324628 | 346705 | 309370 | 402082 | 349066 | 324964 | 325188 | 378139 | 246684 | 233534 | 362028.28 | 417965.16 | 131027.12
570715000000028342 | 1991-10-18 | 2002-12-20 | 225 | 27 | 31.5 | Vestas Wind Systems A/S | V 27-225 | 773 | Morsø | LAND | Vejerslev | 9b | 483007 | 6288324 | Stamdata | 2310500077 | Historiske produktionstal (kWh): 1991: 91301; Historiske produktionstal (kWh): 1992: 507940; Historiske produktionstal (kWh): 1993: 579670; Historiske produktionstal (kWh): 1994: 569820; Historiske produktionstal (kWh): 1995: 516940; Historiske produktionstal (kWh): 1996: 471090; Historiske produktionstal (kWh): 1997: 511190; Historiske produktionstal (kWh): 1998: 526780; Historiske produktionstal (kWh): 1999: 454986; Historiske produktionstal (kWh): 2000: 530301; Historiske produktionstal (kWh): 2001: 434483; Historiske produktionstal (kWh): 2002: 456778
570715000000028359 | 1991-10-18 | 2002-12-20 | 225 | 27 | 31.5 | Vestas Wind Systems A/S | V 27-225 | 773 | Morsø | LAND | Vejerslev | 9b | 483022 | 6288426 | Stamdata | 2310680078 | Historiske produktionstal (kWh): 1991: 88334; Historiske produktionstal (kWh): 1992: 538100; Historiske produktionstal (kWh): 1993: 523340; Historiske produktionstal (kWh): 1994: 553610; Historiske produktionstal (kWh): 1995: 490270; Historiske produktionstal (kWh): 1996: 459150; Historiske produktionstal (kWh): 1997: 500320; Historiske produktionstal (kWh): 1998: 513090; Historiske produktionstal (kWh): 1999: 439278; Historiske produktionstal (kWh): 2000: 497386; Historiske produktionstal (kWh): 2001: 429952; Historiske produktionstal (kWh): 2002: 440909
570715000000028397 | 1993-04-05 | 2015-10-13 | 200 | 26 | 30 | Wincon | W 200/26 | 773 | Morsø | LAND | Frøslev | 3ag | 483194.04 | 6294885.32 | GST, 18-02-2013 | 223225 | Historiske produktionstal (kWh): 1993: 309370; Historiske produktionstal (kWh): 1994: 517610; Historiske produktionstal (kWh): 1995: 448020; Historiske produktionstal (kWh): 1996: 390010; Historiske produktionstal (kWh): 1997: 455020; Historiske produktionstal (kWh): 1998: 363770; Historiske produktionstal (kWh): 1999: 407621; Historiske produktionstal (kWh): 2000: 467873; Historiske produktionstal (kWh): 2001: 325349; Historiske produktionstal (kWh): 2002: 278664; Historiske produktionstal (kWh): 2003: 361540; Historiske produktionstal (kWh): 2004: 414193; Historiske produktionstal (kWh): 2005: 407976; Historiske produktionstal (kWh): 2006: 298238; Historiske produktionstal (kWh): 2007: 420875; Historiske produktionstal (kWh): 2008: 397080; Historiske produktionstal (kWh): 2009: 370598; Historiske produktionstal (kWh): 2010: 263665; Historiske produktionstal (kWh): 2011: 0; Historiske produktionstal (kWh): 2012: 288220; Historiske produktionstal (kWh): 2013: 343200; Historiske produktionstal (kWh): 2014: 386713; Historiske produktionstal (kWh): 2015: 322420
570715000000028403 | 1994-12-06 | 2002-12-20 | 225 | 27 | 31.5 | Vestas Wind Systems A/S | V 27-225 | 773 | Morsø | LAND | Vejerslev | 3b | 482724 | 6287803 | Stamdata | 2336680082 | Historiske produktionstal (kWh): 1994: 50730; Historiske produktionstal (kWh): 1995: 553020; Historiske produktionstal (kWh): 1996: 509350; Historiske produktionstal (kWh): 1997: 549450; Historiske produktionstal (kWh): 1998: 564490; Historiske produktionstal (kWh): 1999: 499920; Historiske produktionstal (kWh): 2000: 569295; Historiske produktionstal (kWh): 2001: 472742; Historiske produktionstal (kWh): 2002: 493294
570715000000028762 | 2000-04-25 | 2000-08-13 | 750 | 0.1 | 0.1 | Ukendt | Ukendt-Ukendt | 773 | Morsø | LAND | Ukendt | 0 | 469523 | 6280572 | Stamdata | 2389490117 | Historiske produktionstal (kWh): 2001: 0; Historiske produktionstal (kWh): 2002: 0
570715000000059025 | 2003-10-10 | 2003-11-12 | 99 | 22 | 30 | Windmatic | M191 | 773 | Morsø | LAND | Outrup | 5a | 480753 | 6295363 | Stamdata | 224336 | Historiske produktionstal (kWh): 2003: 101
570715000000015717 | 1981-06-19 | 2002-10-15 | 15 | 10 | 18.5 | Kuriant | KE 15/4-Kuriant | 779 | Skive | LAND | Fur | 44b | 498798 | 6297614 | Stamdata | 50010 | Historiske produktionstal (kWh): 1981: 0; Historiske produktionstal (kWh): 1982: 2750; Historiske produktionstal (kWh): 1983: 33000; Historiske produktionstal (kWh): 1984: 33000; Historiske produktionstal (kWh): 1985: 33000; Historiske produktionstal (kWh): 1986: 33000; Historiske produktionstal (kWh): 1987: 33000; Historiske produktionstal (kWh): 1988: 33000; Historiske produktionstal (kWh): 1989: 33000; Historiske produktionstal (kWh): 1990: 33000; Historiske produktionstal (kWh): 1991: 33000; Historiske produktionstal (kWh): 1992: 33000; Historiske produktionstal (kWh): 1993: 33000; Historiske produktionstal (kWh): 1994: 33000; Historiske produktionstal (kWh): 1995: 33000; Historiske produktionstal (kWh): 1996: 33000; Historiske produktionstal (kWh): 1997: 33000; Historiske produktionstal (kWh): 1998: 33000; Historiske produktionstal (kWh): 1999: 33000; Historiske produktionstal (kWh): 2000: 33000; Historiske produktionstal (kWh): 2001: 26411; Historiske produktionstal (kWh): 2002: 9341
570715000000015724 | 1982-03-01 | 2005-03-31 | 15 | 10 | 18.5 | Kuriant | KE 15/4-Kuriant | 779 | Skive | LAND | Baunsgård,Lihme | 1a | 484247 | 6272385 | Stamdata | 2050011 | Historiske produktionstal (kWh): 1982: 24750; Historiske produktionstal (kWh): 1983: 33000; Historiske produktionstal (kWh): 1984: 33000; Historiske produktionstal (kWh): 1985: 33000; Historiske produktionstal (kWh): 1986: 33000; Historiske produktionstal (kWh): 1987: 33000; Historiske produktionstal (kWh): 1988: 33000; Historiske produktionstal (kWh): 1989: 33000; Historiske produktionstal (kWh): 1990: 33000; Historiske produktionstal (kWh): 1991: 33000; Historiske produktionstal (kWh): 1992: 33000; Historiske produktionstal (kWh): 1993: 33000; Historiske produktionstal (kWh): 1994: 33000; Historiske produktionstal (kWh): 1995: 33000; Historiske produktionstal (kWh): 1996: 33000; Historiske produktionstal (kWh): 1997: 33000; Historiske produktionstal (kWh): 1998: 33000; Historiske produktionstal (kWh): 1999: 33000; Historiske produktionstal (kWh): 2000: 33000; Historiske produktionstal (kWh): 2001: 12345; Historiske produktionstal (kWh): 2002: 5070; Historiske produktionstal (kWh): 2003: 3716; Historiske produktionstal (kWh): 2004: 2842; Historiske produktionstal (kWh): 2005: 163
570715000000015748 | 1982-08-28 | 2001-10-12 | 55 | 15 | 24.5 | Nordtank | NTK 55/10 | 779 | Skive | LAND | Vile by, Vile | 7aa | 491517 | 6286567 | Stamdata | 50015 | Historiske produktionstal (kWh): 1982: 33165.9492; Historiske produktionstal (kWh): 1983: 120642.3828; Historiske produktionstal (kWh): 1984: 122481.0391; Historiske produktionstal (kWh): 1985: 96274.6641; Historiske produktionstal (kWh): 1986: 119257.8594; Historiske produktionstal (kWh): 1987: 105369.5781; Historiske produktionstal (kWh): 1988: 115333.8281; Historiske produktionstal (kWh): 1989: 120915.8359; Historiske produktionstal (kWh): 1990: 123238.3672; Historiske produktionstal (kWh): 1991: 113381.875; Historiske produktionstal (kWh): 1992: 110757; Historiske produktionstal (kWh): 1993: 113128; Historiske produktionstal (kWh): 1994: 115596; Historiske produktionstal (kWh): 1995: 106155; Historiske produktionstal (kWh): 1996: 96900; Historiske produktionstal (kWh): 1997: 108286; Historiske produktionstal (kWh): 1998: 111799; Historiske produktionstal (kWh): 1999: 95602; Historiske produktionstal (kWh): 2000: 107295; Historiske produktionstal (kWh): 2001: 59476; Historiske produktionstal (kWh): 2002: 0
570715000000015762 | 1983-05-09 | 2002-09-24 | 55 | 15 | 20.5 | Nordtank | NTK 55/10 | 779 | Skive | LAND | Hem by, Hem | 17h | 497284 | 6271557 | Stamdata | 50018 | Historiske produktionstal (kWh): 1983: 67925.8594; Historiske produktionstal (kWh): 1984: 118219; Historiske produktionstal (kWh): 1985: 92924.5391; Historiske produktionstal (kWh): 1986: 115107.9766; Historiske produktionstal (kWh): 1987: 101702.9766; Historiske produktionstal (kWh): 1988: 111320.4922; Historiske produktionstal (kWh): 1989: 116708.2656; Historiske produktionstal (kWh): 1990: 118949.9766; Historiske produktionstal (kWh): 1991: 109436.4609; Historiske produktionstal (kWh): 1992: 104552; Historiske produktionstal (kWh): 1993: 108277; Historiske produktionstal (kWh): 1994: 114820; Historiske produktionstal (kWh): 1995: 106544; Historiske produktionstal (kWh): 1996: 92449; Historiske produktionstal (kWh): 1997: 102317; Historiske produktionstal (kWh): 1998: 106799; Historiske produktionstal (kWh): 1999: 91585; Historiske produktionstal (kWh): 2000: 104880; Historiske produktionstal (kWh): 2001: 81095; Historiske produktionstal (kWh): 2002: 64605
570715000000015786 | 1983-06-10 | 2002-08-20 | 30 | 10 | 15.5 | Ukendt | 35 | 779 | Skive | LAND | Roslev by, Roslev | 22a | 497923 | 6284440 | Stamdata | 50021 | Historiske produktionstal (kWh): 1983: 4345.9873; Historiske produktionstal (kWh): 1984: 8824.4443; Historiske produktionstal (kWh): 1985: 6936.3423; Historiske produktionstal (kWh): 1986: 8592.2227; Historiske produktionstal (kWh): 1987: 7591.6074; Historiske produktionstal (kWh): 1988: 8309.5059; Historiske produktionstal (kWh): 1989: 8711.6758; Historiske produktionstal (kWh): 1990: 8879.0078; Historiske produktionstal (kWh): 1991: 8168.873; Historiske produktionstal (kWh): 1992: 21760; Historiske produktionstal (kWh): 1993: 8321; Historiske produktionstal (kWh): 1994: 768; Historiske produktionstal (kWh): 1995: 7305.9478; Historiske produktionstal (kWh): 1996: 6829.3433; Historiske produktionstal (kWh): 1997: 7469.3604; Historiske produktionstal (kWh): 1998: 7798.2686; Historiske produktionstal (kWh): 1999: 7232.9722; Historiske produktionstal (kWh): 2000: 8254.0225; Historiske produktionstal (kWh): 2001: 7980; Historiske produktionstal (kWh): 2002: 0
570715000000015793 | 1982-07-04 | 2002-08-06 | 55 | 15 | 24.5 | Nordtank | NTK 55/10 | 779 | Skive | LAND | Selde by, Selde | 20z | 503206 | 6292796 | Stamdata | 50022 | Historiske produktionstal (kWh): 1982: 118936.1484; Historiske produktionstal (kWh): 1983: 144211.5625; Historiske produktionstal (kWh): 1984: 146409.4219; Historiske produktionstal (kWh): 1985: 115083.2656; Historiske produktionstal (kWh): 1986: 142556.5469; Historiske produktionstal (kWh): 1987: 125955; Historiske produktionstal (kWh): 1988: 137865.9062; Historiske produktionstal (kWh): 1989: 144538.4375; Historiske produktionstal (kWh): 1990: 147314.7031; Historiske produktionstal (kWh): 1991: 135532.6094; Historiske produktionstal (kWh): 1992: 128019; Historiske produktionstal (kWh): 1993: 135587; Historiske produktionstal (kWh): 1994: 138290; Historiske produktionstal (kWh): 1995: 130813; Historiske produktionstal (kWh): 1996: 112536; Historiske produktionstal (kWh): 1997: 125901; Historiske produktionstal (kWh): 1998: 133000; Historiske produktionstal (kWh): 1999: 118364; Historiske produktionstal (kWh): 2000: 131855; Historiske produktionstal (kWh): 2001: 108966; Historiske produktionstal (kWh): 2002: 48984
570715000000015809 | 1983-07-07 | 2001-05-07 | 15 | 10.9 | 18.5 | Kuriant | Ukendt-Kuriant | 779 | Skive | LAND | Sæby by, Sæby | 6a | 493634 | 6290672 | Stamdata | 50023 | Historiske produktionstal (kWh): 2001: 0; Historiske produktionstal (kWh): 2002: 0
570715000000015816 | 1983-11-11 | 2001-10-12 | 55 | 16 | 24.5 | Nordtank | NTK 55/10 | 779 | Skive | LAND | Harre by, Harre | 9a | 496209 | 6285380 | Stamdata | 50025 | Historiske produktionstal (kWh): 1983: 11481.2354; Historiske produktionstal (kWh): 1984: 139874.5938; Historiske produktionstal (kWh): 1985: 109946.6406; Historiske produktionstal (kWh): 1986: 136193.6719; Historiske produktionstal (kWh): 1987: 120333.125; Historiske produktionstal (kWh): 1988: 131712.4062; Historiske produktionstal (kWh): 1989: 138087.1094; Historiske produktionstal (kWh): 1990: 140739.4688; Historiske produktionstal (kWh): 1991: 129483.25; Historiske produktionstal (kWh): 1992: 122009; Historiske produktionstal (kWh): 1993: 134077; Historiske produktionstal (kWh): 1994: 135662; Historiske produktionstal (kWh): 1995: 119276; Historiske produktionstal (kWh): 1996: 110040; Historiske produktionstal (kWh): 1997: 120847; Historiske produktionstal (kWh): 1998: 120666; Historiske produktionstal (kWh): 1999: 113658; Historiske produktionstal (kWh): 2000: 127225; Historiske produktionstal (kWh): 2001: 74710; Historiske produktionstal (kWh): 2002: 0
570715000000015823 | 1984-02-06 | 2001-09-13 | 55 | 16 | 24.5 | Nordtank | NTK 55/10 | 779 | Skive | LAND | Tøndering | 12a | 498581 | 6287565 | Stamdata | 50026 | Historiske produktionstal (kWh): 1984: 113488.9375; Historiske produktionstal (kWh): 1985: 107047.8438; Historiske produktionstal (kWh): 1986: 132602.875; Historiske produktionstal (kWh): 1987: 117160.4844; Historiske produktionstal (kWh): 1988: 128239.7344; Historiske produktionstal (kWh): 1989: 134446.375; Historiske produktionstal (kWh): 1990: 137028.7969; Historiske produktionstal (kWh): 1991: 126069.3594; Historiske produktionstal (kWh): 1992: 127796; Historiske produktionstal (kWh): 1993: 133185; Historiske produktionstal (kWh): 1994: 134660; Historiske produktionstal (kWh): 1995: 109245; Historiske produktionstal (kWh): 1996: 102837; Historiske produktionstal (kWh): 1997: 112527; Historiske produktionstal (kWh): 1998: 122688; Historiske produktionstal (kWh): 1999: 110956; Historiske produktionstal (kWh): 2000: 122154; Historiske produktionstal (kWh): 2001: 54684; Historiske produktionstal (kWh): 2002: 0
570715000000015830 | 1984-07-18 | 2002-04-22 | 55 | 16 | 24.5 | Nordtank | NTK 55/10 | 779 | Skive | LAND | Harre by, Harre | 4a | 495334 | 6285111 | Stamdata | 50027 | Historiske produktionstal (kWh): 1984: 55773.5781; Historiske produktionstal (kWh): 1985: 105216.2656; Historiske produktionstal (kWh): 1986: 130334.0469; Historiske produktionstal (kWh): 1987: 115155.8828; Historiske produktionstal (kWh): 1988: 126045.5703; Historiske produktionstal (kWh): 1989: 132146.0156; Historiske produktionstal (kWh): 1990: 134684.25; Historiske produktionstal (kWh): 1991: 123912.3203; Historiske produktionstal (kWh): 1992: 123783; Historiske produktionstal (kWh): 1993: 131013; Historiske produktionstal (kWh): 1994: 137062; Historiske produktionstal (kWh): 1995: 100327; Historiske produktionstal (kWh): 1996: 101172; Historiske produktionstal (kWh): 1997: 113224; Historiske produktionstal (kWh): 1998: 118682; Historiske produktionstal (kWh): 1999: 108262; Historiske produktionstal (kWh): 2000: 82823; Historiske produktionstal (kWh): 2001: 94162; Historiske produktionstal (kWh): 2002: 46498
570715000000015847 | 1984-06-22 | 2002-10-25 | 55 | 15.3 | 23 | Vestas Wind Systems A/S | V 55-15 | 779 | Skive | LAND | Krejbjerg | 2f | 490858 | 6281302 | Stamdata | 50028 | Historiske produktionstal (kWh): 1984: 58951.4219; Historiske produktionstal (kWh): 1985: 92676.0312; Historiske produktionstal (kWh): 1986: 114800.1406; Historiske produktionstal (kWh): 1987: 101430.9844; Historiske produktionstal (kWh): 1988: 111022.7812; Historiske produktionstal (kWh): 1989: 116396.1484; Historiske produktionstal (kWh): 1990: 118631.8594; Historiske produktionstal (kWh): 1991: 109143.7891; Historiske produktionstal (kWh): 1992: 109451; Historiske produktionstal (kWh): 1993: 114440; Historiske produktionstal (kWh): 1994: 105003; Historiske produktionstal (kWh): 1995: 110671; Historiske produktionstal (kWh): 1996: 89513; Historiske produktionstal (kWh): 1997: 102264; Historiske produktionstal (kWh): 1998: 101911; Historiske produktionstal (kWh): 1999: 90473; Historiske produktionstal (kWh): 2000: 105843; Historiske produktionstal (kWh): 2001: 94349; Historiske produktionstal (kWh): 2002: 81842
570715000000015854 | 1984-06-28 | 2002-04-17 | 55 | 17 | 22.5 | Windmatic | 22 S | 779 | Skive | LAND | Nissum by, Åsted | 8a,9d | 499114 | 6289730 | Stamdata | 50029 | Historiske produktionstal (kWh): 1984: 73861.7266; Historiske produktionstal (kWh): 1985: 116116.1328; Historiske produktionstal (kWh): 1986: 143835.9844; Historiske produktionstal (kWh): 1987: 127085.4453; Historiske produktionstal (kWh): 1988: 139103.25; Historiske produktionstal (kWh): 1989: 145835.6719; Historiske produktionstal (kWh): 1990: 148636.8594; Historiske produktionstal (kWh): 1991: 136749.0156; Historiske produktionstal (kWh): 1992: 127751; Historiske produktionstal (kWh): 1993: 141752; Historiske produktionstal (kWh): 1994: 142894; Historiske produktionstal (kWh): 1995: 130903; Historiske produktionstal (kWh): 1996: 118123; Historiske produktionstal (kWh): 1997: 132358; Historiske produktionstal (kWh): 1998: 132068; Historiske produktionstal (kWh): 1999: 116529; Historiske produktionstal (kWh): 2000: 121729; Historiske produktionstal (kWh): 2001: 110770; Historiske produktionstal (kWh): 2002: 17672
570715000000015861 | 1984-09-20 | 2001-09-27 | 65 | 16 | 24.5 | Nordtank | NTK 55/10 | 779 | Skive | LAND | Harre by, Harre | 6d | 496997 | 6284968 | Stamdata | 50031 | Historiske produktionstal (kWh): 1984: 36930.8633; Historiske produktionstal (kWh): 1985: 116116.1328; Historiske produktionstal (kWh): 1986: 143835.9844; Historiske produktionstal (kWh): 1987: 127085.4453; Historiske produktionstal (kWh): 1988: 139103.25; Historiske produktionstal (kWh): 1989: 145835.6719; Historiske produktionstal (kWh): 1990: 148636.8594; Historiske produktionstal (kWh): 1991: 136749.0156; Historiske produktionstal (kWh): 1992: 127751; Historiske produktionstal (kWh): 1993: 141752; Historiske produktionstal (kWh): 1994: 142894; Historiske produktionstal (kWh): 1995: 130903; Historiske produktionstal (kWh): 1996: 118123; Historiske produktionstal (kWh): 1997: 132358; Historiske produktionstal (kWh): 1998: 132068; Historiske produktionstal (kWh): 1999: 116529; Historiske produktionstal (kWh): 2000: 121729; Historiske produktionstal (kWh): 2001: 75838; Historiske produktionstal (kWh): 2002: 0
570715000000015878 | 1995-12-01 | 2017-03-16 | 500 | 39 | 40.5 | Vestas Wind Systems A/S | V 39 | 779 | Skive | LAND | Krejbjerg | 53f | 492107.55 | 6279566.72 | GST, 18-02-2013 | 2050032 | Historiske produktionstal (kWh): 1995: 0; Historiske produktionstal (kWh): 1996: 1158254; Historiske produktionstal (kWh): 1997: 1318245; Historiske produktionstal (kWh): 1998: 1351903; Historiske produktionstal (kWh): 1999: 1200487; Historiske produktionstal (kWh): 2000: 1354770; Historiske produktionstal (kWh): 2001: 1136789; Historiske produktionstal (kWh): 2002: 1200799; Historiske produktionstal (kWh): 2003: 1082812; Historiske produktionstal (kWh): 2004: 1201458; Historiske produktionstal (kWh): 2005: 1180828; Historiske produktionstal (kWh): 2006: 1061800; Historiske produktionstal (kWh): 2007: 1298894; Historiske produktionstal (kWh): 2008: 1168684; Historiske produktionstal (kWh): 2009: 1090216; Historiske produktionstal (kWh): 2010: 1066473; Historiske produktionstal (kWh): 2011: 1232914; Historiske produktionstal (kWh): 2012: 1201628; Historiske produktionstal (kWh): 2013: 1071606.988; Historiske produktionstal (kWh): 2014: 977695.345; Historiske produktionstal (kWh): 2015: 1312893.482; Historiske produktionstal (kWh): 2016: 1052463.399; Historiske produktionstal (kWh): 2017: 94964.609
570715000000015892 | 1984-11-21 | 2002-04-19 | 55 | 16 | 24.5 | Nordtank | NTK 55/10 | 779 | Skive | LAND | Hjerk by, Hjerk | 13a | 493491 | 6282918 | Stamdata | 50035 | Historiske produktionstal (kWh): 1984: 11216.54; Historiske produktionstal (kWh): 1985: 105799.4141; Historiske produktionstal (kWh): 1986: 131056.4062; Historiske produktionstal (kWh): 1987: 115794.125; Historiske produktionstal (kWh): 1988: 126744.1641; Historiske produktionstal (kWh): 1989: 132878.4219; Historiske produktionstal (kWh): 1990: 135430.7188; Historiske produktionstal (kWh): 1991: 124599.0938; Historiske produktionstal (kWh): 1992: 67735; Historiske produktionstal (kWh): 1993: 130170; Historiske produktionstal (kWh): 1994: 135106; Historiske produktionstal (kWh): 1995: 121190; Historiske produktionstal (kWh): 1996: 96855; Historiske produktionstal (kWh): 1997: 117478; Historiske produktionstal (kWh): 1998: 111885; Historiske produktionstal (kWh): 1999: 109259; Historiske produktionstal (kWh): 2000: 120757; Historiske produktionstal (kWh): 2001: 94217; Historiske produktionstal (kWh): 2002: 45302
570715000000015908 | 1984-12-03 | 2002-02-15 | 55 | 15 | 18.95 | Vestas Wind Systems A/S | 55 kW-Vestas | 779 | Skive | LAND | Rødding | 19a | 489015 | 6279869 | Stamdata | 50036 | Historiske produktionstal (kWh): 1985: 121000; Historiske produktionstal (kWh): 1986: 121000; Historiske produktionstal (kWh): 1987: 121000; Historiske produktionstal (kWh): 1988: 121000; Historiske produktionstal (kWh): 1989: 121000; Historiske produktionstal (kWh): 1990: 121000; Historiske produktionstal (kWh): 1991: 121000; Historiske produktionstal (kWh): 1992: 121000; Historiske produktionstal (kWh): 1993: 121000; Historiske produktionstal (kWh): 1994: 121000; Historiske produktionstal (kWh): 1995: 121000; Historiske produktionstal (kWh): 1996: 121000; Historiske produktionstal (kWh): 1997: 121000; Historiske produktionstal (kWh): 1998: 121000; Historiske produktionstal (kWh): 1999: 121000; Historiske produktionstal (kWh): 2000: 121000; Historiske produktionstal (kWh): 2001: 33760; Historiske produktionstal (kWh): 2002: 0
570715000000015915 | 1985-01-17 | 2002-02-13 | 75 | 17 | 24.5 | Vestas Wind Systems A/S | V 17-24 kW | 779 | Skive | LAND | Junget | 1bh | 506834 | 6291153 | Stamdata | 50037 | Historiske produktionstal (kWh): 1985: 159104.625; Historiske produktionstal (kWh): 1986: 215003.9062; Historiske produktionstal (kWh): 1987: 189965.4375; Historiske produktionstal (kWh): 1988: 207929.4688; Historiske produktionstal (kWh): 1989: 217993; Historiske produktionstal (kWh): 1990: 222180.1562; Historiske produktionstal (kWh): 1991: 204410.3906; Historiske produktionstal (kWh): 1992: 191888; Historiske produktionstal (kWh): 1993: 210531; Historiske produktionstal (kWh): 1994: 208157; Historiske produktionstal (kWh): 1995: 195914; Historiske produktionstal (kWh): 1996: 181065; Historiske produktionstal (kWh): 1997: 192906; Historiske produktionstal (kWh): 1998: 197039; Historiske produktionstal (kWh): 1999: 171461; Historiske produktionstal (kWh): 2000: 190842; Historiske produktionstal (kWh): 2001: 158770; Historiske produktionstal (kWh): 2002: 33943
570715000000015922 | 1985-04-02 | 2002-04-24 | 75 | 17 | 23 | Vestas Wind Systems A/S | V 17-75 | 779 | Skive | LAND | V.Lyby by, Lyby | 9a | 501485 | 6277908 | Stamdata | 50039 | Historiske produktionstal (kWh): 1985: 87355.7656; Historiske produktionstal (kWh): 1986: 162314.6875; Historiske produktionstal (kWh): 1987: 143412.1875; Historiske produktionstal (kWh): 1988: 156973.9219; Historiske produktionstal (kWh): 1989: 164571.2656; Historiske produktionstal (kWh): 1990: 167732.3125; Historiske produktionstal (kWh): 1991: 154317.2344; Historiske produktionstal (kWh): 1992: 146364; Historiske produktionstal (kWh): 1993: 157503; Historiske produktionstal (kWh): 1994: 164505; Historiske produktionstal (kWh): 1995: 143671; Historiske produktionstal (kWh): 1996: 130693; Historiske produktionstal (kWh): 1997: 144124; Historiske produktionstal (kWh): 1998: 150755; Historiske produktionstal (kWh): 1999: 134492; Historiske produktionstal (kWh): 2000: 142642; Historiske produktionstal (kWh): 2001: 120235; Historiske produktionstal (kWh): 2002: 52793
570715000000015939 | 1985-04-02 | 2002-09-24 | 75 | 17 | 23 | Vestas Wind Systems A/S | V 17-75 | 779 | Skive | LAND | V.Lyby by, Lyby | 9h | 501521 | 6277994 | Stamdata | 50040 | Historiske produktionstal (kWh): 1985: 92263.1094; Historiske produktionstal (kWh): 1986: 171432.9688; Historiske produktionstal (kWh): 1987: 151468.5938; Historiske produktionstal (kWh): 1988: 165792.1875; Historiske produktionstal (kWh): 1989: 173816.3125; Historiske produktionstal (kWh): 1990: 177154.9375; Historiske produktionstal (kWh): 1991: 162986.25; Historiske produktionstal (kWh): 1992: 151211; Historiske produktionstal (kWh): 1993: 165562; Historiske produktionstal (kWh): 1994: 174079; Historiske produktionstal (kWh): 1995: 152796; Historiske produktionstal (kWh): 1996: 136857; Historiske produktionstal (kWh): 1997: 149347; Historiske produktionstal (kWh): 1998: 159294; Historiske produktionstal (kWh): 1999: 141844; Historiske produktionstal (kWh): 2000: 158213; Historiske produktionstal (kWh): 2001: 120763; Historiske produktionstal (kWh): 2002: 104541
570715000000015946 | 1985-04-11 | 2002-09-24 | 55 | 16 | 22.5 | Nordtank | NTK 55 | 779 | Skive | LAND | Ramsing by, Ramsing | 14d | 491397 | 6274054 | Stamdata | 50041 | Historiske produktionstal (kWh): 1985: 69197.7109; Historiske produktionstal (kWh): 1986: 128575.4375; Historiske produktionstal (kWh): 1987: 113602.0703; Historiske produktionstal (kWh): 1988: 124344.8203; Historiske produktionstal (kWh): 1989: 130362.9531; Historiske produktionstal (kWh): 1990: 132866.9375; Historiske produktionstal (kWh): 1991: 122240.3594; Historiske produktionstal (kWh): 1992: 112951; Historiske produktionstal (kWh): 1993: 125415; Historiske produktionstal (kWh): 1994: 131728; Historiske produktionstal (kWh): 1995: 112867; Historiske produktionstal (kWh): 1996: 104503; Historiske produktionstal (kWh): 1997: 113345; Historiske produktionstal (kWh): 1998: 117199; Historiske produktionstal (kWh): 1999: 106150; Historiske produktionstal (kWh): 2000: 117684; Historiske produktionstal (kWh): 2001: 95093; Historiske produktionstal (kWh): 2002: 78869
570715000000015953 | 1985-04-11 | 2002-02-15 | 55 | 15 | 24.5 | Nordtank | NTK 55/10 | 779 | Skive | LAND | Håsum by, Håsum | 8b | 490563 | 6271198 | Stamdata | 50042 | Historiske produktionstal (kWh): 1985: 77411.2656; Historiske produktionstal (kWh): 1986: 143836.9375; Historiske produktionstal (kWh): 1987: 127086.2812; Historiske produktionstal (kWh): 1988: 139104.1719; Historiske produktionstal (kWh): 1989: 145836.625; Historiske produktionstal (kWh): 1990: 148637.8281; Historiske produktionstal (kWh): 1991: 136749.9219; Historiske produktionstal (kWh): 1992: 133299; Historiske produktionstal (kWh): 1993: 119806; Historiske produktionstal (kWh): 1994: 132116; Historiske produktionstal (kWh): 1995: 123545; Historiske produktionstal (kWh): 1996: 124378; Historiske produktionstal (kWh): 1997: 135532; Historiske produktionstal (kWh): 1998: 135242; Historiske produktionstal (kWh): 1999: 122593; Historiske produktionstal (kWh): 2000: 135072; Historiske produktionstal (kWh): 2001: 112779; Historiske produktionstal (kWh): 2002: 12420
570715000000015960 | 1985-04-11 | 2002-08-24 | 55 | 16 | 22.5 | Vestas Wind Systems A/S | V 55-15 | 779 | Skive | LAND | Otting by, Otting | 12 | 494222 | 6278510 | Stamdata | 50043 | Historiske produktionstal (kWh): 1985: 77204.4062; Historiske produktionstal (kWh): 1986: 143452.5625; Historiske produktionstal (kWh): 1987: 126746.6719; Historiske produktionstal (kWh): 1988: 138732.4375; Historiske produktionstal (kWh): 1989: 145446.9219; Historiske produktionstal (kWh): 1990: 148240.625; Historiske produktionstal (kWh): 1991: 136384.4844; Historiske produktionstal (kWh): 1992: 132210; Historiske produktionstal (kWh): 1993: 143736; Historiske produktionstal (kWh): 1994: 144236; Historiske produktionstal (kWh): 1995: 127303; Historiske produktionstal (kWh): 1996: 112542; Historiske produktionstal (kWh): 1997: 128143; Historiske produktionstal (kWh): 1998: 130202; Historiske produktionstal (kWh): 1999: 114778; Historiske produktionstal (kWh): 2000: 129930; Historiske produktionstal (kWh): 2001: 102505; Historiske produktionstal (kWh): 2002: 23386
570715000000015977 | 1985-04-11 | 2002-01-30 | 55 | 16 | 22.5 | Nordtank | NTK 55 | 779 | Skive | LAND | Torum | 12a | 503055 | 6289651 | Stamdata | 50044 | Historiske produktionstal (kWh): 1985: 68595.3438; Historiske produktionstal (kWh): 1986: 127456.1719; Historiske produktionstal (kWh): 1987: 112613.1562; Historiske produktionstal (kWh): 1988: 123262.3906; Historiske produktionstal (kWh): 1989: 129228.1328; Historiske produktionstal (kWh): 1990: 131710.3281; Historiske produktionstal (kWh): 1991: 121176.25; Historiske produktionstal (kWh): 1992: 111428; Historiske produktionstal (kWh): 1993: 124474; Historiske produktionstal (kWh): 1994: 127107; Historiske produktionstal (kWh): 1995: 119281; Historiske produktionstal (kWh): 1996: 102357; Historiske produktionstal (kWh): 1997: 112766; Historiske produktionstal (kWh): 1998: 114859; Historiske produktionstal (kWh): 1999: 104568; Historiske produktionstal (kWh): 2000: 115263; Historiske produktionstal (kWh): 2001: 96884; Historiske produktionstal (kWh): 2002: 3615
570715000000015984 | 1985-04-15 | 2002-08-13 | 55 | 16 | 24.5 |  |  | 779 | Skive | LAND | Fur | 27f | 498948 | 6297950 | Stamdata | 50045 | Historiske produktionstal (kWh): 1985: 87346.3594; Historiske produktionstal (kWh): 1986: 162297.2188; Historiske produktionstal (kWh): 1987: 143396.75; Historiske produktionstal (kWh): 1988: 156957.0312; Historiske produktionstal (kWh): 1989: 164553.5469; Historiske produktionstal (kWh): 1990: 167714.2656; Historiske produktionstal (kWh): 1991: 154300.625; Historiske produktionstal (kWh): 1992: 147927; Historiske produktionstal (kWh): 1993: 160694; Historiske produktionstal (kWh): 1994: 161601; Historiske produktionstal (kWh): 1995: 147089; Historiske produktionstal (kWh): 1996: 128732; Historiske produktionstal (kWh): 1997: 143928; Historiske produktionstal (kWh): 1998: 149667; Historiske produktionstal (kWh): 1999: 126440; Historiske produktionstal (kWh): 2000: 149559; Historiske produktionstal (kWh): 2001: 124751; Historiske produktionstal (kWh): 2002: 19328
570715000000015991 | 1985-04-15 | 2002-08-13 | 55 | 16 | 24.5 | Nordtank | NTK 55/15 | 779 | Skive | LAND | Fur | 27f | 499024 | 6297886 | Stamdata | 50046 | Historiske produktionstal (kWh): 1985: 82698; Historiske produktionstal (kWh): 1986: 153660; Historiske produktionstal (kWh): 1987: 135765; Historiske produktionstal (kWh): 1988: 148604; Historiske produktionstal (kWh): 1989: 155796; Historiske produktionstal (kWh): 1990: 158789; Historiske produktionstal (kWh): 1991: 146089; Historiske produktionstal (kWh): 1992: 142798; Historiske produktionstal (kWh): 1993: 152810; Historiske produktionstal (kWh): 1994: 154783; Historiske produktionstal (kWh): 1995: 138335; Historiske produktionstal (kWh): 1996: 114675; Historiske produktionstal (kWh): 1997: 134368; Historiske produktionstal (kWh): 1998: 142576; Historiske produktionstal (kWh): 1999: 125682; Historiske produktionstal (kWh): 2000: 140465; Historiske produktionstal (kWh): 2001: 114273; Historiske produktionstal (kWh): 2002: 47921
570715000000016004 | 1985-05-15 | 2002-03-01 | 55 | 16 | 24.5 | Nordtank | NTK 55/10 | 779 | Skive | LAND | Sæby by, Sæby | 6a | 495615 | 6293369 | Stamdata | 50047 | Historiske produktionstal (kWh): 1985: 69518.5781; Historiske produktionstal (kWh): 1986: 147624.7188; Historiske produktionstal (kWh): 1987: 130432.9453; Historiske produktionstal (kWh): 1988: 142767.3125; Historiske produktionstal (kWh): 1989: 149677.0625; Historiske produktionstal (kWh): 1990: 152552.0312; Historiske produktionstal (kWh): 1991: 140351.0625; Historiske produktionstal (kWh): 1992: 136942; Historiske produktionstal (kWh): 1993: 144240; Historiske produktionstal (kWh): 1994: 143887; Historiske produktionstal (kWh): 1995: 137402; Historiske produktionstal (kWh): 1996: 115664; Historiske produktionstal (kWh): 1997: 132121; Historiske produktionstal (kWh): 1998: 130597; Historiske produktionstal (kWh): 1999: 117142; Historiske produktionstal (kWh): 2000: 138194; Historiske produktionstal (kWh): 2001: 122862; Historiske produktionstal (kWh): 2002: 32766
570715000000016011 | 1985-04-15 | 2002-04-17 | 55 | 16 | 24.5 | Nordtank | NTK 55/10 | 779 | Skive | LAND | Sæby by, Sæby | 6a | 495527 | 6293417 | Stamdata | 50048 | Historiske produktionstal (kWh): 1985: 73936.0312; Historiske produktionstal (kWh): 1986: 137379.6406; Historiske produktionstal (kWh): 1987: 121380.9766; Historiske produktionstal (kWh): 1988: 132859.3438; Historiske produktionstal (kWh): 1989: 139289.5625; Historiske produktionstal (kWh): 1990: 141965.0156; Historiske produktionstal (kWh): 1991: 130610.7734; Historiske produktionstal (kWh): 1992: 133138; Historiske produktionstal (kWh): 1993: 126123; Historiske produktionstal (kWh): 1994: 141419; Historiske produktionstal (kWh): 1995: 131421; Historiske produktionstal (kWh): 1996: 111045; Historiske produktionstal (kWh): 1997: 129807; Historiske produktionstal (kWh): 1998: 110646; Historiske produktionstal (kWh): 1999: 105381; Historiske produktionstal (kWh): 2000: 123385; Historiske produktionstal (kWh): 2001: 110953; Historiske produktionstal (kWh): 2002: 47506
570715000000016028 | 1985-04-16 | 2002-04-04 | 55 | 16 | 24.5 | Nordtank | NTK 55/10 | 779 | Skive | LAND | 22.4.96 | 2b | 495428 | 6290100 | Stamdata | 50049 | Historiske produktionstal (kWh): 1985: 61793.9375; Historiske produktionstal (kWh): 1986: 114818.5625; Historiske produktionstal (kWh): 1987: 101447.2656; Historiske produktionstal (kWh): 1988: 111040.6094; Historiske produktionstal (kWh): 1989: 116414.8281; Historiske produktionstal (kWh): 1990: 118650.9062; Historiske produktionstal (kWh): 1991: 109161.3125; Historiske produktionstal (kWh): 1992: 105810; Historiske produktionstal (kWh): 1993: 114026; Historiske produktionstal (kWh): 1994: 115179; Historiske produktionstal (kWh): 1995: 106062; Historiske produktionstal (kWh): 1996: 91829; Historiske produktionstal (kWh): 1997: 100598; Historiske produktionstal (kWh): 1998: 102264; Historiske produktionstal (kWh): 1999: 92635; Historiske produktionstal (kWh): 2000: 101808; Historiske produktionstal (kWh): 2001: 82209; Historiske produktionstal (kWh): 2002: 37535
570715000000016035 | 1985-04-16 | 2001-09-20 | 55 | 16 | 24.5 | Nordtank | NTK 55/10 | 779 | Skive | LAND | Nautrup | 1d | 493329 | 6287716 | Stamdata | 50050 | Historiske produktionstal (kWh): 1985: 54290.8047; Historiske produktionstal (kWh): 1986: 100877.0859; Historiske produktionstal (kWh): 1987: 89129.3594; Historiske produktionstal (kWh): 1988: 97557.8516; Historiske produktionstal (kWh): 1989: 102279.5312; Historiske produktionstal (kWh): 1990: 104244.0938; Historiske produktionstal (kWh): 1991: 95906.75; Historiske produktionstal (kWh): 1992: 89831; Historiske produktionstal (kWh): 1993: 92949; Historiske produktionstal (kWh): 1994: 102559; Historiske produktionstal (kWh): 1995: 92601; Historiske produktionstal (kWh): 1996: 81928; Historiske produktionstal (kWh): 1997: 83582; Historiske produktionstal (kWh): 1998: 96274; Historiske produktionstal (kWh): 1999: 81191; Historiske produktionstal (kWh): 2000: 96453; Historiske produktionstal (kWh): 2001: 49992; Historiske produktionstal (kWh): 2002: 0
570715000000016042 | 1985-04-18 | 2002-04-17 | 75 | 17 | 30.5 | Windmatic | 17 S 75 | 779 | Skive | LAND | Åsted | 1k | 499140 | 6289740 | Stamdata | 50051 | Historiske produktionstal (kWh): 1985: 96036; Historiske produktionstal (kWh): 1986: 178443; Historiske produktionstal (kWh): 1987: 157662; Historiske produktionstal (kWh): 1988: 172571; Historiske produktionstal (kWh): 1989: 180924; Historiske produktionstal (kWh): 1990: 184399; Historiske produktionstal (kWh): 1991: 169651; Historiske produktionstal (kWh): 1992: 170137; Historiske produktionstal (kWh): 1993: 170314; Historiske produktionstal (kWh): 1994: 184309; Historiske produktionstal (kWh): 1995: 165860; Historiske produktionstal (kWh): 1996: 144935; Historiske produktionstal (kWh): 1997: 162013; Historiske produktionstal (kWh): 1998: 155095; Historiske produktionstal (kWh): 1999: 125103; Historiske produktionstal (kWh): 2000: 169464; Historiske produktionstal (kWh): 2001: 141193; Historiske produktionstal (kWh): 2002: 61312
570715000000016059 | 1985-05-28 | 2002-03-11 | 75 | 17 | 23 | Vestas Wind Systems A/S | V 17-75 | 779 | Skive | LAND | Grinderslev | 2a | 505685 | 6283486 | Stamdata | 50052 | Historiske produktionstal (kWh): 1985: 67148.7812; Historiske produktionstal (kWh): 1986: 142592.3906; Historiske produktionstal (kWh): 1987: 125986.6641; Historiske produktionstal (kWh): 1988: 137900.5625; Historiske produktionstal (kWh): 1989: 144574.7812; Historiske produktionstal (kWh): 1990: 147351.75; Historiske produktionstal (kWh): 1991: 135566.6875; Historiske produktionstal (kWh): 1992: 131145; Historiske produktionstal (kWh): 1993: 137191; Historiske produktionstal (kWh): 1994: 143885; Historiske produktionstal (kWh): 1995: 131905; Historiske produktionstal (kWh): 1996: 101936; Historiske produktionstal (kWh): 1997: 130991; Historiske produktionstal (kWh): 1998: 126896; Historiske produktionstal (kWh): 1999: 118239; Historiske produktionstal (kWh): 2000: 134460; Historiske produktionstal (kWh): 2001: 106845; Historiske produktionstal (kWh): 2002: 32812
570715000000016066 | 1985-05-28 | 2002-11-20 | 75 | 17 | 23 | Vestas Wind Systems A/S | V 17-75 kW | 779 | Skive | LAND | Bostrup by, Lyby | 4d | 498966 | 6279851 | Stamdata | 50053 | Historiske produktionstal (kWh): 1985: 67148.7812; Historiske produktionstal (kWh): 1986: 142592.3906; Historiske produktionstal (kWh): 1987: 125986.6641; Historiske produktionstal (kWh): 1988: 137900.5625; Historiske produktionstal (kWh): 1989: 144574.7812; Historiske produktionstal (kWh): 1990: 147351.75; Historiske produktionstal (kWh): 1991: 135566.6875; Historiske produktionstal (kWh): 1992: 131145; Historiske produktionstal (kWh): 1993: 137191; Historiske produktionstal (kWh): 1994: 143885; Historiske produktionstal (kWh): 1995: 131905; Historiske produktionstal (kWh): 1996: 101936; Historiske produktionstal (kWh): 1997: 130991; Historiske produktionstal (kWh): 1998: 126896; Historiske produktionstal (kWh): 1999: 118239; Historiske produktionstal (kWh): 2000: 134460; Historiske produktionstal (kWh): 2001: 110616; Historiske produktionstal (kWh): 2002: 110309
570715000000016073 | 1985-06-04 | 2003-10-07 | 30 | 11 | 20.5 |  |  | 779 | Skive | LAND | Vile by, Vile | 11a | 490807.264 | 6285475.359 | Stamdata | 50054 | Historiske produktionstal (kWh): 1985: 0; Historiske produktionstal (kWh): 1986: 33000; Historiske produktionstal (kWh): 1987: 66000; Historiske produktionstal (kWh): 1988: 66000; Historiske produktionstal (kWh): 1989: 66000; Historiske produktionstal (kWh): 1990: 66000; Historiske produktionstal (kWh): 1991: 66000; Historiske produktionstal (kWh): 1992: 66000; Historiske produktionstal (kWh): 1993: 66000; Historiske produktionstal (kWh): 1994: 66000; Historiske produktionstal (kWh): 1995: 66000; Historiske produktionstal (kWh): 1996: 66000; Historiske produktionstal (kWh): 1997: 66000; Historiske produktionstal (kWh): 1998: 66000; Historiske produktionstal (kWh): 1999: 66000; Historiske produktionstal (kWh): 2000: 66000; Historiske produktionstal (kWh): 2001: 25853; Historiske produktionstal (kWh): 2002: 12625; Historiske produktionstal (kWh): 2003: 1878
570715000000016080 | 1986-06-20 | 2002-08-06 | 75 | 17 | 23 | Vestas Wind Systems A/S | 75 kW | 779 | Skive | LAND | Sæby by, Sæby | 1z | 496815 | 6294350 | Stamdata | 50055 | Historiske produktionstal (kWh): 1986: 99182.0078; Historiske produktionstal (kWh): 1987: 175263.3594; Historiske produktionstal (kWh): 1988: 191837.0938; Historiske produktionstal (kWh): 1989: 201121.7656; Historiske produktionstal (kWh): 1990: 204984.875; Historiske produktionstal (kWh): 1991: 188590.3594; Historiske produktionstal (kWh): 1992: 185268; Historiske produktionstal (kWh): 1993: 199757; Historiske produktionstal (kWh): 1994: 190695; Historiske produktionstal (kWh): 1995: 185255; Historiske produktionstal (kWh): 1996: 152429; Historiske produktionstal (kWh): 1997: 179284; Historiske produktionstal (kWh): 1998: 184979; Historiske produktionstal (kWh): 1999: 158712; Historiske produktionstal (kWh): 2000: 170462; Historiske produktionstal (kWh): 2001: 149312; Historiske produktionstal (kWh): 2002: 79488
570715000000016097 | 1985-06-20 | 2002-09-29 | 75 | 17 | 24 | Vestas Wind Systems A/S | 75 kW | 779 | Skive | LAND | Grinderslev | 2v | 505550 | 6283264 | Stamdata | 50056 | Historiske produktionstal (kWh): 1985: 58516; Historiske produktionstal (kWh): 1986: 144970; Historiske produktionstal (kWh): 1987: 128087; Historiske produktionstal (kWh): 1988: 140200; Historiske produktionstal (kWh): 1989: 146985; Historiske produktionstal (kWh): 1990: 149808; Historiske produktionstal (kWh): 1991: 137827; Historiske produktionstal (kWh): 1992: 130809; Historiske produktionstal (kWh): 1993: 138587; Historiske produktionstal (kWh): 1994: 148473; Historiske produktionstal (kWh): 1995: 133963; Historiske produktionstal (kWh): 1996: 106281; Historiske produktionstal (kWh): 1997: 133338; Historiske produktionstal (kWh): 1998: 130726; Historiske produktionstal (kWh): 1999: 118179; Historiske produktionstal (kWh): 2000: 135396; Historiske produktionstal (kWh): 2001: 109900; Historiske produktionstal (kWh): 2002: 79378
570715000000016103 | 1985-06-25 | 2002-09-09 | 55 | 15.3 | 23 | Vestas Wind Systems A/S | 55-Vestas | 779 | Skive | LAND | Dølby | 2a | 500420 | 6274816 | Stamdata | 50057 | Historiske produktionstal (kWh): 1985: 41639.6875; Historiske produktionstal (kWh): 1986: 103160.2656; Historiske produktionstal (kWh): 1987: 91146.6484; Historiske produktionstal (kWh): 1988: 99765.9062; Historiske produktionstal (kWh): 1989: 104594.4453; Historiske produktionstal (kWh): 1990: 106603.4766; Historiske produktionstal (kWh): 1991: 98077.4297; Historiske produktionstal (kWh): 1992: 96372; Historiske produktionstal (kWh): 1993: 100109; Historiske produktionstal (kWh): 1994: 109501; Historiske produktionstal (kWh): 1995: 94004; Historiske produktionstal (kWh): 1996: 82717; Historiske produktionstal (kWh): 1997: 96182; Historiske produktionstal (kWh): 1998: 94347; Historiske produktionstal (kWh): 1999: 78375; Historiske produktionstal (kWh): 2000: 84339; Historiske produktionstal (kWh): 2001: 65863; Historiske produktionstal (kWh): 2002: 56734
570715000000016110 | 1985-07-02 | 2002-10-28 | 75 | 17 | 23 | Vestas Wind Systems A/S | V 17-75 kW | 779 | Skive | LAND | Estvadgård, Estvad | 7a | 499544 | 6267304 | Stamdata | 50058 | Historiske produktionstal (kWh): 1985: 47199.6914; Historiske produktionstal (kWh): 1986: 140321.875; Historiske produktionstal (kWh): 1987: 123980.5703; Historiske produktionstal (kWh): 1988: 135704.7656; Historiske produktionstal (kWh): 1989: 142272.7031; Historiske produktionstal (kWh): 1990: 145005.4531; Historiske produktionstal (kWh): 1991: 133408.0469; Historiske produktionstal (kWh): 1992: 133067; Historiske produktionstal (kWh): 1993: 138259; Historiske produktionstal (kWh): 1994: 141164; Historiske produktionstal (kWh): 1995: 129267; Historiske produktionstal (kWh): 1996: 112170; Historiske produktionstal (kWh): 1997: 122343; Historiske produktionstal (kWh): 1998: 125815; Historiske produktionstal (kWh): 1999: 110427; Historiske produktionstal (kWh): 2000: 124613; Historiske produktionstal (kWh): 2001: 97161; Historiske produktionstal (kWh): 2002: 76885
570715000000016127 | 1985-07-03 | 2002-10-14 | 75 | 17 | 23 | Vestas Wind Systems A/S | V 17-75 | 779 | Skive | LAND | Sdr.Andrup By, Ramsing | 1f | 490560 | 6275413 | Stamdata | 50059 | Historiske produktionstal (kWh): 1985: 54342.9336; Historiske produktionstal (kWh): 1986: 161558.3125; Historiske produktionstal (kWh): 1987: 142743.8906; Historiske produktionstal (kWh): 1988: 156242.4375; Historiske produktionstal (kWh): 1989: 163804.375; Historiske produktionstal (kWh): 1990: 166950.7031; Historiske produktionstal (kWh): 1991: 153598.125; Historiske produktionstal (kWh): 1992: 144865; Historiske produktionstal (kWh): 1993: 141115; Historiske produktionstal (kWh): 1994: 162845; Historiske produktionstal (kWh): 1995: 145683; Historiske produktionstal (kWh): 1996: 132529; Historiske produktionstal (kWh): 1997: 145557; Historiske produktionstal (kWh): 1998: 149166; Historiske produktionstal (kWh): 1999: 135378; Historiske produktionstal (kWh): 2000: 150124; Historiske produktionstal (kWh): 2001: 122615; Historiske produktionstal (kWh): 2002: 103170
570715000000016134 | 1985-08-15 | 2002-08-24 | 75 | 17 | 23 | Vestas Wind Systems A/S | V 17-75 | 779 | Skive | LAND | Oddense | 3a | 494635 | 6280220 | Stamdata | 50060 | Historiske produktionstal (kWh): 1985: 41987; Historiske produktionstal (kWh): 1986: 156031.0781; Historiske produktionstal (kWh): 1987: 137860.3438; Historiske produktionstal (kWh): 1988: 150897.0781; Historiske produktionstal (kWh): 1989: 158200.2969; Historiske produktionstal (kWh): 1990: 161238.9844; Historiske produktionstal (kWh): 1991: 148343.2344; Historiske produktionstal (kWh): 1992: 146781; Historiske produktionstal (kWh): 1993: 153278; Historiske produktionstal (kWh): 1994: 157267; Historiske produktionstal (kWh): 1995: 141295; Historiske produktionstal (kWh): 1996: 119928; Historiske produktionstal (kWh): 1997: 137208; Historiske produktionstal (kWh): 1998: 141034; Historiske produktionstal (kWh): 1999: 125240; Historiske produktionstal (kWh): 2000: 143241; Historiske produktionstal (kWh): 2001: 115206; Historiske produktionstal (kWh): 2002: 43969
570715000000016141 | 1985-08-23 | 2002-05-31 | 55 | 15 | 24 | Vestas Wind Systems A/S | 55-Vestas | 779 | Skive | LAND | Vile by, Vile | 2aa | 492106 | 6287450 | Stamdata | 50061 | Historiske produktionstal (kWh): 1985: 33802; Historiske produktionstal (kWh): 1986: 125615; Historiske produktionstal (kWh): 1987: 110987; Historiske produktionstal (kWh): 1988: 121482; Historiske produktionstal (kWh): 1989: 127362; Historiske produktionstal (kWh): 1990: 129808; Historiske produktionstal (kWh): 1991: 119426; Historiske produktionstal (kWh): 1992: 113060; Historiske produktionstal (kWh): 1993: 121139; Historiske produktionstal (kWh): 1994: 124954; Historiske produktionstal (kWh): 1995: 115216; Historiske produktionstal (kWh): 1996: 101979; Historiske produktionstal (kWh): 1997: 113609; Historiske produktionstal (kWh): 1998: 106761; Historiske produktionstal (kWh): 1999: 106389; Historiske produktionstal (kWh): 2000: 113637; Historiske produktionstal (kWh): 2001: 86935; Historiske produktionstal (kWh): 2002: 34701
570715000000016158 | 1985-10-01 | 2003-10-06 | 75 | 17 | 23 | Vestas Wind Systems A/S | V 17-75 kW | 779 | Skive | LAND | Kås hvg, Lihme | 1z | 482216 | 6272762 | Stamdata | 50062 | Historiske produktionstal (kWh): 1985: 25809.9355; Historiske produktionstal (kWh): 1986: 191828.5156; Historiske produktionstal (kWh): 1987: 169488.9531; Historiske produktionstal (kWh): 1988: 185516.6406; Historiske produktionstal (kWh): 1989: 194495.4062; Historiske produktionstal (kWh): 1990: 198231.2344; Historiske produktionstal (kWh): 1991: 182376.875; Historiske produktionstal (kWh): 1992: 177177; Historiske produktionstal (kWh): 1993: 186314; Historiske produktionstal (kWh): 1994: 189840; Historiske produktionstal (kWh): 1995: 172921; Historiske produktionstal (kWh): 1996: 150878; Historiske produktionstal (kWh): 1997: 170630; Historiske produktionstal (kWh): 1998: 173497; Historiske produktionstal (kWh): 1999: 159557; Historiske produktionstal (kWh): 2000: 173142; Historiske produktionstal (kWh): 2001: 135705; Historiske produktionstal (kWh): 2002: 152586; Historiske produktionstal (kWh): 2003: 97911
570715000000016165 | 1985-10-01 | 2003-10-06 | 75 | 17 | 23 | Vestas Wind Systems A/S | V 17-75 kW | 779 | Skive | LAND | Lihme by, Lihme | 11e | 482063 | 6272812 | Stamdata | 50063 | Historiske produktionstal (kWh): 1985: 27126.1094; Historiske produktionstal (kWh): 1986: 201610.7812; Historiske produktionstal (kWh): 1987: 178132.0312; Historiske produktionstal (kWh): 1988: 194977.0469; Historiske produktionstal (kWh): 1989: 204413.6719; Historiske produktionstal (kWh): 1990: 208340.0156; Historiske produktionstal (kWh): 1991: 191677.1719; Historiske produktionstal (kWh): 1992: 186264; Historiske produktionstal (kWh): 1993: 197140; Historiske produktionstal (kWh): 1994: 196458; Historiske produktionstal (kWh): 1995: 182445; Historiske produktionstal (kWh): 1996: 153764; Historiske produktionstal (kWh): 1997: 177425; Historiske produktionstal (kWh): 1998: 189537; Historiske produktionstal (kWh): 1999: 166679; Historiske produktionstal (kWh): 2000: 184224; Historiske produktionstal (kWh): 2001: 152145; Historiske produktionstal (kWh): 2002: 161367; Historiske produktionstal (kWh): 2003: 107311.001
570715000000016196 | 1985-10-22 | 2002-03-11 | 75 | 17 | 23 | Vestas Wind Systems A/S | V 17-75 kW | 779 | Skive | LAND | Nr.Thise by, Thise | 10a | 507985 | 6286824 | Stamdata | 50066 | Historiske produktionstal (kWh): 1985: 20723.6504; Historiske produktionstal (kWh): 1986: 154025.4531; Historiske produktionstal (kWh): 1987: 136088.2812; Historiske produktionstal (kWh): 1988: 148957.4375; Historiske produktionstal (kWh): 1989: 156166.7969; Historiske produktionstal (kWh): 1990: 159166.4219; Historiske produktionstal (kWh): 1991: 146436.4375; Historiske produktionstal (kWh): 1992: 140418; Historiske produktionstal (kWh): 1993: 152336; Historiske produktionstal (kWh): 1994: 152847; Historiske produktionstal (kWh): 1995: 140408; Historiske produktionstal (kWh): 1996: 118968; Historiske produktionstal (kWh): 1997: 138295; Historiske produktionstal (kWh): 1998: 135691; Historiske produktionstal (kWh): 1999: 128567; Historiske produktionstal (kWh): 2000: 140577; Historiske produktionstal (kWh): 2001: 117887; Historiske produktionstal (kWh): 2002: 38220
570715000000016202 | 1985-10-22 | 2002-03-11 | 75 | 17 | 23 | Vestas Wind Systems A/S | V 17-75 kW | 779 | Skive | LAND | Nr.Thise by, Thise | 10a | 507976 | 6286924 | Stamdata | 50067 | Historiske produktionstal (kWh): 1985: 22485; Historiske produktionstal (kWh): 1986: 167117; Historiske produktionstal (kWh): 1987: 147655; Historiske produktionstal (kWh): 1988: 161618; Historiske produktionstal (kWh): 1989: 169440; Historiske produktionstal (kWh): 1990: 172695; Historiske produktionstal (kWh): 1991: 158883; Historiske produktionstal (kWh): 1992: 150311; Historiske produktionstal (kWh): 1993: 162060; Historiske produktionstal (kWh): 1994: 162449; Historiske produktionstal (kWh): 1995: 153327; Historiske produktionstal (kWh): 1996: 132170; Historiske produktionstal (kWh): 1997: 149279; Historiske produktionstal (kWh): 1998: 151855; Historiske produktionstal (kWh): 1999: 138981; Historiske produktionstal (kWh): 2000: 152819; Historiske produktionstal (kWh): 2001: 127122; Historiske produktionstal (kWh): 2002: 34262
570715000000016219 | 1985-11-04 | 2002-10-28 | 75 | 17 | 23 | Vestas Wind Systems A/S | V 17-75 kW | 779 | Skive | LAND | Krarup by, Hem | 2c | 498252 | 6270469 | Stamdata | 50068 | Historiske produktionstal (kWh): 1985: 80020; Historiske produktionstal (kWh): 1986: 148683; Historiske produktionstal (kWh): 1987: 131368; Historiske produktionstal (kWh): 1988: 143791; Historiske produktionstal (kWh): 1989: 150751; Historiske produktionstal (kWh): 1990: 153646; Historiske produktionstal (kWh): 1991: 141358; Historiske produktionstal (kWh): 1992: 132742; Historiske produktionstal (kWh): 1993: 148394; Historiske produktionstal (kWh): 1994: 149032; Historiske produktionstal (kWh): 1995: 137298; Historiske produktionstal (kWh): 1996: 119403; Historiske produktionstal (kWh): 1997: 127383; Historiske produktionstal (kWh): 1998: 134773; Historiske produktionstal (kWh): 1999: 118927; Historiske produktionstal (kWh): 2000: 137032; Historiske produktionstal (kWh): 2001: 110877; Historiske produktionstal (kWh): 2002: 96786
570715000000016226 | 1985-11-04 | 2002-10-28 | 75 | 17 | 23 | Vestas Wind Systems A/S | V 17-75 kW | 779 | Skive | LAND | Krarup by, Hem | 2c | 498231 | 6270351 | Stamdata | 50069 | Historiske produktionstal (kWh): 1985: 80691.7109; Historiske produktionstal (kWh): 1986: 149932.2969; Historiske produktionstal (kWh): 1987: 132471.7969; Historiske produktionstal (kWh): 1988: 144998.9688; Historiske produktionstal (kWh): 1989: 152016.7344; Historiske produktionstal (kWh): 1990: 154936.6406; Historiske produktionstal (kWh): 1991: 142544.9531; Historiske produktionstal (kWh): 1992: 138353; Historiske produktionstal (kWh): 1993: 148409; Historiske produktionstal (kWh): 1994: 151184; Historiske produktionstal (kWh): 1995: 136875; Historiske produktionstal (kWh): 1996: 120903; Historiske produktionstal (kWh): 1997: 130386; Historiske produktionstal (kWh): 1998: 135756; Historiske produktionstal (kWh): 1999: 117296; Historiske produktionstal (kWh): 2000: 136035; Historiske produktionstal (kWh): 2001: 109812; Historiske produktionstal (kWh): 2002: 99562
570715000000016233 | 1985-11-04 | 2002-10-28 | 75 | 17 | 23 | Vestas Wind Systems A/S | V 17-75 kW | 779 | Skive | LAND | Krarup by, Hem | 2c | 498169 | 6270171 | Stamdata | 50070 | Historiske produktionstal (kWh): 1985: 85572; Historiske produktionstal (kWh): 1986: 159001; Historiske produktionstal (kWh): 1987: 140484; Historiske produktionstal (kWh): 1988: 153769; Historiske produktionstal (kWh): 1989: 161211; Historiske produktionstal (kWh): 1990: 164308; Historiske produktionstal (kWh): 1991: 151167; Historiske produktionstal (kWh): 1992: 147500; Historiske produktionstal (kWh): 1993: 158830; Historiske produktionstal (kWh): 1994: 157990; Historiske produktionstal (kWh): 1995: 145103; Historiske produktionstal (kWh): 1996: 128285; Historiske produktionstal (kWh): 1997: 139448; Historiske produktionstal (kWh): 1998: 145863; Historiske produktionstal (kWh): 1999: 123442; Historiske produktionstal (kWh): 2000: 142023; Historiske produktionstal (kWh): 2001: 117265; Historiske produktionstal (kWh): 2002: 103118
570715000000016240 | 1985-11-04 | 2002-10-28 | 75 | 17 | 23 | Vestas Wind Systems A/S | V 17-75 kW | 779 | Skive | LAND | Krarup by, Hem | 2c | 498197 | 6270268 | Stamdata | 50071 | Historiske produktionstal (kWh): 1985: 84341.7109; Historiske produktionstal (kWh): 1986: 156714.3125; Historiske produktionstal (kWh): 1987: 138464; Historiske produktionstal (kWh): 1988: 151557.8125; Historiske produktionstal (kWh): 1989: 158893.0156; Historiske produktionstal (kWh): 1990: 161945.0156; Historiske produktionstal (kWh): 1991: 148992.7969; Historiske produktionstal (kWh): 1992: 144210; Historiske produktionstal (kWh): 1993: 154983; Historiske produktionstal (kWh): 1994: 154833; Historiske produktionstal (kWh): 1995: 142681; Historiske produktionstal (kWh): 1996: 125949; Historiske produktionstal (kWh): 1997: 136970; Historiske produktionstal (kWh): 1998: 144241; Historiske produktionstal (kWh): 1999: 124751; Historiske produktionstal (kWh): 2000: 141079; Historiske produktionstal (kWh): 2001: 117907; Historiske produktionstal (kWh): 2002: 103907
570715000000016264 | 1985-11-28 | 2002-08-23 | 75 | 17 | 23 | Vestas Wind Systems A/S | 75 kW | 779 | Skive | LAND | Grundvad | 1a | 492217 | 6277751 | Stamdata | 50072 | Historiske produktionstal (kWh): 1985: 12252.4971; Historiske produktionstal (kWh): 1986: 182129.7188; Historiske produktionstal (kWh): 1987: 160919.6562; Historiske produktionstal (kWh): 1988: 176136.9844; Historiske produktionstal (kWh): 1989: 184661.7812; Historiske produktionstal (kWh): 1990: 188208.7344; Historiske produktionstal (kWh): 1991: 173155.9688; Historiske produktionstal (kWh): 1992: 166320.3281; Historiske produktionstal (kWh): 1993: 179173; Historiske produktionstal (kWh): 1994: 180343; Historiske produktionstal (kWh): 1995: 159798.3281; Historiske produktionstal (kWh): 1996: 145645; Historiske produktionstal (kWh): 1997: 160969.6719; Historiske produktionstal (kWh): 1998: 164439.3281; Historiske produktionstal (kWh): 1999: 86303.6641; Historiske produktionstal (kWh): 2000: 165427.3281; Historiske produktionstal (kWh): 2001: 132521.334; Historiske produktionstal (kWh): 2002: 100000.666
570715000000016271 | 1985-11-28 | 2002-08-23 | 75 | 17 | 23 | Vestas Wind Systems A/S | 75 kW | 779 | Skive | LAND | Grundvad | 1a | 492216 | 6277646 | Stamdata | 50072 | Historiske produktionstal (kWh): 1985: 12252.4971; Historiske produktionstal (kWh): 1986: 182129.7188; Historiske produktionstal (kWh): 1987: 160919.6562; Historiske produktionstal (kWh): 1988: 176136.9844; Historiske produktionstal (kWh): 1989: 184661.7812; Historiske produktionstal (kWh): 1990: 188208.7344; Historiske produktionstal (kWh): 1991: 173155.9688; Historiske produktionstal (kWh): 1992: 166320.3281; Historiske produktionstal (kWh): 1993: 179173; Historiske produktionstal (kWh): 1994: 180343; Historiske produktionstal (kWh): 1995: 159798.3281; Historiske produktionstal (kWh): 1996: 145645; Historiske produktionstal (kWh): 1997: 160969.6719; Historiske produktionstal (kWh): 1998: 164439.3281; Historiske produktionstal (kWh): 1999: 86303.6641; Historiske produktionstal (kWh): 2000: 165427.3281; Historiske produktionstal (kWh): 2001: 132521.334; Historiske produktionstal (kWh): 2002: 100000.666
570715000000016288 | 1985-11-28 | 2002-08-23 | 75 | 17 | 23 | Vestas Wind Systems A/S | 75 kW | 779 | Skive | LAND | Grundvad | 1a | 492215 | 6277550 | Stamdata | 50072 | Historiske produktionstal (kWh): 1985: 12252.4971; Historiske produktionstal (kWh): 1986: 182129.7188; Historiske produktionstal (kWh): 1987: 160919.6562; Historiske produktionstal (kWh): 1988: 176136.9844; Historiske produktionstal (kWh): 1989: 184661.7812; Historiske produktionstal (kWh): 1990: 188208.7344; Historiske produktionstal (kWh): 1991: 173155.9688; Historiske produktionstal (kWh): 1992: 166320.3281; Historiske produktionstal (kWh): 1993: 179173; Historiske produktionstal (kWh): 1994: 180343; Historiske produktionstal (kWh): 1995: 159798.3281; Historiske produktionstal (kWh): 1996: 145645; Historiske produktionstal (kWh): 1997: 160969.6719; Historiske produktionstal (kWh): 1998: 164439.3281; Historiske produktionstal (kWh): 1999: 86303.6641; Historiske produktionstal (kWh): 2000: 165427.3281; Historiske produktionstal (kWh): 2001: 132521.334; Historiske produktionstal (kWh): 2002: 100000.666
570715000000016295 | 1985-12-11 | 2002-09-10 | 75 | 17 | 23 | Vestas Wind Systems A/S | 75 kW | 779 | Skive | LAND | Kisum by, Estvad | 16c | 498166 | 6268658 | Stamdata | 50075 | Historiske produktionstal (kWh): 1985: 0; Historiske produktionstal (kWh): 1986: 137350.2969; Historiske produktionstal (kWh): 1987: 121355.0469; Historiske produktionstal (kWh): 1988: 132830.9531; Historiske produktionstal (kWh): 1989: 139259.8125; Historiske produktionstal (kWh): 1990: 141934.6875; Historiske produktionstal (kWh): 1991: 130582.875; Historiske produktionstal (kWh): 1992: 130084; Historiske produktionstal (kWh): 1993: 133800; Historiske produktionstal (kWh): 1994: 137881; Historiske produktionstal (kWh): 1995: 125819; Historiske produktionstal (kWh): 1996: 109047; Historiske produktionstal (kWh): 1997: 119094; Historiske produktionstal (kWh): 1998: 123889; Historiske produktionstal (kWh): 1999: 109324; Historiske produktionstal (kWh): 2000: 124191; Historiske produktionstal (kWh): 2001: 98706; Historiske produktionstal (kWh): 2002: 80142
570715000000016301 | 1985-12-11 | 2002-09-10 | 75 | 17 | 23 | Vestas Wind Systems A/S | 75 kW | 779 | Skive | LAND | Kisum by, Estvad | 13ak | 498169 | 6268762 | Stamdata | 50076 | Historiske produktionstal (kWh): 1985: 0; Historiske produktionstal (kWh): 1986: 136315.625; Historiske produktionstal (kWh): 1987: 120440.8672; Historiske produktionstal (kWh): 1988: 131830.3281; Historiske produktionstal (kWh): 1989: 138210.75; Historiske produktionstal (kWh): 1990: 140865.4844; Historiske produktionstal (kWh): 1991: 129599.1797; Historiske produktionstal (kWh): 1992: 129450; Historiske produktionstal (kWh): 1993: 138543; Historiske produktionstal (kWh): 1994: 134248; Historiske produktionstal (kWh): 1995: 125364; Historiske produktionstal (kWh): 1996: 107865; Historiske produktionstal (kWh): 1997: 117399; Historiske produktionstal (kWh): 1998: 123934; Historiske produktionstal (kWh): 1999: 105551; Historiske produktionstal (kWh): 2000: 122784; Historiske produktionstal (kWh): 2001: 99803; Historiske produktionstal (kWh): 2002: 81261
570715000000016318 | 1985-12-11 | 2002-09-10 | 75 | 17 | 23 | Vestas Wind Systems A/S | 75 kW | 779 | Skive | LAND | Kisum by, Estvad | 13ak | 498251 | 6268732 | Stamdata | 50077 | Historiske produktionstal (kWh): 1985: 0; Historiske produktionstal (kWh): 1986: 123376.7344; Historiske produktionstal (kWh): 1987: 109008.7891; Historiske produktionstal (kWh): 1988: 119317.1797; Historiske produktionstal (kWh): 1989: 125091.9766; Historiske produktionstal (kWh): 1990: 127494.7188; Historiske produktionstal (kWh): 1991: 117297.8047; Historiske produktionstal (kWh): 1992: 119339; Historiske produktionstal (kWh): 1993: 124330; Historiske produktionstal (kWh): 1994: 123686; Historiske produktionstal (kWh): 1995: 113042; Historiske produktionstal (kWh): 1996: 94042; Historiske produktionstal (kWh): 1997: 107212; Historiske produktionstal (kWh): 1998: 111446; Historiske produktionstal (kWh): 1999: 97123; Historiske produktionstal (kWh): 2000: 110507; Historiske produktionstal (kWh): 2001: 89055; Historiske produktionstal (kWh): 2002: 73135
570715000000016332 | 1985-12-18 | 2002-02-13 | 75 | 17 | 18.5 | Windmatic | 18 S | 779 | Skive | LAND | Junget by, Junget | 9i | 505857 | 6293055 | Stamdata | 50079 | Historiske produktionstal (kWh): 1986: 208852.4375; Historiske produktionstal (kWh): 1987: 184530.3438; Historiske produktionstal (kWh): 1988: 201980.4062; Historiske produktionstal (kWh): 1989: 211756; Historiske produktionstal (kWh): 1990: 215823.375; Historiske produktionstal (kWh): 1991: 198562.0156; Historiske produktionstal (kWh): 1992: 191338; Historiske produktionstal (kWh): 1993: 193297; Historiske produktionstal (kWh): 1994: 209470; Historiske produktionstal (kWh): 1995: 193640; Historiske produktionstal (kWh): 1996: 162220; Historiske produktionstal (kWh): 1997: 189800; Historiske produktionstal (kWh): 1998: 188520; Historiske produktionstal (kWh): 1999: 172430; Historiske produktionstal (kWh): 2000: 190750; Historiske produktionstal (kWh): 2001: 161280; Historiske produktionstal (kWh): 2002: 28510
570715000000016349 | 1986-01-08 | 2002-02-13 | 75 | 17 | 18.5 | Windmatic | 18 S | 779 | Skive | LAND | Torum | 1g | 506374 | 6290154 | Stamdata | 50080 | Historiske produktionstal (kWh): 1986: 191448; Historiske produktionstal (kWh): 1987: 184530; Historiske produktionstal (kWh): 1988: 201980; Historiske produktionstal (kWh): 1989: 211756; Historiske produktionstal (kWh): 1990: 215823; Historiske produktionstal (kWh): 1991: 198562; Historiske produktionstal (kWh): 1992: 191338; Historiske produktionstal (kWh): 1993: 193297; Historiske produktionstal (kWh): 1994: 209470; Historiske produktionstal (kWh): 1995: 193640; Historiske produktionstal (kWh): 1996: 162220; Historiske produktionstal (kWh): 1997: 189800; Historiske produktionstal (kWh): 1998: 188520; Historiske produktionstal (kWh): 1999: 172430; Historiske produktionstal (kWh): 2000: 190750; Historiske produktionstal (kWh): 2001: 133368; Historiske produktionstal (kWh): 2002: 28432
570715000000016370 | 1985-12-19 | 2002-07-31 | 75 | 17 | 23 | Vestas Wind Systems A/S | 75 kW | 779 | Skive | LAND | Dommerby | 2f m.fl | 505669 | 6268463 | Stamdata | 50083 | Historiske produktionstal (kWh): 1985: 0; Historiske produktionstal (kWh): 1986: 143245.8281; Historiske produktionstal (kWh): 1987: 126564.0078; Historiske produktionstal (kWh): 1988: 138532.5; Historiske produktionstal (kWh): 1989: 145237.2969; Historiske produktionstal (kWh): 1990: 148026.9844; Historiske produktionstal (kWh): 1991: 136187.9219; Historiske produktionstal (kWh): 1992: 133260; Historiske produktionstal (kWh): 1993: 142640; Historiske produktionstal (kWh): 1994: 143214; Historiske produktionstal (kWh): 1995: 130907; Historiske produktionstal (kWh): 1996: 112788; Historiske produktionstal (kWh): 1997: 127903; Historiske produktionstal (kWh): 1998: 132130; Historiske produktionstal (kWh): 1999: 112039; Historiske produktionstal (kWh): 2000: 126099; Historiske produktionstal (kWh): 2001: 103658; Historiske produktionstal (kWh): 2002: 69827
570715000000016387 | 1985-12-19 | 2002-07-31 | 75 | 17 | 23 | Vestas Wind Systems A/S | 75 kW | 779 | Skive | LAND | Dommerby By, Dommerby | 2f m.fl | 505705 | 6268551 | Stamdata | 50084 | Historiske produktionstal (kWh): 1985: 0; Historiske produktionstal (kWh): 1986: 147160.1719; Historiske produktionstal (kWh): 1987: 130022.5; Historiske produktionstal (kWh): 1988: 142318.0469; Historiske produktionstal (kWh): 1989: 149206.0625; Historiske produktionstal (kWh): 1990: 152071.9844; Historiske produktionstal (kWh): 1991: 139909.4062; Historiske produktionstal (kWh): 1992: 138609; Historiske produktionstal (kWh): 1993: 144499; Historiske produktionstal (kWh): 1994: 147512; Historiske produktionstal (kWh): 1995: 133159; Historiske produktionstal (kWh): 1996: 115999; Historiske produktionstal (kWh): 1997: 132169; Historiske produktionstal (kWh): 1998: 138751; Historiske produktionstal (kWh): 1999: 113546; Historiske produktionstal (kWh): 2000: 128487; Historiske produktionstal (kWh): 2001: 110689; Historiske produktionstal (kWh): 2002: 72052
570715000000016394 | 1985-12-19 | 2002-07-31 | 75 | 17 | 23 | Vestas Wind Systems A/S | 75 kW | 779 | Skive | LAND | Dommerby By, Dommerby | 2f m.fl | 505632 | 6268372 | Stamdata | 50085 | Historiske produktionstal (kWh): 1985: 0; Historiske produktionstal (kWh): 1986: 141128.8281; Historiske produktionstal (kWh): 1987: 124693.5469; Historiske produktionstal (kWh): 1988: 136485.1562; Historiske produktionstal (kWh): 1989: 143090.8594; Historiske produktionstal (kWh): 1990: 145839.3281; Historiske produktionstal (kWh): 1991: 134175.2344; Historiske produktionstal (kWh): 1992: 132808; Historiske produktionstal (kWh): 1993: 138079; Historiske produktionstal (kWh): 1994: 141667; Historiske produktionstal (kWh): 1995: 130238; Historiske produktionstal (kWh): 1996: 109160; Historiske produktionstal (kWh): 1997: 125843; Historiske produktionstal (kWh): 1998: 128937; Historiske produktionstal (kWh): 1999: 112548; Historiske produktionstal (kWh): 2000: 124502; Historiske produktionstal (kWh): 2001: 101733; Historiske produktionstal (kWh): 2002: 66095
570715000000016400 | 1985-12-19 | 2002-07-31 | 75 | 17 | 23 | Vestas Wind Systems A/S | 75 kW | 779 | Skive | LAND | Dommerby By, Dommerby | 2f m.fl | 505598 | 6268288 | Stamdata | 50086 | Historiske produktionstal (kWh): 1985: 0; Historiske produktionstal (kWh): 1986: 144902.6562; Historiske produktionstal (kWh): 1987: 128027.8906; Historiske produktionstal (kWh): 1988: 140134.8125; Historiske produktionstal (kWh): 1989: 146917.1562; Historiske produktionstal (kWh): 1990: 149739.125; Historiske produktionstal (kWh): 1991: 137763.125; Historiske produktionstal (kWh): 1992: 134134; Historiske produktionstal (kWh): 1993: 144400; Historiske produktionstal (kWh): 1994: 145120; Historiske produktionstal (kWh): 1995: 133535; Historiske produktionstal (kWh): 1996: 113953; Historiske produktionstal (kWh): 1997: 129638; Historiske produktionstal (kWh): 1998: 133439; Historiske produktionstal (kWh): 1999: 113357; Historiske produktionstal (kWh): 2000: 126740; Historiske produktionstal (kWh): 2001: 105403; Historiske produktionstal (kWh): 2002: 67600
570715000000016417 | 1986-01-31 | 2002-11-13 | 75 | 16 | 22.5 | Windmatic | VM 17 S | 779 | Skive | LAND | Jebjerg by, Jebjerg | 8k | 501029 | 6281528 | Stamdata | 50087 | Historiske produktionstal (kWh): 1986: 113588; Historiske produktionstal (kWh): 1987: 125440; Historiske produktionstal (kWh): 1988: 121420; Historiske produktionstal (kWh): 1989: 126730; Historiske produktionstal (kWh): 1990: 140940; Historiske produktionstal (kWh): 1991: 132450; Historiske produktionstal (kWh): 1992: 132449; Historiske produktionstal (kWh): 1993: 152084; Historiske produktionstal (kWh): 1994: 139660; Historiske produktionstal (kWh): 1995: 134443; Historiske produktionstal (kWh): 1996: 117208; Historiske produktionstal (kWh): 1997: 138868; Historiske produktionstal (kWh): 1998: 135630; Historiske produktionstal (kWh): 1999: 94459; Historiske produktionstal (kWh): 2000: 125189; Historiske produktionstal (kWh): 2001: 106527; Historiske produktionstal (kWh): 2002: 100564
570715000000016424 | 1986-04-24 | 2002-08-23 | 75 | 17 | 23 | Vestas Wind Systems A/S | V 17-75 kW | 779 | Skive | LAND | Opperby by, Lem | 4a | 486532 | 6270998 | Stamdata | 50088 | Historiske produktionstal (kWh): 1986: 107594.8594; Historiske produktionstal (kWh): 1987: 142597.2031; Historiske produktionstal (kWh): 1988: 156081.875; Historiske produktionstal (kWh): 1989: 163636.0469; Historiske produktionstal (kWh): 1990: 166779.125; Historiske produktionstal (kWh): 1991: 153440.2812; Historiske produktionstal (kWh): 1992: 147954; Historiske produktionstal (kWh): 1993: 157463; Historiske produktionstal (kWh): 1994: 156855; Historiske produktionstal (kWh): 1995: 145877; Historiske produktionstal (kWh): 1996: 130864; Historiske produktionstal (kWh): 1997: 147816; Historiske produktionstal (kWh): 1998: 147529; Historiske produktionstal (kWh): 1999: 126856; Historiske produktionstal (kWh): 2000: 145777; Historiske produktionstal (kWh): 2001: 121219; Historiske produktionstal (kWh): 2002: 92614
570715000000016431 | 1986-04-24 | 2002-08-23 | 75 | 17 | 23 | Vestas Wind Systems A/S | V 17-75 kW | 779 | Skive | LAND | Opperby by, Lem | 4a | 486680 | 6271002 | Stamdata | 50089 | Historiske produktionstal (kWh): 1986: 111240.3984; Historiske produktionstal (kWh): 1987: 147428.7031; Historiske produktionstal (kWh): 1988: 161370.2656; Historiske produktionstal (kWh): 1989: 169180.375; Historiske produktionstal (kWh): 1990: 172429.9688; Historiske produktionstal (kWh): 1991: 158639.1719; Historiske produktionstal (kWh): 1992: 153032; Historiske produktionstal (kWh): 1993: 163084; Historiske produktionstal (kWh): 1994: 165501; Historiske produktionstal (kWh): 1995: 151471; Historiske produktionstal (kWh): 1996: 135808; Historiske produktionstal (kWh): 1997: 154039; Historiske produktionstal (kWh): 1998: 154542; Historiske produktionstal (kWh): 1999: 136727; Historiske produktionstal (kWh): 2000: 135963; Historiske produktionstal (kWh): 2001: 112516; Historiske produktionstal (kWh): 2002: 86228
570715000000016448 | 1986-04-30 | 2002-11-04 | 75 | 16 | 22.5 | Windmatic | VM 17 S 75 | 779 | Skive | LAND | Selde | 1a | 503176 | 6294597 | Stamdata | 50090 | Historiske produktionstal (kWh): 1986: 146452.4375; Historiske produktionstal (kWh): 1987: 194095.7969; Historiske produktionstal (kWh): 1988: 212450.4219; Historiske produktionstal (kWh): 1989: 222732.7344; Historiske produktionstal (kWh): 1990: 227010.9531; Historiske produktionstal (kWh): 1991: 208854.8281; Historiske produktionstal (kWh): 1992: 198924; Historiske produktionstal (kWh): 1993: 210616; Historiske produktionstal (kWh): 1994: 211050; Historiske produktionstal (kWh): 1995: 202661; Historiske produktionstal (kWh): 1996: 172438; Historiske produktionstal (kWh): 1997: 193190; Historiske produktionstal (kWh): 1998: 199414; Historiske produktionstal (kWh): 1999: 184318; Historiske produktionstal (kWh): 2000: 206327; Historiske produktionstal (kWh): 2001: 178907; Historiske produktionstal (kWh): 2002: 136536
570715000000016455 | 1986-05-15 | 2002-08-13 | 75 | 17 | 22.5 | Windmatic | 22 Sr | 779 | Skive | LAND | Fur | 154b | 499131 | 6298595 | Stamdata | 50091 | Historiske produktionstal (kWh): 1986: 112641.7656; Historiske produktionstal (kWh): 1987: 170612.5156; Historiske produktionstal (kWh): 1988: 186746.4531; Historiske produktionstal (kWh): 1989: 195784.7344; Historiske produktionstal (kWh): 1990: 199545.3438; Historiske produktionstal (kWh): 1991: 183585.875; Historiske produktionstal (kWh): 1992: 183430; Historiske produktionstal (kWh): 1993: 193081; Historiske produktionstal (kWh): 1994: 192439; Historiske produktionstal (kWh): 1995: 171586; Historiske produktionstal (kWh): 1996: 148654; Historiske produktionstal (kWh): 1997: 179115; Historiske produktionstal (kWh): 1998: 181075; Historiske produktionstal (kWh): 1999: 140768; Historiske produktionstal (kWh): 2000: 176615; Historiske produktionstal (kWh): 2001: 138900; Historiske produktionstal (kWh): 2002: 106910
570715000000016462 | 1986-06-18 | 2002-11-07 | 75 | 17 | 30.5 | Windmatic | 30 S 75 KW | 779 | Skive | LAND | Hjerk by, Hjerk | 3a | 495148 | 6282783 | Stamdata | 50092 | Historiske produktionstal (kWh): 1986: 106782.9609; Historiske produktionstal (kWh): 1987: 188694.9062; Historiske produktionstal (kWh): 1988: 206538.7969; Historiske produktionstal (kWh): 1989: 216535.0156; Historiske produktionstal (kWh): 1990: 220694.1719; Historiske produktionstal (kWh): 1991: 203043.25; Historiske produktionstal (kWh): 1992: 192541; Historiske produktionstal (kWh): 1993: 205185; Historiske produktionstal (kWh): 1994: 213281; Historiske produktionstal (kWh): 1995: 191569; Historiske produktionstal (kWh): 1996: 171488; Historiske produktionstal (kWh): 1997: 191389; Historiske produktionstal (kWh): 1998: 192110; Historiske produktionstal (kWh): 1999: 171801; Historiske produktionstal (kWh): 2000: 201073; Historiske produktionstal (kWh): 2001: 164259; Historiske produktionstal (kWh): 2002: 156552
570715000000016479 | 1986-05-30 | 2002-05-06 | 80 | 17 | 22.5 | Tellus | TE 80 | 779 | Skive | LAND | Nautrup | 1b | 495926 | 6288547 | Stamdata | 50093 | Historiske produktionstal (kWh): 1986: 107831.8906; Historiske produktionstal (kWh): 1987: 163327.25; Historiske produktionstal (kWh): 1988: 178772.25; Historiske produktionstal (kWh): 1989: 187424.6094; Historiske produktionstal (kWh): 1990: 191024.625; Historiske produktionstal (kWh): 1991: 175746.6406; Historiske produktionstal (kWh): 1992: 172662; Historiske produktionstal (kWh): 1993: 181995; Historiske produktionstal (kWh): 1994: 187324; Historiske produktionstal (kWh): 1995: 169944; Historiske produktionstal (kWh): 1996: 133718; Historiske produktionstal (kWh): 1997: 168146; Historiske produktionstal (kWh): 1998: 164552; Historiske produktionstal (kWh): 1999: 149888; Historiske produktionstal (kWh): 2000: 171633; Historiske produktionstal (kWh): 2001: 140578; Historiske produktionstal (kWh): 2002: 31377
570715000000016486 | 1986-11-27 | 2002-08-20 | 99 | 20.5 | 26 | Nordtank | NTK 99 F | 779 | Skive | LAND | Skårup by, Højslev | 22a | 505767 | 6272442 | Stamdata | 50094 | Historiske produktionstal (kWh): 1986: 19468.5645; Historiske produktionstal (kWh): 1987: 206416.0312; Historiske produktionstal (kWh): 1988: 225935.7188; Historiske produktionstal (kWh): 1989: 236870.7031; Historiske produktionstal (kWh): 1990: 241420.4844; Historiske produktionstal (kWh): 1991: 222111.8906; Historiske produktionstal (kWh): 1992: 240035; Historiske produktionstal (kWh): 1993: 239606; Historiske produktionstal (kWh): 1994: 238350; Historiske produktionstal (kWh): 1995: 220678; Historiske produktionstal (kWh): 1996: 184871; Historiske produktionstal (kWh): 1997: 196021; Historiske produktionstal (kWh): 1998: 153827; Historiske produktionstal (kWh): 1999: 125317; Historiske produktionstal (kWh): 2000: 149154; Historiske produktionstal (kWh): 2001: 104719; Historiske produktionstal (kWh): 2002: 0
570715000000016493 | 1986-12-05 | 2002-09-24 | 90 | 17 | 22.5 | Windmatic | 22 Sr | 779 | Skive | LAND | Vinde, Skive Jorder | 14f | 500195 | 6272027 | Stamdata | 50095 | Historiske produktionstal (kWh): 1986: 0; Historiske produktionstal (kWh): 1987: 156896.6875; Historiske produktionstal (kWh): 1988: 171733.5938; Historiske produktionstal (kWh): 1989: 180045.2812; Historiske produktionstal (kWh): 1990: 183503.5469; Historiske produktionstal (kWh): 1991: 168827.1094; Historiske produktionstal (kWh): 1992: 160177; Historiske produktionstal (kWh): 1993: 174436; Historiske produktionstal (kWh): 1994: 175637; Historiske produktionstal (kWh): 1995: 157280; Historiske produktionstal (kWh): 1996: 142144; Historiske produktionstal (kWh): 1997: 159807; Historiske produktionstal (kWh): 1998: 163828; Historiske produktionstal (kWh): 1999: 144806; Historiske produktionstal (kWh): 2000: 160450; Historiske produktionstal (kWh): 2001: 132892; Historiske produktionstal (kWh): 2002: 109377
570715000000016509 | 1986-12-09 | 2002-09-25 | 90 | 27 | 30 | Vestas Wind Systems A/S | Ukendt-Vestas | 779 | Skive | LAND | Håsum by, Håsum | 1d | 490088 | 6271161 | Stamdata | 50096 | Historiske produktionstal (kWh): 1986: 0; Historiske produktionstal (kWh): 1987: 161064; Historiske produktionstal (kWh): 1988: 176295; Historiske produktionstal (kWh): 1989: 184828; Historiske produktionstal (kWh): 1990: 188378; Historiske produktionstal (kWh): 1991: 173312; Historiske produktionstal (kWh): 1992: 164645; Historiske produktionstal (kWh): 1993: 178440; Historiske produktionstal (kWh): 1994: 181908; Historiske produktionstal (kWh): 1995: 161996; Historiske produktionstal (kWh): 1996: 150948; Historiske produktionstal (kWh): 1997: 162625; Historiske produktionstal (kWh): 1998: 166051; Historiske produktionstal (kWh): 1999: 143866; Historiske produktionstal (kWh): 2000: 166171; Historiske produktionstal (kWh): 2001: 135029; Historiske produktionstal (kWh): 2002: 113255
570715000000016523 | 1987-06-30 | 2002-07-31 | 99 | 20.5 | 24.5 | Nordtank | NTK 99 F | 779 | Skive | LAND | Harre by, Harre | 11i | 496211 | 6285275 | Stamdata | 50098 | Historiske produktionstal (kWh): 1987: 100709.4922; Historiske produktionstal (kWh): 1988: 220466.125; Historiske produktionstal (kWh): 1989: 231136.3906; Historiske produktionstal (kWh): 1990: 235576.0312; Historiske produktionstal (kWh): 1991: 216734.8594; Historiske produktionstal (kWh): 1992: 210655; Historiske produktionstal (kWh): 1993: 227815; Historiske produktionstal (kWh): 1994: 233415; Historiske produktionstal (kWh): 1995: 212651; Historiske produktionstal (kWh): 1996: 155577; Historiske produktionstal (kWh): 1997: 201542; Historiske produktionstal (kWh): 1998: 184692; Historiske produktionstal (kWh): 1999: 204352; Historiske produktionstal (kWh): 2000: 219652; Historiske produktionstal (kWh): 2001: 162175; Historiske produktionstal (kWh): 2002: 115100
570715000000016530 | 1987-06-30 | 2002-07-31 | 99 | 20.5 | 24.5 | Nordtank | NTK 99 F | 779 | Skive | LAND | Harre by, Harre | 11i | 496189 | 6285181 | Stamdata | 50099 | Historiske produktionstal (kWh): 1987: 103722.9141; Historiske produktionstal (kWh): 1988: 227062.8906; Historiske produktionstal (kWh): 1989: 238052.4531; Historiske produktionstal (kWh): 1990: 242624.9219; Historiske produktionstal (kWh): 1991: 223220; Historiske produktionstal (kWh): 1992: 222823; Historiske produktionstal (kWh): 1993: 236070; Historiske produktionstal (kWh): 1994: 244660; Historiske produktionstal (kWh): 1995: 216945; Historiske produktionstal (kWh): 1996: 197073; Historiske produktionstal (kWh): 1997: 216505; Historiske produktionstal (kWh): 1998: 195304; Historiske produktionstal (kWh): 1999: 172523; Historiske produktionstal (kWh): 2000: 200408; Historiske produktionstal (kWh): 2001: 137765; Historiske produktionstal (kWh): 2002: 112892
570715000000016554 | 1987-08-24 | 2005-04-06 | 200 | 25 | 30 | Vestas Wind Systems A/S | V 25-200 | 779 | Skive | LAND | Sæby by, Sæby | 2c | 493526.447 | 6290934.96 | Stamdata | 2050101 | Historiske produktionstal (kWh): 1987: 111695; Historiske produktionstal (kWh): 1988: 366771; Historiske produktionstal (kWh): 1989: 384522; Historiske produktionstal (kWh): 1990: 391908; Historiske produktionstal (kWh): 1991: 360564; Historiske produktionstal (kWh): 1992: 349600; Historiske produktionstal (kWh): 1993: 377350; Historiske produktionstal (kWh): 1994: 383950; Historiske produktionstal (kWh): 1995: 351500; Historiske produktionstal (kWh): 1996: 309620; Historiske produktionstal (kWh): 1997: 333580; Historiske produktionstal (kWh): 1998: 332840; Historiske produktionstal (kWh): 1999: 294755; Historiske produktionstal (kWh): 2000: 339718; Historiske produktionstal (kWh): 2001: 284486; Historiske produktionstal (kWh): 2002: 299183; Historiske produktionstal (kWh): 2003: 251832; Historiske produktionstal (kWh): 2004: 273715; Historiske produktionstal (kWh): 2005: 113235
570715000000016578 | 1987-10-16 | 2002-11-07 | 75 | 17 | 22.5 | Windmatic | 22 S 75 kW | 779 | Skive | LAND | Hjerk by, Hjerk | 3q | 495233 | 6282765 | Stamdata | 50103 | Historiske produktionstal (kWh): 1987: 31449.1523; Historiske produktionstal (kWh): 1988: 206538.7969; Historiske produktionstal (kWh): 1989: 216535.0156; Historiske produktionstal (kWh): 1990: 220694.1719; Historiske produktionstal (kWh): 1991: 203043.25; Historiske produktionstal (kWh): 1992: 192541; Historiske produktionstal (kWh): 1993: 205185; Historiske produktionstal (kWh): 1994: 213281; Historiske produktionstal (kWh): 1995: 191569; Historiske produktionstal (kWh): 1996: 171488; Historiske produktionstal (kWh): 1997: 191389; Historiske produktionstal (kWh): 1998: 192110; Historiske produktionstal (kWh): 1999: 171801; Historiske produktionstal (kWh): 2000: 201073; Historiske produktionstal (kWh): 2001: 162044; Historiske produktionstal (kWh): 2002: 156752
570715000000016585 | 1987-12-17 | 2002-07-16 | 99 | 19 | 30.5 | Windmatic | 30 S 99 kW | 779 | Skive | LAND | Kisum by, Estvad | 4i | 497207 | 6265224 | Stamdata | 50104 | Historiske produktionstal (kWh): 1987: 0; Historiske produktionstal (kWh): 1988: 169520.375; Historiske produktionstal (kWh): 1989: 177724.9375; Historiske produktionstal (kWh): 1990: 181138.6562; Historiske produktionstal (kWh): 1991: 166651.3438; Historiske produktionstal (kWh): 1992: 164390; Historiske produktionstal (kWh): 1993: 167510; Historiske produktionstal (kWh): 1994: 166638; Historiske produktionstal (kWh): 1995: 145588; Historiske produktionstal (kWh): 1996: 126765; Historiske produktionstal (kWh): 1997: 145550; Historiske produktionstal (kWh): 1998: 173435; Historiske produktionstal (kWh): 1999: 157159; Historiske produktionstal (kWh): 2000: 175099; Historiske produktionstal (kWh): 2001: 123864; Historiske produktionstal (kWh): 2002: -304
570715000000016592 | 1988-03-03 | 2015-05-28 | 200 | 25 | 30 | Vestas Wind Systems A/S | V 25-200 | 779 | Skive | LAND | V.Dølby | 11h | 498186.19 | 6274259.38 | GST, 18-02-2013 | 2050105 | [11 empty] | 355989 | 497625 | 507183 | 466619 | 438708 | 470996 | 496186 | 431336 | 388276 | 447733 | 454957 | 392515 | 457518 | 373561 | 412338 | 375558 | 423117 | 412974 | 368735 | 468321 | 414137 | 378708 | 373825 | 419446 | 378885 | 359508 | 352329 | 106740
570715000000016639 | 1988-07-05 | 2002-07-31 | 99 | 20.5 | 24.5 | Nordtank | NTK 99 F | 779 | Skive | LAND | Sæby by, Sæby | 6a | 495786 | 6293280 | Stamdata | 50110 | Historiske produktionstal (kWh): 1988: 106059.125; Historiske produktionstal (kWh): 1989: 266861.4062; Historiske produktionstal (kWh): 1990: 271987.2188; Historiske produktionstal (kWh): 1991: 250233.9375; Historiske produktionstal (kWh): 1992: 247411; Historiske produktionstal (kWh): 1993: 259261; Historiske produktionstal (kWh): 1994: 265596; Historiske produktionstal (kWh): 1995: 239388; Historiske produktionstal (kWh): 1996: 202661; Historiske produktionstal (kWh): 1997: 238531; Historiske produktionstal (kWh): 1998: 247422; Historiske produktionstal (kWh): 1999: 208078; Historiske produktionstal (kWh): 2000: 224950; Historiske produktionstal (kWh): 2001: 178713; Historiske produktionstal (kWh): 2002: 119354
570715000000016646 | 1988-07-05 | 2002-07-31 | 99 | 20.5 | 24.5 | Nordtank | NTK 99 F | 779 | Skive | LAND | Sæby by, Sæby | 6a | 495705 | 6293324 | Stamdata | 50111 | Historiske produktionstal (kWh): 1988: 110317; Historiske produktionstal (kWh): 1989: 277575; Historiske produktionstal (kWh): 1990: 282907; Historiske produktionstal (kWh): 1991: 260280; Historiske produktionstal (kWh): 1992: 253293; Historiske produktionstal (kWh): 1993: 269782; Historiske produktionstal (kWh): 1994: 271105; Historiske produktionstal (kWh): 1995: 251217; Historiske produktionstal (kWh): 1996: 206573; Historiske produktionstal (kWh): 1997: 244349; Historiske produktionstal (kWh): 1998: 257080; Historiske produktionstal (kWh): 1999: 217723; Historiske produktionstal (kWh): 2000: 248654; Historiske produktionstal (kWh): 2001: 218173; Historiske produktionstal (kWh): 2002: 104386
570715000000016653 | 1988-09-29 | 2002-07-31 | 55 | 16 | 24.5 | Nordtank | NTK 55/10 | 779 | Skive | LAND | Sæby by, Sæby | 6a | 495875 | 6293239 | Stamdata | 50112 | Historiske produktionstal (kWh): 1988: 33637; Historiske produktionstal (kWh): 1989: 141058; Historiske produktionstal (kWh): 1990: 143768; Historiske produktionstal (kWh): 1991: 132269; Historiske produktionstal (kWh): 1992: 129636; Historiske produktionstal (kWh): 1993: 136976; Historiske produktionstal (kWh): 1994: 141118; Historiske produktionstal (kWh): 1995: 128711; Historiske produktionstal (kWh): 1996: 108613; Historiske produktionstal (kWh): 1997: 127126; Historiske produktionstal (kWh): 1998: 124715; Historiske produktionstal (kWh): 1999: 112697; Historiske produktionstal (kWh): 2000: 117380; Historiske produktionstal (kWh): 2001: 106808; Historiske produktionstal (kWh): 2002: 58222
570715000000016677 | 1988-11-09 | 2002-12-16 | 200 | 25 | 30 | Vestas Wind Systems A/S | V 25-200 | 779 | Skive | LAND | hvd. Håsum | 1a | 492179 | 6270646 | Stamdata | 50114 | Historiske produktionstal (kWh): 1988: 36196; Historiske produktionstal (kWh): 1989: 455370; Historiske produktionstal (kWh): 1990: 464117; Historiske produktionstal (kWh): 1991: 426997; Historiske produktionstal (kWh): 1992: 402994; Historiske produktionstal (kWh): 1993: 435694; Historiske produktionstal (kWh): 1994: 437057; Historiske produktionstal (kWh): 1995: 405816; Historiske produktionstal (kWh): 1996: 363953; Historiske produktionstal (kWh): 1997: 405958; Historiske produktionstal (kWh): 1998: 407108; Historiske produktionstal (kWh): 1999: 365439; Historiske produktionstal (kWh): 2000: 412581; Historiske produktionstal (kWh): 2001: 343448; Historiske produktionstal (kWh): 2002: 351685
570715000000016691 | 1988-12-22 | 2002-04-17 | 80 | 16 | 22.5 | Tellus | TE 55 | 779 | Skive | LAND | Nissum by, Åsted | 8d | 498730 | 6289972 | Stamdata | 50116 | Historiske produktionstal (kWh): 1988: 0; Historiske produktionstal (kWh): 1989: 230581; Historiske produktionstal (kWh): 1990: 235009; Historiske produktionstal (kWh): 1991: 216214; Historiske produktionstal (kWh): 1992: 214178; Historiske produktionstal (kWh): 1993: 223659; Historiske produktionstal (kWh): 1994: 232290; Historiske produktionstal (kWh): 1995: 212367; Historiske produktionstal (kWh): 1996: 173882; Historiske produktionstal (kWh): 1997: 202810; Historiske produktionstal (kWh): 1998: 201801; Historiske produktionstal (kWh): 1999: 178909; Historiske produktionstal (kWh): 2000: 204157; Historiske produktionstal (kWh): 2001: 184117; Historiske produktionstal (kWh): 2002: 77012
570715000000016738 | 1989-02-09 | 2002-07-16 | 55 | 20 | 24 | Vestas Wind Systems A/S | 55-Vestas | 779 | Skive | LAND | Vile by, Vile | 12i | 490913 | 6287367 | Stamdata | 50120 | Historiske produktionstal (kWh): 1989: 84568; Historiske produktionstal (kWh): 1990: 103431; Historiske produktionstal (kWh): 1991: 95159; Historiske produktionstal (kWh): 1992: 96495; Historiske produktionstal (kWh): 1993: 103209; Historiske produktionstal (kWh): 1994: 105123; Historiske produktionstal (kWh): 1995: 94045; Historiske produktionstal (kWh): 1996: 74043; Historiske produktionstal (kWh): 1997: 90521; Historiske produktionstal (kWh): 1998: 93035; Historiske produktionstal (kWh): 1999: 68540; Historiske produktionstal (kWh): 2000: 88123; Historiske produktionstal (kWh): 2001: 68376; Historiske produktionstal (kWh): 2002: 44245
570715000000016745 | 1989-02-10 | 2016-10-25 | 175 | 27 | 30 | Vestas Wind Systems A/S | V 25-200 | 779 | Skive | LAND | Rybjerg | 4a | 502437.18 | 6285518.88 | GST, 18-02-2013 | 2050121 | [12 empty] | 412468 | 504468 | 464121 | 440060 | 476260 | 480780 | 456290 | 377560 | 437980 | 441130 | 400115 | 444535 | 374589 | 389805 | 356552 | 395773 | 383757 | 349719 | 442209 | 404860 | 367784 | 356653 | 421870 | 396588 | 366226 | 359582 | 459370 | 222546.46
570715000000016752 | 1989-03-03 | 2005-05-23 | 150 | 24.6 | 32.7 | Nordtank | NTK 150 XLR-Nordtank | 779 | Skive | LAND | Yttrup by, Rybjerg | 9a | 500319.55 | 6286484.764 | Stamdata | 2050122 | Historiske produktionstal (kWh): 1989: 289852; Historiske produktionstal (kWh): 1990: 393892; Historiske produktionstal (kWh): 1991: 362389; Historiske produktionstal (kWh): 1992: 345777; Historiske produktionstal (kWh): 1993: 368189; Historiske produktionstal (kWh): 1994: 384217; Historiske produktionstal (kWh): 1995: 345530; Historiske produktionstal (kWh): 1996: 306761; Historiske produktionstal (kWh): 1997: 345225; Historiske produktionstal (kWh): 1998: 340901; Historiske produktionstal (kWh): 1999: 291011; Historiske produktionstal (kWh): 2000: 362217; Historiske produktionstal (kWh): 2001: 299399; Historiske produktionstal (kWh): 2002: 309679; Historiske produktionstal (kWh): 2003: 282760; Historiske produktionstal (kWh): 2004: 316307; Historiske produktionstal (kWh): 2005: 144875
570715000000016769 | 1989-03-08 | 2016-07-17 | 200 | 25 | 30 | Vestas Wind Systems A/S | V 25-200 | 779 | Skive | LAND | Kås hvg, Lihme | 1z | 482059.32 | 6272578.84 | GST, 18-02-2013 | 2050123 | [12 empty] | 420399 | 571298 | 525607 | 516591 | 502721 | 543451 | 500189 | 439345 | 489500 | 520301 | 466393 | 496247 | 402243 | 408798 | 376340 | 430732 | 465106 | 451582 | 560331 | 439144 | 452034 | 426423 | 372135 | 438269 | 421276 | 456992 | 487926 | 172392
570715000000016776 | 1989-04-11 | 2003-12-10 | 150 | 23 | 30 | BONUS | 150/30 kW | 779 | Skive | LAND | Krejbjerg | 4z,36f | 490338 | 6280548 | Stamdata | 50124 | Historiske produktionstal (kWh): 1989: 244472; Historiske produktionstal (kWh): 1990: 373752; Historiske produktionstal (kWh): 1991: 343860; Historiske produktionstal (kWh): 1992: 343157; Historiske produktionstal (kWh): 1993: 355279; Historiske produktionstal (kWh): 1994: 366262; Historiske produktionstal (kWh): 1995: 317113; Historiske produktionstal (kWh): 1996: 276864; Historiske produktionstal (kWh): 1997: 308239; Historiske produktionstal (kWh): 1998: 337546; Historiske produktionstal (kWh): 1999: 287295; Historiske produktionstal (kWh): 2000: 343494; Historiske produktionstal (kWh): 2001: 286161; Historiske produktionstal (kWh): 2002: 299769; Historiske produktionstal (kWh): 2003: 208192
570715000000016783 | 1989-06-09 | 2015-07-07 | 200 | 25 | 30 | Vestas Wind Systems A/S | V 25-200 | 779 | Skive | LAND | Hindborg by | 6r | 497099.64 | 6274685.84 | GST, 18-02-2013 | 2050125 | [12 empty] | 243868 | 497104 | 457346 | 419246 | 462747 | 482089 | 441305 | 386863 | 431999 | 444927 | 395928 | 429891 | 377642 | 399858 | 364053 | 405810 | 407383 | 321399 | 436742 | 395078 | 332399 | 366000 | 425772 | 413398 | 388467 | 341235 | 168806
570715000000016790 | 1989-06-09 | 2015-05-11 | 200 | 25 | 30 | Vestas Wind Systems A/S | V 25-200 | 779 | Skive | LAND | Hindborg by | 6r | 497021.01 | 6274710.95 | GST, 18-02-2013 | 2050126 | [12 empty] | 236742 | 482580 | 443983 | 409156 | 450277 | 474840 | 424558 | 387594 | 410009 | 419613 | 379931 | 425676 | 345095 | 392505 | 353779 | 365297 | 332084 | 336305 | 376647 | 351270 | 275684 | 329372 | 363788 | 376776 | 207158 | 119467 | 88549
570715000000016806 | 1989-12-01 | 2017-02-28 | 225 | 27 | 31.5 | Vestas Wind Systems A/S | V 27-225 | 779 | Skive | LAND | Krejbjerg | 51c | 491662.16 | 6279867.48 | GST, 18-02-2013 | 2050127 | [12 empty] | 0 | 585296 | 538484 | 477639 | 547575 | 566800 | 517104 | 454837 | 510927 | 524232 | 479931 | 505950 | 454936 | 467954 | 435729 | 469248 | 478949.9727 | 429639 | 514573 | 476124 | 433498 | 379487 | 459818 | 461515 | 381021 | 448505 | 511441 | 407367 | 77369
570715000000016813 | 1989-11-28 | 2014-06-19 | 225 | 25 | 30 | Vestas Wind Systems A/S | V 27-225 | 779 | Skive | LAND | Intrup by, Lyby | 3k | 502233.9 | 6274851.25 | GST, 18-02-2013 | 2050128 | [12 empty] | 44311 | 541947 | 498602 | 469740 | 517360 | 523620 | 470370 | 417870 | 468450 | 474007 | 429079 | 478789 | 398368 | 432366 | 378570 | 401751 | 416295 | 374005 | 480656 | 428455 | 293443 | 366818 | 63605 | 0 | 0 | 0
570715000000016844 | 1989-09-18 | 2002-09-24 | 130 | 20 | 30 | Windmatic | 130 kW | 779 | Skive | LAND | Otting by, Otting | 9a,19a | 494200 | 6278338 | Stamdata | 50131 | Historiske produktionstal (kWh): 1989: 72779; Historiske produktionstal (kWh): 1990: 296706; Historiske produktionstal (kWh): 1991: 272976; Historiske produktionstal (kWh): 1992: 249589; Historiske produktionstal (kWh): 1993: 274306; Historiske produktionstal (kWh): 1994: 297739; Historiske produktionstal (kWh): 1995: 263467; Historiske produktionstal (kWh): 1996: 226307; Historiske produktionstal (kWh): 1997: 260862; Historiske produktionstal (kWh): 1998: 250926; Historiske produktionstal (kWh): 1999: 240880; Historiske produktionstal (kWh): 2000: 261935; Historiske produktionstal (kWh): 2001: 201273; Historiske produktionstal (kWh): 2002: 170764
570715000000016882 | 1989-11-23 | 2010-08-05 | 150 | 24.6 | 32.7 | Nordtank | NTK 150 XLR-Nordtank | 779 | Skive | LAND | Harre by, Harre | 11i | 496273 | 6285151 | Stamdata | 2050136 | Historiske produktionstal (kWh): 1989: 34684; Historiske produktionstal (kWh): 1990: 424205; Historiske produktionstal (kWh): 1991: 390277; Historiske produktionstal (kWh): 1992: 371006; Historiske produktionstal (kWh): 1993: 387694; Historiske produktionstal (kWh): 1994: 402717; Historiske produktionstal (kWh): 1995: 360231; Historiske produktionstal (kWh): 1996: 337676; Historiske produktionstal (kWh): 1997: 356262; Historiske produktionstal (kWh): 1998: 376191; Historiske produktionstal (kWh): 1999: 345612; Historiske produktionstal (kWh): 2000: 386404; Historiske produktionstal (kWh): 2001: 322756; Historiske produktionstal (kWh): 2002: 340229; Historiske produktionstal (kWh): 2003: 303949; Historiske produktionstal (kWh): 2004: 352438; Historiske produktionstal (kWh): 2005: 355220; Historiske produktionstal (kWh): 2006: 305638; Historiske produktionstal (kWh): 2007: 377757; Historiske produktionstal (kWh): 2008: 338981; Historiske produktionstal (kWh): 2009: 305456; Historiske produktionstal (kWh): 2010: 147249
570715000000016899 | 1989-12-23 | 2010-08-05 | 150 | 24.6 | 32.7 | Nordtank | NTK 150 XLR-Nordtank | 779 | Skive | LAND | Harre by, Harre | 6x | 495968.697 | 6284913.85 | Stamdata | 2050137 | Historiske produktionstal (kWh): 1989: 0; Historiske produktionstal (kWh): 1990: 452614; Historiske produktionstal (kWh): 1991: 416415; Historiske produktionstal (kWh): 1992: 402707; Historiske produktionstal (kWh): 1993: 428542; Historiske produktionstal (kWh): 1994: 441585; Historiske produktionstal (kWh): 1995: 387690; Historiske produktionstal (kWh): 1996: 361719; Historiske produktionstal (kWh): 1997: 370602; Historiske produktionstal (kWh): 1998: 396208; Historiske produktionstal (kWh): 1999: 355671; Historiske produktionstal (kWh): 2000: 404304; Historiske produktionstal (kWh): 2001: 269714; Historiske produktionstal (kWh): 2002: 344832; Historiske produktionstal (kWh): 2003: 319169; Historiske produktionstal (kWh): 2004: 353551; Historiske produktionstal (kWh): 2005: 339900; Historiske produktionstal (kWh): 2006: 285229; Historiske produktionstal (kWh): 2007: 354561; Historiske produktionstal (kWh): 2008: 354369; Historiske produktionstal (kWh): 2009: 333450; Historiske produktionstal (kWh): 2010: 176665
570715000000016912 | 1990-06-25 | 2002-11-04 | 130 | 20 | 30 | Windmatic | VM 20 S 130 | 779 | Skive | LAND | V. Dølby | 4ae | 498316 | 6274542 | Stamdata | 50139 | Historiske produktionstal (kWh): 1990: 131110; Historiske produktionstal (kWh): 1991: 241247; Historiske produktionstal (kWh): 1992: 236947; Historiske produktionstal (kWh): 1993: 259667; Historiske produktionstal (kWh): 1994: 263682; Historiske produktionstal (kWh): 1995: 219085; Historiske produktionstal (kWh): 1996: 204023; Historiske produktionstal (kWh): 1997: 232204; Historiske produktionstal (kWh): 1998: 227360; Historiske produktionstal (kWh): 1999: 193086; Historiske produktionstal (kWh): 2000: 222242; Historiske produktionstal (kWh): 2001: 179735; Historiske produktionstal (kWh): 2002: 166629
570715000000016929 | 1990-05-04 | 2015-05-06 | 225 | 27 | 31.5 | Vestas Wind Systems A/S | V 27-225 | 779 | Skive | LAND | Lyby by, Lyby | 1r | 499277.45 | 6277307.54 | GST, 18-02-2013 | 2050140 | [13 empty] | 316603 | 499340 | 470940 | 504580 | 531190 | 469730 | 415890 | 476070 | 487060 | 430748 | 468587 | 380769 | 388010 | 362832 | 407083 | 401403 | 346393 | 434558 | 404467 | 359227 | 332232 | 405855 | 396574 | 346727 | 354656 | 168396
570715000000016936 | 1990-06-06 | 2015-03-20 | 225 | 27 | 31.5 | Vestas Wind Systems A/S | V 27-225 | 779 | Skive | LAND | Floutrup by, Selde | 14b | 504168 | 6294014.8 | GST, 18-02-2013 | 2050141 | [13 empty] | 332961 | 612662 | 582590 | 619240 | 629450 | 591390 | 511230 | 570290 | 586240 | 542463 | 584494 | 515271 | 525332 | 483896 | 542444 | 540920 | 444752 | 554106.1289 | 420484 | 472543 | 458070 | 492539 | 528888 | 483553 | 520348 | 21219
570715000000016950 | 1990-05-14 | 2002-11-21 | 150 | 24.6 | 32.7 | Nordtank | NTK 150 XLR-Nordtank | 779 | Skive | LAND | Selde By, Selde | 13f | 504326 | 6293485 | Stamdata | 50143 | Historiske produktionstal (kWh): 1990: 251134; Historiske produktionstal (kWh): 1991: 396084; Historiske produktionstal (kWh): 1992: 378170; Historiske produktionstal (kWh): 1993: 361250; Historiske produktionstal (kWh): 1994: 421230; Historiske produktionstal (kWh): 1995: 386440; Historiske produktionstal (kWh): 1996: 325540; Historiske produktionstal (kWh): 1997: 372070; Historiske produktionstal (kWh): 1998: 391657; Historiske produktionstal (kWh): 1999: 346679; Historiske produktionstal (kWh): 2000: 390076; Historiske produktionstal (kWh): 2001: 321962; Historiske produktionstal (kWh): 2002: 303271
570715000000016967 | 1990-05-14 | 2002-11-21 | 150 | 24.6 | 32.7 | Nordtank | NTK 150 XLR-Nordtank | 779 | Skive | LAND | Selde by Selde | 13f | 504460 | 6293415 | Stamdata | 50144 | Historiske produktionstal (kWh): 1990: 243764; Historiske produktionstal (kWh): 1991: 384459; Historiske produktionstal (kWh): 1992: 372760; Historiske produktionstal (kWh): 1993: 359370; Historiske produktionstal (kWh): 1994: 408600; Historiske produktionstal (kWh): 1995: 369730; Historiske produktionstal (kWh): 1996: 304550; Historiske produktionstal (kWh): 1997: 359040; Historiske produktionstal (kWh): 1998: 382656; Historiske produktionstal (kWh): 1999: 340137; Historiske produktionstal (kWh): 2000: 379717; Historiske produktionstal (kWh): 2001: 329044; Historiske produktionstal (kWh): 2002: 292633
570715000000016974 | 1990-05-14 | 2002-11-21 | 150 | 24.6 | 32.7 | Nordtank | NTK 150 XLR-Nordtank | 779 | Skive | LAND | Selde By, Selde | 2f | 504596 | 6293342 | Stamdata | 50145 | Historiske produktionstal (kWh): 1990: 249892; Historiske produktionstal (kWh): 1991: 394124; Historiske produktionstal (kWh): 1992: 381560; Historiske produktionstal (kWh): 1993: 373670; Historiske produktionstal (kWh): 1994: 414480; Historiske produktionstal (kWh): 1995: 377570; Historiske produktionstal (kWh): 1996: 292160; Historiske produktionstal (kWh): 1997: 368240; Historiske produktionstal (kWh): 1998: 399831; Historiske produktionstal (kWh): 1999: 356389; Historiske produktionstal (kWh): 2000: 397769; Historiske produktionstal (kWh): 2001: 342411; Historiske produktionstal (kWh): 2002: 308424
570715000000016981 | 1990-05-09 | 2002-07-04 | 150 | 23.6 | 30.7 | DWP | D 175 L 30 | 779 | Skive | LAND | Grønning | 12a | 504304 | 6279068 | Stamdata | 50146 | Historiske produktionstal (kWh): 1990: 190380; Historiske produktionstal (kWh): 1991: 300263; Historiske produktionstal (kWh): 1992: 310820; Historiske produktionstal (kWh): 1993: 335170; Historiske produktionstal (kWh): 1994: 253270; Historiske produktionstal (kWh): 1995: 288340; Historiske produktionstal (kWh): 1996: 242310; Historiske produktionstal (kWh): 1997: 286090; Historiske produktionstal (kWh): 1998: 293433; Historiske produktionstal (kWh): 1999: 258459; Historiske produktionstal (kWh): 2000: 288201; Historiske produktionstal (kWh): 2001: 236709; Historiske produktionstal (kWh): 2002: 145709
570715000000016998 | 1990-07-07 | 2003-11-07 | 150 | 24.6 | 32.7 | Nordtank | NTK 150-Nordtank | 779 | Skive | LAND | Bajlum by, Hjerk | 10b | 496747.601 | 6282915.769 | Stamdata | 50147 | Historiske produktionstal (kWh): 1990: 174688; Historiske produktionstal (kWh): 1991: 385719; Historiske produktionstal (kWh): 1992: 377640; Historiske produktionstal (kWh): 1993: 381140; Historiske produktionstal (kWh): 1994: 408340; Historiske produktionstal (kWh): 1995: 353840; Historiske produktionstal (kWh): 1996: 324920; Historiske produktionstal (kWh): 1997: 365350; Historiske produktionstal (kWh): 1998: 375640; Historiske produktionstal (kWh): 1999: 324436; Historiske produktionstal (kWh): 2000: 376433; Historiske produktionstal (kWh): 2001: 299675; Historiske produktionstal (kWh): 2002: 332775; Historiske produktionstal (kWh): 2003: 233344
570715000000017001 | 1990-06-07 | 2015-08-12 | 225 | 27 | 31.5 | Vestas Wind Systems A/S | V 27-225 | 779 | Skive | LAND | Vium by, Hjerk | 14 | 497513.35 | 6280790.77 | GST, 18-02-2013 | 2050148 | [13 empty] | 276402 | 508592 | 486220 | 519940 | 531870 | 480160 | 428960 | 482170 | 488670 | 427554 | 488464 | 411212 | 432084 | 390845 | 441639 | 436418 | 377025.9922 | 496880 | 422608 | 402617 | 388292 | 368792 | 416526 | 387721 | 423993 | 289533
570715000000017018 | 1990-06-28 | 2010-11-30 | 150 | 28 | 31 | Wind World | WW 2800-150 | 779 | Skive | LAND | Rønbjerg | 3e | 494471.858 | 6266541.784 | Stamdata | 2050149 | Historiske produktionstal (kWh): 1990: 232685; Historiske produktionstal (kWh): 1991: 428151; Historiske produktionstal (kWh): 1992: 388620; Historiske produktionstal (kWh): 1993: 430310; Historiske produktionstal (kWh): 1994: 445540; Historiske produktionstal (kWh): 1995: 417920; Historiske produktionstal (kWh): 1996: 378290; Historiske produktionstal (kWh): 1997: 404480; Historiske produktionstal (kWh): 1998: 411975; Historiske produktionstal (kWh): 1999: 357341; Historiske produktionstal (kWh): 2000: 409983; Historiske produktionstal (kWh): 2001: 291520; Historiske produktionstal (kWh): 2002: 358942; Historiske produktionstal (kWh): 2003: 335043; Historiske produktionstal (kWh): 2004: 370687; Historiske produktionstal (kWh): 2005: 374033; Historiske produktionstal (kWh): 2006: 317050; Historiske produktionstal (kWh): 2007: 403591; Historiske produktionstal (kWh): 2008: 353484; Historiske produktionstal (kWh): 2009: 287617; Historiske produktionstal (kWh): 2010: 298351
570715000000017025 | 1990-05-14 | 2002-11-21 | 150 | 24.6 | 32.7 | Nordtank | NTK 150-Nordtank | 779 | Skive | LAND | Selde by, Selde | 4 | 504340 | 6292703 | Stamdata | 50150 | Historiske produktionstal (kWh): 1990: 234746; Historiske produktionstal (kWh): 1991: 370236; Historiske produktionstal (kWh): 1992: 360700; Historiske produktionstal (kWh): 1993: 379640; Historiske produktionstal (kWh): 1994: 405850; Historiske produktionstal (kWh): 1995: 366110; Historiske produktionstal (kWh): 1996: 311680; Historiske produktionstal (kWh): 1997: 350940; Historiske produktionstal (kWh): 1998: 357057; Historiske produktionstal (kWh): 1999: 296481; Historiske produktionstal (kWh): 2000: 326875; Historiske produktionstal (kWh): 2001: 314567; Historiske produktionstal (kWh): 2002: 236401
570715000000017032 | 1990-06-21 | 2003-10-02 | 100 | 20 | 24 | Vestas Wind Systems A/S | V 20-100 | 779 | Skive | LAND | Grønning | 7a | 502775.64 | 6278923.129 | Stamdata | 50151 | Historiske produktionstal (kWh): 1990: 117972; Historiske produktionstal (kWh): 1991: 217074; Historiske produktionstal (kWh): 1992: 203760; Historiske produktionstal (kWh): 1993: 224510; Historiske produktionstal (kWh): 1994: 225020; Historiske produktionstal (kWh): 1995: 193330; Historiske produktionstal (kWh): 1996: 183210; Historiske produktionstal (kWh): 1997: 208690; Historiske produktionstal (kWh): 1998: 210230; Historiske produktionstal (kWh): 1999: 189557; Historiske produktionstal (kWh): 2000: 211712; Historiske produktionstal (kWh): 2001: 175645; Historiske produktionstal (kWh): 2002: 190509; Historiske produktionstal (kWh): 2003: 120609
570715000000017087 | 1990-10-16 | 2015-12-14 | 150 | 23 | 30 | BONUS | 150/30 kW | 779 | Skive | LAND | Fur | 77a | 501060.96 | 6297659.79 | GST, 18-02-2013 | 2050156 | [13 empty] | 68206 | 376506 | 356840 | 382460 | 392720 | 356720 | 321930 | 355810 | 362368 | 323837 | 353802 | 313289 | 332958 | 277864 | 325018 | 296147 | 261147 | 278935 | 265193 | 249244 | 240143 | 280853 | 190581 | 272993 | 261814 | 285269
570715000000017124 | 1991-01-11 | 2016-04-06 | 150 | 24.6 | 32.7 | Nordtank | NTK 99 F | 779 | Skive | LAND | Kloster, Lund | 11a,12a | 514856.91 | 6272238.72 | GST, 18-02-2013 | 2050160 | [14 empty] | 247368 | 270219 | 274180 | 278148 | 264544 | 223533 | 264915 | 260543 | 211793 | 251687 | 205490 | 228888 | 203128 | 223059 | 234156 | 195841 | 270271 | 233038 | 209065 | 201214 | 246010 | 228750 | 213017 | 228679 | 273618.995 | 62793
570715000000017131 | 1991-01-17 | 2002-10-23 | 150 | 24.6 | 32.7 | Nordtank | NTK 99 F | 779 | Skive | LAND | Haldborg by, Hem | 1a | 498582 | 6269491 | Stamdata | 50161 | Historiske produktionstal (kWh): 1991: 334631; Historiske produktionstal (kWh): 1992: 353630; Historiske produktionstal (kWh): 1993: 367800; Historiske produktionstal (kWh): 1994: 383430; Historiske produktionstal (kWh): 1995: 338940; Historiske produktionstal (kWh): 1996: 309960; Historiske produktionstal (kWh): 1997: 333180; Historiske produktionstal (kWh): 1998: 366520; Historiske produktionstal (kWh): 1999: 299225; Historiske produktionstal (kWh): 2000: 359766; Historiske produktionstal (kWh): 2001: 297964; Historiske produktionstal (kWh): 2002: 241177
570715000000017148 | 1991-03-18 | 2003-11-10 | 150 | 28 | 31 | Wind World | WW 2800-150 | 779 | Skive | LAND | Glynge by, Nautrup | 7h | 493528 | 6289311 | Stamdata | 50162 | Historiske produktionstal (kWh): 1991: 301809; Historiske produktionstal (kWh): 1992: 381730; Historiske produktionstal (kWh): 1993: 411800; Historiske produktionstal (kWh): 1994: 417950; Historiske produktionstal (kWh): 1995: 388130; Historiske produktionstal (kWh): 1996: 338190; Historiske produktionstal (kWh): 1997: 377450; Historiske produktionstal (kWh): 1998: 387450; Historiske produktionstal (kWh): 1999: 347834; Historiske produktionstal (kWh): 2000: 376910; Historiske produktionstal (kWh): 2001: 309767; Historiske produktionstal (kWh): 2002: 343768; Historiske produktionstal (kWh): 2003: 247690
570715000000017155 | 1991-08-28 | 2002-11-04 | 130 | 20 | 30 | Windmatic | VM 20 SX 130 | 779 | Skive | LAND | Øksenvad by, Dølby | 3b | 500960 | 6274312 | Stamdata | 50163 | Historiske produktionstal (kWh): 1991: 72711; Historiske produktionstal (kWh): 1992: 208130; Historiske produktionstal (kWh): 1993: 225470; Historiske produktionstal (kWh): 1994: 232990; Historiske produktionstal (kWh): 1995: 204480; Historiske produktionstal (kWh): 1996: 181430; Historiske produktionstal (kWh): 1997: 211040; Historiske produktionstal (kWh): 1998: 209420; Historiske produktionstal (kWh): 1999: 183448; Historiske produktionstal (kWh): 2000: 202911; Historiske produktionstal (kWh): 2001: 167882; Historiske produktionstal (kWh): 2002: 155758
570715000000017216 | 1991-10-08 | 2010-08-05 | 150 | 24.6 | 32.7 | Nordtank | NTK 150-Nordtank | 779 | Skive | LAND | Ørslevkloster | 1ae | 514787.56 | 6272022.26 | GST, 18-02-2013 | 2050169 | Historiske produktionstal (kWh): 1991: 44917; Historiske produktionstal (kWh): 1992: 265860; Historiske produktionstal (kWh): 1993: 234550; Historiske produktionstal (kWh): 1994: 287470; Historiske produktionstal (kWh): 1995: 259680; Historiske produktionstal (kWh): 1996: 223900; Historiske produktionstal (kWh): 1997: 261200; Historiske produktionstal (kWh): 1998: 259870; Historiske produktionstal (kWh): 1999: 235549; Historiske produktionstal (kWh): 2000: 266075; Historiske produktionstal (kWh): 2001: 210697; Historiske produktionstal (kWh): 2002: 226039; Historiske produktionstal (kWh): 2003: 206959; Historiske produktionstal (kWh): 2004: 230291; Historiske produktionstal (kWh): 2005: 235249.9824; Historiske produktionstal (kWh): 2006: 192280; Historiske produktionstal (kWh): 2007: 236475.3945; Historiske produktionstal (kWh): 2008: 233808; Historiske produktionstal (kWh): 2009: 208637; Historiske produktionstal (kWh): 2010: 112497
570715000000017223 | 1991-12-05 | 2002-08-20 | 150 | 24.6 | 32.7 | Nordtank | NTK 150-Nordtank | 779 | Skive | LAND | Durup by, Durup | 9a | 498436 | 6289114 | Stamdata | 50170 | Historiske produktionstal (kWh): 1991: 0; Historiske produktionstal (kWh): 1992: 366600; Historiske produktionstal (kWh): 1993: 386320; Historiske produktionstal (kWh): 1994: 400850; Historiske produktionstal (kWh): 1995: 355300; Historiske produktionstal (kWh): 1996: 324070; Historiske produktionstal (kWh): 1997: 364020; Historiske produktionstal (kWh): 1998: 371192; Historiske produktionstal (kWh): 1999: 332035; Historiske produktionstal (kWh): 2000: 362487; Historiske produktionstal (kWh): 2001: 300319; Historiske produktionstal (kWh): 2002: 216448
570715000000017230 | 1991-12-05 | 2003-09-19 | 150 | 24.6 | 32.7 | Nordtank | NTK 150 XLR-Nordtank | 779 | Skive | LAND | Yttrup by, Rybjerg | 6e | 500483 | 6286502 | Stamdata | 50171 | Historiske produktionstal (kWh): 1991: 0; Historiske produktionstal (kWh): 1992: 337660; Historiske produktionstal (kWh): 1993: 351670; Historiske produktionstal (kWh): 1994: 363550; Historiske produktionstal (kWh): 1995: 331830; Historiske produktionstal (kWh): 1996: 294230; Historiske produktionstal (kWh): 1997: 329180; Historiske produktionstal (kWh): 1998: 332800; Historiske produktionstal (kWh): 1999: 305232; Historiske produktionstal (kWh): 2000: 340949; Historiske produktionstal (kWh): 2001: 283880; Historiske produktionstal (kWh): 2002: 295111; Historiske produktionstal (kWh): 2003: 173547
570715000000017247 | 1991-12-05 | 2011-10-07 | 150 | 27 | 30.5 | Nordex | N 27/150 | 779 | Skive | LAND | Nissum by, Åsted | 2o | 497310 | 6292125 | Stamdata | 2050172 | Historiske produktionstal (kWh): 1991: 0; Historiske produktionstal (kWh): 1992: 437220; Historiske produktionstal (kWh): 1993: 549460; Historiske produktionstal (kWh): 1994: 485560; Historiske produktionstal (kWh): 1995: 450810; Historiske produktionstal (kWh): 1996: 394490; Historiske produktionstal (kWh): 1997: 441930; Historiske produktionstal (kWh): 1998: 447853; Historiske produktionstal (kWh): 1999: 407723; Historiske produktionstal (kWh): 2000: 450752; Historiske produktionstal (kWh): 2001: 385786; Historiske produktionstal (kWh): 2002: 403725; Historiske produktionstal (kWh): 2003: 360193; Historiske produktionstal (kWh): 2004: 404607; Historiske produktionstal (kWh): 2005: 387011; Historiske produktionstal (kWh): 2006: 354234; Historiske produktionstal (kWh): 2007: 419623; Historiske produktionstal (kWh): 2008: 392565; Historiske produktionstal (kWh): 2009: 366247; Historiske produktionstal (kWh): 2010: 348051; Historiske produktionstal (kWh): 2011: 288506
570715000000017254 | 1992-01-21 | 2016-12-14 | 225 | 27 | 31.5 | Vestas Wind Systems A/S | V 27-225 | 779 | Skive | LAND | Ilbjerg by, Roslev | 5c | 500583.23 | 6285233.48 | GST, 18-02-2013 | 2050173 | Historiske produktionstal (kWh): 1992: 452500; Historiske produktionstal (kWh): 1993: 540370; Historiske produktionstal (kWh): 1994: 551210; Historiske produktionstal (kWh): 1995: 496950; Historiske produktionstal (kWh): 1996: 443310; Historiske produktionstal (kWh): 1997: 494740; Historiske produktionstal (kWh): 1998: 504288; Historiske produktionstal (kWh): 1999: 462472; Historiske produktionstal (kWh): 2000: 512096; Historiske produktionstal (kWh): 2001: 419141; Historiske produktionstal (kWh): 2002: 461272; Historiske produktionstal (kWh): 2003: 411445; Historiske produktionstal (kWh): 2004: 449037; Historiske produktionstal (kWh): 2005: 451230; Historiske produktionstal (kWh): 2006: 405514; Historiske produktionstal (kWh): 2007: 485453; Historiske produktionstal (kWh): 2008: 451388; Historiske produktionstal (kWh): 2009: 415327; Historiske produktionstal (kWh): 2010: 397625; Historiske produktionstal (kWh): 2011: 474738; Historiske produktionstal (kWh): 2012: 452456; Historiske produktionstal (kWh): 2013: 417987; Historiske produktionstal (kWh): 2014: 453504; Historiske produktionstal (kWh): 2015: 468288; Historiske produktionstal (kWh): 2016: 314456
570715000000017285 | 1992-01-15 | 2017-03-29 | 150 | 24.6 | 32.7 | Nordtank | NTK 150-Nordtank | 779 | Skive | LAND | Nautrup | 2a | 494972.92 | 6288234.7 | GST, 18-02-2013 | 2050176 | [15 empty] | 308640 | 341830 | 376270 | 340090 | 307630 | 336570 | 347180 | 312620 | 348153 | 295175 | 307295 | 272187 | 297072 | 305724 | 255866 | 342062.001 | 308459 | 278706 | 264447 | 223480 | 277817 | 292662 | 320252 | 362742 | 282462 | 53701.45
570715000000017292 | 1992-01-29 | 2015-09-24 | 150 | 24.6 | 32.7 | Nordtank | NTK 150 XLR-Nordtank | 779 | Skive | LAND | Nautrup | 10g | 495911.55 | 6287949.14 | GST, 18-02-2013 | 2050178 | Historiske produktionstal (kWh): 1992: 325330; Historiske produktionstal (kWh): 1993: 376120; Historiske produktionstal (kWh): 1994: 402000; Historiske produktionstal (kWh): 1995: 358650; Historiske produktionstal (kWh): 1996: 325120; Historiske produktionstal (kWh): 1997: 353550; Historiske produktionstal (kWh): 1998: 362810; Historiske produktionstal (kWh): 1999: 330427; Historiske produktionstal (kWh): 2000: 373794; Historiske produktionstal (kWh): 2001: 311549; Historiske produktionstal (kWh): 2002: 331406; Historiske produktionstal (kWh): 2003: 293618; Historiske produktionstal (kWh): 2004: 317204; Historiske produktionstal (kWh): 2005: 312121; Historiske produktionstal (kWh): 2006: 289341; Historiske produktionstal (kWh): 2007: 324876; Historiske produktionstal (kWh): 2008: 317965; Historiske produktionstal (kWh): 2009: 302692; Historiske produktionstal (kWh): 2010: 286539; Historiske produktionstal (kWh): 2011: 338937; Historiske produktionstal (kWh): 2012: 282625; Historiske produktionstal (kWh): 2013: 300361; Historiske produktionstal (kWh): 2014: 334381; Historiske produktionstal (kWh): 2015: 240876
570715000000017308 | 1992-02-19 | 2002-10-22 | 150 | 24.6 | 32.7 | Nordtank | NTK 150 XLR-Nordtank | 779 | Skive | LAND | Bysted by, Nautrup | 6a | 495597 | 6289746 | Stamdata | 50179 | Historiske produktionstal (kWh): 1992: 278450; Historiske produktionstal (kWh): 1993: 364830; Historiske produktionstal (kWh): 1994: 371970; Historiske produktionstal (kWh): 1995: 340360; Historiske produktionstal (kWh): 1996: 298030; Historiske produktionstal (kWh): 1997: 332740; Historiske produktionstal (kWh): 1998: 343880; Historiske produktionstal (kWh): 1999: 307759; Historiske produktionstal (kWh): 2000: 357393; Historiske produktionstal (kWh): 2001: 280153; Historiske produktionstal (kWh): 2002: 253633
570715000000017322 | 1992-03-03 | 2002-10-22 | 150 | 24.6 | 32.7 | Nordtank | NTK 150 XLR-Nordtank | 779 | Skive | LAND | Tøndering | 12a | 498265 | 6287572 | Stamdata | 50181 | Historiske produktionstal (kWh): 1992: 269740; Historiske produktionstal (kWh): 1993: 376920; Historiske produktionstal (kWh): 1994: 386020; Historiske produktionstal (kWh): 1995: 339970; Historiske produktionstal (kWh): 1996: 301440; Historiske produktionstal (kWh): 1997: 346410; Historiske produktionstal (kWh): 1998: 356888; Historiske produktionstal (kWh): 1999: 319338; Historiske produktionstal (kWh): 2000: 352628; Historiske produktionstal (kWh): 2001: 296513; Historiske produktionstal (kWh): 2002: 250583
570715000000017339 | 1992-03-03 | 2002-11-05 | 150 | 24.6 | 32.7 | Nordtank | NTK 150-Nordtank | 779 | Skive | LAND | Tøndering | 14a | 498093 | 6287381 | Stamdata | 50182 | Historiske produktionstal (kWh): 1992: 253810; Historiske produktionstal (kWh): 1993: 356400; Historiske produktionstal (kWh): 1994: 367920; Historiske produktionstal (kWh): 1995: 331280; Historiske produktionstal (kWh): 1996: 283340; Historiske produktionstal (kWh): 1997: 328420; Historiske produktionstal (kWh): 1998: 339799; Historiske produktionstal (kWh): 1999: 310322; Historiske produktionstal (kWh): 2000: 341962; Historiske produktionstal (kWh): 2001: 281050; Historiske produktionstal (kWh): 2002: 256093
570715000000017346 | 1992-03-03 | 2002-11-05 | 150 | 24.6 | 32.7 | Nordtank | NTK 150-Nordtank | 779 | Skive | LAND | Tøndering | 14a | 498185 | 6287233 | Stamdata | 50183 | Historiske produktionstal (kWh): 1992: 263920; Historiske produktionstal (kWh): 1993: 368500; Historiske produktionstal (kWh): 1994: 375930; Historiske produktionstal (kWh): 1995: 337860; Historiske produktionstal (kWh): 1996: 295420; Historiske produktionstal (kWh): 1997: 340700; Historiske produktionstal (kWh): 1998: 347592; Historiske produktionstal (kWh): 1999: 317859; Historiske produktionstal (kWh): 2000: 344683; Historiske produktionstal (kWh): 2001: 289464; Historiske produktionstal (kWh): 2002: 264131
570715000000017353 | 1992-03-24 | 2016-11-14 | 225 | 27 | 31.5 | Vestas Wind Systems A/S | V 27-225 | 779 | Skive | LAND | Torum | 9 | 503062.74 | 6288137.97 | GST, 18-02-2013 | 2050184 | Historiske produktionstal (kWh): 1992: 363980; Historiske produktionstal (kWh): 1993: 558820; Historiske produktionstal (kWh): 1994: 573250; Historiske produktionstal (kWh): 1995: 526430; Historiske produktionstal (kWh): 1996: 450790; Historiske produktionstal (kWh): 1997: 510590; Historiske produktionstal (kWh): 1998: 523930; Historiske produktionstal (kWh): 1999: 471205; Historiske produktionstal (kWh): 2000: 524528; Historiske produktionstal (kWh): 2001: 447493; Historiske produktionstal (kWh): 2002: 475784; Historiske produktionstal (kWh): 2003: 423386; Historiske produktionstal (kWh): 2004: 465966; Historiske produktionstal (kWh): 2005: 437500; Historiske produktionstal (kWh): 2006: 414186; Historiske produktionstal (kWh): 2007: 521447; Historiske produktionstal (kWh): 2008: 459289; Historiske produktionstal (kWh): 2009: 417802; Historiske produktionstal (kWh): 2010: 404029; Historiske produktionstal (kWh): 2011: 475714; Historiske produktionstal (kWh): 2012: 462657; Historiske produktionstal (kWh): 2013: 435391; Historiske produktionstal (kWh): 2014: 452024; Historiske produktionstal (kWh): 2015: 523400; Historiske produktionstal (kWh): 2016: 333617.041
570715000000017360 | 1992-03-30 | 2016-11-14 | 225 | 27 | 31.5 | Vestas Wind Systems A/S | V 27-225 | 779 | Skive | LAND | Torum | 7d | 502836.24 | 6287775.37 | GST, 18-02-2013 | 2050185 | Historiske produktionstal (kWh): 1992: 345230; Historiske produktionstal (kWh): 1993: 533520; Historiske produktionstal (kWh): 1994: 562730; Historiske produktionstal (kWh): 1995: 510590; Historiske produktionstal (kWh): 1996: 446770; Historiske produktionstal (kWh): 1997: 504600; Historiske produktionstal (kWh): 1998: 509850; Historiske produktionstal (kWh): 1999: 459362; Historiske produktionstal (kWh): 2000: 507108; Historiske produktionstal (kWh): 2001: 431858; Historiske produktionstal (kWh): 2002: 457196; Historiske produktionstal (kWh): 2003: 409432; Historiske produktionstal (kWh): 2004: 368323; Historiske produktionstal (kWh): 2005: 440713; Historiske produktionstal (kWh): 2006: 387780; Historiske produktionstal (kWh): 2007: 509025; Historiske produktionstal (kWh): 2008: 404927; Historiske produktionstal (kWh): 2009: 408976; Historiske produktionstal (kWh): 2010: 393331; Historiske produktionstal (kWh): 2011: 464012; Historiske produktionstal (kWh): 2012: 443748; Historiske produktionstal (kWh): 2013: 410854; Historiske produktionstal (kWh): 2014: 435826; Historiske produktionstal (kWh): 2015: 515080; Historiske produktionstal (kWh): 2016: 315919
570715000000017377 | 1992-03-11 | 2002-11-05 | 150 | 24.6 | 32.7 | Nordtank | NTK 150-Nordtank | 779 | Skive | LAND | Bysted by, Nautrup | 2m | 495858 | 6289565 | Stamdata | 50186 | Historiske produktionstal (kWh): 1992: 264730; Historiske produktionstal (kWh): 1993: 384360; Historiske produktionstal (kWh): 1994: 392320; Historiske produktionstal (kWh): 1995: 349830; Historiske produktionstal (kWh): 1996: 314760; Historiske produktionstal (kWh): 1997: 341970; Historiske produktionstal (kWh): 1998: 367030; Historiske produktionstal (kWh): 1999: 340541; Historiske produktionstal (kWh): 2000: 378450; Historiske produktionstal (kWh): 2001: 317255; Historiske produktionstal (kWh): 2002: 273179
570715000000017384 | 1992-03-11 | 2002-11-05 | 150 | 24.6 | 32.7 | Nordtank | NTK 150-Nordtank | 779 | Skive | LAND | Bysted by, Nautrup | 2a | 495877 | 6289663 | Stamdata | 50187 | Historiske produktionstal (kWh): 1992: 256960; Historiske produktionstal (kWh): 1993: 384860; Historiske produktionstal (kWh): 1994: 391750; Historiske produktionstal (kWh): 1995: 353170; Historiske produktionstal (kWh): 1996: 312910; Historiske produktionstal (kWh): 1997: 352920; Historiske produktionstal (kWh): 1998: 363864; Historiske produktionstal (kWh): 1999: 323269; Historiske produktionstal (kWh): 2000: 369412; Historiske produktionstal (kWh): 2001: 293942; Historiske produktionstal (kWh): 2002: 287892
570715000000017391 | 1992-04-07 | 2015-04-21 | 225 | 27 | 31.5 | Vestas Wind Systems A/S | V 27-225 | 779 | Skive | LAND | Kirkeby by, Rybjerg | 17a | 501247.03 | 6286690.35 | GST, 18-02-2013 | 2050188 | Historiske produktionstal (kWh): 1992: 343460; Historiske produktionstal (kWh): 1993: 550340; Historiske produktionstal (kWh): 1994: 569090; Historiske produktionstal (kWh): 1995: 525420; Historiske produktionstal (kWh): 1996: 465160; Historiske produktionstal (kWh): 1997: 518470; Historiske produktionstal (kWh): 1998: 522578; Historiske produktionstal (kWh): 1999: 472471; Historiske produktionstal (kWh): 2000: 523308; Historiske produktionstal (kWh): 2001: 447523; Historiske produktionstal (kWh): 2002: 476144; Historiske produktionstal (kWh): 2003: 425692; Historiske produktionstal (kWh): 2004: 475707; Historiske produktionstal (kWh): 2005: 466651; Historiske produktionstal (kWh): 2006: 417014; Historiske produktionstal (kWh): 2007: 530075; Historiske produktionstal (kWh): 2008: 457231; Historiske produktionstal (kWh): 2009: 435921; Historiske produktionstal (kWh): 2010: 416444; Historiske produktionstal (kWh): 2011: 491665; Historiske produktionstal (kWh): 2012: 470096; Historiske produktionstal (kWh): 2013: 420950; Historiske produktionstal (kWh): 2014: 442881; Historiske produktionstal (kWh): 2015: 171219
570715000000017407 | 1992-03-31 | 2015-08-07 | 150 | 28 | 31 | Wind World | WW 2800-150 | 779 | Skive | LAND | Vium by, Hjerk | 1a | 498031.93 | 6280361.86 | GST, 18-02-2013 | 2050189 | Historiske produktionstal (kWh): 1992: 263710; Historiske produktionstal (kWh): 1993: 434150; Historiske produktionstal (kWh): 1994: 451350; Historiske produktionstal (kWh): 1995: 404940; Historiske produktionstal (kWh): 1996: 362700; Historiske produktionstal (kWh): 1997: 405000; Historiske produktionstal (kWh): 1998: 412837; Historiske produktionstal (kWh): 1999: 369838; Historiske produktionstal (kWh): 2000: 406683; Historiske produktionstal (kWh): 2001: 317942; Historiske produktionstal (kWh): 2002: 356086; Historiske produktionstal (kWh): 2003: 324790; Historiske produktionstal (kWh): 2004: 363819; Historiske produktionstal (kWh): 2005: 346569; Historiske produktionstal (kWh): 2006: 289356; Historiske produktionstal (kWh): 2007: 372764; Historiske produktionstal (kWh): 2008: 323678; Historiske produktionstal (kWh): 2009: 292029; Historiske produktionstal (kWh): 2010: 282487; Historiske produktionstal (kWh): 2011: 290970; Historiske produktionstal (kWh): 2012: 267257; Historiske produktionstal (kWh): 2013: 306716; Historiske produktionstal (kWh): 2014: 333827; Historiske produktionstal (kWh): 2015: 145071
570715000000017421 | 1992-04-30 | 2010-08-05 | 150 | 28 | 31 | Wind World | W 2800-150 | 779 | Skive | LAND | Resen, Skive Jorder | 4a | 502263.64 | 6273399.63 | GST, 18-02-2013 | 2050191 | Historiske produktionstal (kWh): 1992: 223420; Historiske produktionstal (kWh): 1993: 421930; Historiske produktionstal (kWh): 1994: 365570; Historiske produktionstal (kWh): 1995: 381080; Historiske produktionstal (kWh): 1996: 339860; Historiske produktionstal (kWh): 1997: 387130; Historiske produktionstal (kWh): 1998: 396863; Historiske produktionstal (kWh): 1999: 346712; Historiske produktionstal (kWh): 2000: 385265; Historiske produktionstal (kWh): 2001: 331037; Historiske produktionstal (kWh): 2002: 361510; Historiske produktionstal (kWh): 2003: 311058; Historiske produktionstal (kWh): 2004: 333764; Historiske produktionstal (kWh): 2005: 346693; Historiske produktionstal (kWh): 2006: 232807; Historiske produktionstal (kWh): 2007: 287404.0078; Historiske produktionstal (kWh): 2008: 308119; Historiske produktionstal (kWh): 2009: 213911; Historiske produktionstal (kWh): 2010: 178334
570715000000017438 | 1992-04-30 | 2011-11-21 | 150 | 28 | 31 | Wind World | WW 2800-150 | 779 | Skive | LAND | Resen, Skive Jorder | 4a | 502304 | 6273476 | Stamdata | 2050192 | Historiske produktionstal (kWh): 1992: 220870; Historiske produktionstal (kWh): 1993: 426140; Historiske produktionstal (kWh): 1994: 427920; Historiske produktionstal (kWh): 1995: 386750; Historiske produktionstal (kWh): 1996: 347810; Historiske produktionstal (kWh): 1997: 385220; Historiske produktionstal (kWh): 1998: 399010; Historiske produktionstal (kWh): 1999: 347173; Historiske produktionstal (kWh): 2000: 385231; Historiske produktionstal (kWh): 2001: 338215; Historiske produktionstal (kWh): 2002: 344449; Historiske produktionstal (kWh): 2003: 311414; Historiske produktionstal (kWh): 2004: 341694; Historiske produktionstal (kWh): 2005: 286668; Historiske produktionstal (kWh): 2006: 274647; Historiske produktionstal (kWh): 2007: 58429; Historiske produktionstal (kWh): 2008: 52008; Historiske produktionstal (kWh): 2009: 0; Historiske produktionstal (kWh): 2010: 0; Historiske produktionstal (kWh): 2011: 0
570715000000017445 | 1992-04-29 | 2010-08-05 | 150 | 24.6 | 32.7 | Nordtank | NTK 150-Nordtank | 779 | Skive | LAND | Sdr.Thise by, Thise | 7a | 509161.08 | 6285338.45 | GST, 18-02-2013 | 2050193 | Historiske produktionstal (kWh): 1992: 183460; Historiske produktionstal (kWh): 1993: 352600; Historiske produktionstal (kWh): 1994: 361090; Historiske produktionstal (kWh): 1995: 335320; Historiske produktionstal (kWh): 1996: 287860; Historiske produktionstal (kWh): 1997: 330640; Historiske produktionstal (kWh): 1998: 341454; Historiske produktionstal (kWh): 1999: 301524; Historiske produktionstal (kWh): 2000: 326382; Historiske produktionstal (kWh): 2001: 297225; Historiske produktionstal (kWh): 2002: 305596; Historiske produktionstal (kWh): 2003: 278196; Historiske produktionstal (kWh): 2004: 313758; Historiske produktionstal (kWh): 2005: 281318; Historiske produktionstal (kWh): 2006: 262253; Historiske produktionstal (kWh): 2007: 343727; Historiske produktionstal (kWh): 2008: 298745; Historiske produktionstal (kWh): 2009: 272809; Historiske produktionstal (kWh): 2010: 147967
570715000000017469 | 1992-05-19 | 2003-11-07 | 150 | 24.6 | 32.7 | Nordtank | NTK 150 XLR-Nordtank | 779 | Skive | LAND | Bajlum by, Hjerk | 10b | 496599.462 | 6282973.792 | Stamdata | 50195 | Historiske produktionstal (kWh): 1992: 190878; Historiske produktionstal (kWh): 1993: 393499; Historiske produktionstal (kWh): 1994: 403216; Historiske produktionstal (kWh): 1995: 361071; Historiske produktionstal (kWh): 1996: 324108; Historiske produktionstal (kWh): 1997: 366272; Historiske produktionstal (kWh): 1998: 375789; Historiske produktionstal (kWh): 1999: 331672; Historiske produktionstal (kWh): 2000: 375692; Historiske produktionstal (kWh): 2001: 304951; Historiske produktionstal (kWh): 2002: 330769; Historiske produktionstal (kWh): 2003: 230142
570715000000017476 | 1992-06-17 | 2015-04-21 | 225 | 27 | 31.5 | Vestas Wind Systems A/S | V 27-225 | 779 | Skive | LAND | Harre by, Harre | 5q | 495925.63 | 6284918.14 | GST, 18-02-2013 | 2050196 | Historiske produktionstal (kWh): 1992: 256020; Historiske produktionstal (kWh): 1993: 564280; Historiske produktionstal (kWh): 1994: 577140; Historiske produktionstal (kWh): 1995: 516330; Historiske produktionstal (kWh): 1996: 471450; Historiske produktionstal (kWh): 1997: 527380; Historiske produktionstal (kWh): 1998: 545150; Historiske produktionstal (kWh): 1999: 500430; Historiske produktionstal (kWh): 2000: 557379; Historiske produktionstal (kWh): 2001: 470545; Historiske produktionstal (kWh): 2002: 499762; Historiske produktionstal (kWh): 2003: 439355; Historiske produktionstal (kWh): 2004: 489926; Historiske produktionstal (kWh): 2005: 488267; Historiske produktionstal (kWh): 2006: 436396; Historiske produktionstal (kWh): 2007: 524246; Historiske produktionstal (kWh): 2008: 484743; Historiske produktionstal (kWh): 2009: 453123; Historiske produktionstal (kWh): 2010: 436302; Historiske produktionstal (kWh): 2011: 505465; Historiske produktionstal (kWh): 2012: 483514; Historiske produktionstal (kWh): 2013: 447196; Historiske produktionstal (kWh): 2014: 491867; Historiske produktionstal (kWh): 2015: 174695
570715000000017490 | 1992-06-22 | 2015-08-12 | 225 | 27 | 30 | Vestas Wind Systems A/S | V 27-225 | 779 | Skive | LAND | Nr.Thise by, Thise | 10a | 507876.87 | 6286835.59 | GST, 18-02-2013 | 2050199 | Historiske produktionstal (kWh): 1992: 227289; Historiske produktionstal (kWh): 1993: 531872; Historiske produktionstal (kWh): 1994: 537386; Historiske produktionstal (kWh): 1995: 497441; Historiske produktionstal (kWh): 1996: 434317; Historiske produktionstal (kWh): 1997: 482014; Historiske produktionstal (kWh): 1998: 503142; Historiske produktionstal (kWh): 1999: 449520; Historiske produktionstal (kWh): 2000: 486618; Historiske produktionstal (kWh): 2001: 419185; Historiske produktionstal (kWh): 2002: 447035; Historiske produktionstal (kWh): 2003: 389284; Historiske produktionstal (kWh): 2004: 440309; Historiske produktionstal (kWh): 2005: 440198; Historiske produktionstal (kWh): 2006: 377033; Historiske produktionstal (kWh): 2007: 475758; Historiske produktionstal (kWh): 2008: 410644; Historiske produktionstal (kWh): 2009: 368818; Historiske produktionstal (kWh): 2010: 374670; Historiske produktionstal (kWh): 2011: 394628; Historiske produktionstal (kWh): 2012: 391777; Historiske produktionstal (kWh): 2013: 362477; Historiske produktionstal (kWh): 2014: 383995; Historiske produktionstal (kWh): 2015: 223752
570715000000017506 | 1992-07-09 | 2010-08-05 | 150 | 24.6 | 32.7 | Nordtank | NTK 150-Nordtank | 779 | Skive | LAND | Højslev | 5f | 507091 | 6268972 | Stamdata | 2050200 | Historiske produktionstal (kWh): 1992: 126518; Historiske produktionstal (kWh): 1993: 324576; Historiske produktionstal (kWh): 1994: 339125; Historiske produktionstal (kWh): 1995: 296890; Historiske produktionstal (kWh): 1996: 266990; Historiske produktionstal (kWh): 1997: 299410; Historiske produktionstal (kWh): 1998: 307540; Historiske produktionstal (kWh): 1999: 269110; Historiske produktionstal (kWh): 2000: 303722; Historiske produktionstal (kWh): 2001: 244678; Historiske produktionstal (kWh): 2002: 270904; Historiske produktionstal (kWh): 2003: 230289; Historiske produktionstal (kWh): 2004: 269460; Historiske produktionstal (kWh): 2005: 259715; Historiske produktionstal (kWh): 2006: 224099; Historiske produktionstal (kWh): 2007: 308480.9863; Historiske produktionstal (kWh): 2008: 267258; Historiske produktionstal (kWh): 2009: 234208; Historiske produktionstal (kWh): 2010: 111499.005
570715000000017551 | 1992-10-01 | 2015-09-24 | 150 | 24.6 | 32.7 | Nordtank | Ukendt-Nordtank | 779 | Skive | LAND | Vile by, Vile | 2b | 492091.83 | 6287018.34 | GST, 18-02-2013 | 2050206 | Historiske produktionstal (kWh): 1992: 79550; Historiske produktionstal (kWh): 1993: 338420; Historiske produktionstal (kWh): 1994: 351900; Historiske produktionstal (kWh): 1995: 310530; Historiske produktionstal (kWh): 1996: 277130; Historiske produktionstal (kWh): 1997: 308720; Historiske produktionstal (kWh): 1998: 315870; Historiske produktionstal (kWh): 1999: 275167; Historiske produktionstal (kWh): 2000: 316893; Historiske produktionstal (kWh): 2001: 256843; Historiske produktionstal (kWh): 2002: 275094; Historiske produktionstal (kWh): 2003: 228692; Historiske produktionstal (kWh): 2004: 270839; Historiske produktionstal (kWh): 2005: 247109; Historiske produktionstal (kWh): 2006: 208943; Historiske produktionstal (kWh): 2007: 314397; Historiske produktionstal (kWh): 2008: 184779; Historiske produktionstal (kWh): 2009: 237669; Historiske produktionstal (kWh): 2010: 230501; Historiske produktionstal (kWh): 2011: 264399; Historiske produktionstal (kWh): 2012: 230442; Historiske produktionstal (kWh): 2013: 236719; Historiske produktionstal (kWh): 2014: 206518; Historiske produktionstal (kWh): 2015: 164720
570715000000017568 | 1992-10-01 | 2003-11-07 | 150 | 24.6 | 32.7 | Nordtank | NTK 150-Nordtank | 779 | Skive | LAND | Vile by, Vile | 8al | 491909 | 6287064 | Stamdata | 50207 | Historiske produktionstal (kWh): 1992: 76060; Historiske produktionstal (kWh): 1993: 321280; Historiske produktionstal (kWh): 1994: 337140; Historiske produktionstal (kWh): 1995: 294010; Historiske produktionstal (kWh): 1996: 266000; Historiske produktionstal (kWh): 1997: 293830; Historiske produktionstal (kWh): 1998: 304140; Historiske produktionstal (kWh): 1999: 262183; Historiske produktionstal (kWh): 2000: 298775; Historiske produktionstal (kWh): 2001: 239951; Historiske produktionstal (kWh): 2002: 262856; Historiske produktionstal (kWh): 2003: 174355
570715000000017575 | 1992-10-15 | 2003-11-21 | 150 | 28 | 31 | Wind World | WW 2800-150 | 779 | Skive | LAND | Vium by, Hjerk | 1d | 498589 | 6280889 | Stamdata | 50208 | Historiske produktionstal (kWh): 1992: 87090; Historiske produktionstal (kWh): 1993: 442540; Historiske produktionstal (kWh): 1994: 457140; Historiske produktionstal (kWh): 1995: 408040; Historiske produktionstal (kWh): 1996: 367410; Historiske produktionstal (kWh): 1997: 411070; Historiske produktionstal (kWh): 1998: 419002; Historiske produktionstal (kWh): 1999: 378617; Historiske produktionstal (kWh): 2000: 405224; Historiske produktionstal (kWh): 2001: 345539; Historiske produktionstal (kWh): 2002: 371366; Historiske produktionstal (kWh): 2003: 281892
570715000000017599 | 1992-12-14 | 2008-05-09 | 225 | 27 | 31.5 | Vestas Wind Systems A/S | V 225 | 779 | Skive | LAND | Krejbjerg | 39a | 490294.28 | 6279349.24 | GST, 18-02-2013 | 2050210 | Historiske produktionstal (kWh): 1992: 0; Historiske produktionstal (kWh): 1993: 557454; Historiske produktionstal (kWh): 1994: 592961; Historiske produktionstal (kWh): 1995: 530775; Historiske produktionstal (kWh): 1996: 469613; Historiske produktionstal (kWh): 1997: 524302; Historiske produktionstal (kWh): 1998: 539386; Historiske produktionstal (kWh): 1999: 476800; Historiske produktionstal (kWh): 2000: 540680; Historiske produktionstal (kWh): 2001: 437861; Historiske produktionstal (kWh): 2002: 466314; Historiske produktionstal (kWh): 2003: 428439; Historiske produktionstal (kWh): 2004: 484920; Historiske produktionstal (kWh): 2005: 467320; Historiske produktionstal (kWh): 2006: 422224; Historiske produktionstal (kWh): 2007: 527670; Historiske produktionstal (kWh): 2008: 220438
570715000000017605 | 1992-12-18 | 2011-05-23 | 150 | 28 | 31 | Wind World | WW 2800-150 | 779 | Skive | LAND | hvd, Grinderslev | 1c | 501862.839 | 6282914.232 | Stamdata | 2050211 | Historiske produktionstal (kWh): 1992: 0; Historiske produktionstal (kWh): 1993: 397200; Historiske produktionstal (kWh): 1994: 405270; Historiske produktionstal (kWh): 1995: 365100; Historiske produktionstal (kWh): 1996: 324200; Historiske produktionstal (kWh): 1997: 363950; Historiske produktionstal (kWh): 1998: 361631; Historiske produktionstal (kWh): 1999: 332539; Historiske produktionstal (kWh): 2000: 370838; Historiske produktionstal (kWh): 2001: 306139; Historiske produktionstal (kWh): 2002: 321427; Historiske produktionstal (kWh): 2003: 294300; Historiske produktionstal (kWh): 2004: 328362; Historiske produktionstal (kWh): 2005: 325548; Historiske produktionstal (kWh): 2006: 278418; Historiske produktionstal (kWh): 2007: 360831; Historiske produktionstal (kWh): 2008: 282000; Historiske produktionstal (kWh): 2009: 261500; Historiske produktionstal (kWh): 2010: 266142; Historiske produktionstal (kWh): 2011: 99849
570715000000017612 | 1992-12-16 | 2007-05-29 | 150 | 24.6 | 32.5 | Nordtank | NTK 150 XLR-Nordtank | 779 | Skive | LAND | Risum by, Åsted | 7a | 500627.553 | 6293269.881 | Stamdata | 2050212 | Historiske produktionstal (kWh): 1992: 0; Historiske produktionstal (kWh): 1993: 418414; Historiske produktionstal (kWh): 1994: 440708; Historiske produktionstal (kWh): 1995: 407939; Historiske produktionstal (kWh): 1996: 346337; Historiske produktionstal (kWh): 1997: 399720; Historiske produktionstal (kWh): 1998: 410324; Historiske produktionstal (kWh): 1999: 373774; Historiske produktionstal (kWh): 2000: 407705; Historiske produktionstal (kWh): 2001: 356772; Historiske produktionstal (kWh): 2002: 364432; Historiske produktionstal (kWh): 2003: 331285; Historiske produktionstal (kWh): 2004: 376575; Historiske produktionstal (kWh): 2005: 370393; Historiske produktionstal (kWh): 2006: 333696; Historiske produktionstal (kWh): 2007: 196306
570715000000017629 | 1992-12-16 | 2010-08-10 | 150 | 24.6 | 32.5 | Nordtank | NTK 150 XLR-Nordtank | 779 | Skive | LAND | Risum by, Åsted | 7a | 500636.543 | 6293420.037 | Stamdata | 2050213 | Historiske produktionstal (kWh): 1992: 0; Historiske produktionstal (kWh): 1993: 415903; Historiske produktionstal (kWh): 1994: 429196; Historiske produktionstal (kWh): 1995: 399951; Historiske produktionstal (kWh): 1996: 342114; Historiske produktionstal (kWh): 1997: 386823; Historiske produktionstal (kWh): 1998: 400360; Historiske produktionstal (kWh): 1999: 358341; Historiske produktionstal (kWh): 2000: 396242; Historiske produktionstal (kWh): 2001: 359088; Historiske produktionstal (kWh): 2002: 356068; Historiske produktionstal (kWh): 2003: 328121; Historiske produktionstal (kWh): 2004: 364626; Historiske produktionstal (kWh): 2005: 366945; Historiske produktionstal (kWh): 2006: 325065; Historiske produktionstal (kWh): 2007: 416902; Historiske produktionstal (kWh): 2008: 368653.4023; Historiske produktionstal (kWh): 2009: 347014; Historiske produktionstal (kWh): 2010: 186531
570715000000017636 | 1992-12-23 | 2000-07-03 | 225 | 0.1 | 0.1 | Ukendt | Ukendt-Ukendt | 779 | Skive | LAND | Ukendt | 0 | 480030 | 6260528 | Stamdata | 50215 | Historiske produktionstal (kWh): 2001: 0; Historiske produktionstal (kWh): 2002: 0
570715000000017643 | 1993-02-08 | 2015-05-06 | 300 | 31 | 32 | Nordtank | NTK 300/31-Nordtank | 779 | Skive | LAND | Oddense | 12c | 494198.11 | 6279880.96 | GST, 18-02-2013 | 2050216 | Historiske produktionstal (kWh): 1993: 595280; Historiske produktionstal (kWh): 1994: 792940; Historiske produktionstal (kWh): 1995: 710310; Historiske produktionstal (kWh): 1996: 606500; Historiske produktionstal (kWh): 1997: 706830; Historiske produktionstal (kWh): 1998: 717544; Historiske produktionstal (kWh): 1999: 649593; Historiske produktionstal (kWh): 2000: 733062; Historiske produktionstal (kWh): 2001: 583373; Historiske produktionstal (kWh): 2002: 621893; Historiske produktionstal (kWh): 2003: 559597; Historiske produktionstal (kWh): 2004: 658806; Historiske produktionstal (kWh): 2005: 612789; Historiske produktionstal (kWh): 2006: 491622; Historiske produktionstal (kWh): 2007: 668500; Historiske produktionstal (kWh): 2008: 269269; Historiske produktionstal (kWh): 2009: 512937; Historiske produktionstal (kWh): 2010: 535328.011; Historiske produktionstal (kWh): 2011: 588147; Historiske produktionstal (kWh): 2012: 597616; Historiske produktionstal (kWh): 2013: 508675; Historiske produktionstal (kWh): 2014: 485643; Historiske produktionstal (kWh): 2015: 259515
570715000000017650 | 1993-03-02 | 2016-12-01 | 225 | 27 | 30 | Vestas Wind Systems A/S | V 27-225 | 779 | Skive | LAND | Bostrup by, Lyby | 1e | 499022.47 | 6280234.39 | GST, 18-02-2013 | 2050217 | Historiske produktionstal (kWh): 1993: 408980; Historiske produktionstal (kWh): 1994: 565160; Historiske produktionstal (kWh): 1995: 498560; Historiske produktionstal (kWh): 1996: 450300; Historiske produktionstal (kWh): 1997: 512340; Historiske produktionstal (kWh): 1998: 503155; Historiske produktionstal (kWh): 1999: 448188; Historiske produktionstal (kWh): 2000: 495528; Historiske produktionstal (kWh): 2001: 431254; Historiske produktionstal (kWh): 2002: 446955; Historiske produktionstal (kWh): 2003: 420410; Historiske produktionstal (kWh): 2004: 467262; Historiske produktionstal (kWh): 2005: 462751; Historiske produktionstal (kWh): 2006: 392376; Historiske produktionstal (kWh): 2007: 512118; Historiske produktionstal (kWh): 2008: 464716; Historiske produktionstal (kWh): 2009: 423085; Historiske produktionstal (kWh): 2010: 417624; Historiske produktionstal (kWh): 2011: 438319; Historiske produktionstal (kWh): 2012: 465393; Historiske produktionstal (kWh): 2013: 435055; Historiske produktionstal (kWh): 2014: 470202; Historiske produktionstal (kWh): 2015: 510341; Historiske produktionstal (kWh): 2016: 349810.44
570715000000017667 | 1993-04-01 | 2015-09-23 | 150 | 24.6 | 32.7 | Nordtank | NTK 150-Nordtank | 779 | Skive | LAND | Oddense | 1a | 495243.07 | 6280789.87 | GST, 18-02-2013 | 2050218 | Historiske produktionstal (kWh): 1993: 251920; Historiske produktionstal (kWh): 1994: 403420; Historiske produktionstal (kWh): 1995: 353730; Historiske produktionstal (kWh): 1996: 316320; Historiske produktionstal (kWh): 1997: 362580; Historiske produktionstal (kWh): 1998: 377385; Historiske produktionstal (kWh): 1999: 324328; Historiske produktionstal (kWh): 2000: 364924; Historiske produktionstal (kWh): 2001: 303067; Historiske produktionstal (kWh): 2002: 319489; Historiske produktionstal (kWh): 2003: 280795; Historiske produktionstal (kWh): 2004: 295017; Historiske produktionstal (kWh): 2005: 301934; Historiske produktionstal (kWh): 2006: 283740; Historiske produktionstal (kWh): 2007: 364919; Historiske produktionstal (kWh): 2008: 189604; Historiske produktionstal (kWh): 2009: 3172; Historiske produktionstal (kWh): 2010: 225323; Historiske produktionstal (kWh): 2011: 318387; Historiske produktionstal (kWh): 2012: 313968; Historiske produktionstal (kWh): 2013: 267563; Historiske produktionstal (kWh): 2014: 309335; Historiske produktionstal (kWh): 2015: 245351
570715000000017674 | 1993-07-01 | 2016-04-06 | 150 | 24.6 | 32.7 | Nordtank | Ukendt-Nordtank | 779 | Skive | LAND | Floutrup by, Selde | 13f | 504511.95 | 6293137.59 | GST, 18-02-2013 | 2050221 | Historiske produktionstal (kWh): 1993: 190111; Historiske produktionstal (kWh): 1994: 409761; Historiske produktionstal (kWh): 1995: 367420; Historiske produktionstal (kWh): 1996: 333742; Historiske produktionstal (kWh): 1997: 368111; Historiske produktionstal (kWh): 1998: 380848; Historiske produktionstal (kWh): 1999: 339477; Historiske produktionstal (kWh): 2000: 378330; Historiske produktionstal (kWh): 2001: 329300; Historiske produktionstal (kWh): 2002: 340430; Historiske produktionstal (kWh): 2003: 316633; Historiske produktionstal (kWh): 2004: 360704; Historiske produktionstal (kWh): 2005: 349540; Historiske produktionstal (kWh): 2006: 285477; Historiske produktionstal (kWh): 2007: 409184; Historiske produktionstal (kWh): 2008: 352946; Historiske produktionstal (kWh): 2009: 322734; Historiske produktionstal (kWh): 2010: 344479; Historiske produktionstal (kWh): 2011: 379770; Historiske produktionstal (kWh): 2012: 349646; Historiske produktionstal (kWh): 2013: 328235; Historiske produktionstal (kWh): 2014: 359772; Historiske produktionstal (kWh): 2015: 422873.8; Historiske produktionstal (kWh): 2016: 95747.79
570715000000017797 | 1995-12-21 | 2017-05-08 | 600 | 44 | 50 | BONUS | 600 - MK ll | 779 | Skive | LAND | Krejbjerg | 1a | 493096.6 | 6281404.5 | SDFE2018 | 2050242 | Historiske produktionstal (kWh): 1995: 0; Historiske produktionstal (kWh): 1996: 1083684; Historiske produktionstal (kWh): 1997: 1248165; Historiske produktionstal (kWh): 1998: 1300654; Historiske produktionstal (kWh): 1999: 1182897; Historiske produktionstal (kWh): 2000: 1349990; Historiske produktionstal (kWh): 2001: 1073257; Historiske produktionstal (kWh): 2002: 1096741; Historiske produktionstal (kWh): 2003: 1013269; Historiske produktionstal (kWh): 2004: 1157904; Historiske produktionstal (kWh): 2005: 1139465; Historiske produktionstal (kWh): 2006: 1009071; Historiske produktionstal (kWh): 2007: 1254729; Historiske produktionstal (kWh): 2008: 1142932; Historiske produktionstal (kWh): 2009: 984660; Historiske produktionstal (kWh): 2010: 939039; Historiske produktionstal (kWh): 2011: 1118426; Historiske produktionstal (kWh): 2012: 1125135; Historiske produktionstal (kWh): 2013: 1028491.707; Historiske produktionstal (kWh): 2014: 958689.416; Historiske produktionstal (kWh): 2015: 1238737.707; Historiske produktionstal (kWh): 2016: 958618.079; Historiske produktionstal (kWh): 2017: 362294.834
570715000000017872 | 1996-09-26 | 2017-05-08 | 600 | 44 | 40 | Vestas Wind Systems A/S | V 42-600 | 779 | Skive | LAND | Nr. Andrup By, Krejbjerg | 4a | 493228.11 | 6281376.18 | SDFE2018 | 2050252 | Historiske produktionstal (kWh): 1996: 304940; Historiske produktionstal (kWh): 1997: 1275210; Historiske produktionstal (kWh): 1998: 1281957; Historiske produktionstal (kWh): 1999: 1174076; Historiske produktionstal (kWh): 2000: 1313282; Historiske produktionstal (kWh): 2001: 1034492; Historiske produktionstal (kWh): 2002: 1081662; Historiske produktionstal (kWh): 2003: 1002434; Historiske produktionstal (kWh): 2004: 1107483; Historiske produktionstal (kWh): 2005: 1128196; Historiske produktionstal (kWh): 2006: 981175; Historiske produktionstal (kWh): 2007: 1235295; Historiske produktionstal (kWh): 2008: 1121494; Historiske produktionstal (kWh): 2009: 1016408; Historiske produktionstal (kWh): 2010: 916701; Historiske produktionstal (kWh): 2011: 1150164; Historiske produktionstal (kWh): 2012: 1101282; Historiske produktionstal (kWh): 2013: 1030672; Historiske produktionstal (kWh): 2014: 1015405; Historiske produktionstal (kWh): 2015: 1244721; Historiske produktionstal (kWh): 2016: 955589; Historiske produktionstal (kWh): 2017: 429023
570715000000017889 | 1996-09-26 | 2017-04-07 | 600 | 42 | 38.4 | Vestas Wind Systems A/S | V 44-600 | 779 | Skive | LAND | Nr. Andrup By, Krejbjerg | 4a | 493489.82 | 6281319.75 | GST, 18-02-2013 | 2050253 | Historiske produktionstal (kWh): 1996: 301800; Historiske produktionstal (kWh): 1997: 1289240; Historiske produktionstal (kWh): 1998: 1349575; Historiske produktionstal (kWh): 1999: 1193850; Historiske produktionstal (kWh): 2000: 1350545; Historiske produktionstal (kWh): 2001: 1073653; Historiske produktionstal (kWh): 2002: 1151603; Historiske produktionstal (kWh): 2003: 1040742; Historiske produktionstal (kWh): 2004: 1102765; Historiske produktionstal (kWh): 2005: 1137463; Historiske produktionstal (kWh): 2006: 964051; Historiske produktionstal (kWh): 2007: 1230682; Historiske produktionstal (kWh): 2008: 1016918; Historiske produktionstal (kWh): 2009: 1020475; Historiske produktionstal (kWh): 2010: 962218; Historiske produktionstal (kWh): 2011: 1199944; Historiske produktionstal (kWh): 2012: 1117516; Historiske produktionstal (kWh): 2013: 963673; Historiske produktionstal (kWh): 2014: 1044493; Historiske produktionstal (kWh): 2015: 1175499; Historiske produktionstal (kWh): 2016: 859389; Historiske produktionstal (kWh): 2017: 320881
570715000000017933 | 1997-01-14 | 2013-06-14 | 600 | 43 | 47.5 | Nordex | N 43/600 | 779 | Skive | LAND | Lindum by, Selde | 5a | 500315.89 | 6291244.35 | GST, 18-02-2013 | 2050258 | Historiske produktionstal (kWh): 1996: 0; Historiske produktionstal (kWh): 1997: 1467130; Historiske produktionstal (kWh): 1998: 1623590; Historiske produktionstal (kWh): 1999: 1464421; Historiske produktionstal (kWh): 2000: 1589606; Historiske produktionstal (kWh): 2001: 1429004; Historiske produktionstal (kWh): 2002: 1497004; Historiske produktionstal (kWh): 2003: 1312450; Historiske produktionstal (kWh): 2004: 1450084; Historiske produktionstal (kWh): 2005: 1289346; Historiske produktionstal (kWh): 2006: 1262882; Historiske produktionstal (kWh): 2007: 1593221; Historiske produktionstal (kWh): 2008: 1260339; Historiske produktionstal (kWh): 2009: 1317508; Historiske produktionstal (kWh): 2010: 1260506.007; Historiske produktionstal (kWh): 2011: 1488009; Historiske produktionstal (kWh): 2012: 1315890; Historiske produktionstal (kWh): 2013: 0